Applica Filtra Codice a...
ERRORE: Questo valore non è consentito.
Unità di misura
ERRORE: Questo valore non è consentito.
Nel caso in cui siano già stati
registrati atti contabili,
agendo manualmente su questo valore,
si potrebbero avere problemi con la
loro gestione e con le nuove emissioni.
Titolo della copertina...
ERRORE: Questo valore non è consentito.
## Elenco Prezzi
	Calabria_2022_impianti.xml	Applica Filtro a:					COMPUTO				VARIANTE				CONTABILITA
	QUESTA RIGA NON VIENE STAMPATA	<DIALOGO>		19267 prezzi					0,00				0,00				0,00			0,00	0,00	--
Codice / Articolo	DESCRIZIONE DEI LAVORI / E DELLE SOMMINISTRAZIONI	Unità / di misura	Sicurezza / inclusa	Prezzo / unitario	Incidenza / MdO	Importo / MdO	Codice di origine	Flag / analisi	Usata / Non usata		Inc. % / Computo	Quantità / Computo	Importi / Computo		Inc. % / Variante	Quantità / Variante	Importi / Variante		Inc. % / Contabilità	Quantità / Contabilità	Importi / Contabilità		Quantità / variaz.	IMPORTI / in più	IMPORTI / in meno	VAR. %
000	ATTENZIONE! / 1. Lo staff di LeenO non si assume alcuna responsabilità riguardo al contenuto del prezzario. / 2. L’utente finale è tenuto a verificare il contenuto dei prezzari sulla base di documenti ufficiali. / 3. L’utente finale è il solo responsabile degli elaborati ottenuti con l'uso di questo prezzario. / N.B.: Si rimanda ad una attenta lettura delle note informative disponibili sul sito istituzionale ufficiale di riferimento prima di accedere al prezzario.
22CL.AT.10.105.b	NOLI / - Nolo a caldo per dumper della portata di mc 3	ora		66,36
22CL.AT.10.107.a	Demolitore elettrico / - DEMOLITORE ELETTRICO / - Martello demolitore elettrico	ora		28,41
22CL.AT.10.107.b	Demolitore elettrico / - DEMOLITORE ELETTRICO / - Martello demolitore perforatore combinato elettrico	ora		28,63
22CL.AT.10.1515.a	Nolo a caldo per terna senza martello	ora		59,35
22CL.AT.10.1520.c	Nolo a caldo per escavatore idraulico cingolato da 17000 kg	ora		76,24
22CL.AT.10.2015.a	Cavalletti in ferro / - CAVALLETTI IN FERRO / - Cavalletti in ferro	ora		0,19
22CL.AT.10.2016.a	Recinzione provvisionale modulare a pannelli ad alta visibilità con maglia di dimensioni non inferiore a mm 20 di larghezza e non inferiore a mm 50 di altezza, con irrigidimenti nervati e paletti di sostegno composti da tubolari metallici zincati di diametro non inferiore a mm 40, completa con blocchi di cls di base, morsetti di collegamento ed elementi cernierati per modulo porta e terminali; dal peso totale medio non inferiore a 20 kg/ m¦ / - RECINZIONE MODULARE PREFABBRICATA PROVVISIONALE DI CANTIERE / - Modulo rete a maglia 20 x 50 mm	mq		6,02
22CL.AT.10.2016.b	Recinzione provvisionale modulare a pannelli ad alta visibilità con maglia di dimensioni non inferiore a mm 20 di larghezza e non inferiore a mm 50 di altezza, con irrigidimenti nervati e paletti di sostegno composti da tubolari metallici zincati di diametro non inferiore a mm 40, completa con blocchi di cls di base, morsetti di collegamento ed elementi cernierati per modulo porta e terminali; dal peso totale medio non inferiore a 20 kg/ m¦ / - RECINZIONE MODULARE PREFABBRICATA PROVVISIONALE DI CANTIERE / - Base in cls per moduli prefabbricati, peso kg 28¸35	cad		5,88
22CL.AT.10.2017.a	Recinzione provvisionale modulare a pannelli ciechi in lamiera, con irrigidimenti nervati e paletti di sostegno composti da tubolari metallici zincati di diametro non inferiore a mm 40 controventati, completa con blocchi di cls di base dal peso non inferiore a 35 kg, morsetti di collegamento, elementi cernierati per modulo porta e terminali / - RECINZIONE MODULARE CIECA IN LAMIERA PROVVISIONALE DI CANTIERE / - Modulo pannello cieco in metallo	mq		6,91
22CL.AT.10.2017.b	Recinzione provvisionale modulare a pannelli ciechi in lamiera, con irrigidimenti nervati e paletti di sostegno composti da tubolari metallici zincati di diametro non inferiore a mm 40 controventati, completa con blocchi di cls di base dal peso non inferiore a 35 kg, morsetti di collegamento, elementi cernierati per modulo porta e terminali / - RECINZIONE MODULARE CIECA IN LAMIERA PROVVISIONALE DI CANTIERE / - Base in cls per moduli prefabbricati, peso kg 38¸40	cad		6,28
22CL.AT.10.2018.a	Recinzione provvisionale modulare a pannelli ciechi in legno, con irrigidimenti e paletti di sostegno composti da tubolari metallici zincati di diametro non inferiore a mm 40 controventati, completa con blocchi di cls di base dal peso non inferiore a 35 kg, morsetti di collegamento, elementi cernierati per modulo porta e terminali / - RECINZIONE MODULARE CIECA IN LEGNO PROVVISIONALE DI CANTIERE / - Modulo pannello cieco in legno	mq		8,55
22CL.AT.10.2018.b	Recinzione provvisionale modulare a pannelli ciechi in legno, con irrigidimenti e paletti di sostegno composti da tubolari metallici zincati di diametro non inferiore a mm 40 controventati, completa con blocchi di cls di base dal peso non inferiore a 35 kg, morsetti di collegamento, elementi cernierati per modulo porta e terminali / - RECINZIONE MODULARE CIECA IN LEGNO PROVVISIONALE DI CANTIERE / - Base in cls per moduli prefabbricati, peso kg 38¸40	m¦/mese		6,28
22CL.AT.10.2019.a	Recinzione provvisionale modulare a pannelli ciechi in legno e metallo per aree urbane a basso impatto, predisposte ad allestimenti pubblicitari o disegni da arredo urbano, con irrigidimenti e pali di sostegno composti da tubolari metallici zincati di diametro non inferiore a mm 40 controventati, completa con blocchi di cls di base dal peso non inferiore a 50 kg interrati, morsetti di collegamento ed elementi cernierati per modulo porta e terminali / - RECINZIONE MODULARE CIECA PROVVISIONALE DI CANTIERE PER AREE URBANE / - Modulo pannello base di colore bianco altezza 2,0 m	mq		9,70
22CL.AT.10.2019.b	Recinzione provvisionale modulare a pannelli ciechi in legno e metallo per aree urbane a basso impatto, predisposte ad allestimenti pubblicitari o disegni da arredo urbano, con irrigidimenti e pali di sostegno composti da tubolari metallici zincati di diametro non inferiore a mm 40 controventati, completa con blocchi di cls di base dal peso non inferiore a 50 kg interrati, morsetti di collegamento ed elementi cernierati per modulo porta e terminali / - RECINZIONE MODULARE CIECA PROVVISIONALE DI CANTIERE PER AREE URBANE / - Modulo pannello base di colore bianco altezza 3,0 m	mq		10,07
22CL.AT.10.2019.c	Recinzione provvisionale modulare a pannelli ciechi in legno e metallo per aree urbane a basso impatto, predisposte ad allestimenti pubblicitari o disegni da arredo urbano, con irrigidimenti e pali di sostegno composti da tubolari metallici zincati di diametro non inferiore a mm 40 controventati, completa con blocchi di cls di base dal peso non inferiore a 50 kg interrati, morsetti di collegamento ed elementi cernierati per modulo porta e terminali / - RECINZIONE MODULARE CIECA PROVVISIONALE DI CANTIERE PER AREE URBANE / - Base in cls per moduli prefabbricati, peso kg 48¸52	m¦/mese		13,96
22CL.AT.10.2030.a	Argano provvisto di funi e di tutti gli accessori per il funzionamento, eventuali spostamenti quando occorre, esclusa la mano d'opera per la manovra; dato a nolo funzionante / - ARGANO / - Argano con motore da 4 hp	ora		2,90
22CL.AT.10.205.a	Ponteggio con sistema a tubo giunto / - PONTEGGIO A TUBO GIUNTO / - Ponteggio con sistema a tubo giunto	gnt/mese		0,33
22CL.AT.10.205.b	Ponteggio con sistema a tubo giunto / - PONTEGGIO A TUBO GIUNTO / - Tubo da ponteggio	m		3,35
22CL.AT.10.205.c	Ponteggio con sistema a tubo giunto / - PONTEGGIO A TUBO GIUNTO / - Giunto ortogonale per ponteggio	m		2,97
22CL.AT.10.225.a	Zincatura a caldo	kg		0,44
22CL.AT.10.3020.a	Sega elettrica circolare funzionante, compreso consumo forza motrice o carburante / - SEGA ELETTRICA CIRCOLARE / - Sega circolare	ora		32,26
22CL.AT.10.305.a	Trapano elettrico a rotazione per fori da Ï a mm 13 / - Trapano elettrico a rotazione per fori da 1 a mm 13	ora		21,50
22CL.AT.10.305.b	Trapano elettrico a percussione con mandrino mm 16¸28	ora		25,20
22CL.AT.10.5030.a	Motosaldatrice di potenza max 300 A	ora		32,87
22CL.AT.10.5035.b	Saldatrice elettrica alimentata a 380 V	ora		33,92
22CL.AT.10.5055.b	Attrezzatura ossiacetilenica per saldature	ora		31,92
22CL.AT.10.5070.a	Fondello per fusione catramina o asfalti	ora		8,44
22CL.AT.10.510.a	Autocarro ribaltabile / - AUTOCARRO RIBALTABILE / - AUTOCARRO RIBALTABILE Nolo a caldo per autocarro ribaltabile da 8 mc max 150 hp	ora		68,43
22CL.AT.10.510.b	Autocarro ribaltabile / - AUTOCARRO RIBALTABILE / - Nolo a caldo per autocarro ribaltabile da 10,8 mc da 160 a 250 hp	ora		70,21
22CL.AT.10.510.c	Autocarro ribaltabile / - AUTOCARRO RIBALTABILE / - Nolo a caldo per autocarro ribaltabile da 15,8 mc oltre 250 hp	ora		87,98
22CL.AT.10.515.a	Autocarro con gruetta / - AUTOCARRO CON GRUETTA / - AUTOCARRO CON GRUETTA Nolo a caldo per autocarro con gruetta per carichi fino a 4000 kg	ora		54,69
22CL.AT.10.520.a	Nolo a caldo per autocarro con gru da 7,8 T	ora		68,58
22CL.AT.10.520.b	Nolo a caldo per autocarro con gru da 14,8 T	ora		78,69
22CL.AT.10.520.c	Nolo a caldo per autocarro con gru da 22 T	ora		82,61
22CL.AT.10.55.a	NOLI / - Nolo a caldo per autocarro ribaltabile da 10000 kg	ora		62,39
22CL.AT.10.555.a	Apparecchiatura completa per eseguire saldature testa a testa su tubazioni in polietilene,preddisposta ad una temperatura del termoelemento pari a 200¦ C e una pressione di saldatura pari a 1,5 kgf/cmq Il prezzo e' stato calcolato sull'armortamento dell'attrezzo, riferito al prezzo di aquisto e alla quantita' di saldature esguibili dallo stesso, i dati sono ricavati da informazioni fornite dalle case costruttrici. PER UNA SALDATURA / - APPERECCHIATURA PER SALDATURA DI TUBAZIONI PEad. / - Termosaldatrice fino a 110 mm	cad		4,84
22CL.AT.10.555.b	Apparecchiatura completa per eseguire saldature testa a testa su tubazioni in polietilene,preddisposta ad una temperatura del termoelemento pari a 200¦ C e una pressione di saldatura pari a 1,5 kgf/cmq Il prezzo e' stato calcolato sull'armortamento dell'attrezzo, riferito al prezzo di aquisto e alla quantita' di saldature esguibili dallo stesso, i dati sono ricavati da informazioni fornite dalle case costruttrici. PER UNA SALDATURA / - APPERECCHIATURA PER SALDATURA DI TUBAZIONI PEad. / - Termosaldatrice fino a 250 mm	cad		7,77
22CL.AT.10.555.c	Apparecchiatura completa per eseguire saldature testa a testa su tubazioni in polietilene,preddisposta ad una temperatura del termoelemento pari a 200¦ C e una pressione di saldatura pari a 1,5 kgf/cmq Il prezzo e' stato calcolato sull'armortamento dell'attrezzo, riferito al prezzo di aquisto e alla quantita' di saldature esguibili dallo stesso, i dati sono ricavati da informazioni fornite dalle case costruttrici. PER UNA SALDATURA / - APPERECCHIATURA PER SALDATURA DI TUBAZIONI PEad. / - Termosaldatrice fino a 650 mm	cad		11,48
22CL.AT.10.555.d	Apparecchiatura completa per eseguire saldature testa a testa su tubazioni in polietilene,preddisposta ad una temperatura del termoelemento pari a 200¦ C e una pressione di saldatura pari a 1,5 kgf/cmq Il prezzo e' stato calcolato sull'armortamento dell'attrezzo, riferito al prezzo di aquisto e alla quantita' di saldature esguibili dallo stesso, i dati sono ricavati da informazioni fornite dalle case costruttrici. PER UNA SALDATURA / - APPERECCHIATURA PER SALDATURA DI TUBAZIONI PEad. / - Termosaldatrice fino a 1000 mm	cad		16,32
22CL.AT.10.565.o	Nolo a caldo per escavatore con battipalo	ora		112,31
22CL.AT.10.575.a	Apparecchiatura completa per eseguire saldature testa a testa con polifusore dotato di bussole maschio femmina e di termostato per il controllo automatico della temperatura (norme DVS 2206 260° C). Il prezzo e' stato calcolato sull'armortamento dell'attrezzo, riferito al prezzo di aquisto e alla quantita' di saldature esguibili dallo stesso, i dati sono ricavati da informazioni fornite dalle case costruttrici. PER UNA SALDATURA / - APPERECCHIATURA PER SALDATURA IN POLIFUSIONE / - Polifusore con matrici fino a diametro da 50 mm	cad		2,81
22CL.AT.10.575.b	Apparecchiatura completa per eseguire saldature testa a testa con polifusore dotato di bussole maschio femmina e di termostato per il controllo automatico della temperatura (norme DVS 2206 260° C). Il prezzo e' stato calcolato sull'armortamento dell'attrezzo, riferito al prezzo di aquisto e alla quantita' di saldature esguibili dallo stesso, i dati sono ricavati da informazioni fornite dalle case costruttrici. PER UNA SALDATURA / - APPERECCHIATURA PER SALDATURA IN POLIFUSIONE / - Polifusore con matrici dal diametro di 63 fino a 90 mm	cad		3,38
22CL.AT.10.605.a	Attrezzatura completa per saldatura di tubazioni in rame compresi uso del gas adatto, oneri di ammortamento per becchi e uggelli, oneri relativi alle leghe per saldatura e alle paste o cere il tutto per ottenere la saldatura eseguita a perfetta regola d'arte, tali oneri sono ricavati da osservazioni relative a saldature su tabazioni da diametro mm 10 a 18 che intervengono mediamente in un impianto di tipo civile / - ATTREZZATURA COMPLETA PER SALDATURA DI TUBI RAME / - ATTREZZATURA COMPLETA PER SALDATURA DI TUBI RAME Saldatura di tubi rame Ï 10 / - ATTREZZATURA COMPLETA PER SALDATURA DI TUBI RAME Saldatura di tubi rame da 10	cad		0,30
22CL.AT.10.605.b	Attrezzatura completa per saldatura di tubazioni in rame compresi uso del gas adatto, oneri di ammortamento per becchi e uggelli, oneri relativi alle leghe per saldatura e alle paste o cere il tutto per ottenere la saldatura eseguita a perfetta regola d'arte, tali oneri sono ricavati da osservazioni relative a saldature su tabazioni da diametro mm 10 a 18 che intervengono mediamente in un impianto di tipo civile / - ATTREZZATURA COMPLETA PER SALDATURA DI TUBI RAME / - ATTREZZATURA COMPLETA PER SALDATURA DI TUBI RAME Saldatura di tubi rame Ï 12 / - ATTREZZATURA COMPLETA PER SALDATURA DI TUBI RAME Saldatura di tubi rame da 12	cad		0,33
22CL.AT.10.605.c	Attrezzatura completa per saldatura di tubazioni in rame compresi uso del gas adatto, oneri di ammortamento per becchi e uggelli, oneri relativi alle leghe per saldatura e alle paste o cere il tutto per ottenere la saldatura eseguita a perfetta regola d'arte, tali oneri sono ricavati da osservazioni relative a saldature su tabazioni da diametro mm 10 a 18 che intervengono mediamente in un impianto di tipo civile / - ATTREZZATURA COMPLETA PER SALDATURA DI TUBI RAME / - ATTREZZATURA COMPLETA PER SALDATURA DI TUBI RAME Saldatura di tubi rame Ï 14 / - ATTREZZATURA COMPLETA PER SALDATURA DI TUBI RAME Saldatura di tubi rame da 14	cad		0,36
22CL.AT.10.605.d	Attrezzatura completa per saldatura di tubazioni in rame compresi uso del gas adatto, oneri di ammortamento per becchi e uggelli, oneri relativi alle leghe per saldatura e alle paste o cere il tutto per ottenere la saldatura eseguita a perfetta regola d'arte, tali oneri sono ricavati da osservazioni relative a saldature su tabazioni da diametro mm 10 a 18 che intervengono mediamente in un impianto di tipo civile / - ATTREZZATURA COMPLETA PER SALDATURA DI TUBI RAME / - ATTREZZATURA COMPLETA PER SALDATURA DI TUBI RAME Saldatura di tubi rame Ï 16 / - ATTREZZATURA COMPLETA PER SALDATURA DI TUBI RAME Saldatura di tubi rame da 16	cad		0,39
22CL.AT.10.605.e	Attrezzatura completa per saldatura di tubazioni in rame compresi uso del gas adatto, oneri di ammortamento per becchi e uggelli, oneri relativi alle leghe per saldatura e alle paste o cere il tutto per ottenere la saldatura eseguita a perfetta regola d'arte, tali oneri sono ricavati da osservazioni relative a saldature su tabazioni da diametro mm 10 a 18 che intervengono mediamente in un impianto di tipo civile / - ATTREZZATURA COMPLETA PER SALDATURA DI TUBI RAME / - ATTREZZATURA COMPLETA PER SALDATURA DI TUBI RAME Saldatura di tubi rame Ï 18 / - ATTREZZATURA COMPLETA PER SALDATURA DI TUBI RAME Saldatura di tubi rame da 18	cad		0,41
22CL.AT.10.605.f	Attrezzatura completa per saldatura di tubazioni in rame compresi uso del gas adatto, oneri di ammortamento per becchi e uggelli, oneri relativi alle leghe per saldatura e alle paste o cere il tutto per ottenere la saldatura eseguita a perfetta regola d'arte, tali oneri sono ricavati da osservazioni relative a saldature su tabazioni da diametro mm 10 a 18 che intervengono mediamente in un impianto di tipo civile / - ATTREZZATURA COMPLETA PER SALDATURA DI TUBI RAME / - ATTREZZATURA COMPLETA PER SALDATURA DI TUBI RAME Saldatura di tubi rame Ï 22 / - ATTREZZATURA COMPLETA PER SALDATURA DI TUBI RAME Saldatura di tubi rame da 22	cad		0,44
22CL.AT.10.605.g	Attrezzatura completa per saldatura di tubazioni in rame compresi uso del gas adatto, oneri di ammortamento per becchi e uggelli, oneri relativi alle leghe per saldatura e alle paste o cere il tutto per ottenere la saldatura eseguita a perfetta regola d'arte, tali oneri sono ricavati da osservazioni relative a saldature su tabazioni da diametro mm 10 a 18 che intervengono mediamente in un impianto di tipo civile / - ATTREZZATURA COMPLETA PER SALDATURA DI TUBI RAME / - Saldatura di tubi rame Ï 28	cad		0,30
22CL.AT.10.605.h	Attrezzatura completa per saldatura di tubazioni in rame compresi uso del gas adatto, oneri di ammortamento per becchi e uggelli, oneri relativi alle leghe per saldatura e alle paste o cere il tutto per ottenere la saldatura eseguita a perfetta regola d'arte, tali oneri sono ricavati da osservazioni relative a saldature su tabazioni da diametro mm 10 a 18 che intervengono mediamente in un impianto di tipo civile / - ATTREZZATURA COMPLETA PER SALDATURA DI TUBI RAME / - ATTREZZATURA COMPLETA PER SALDATURA DI TUBI RAME Saldatura di tubi rame Ï 35 / - ATTREZZATURA COMPLETA PER SALDATURA DI TUBI RAME Saldatura di tubi rame da 35	cad		0,47
22CL.AT.10.605.i	Attrezzatura completa per saldatura di tubazioni in rame compresi uso del gas adatto, oneri di ammortamento per becchi e uggelli, oneri relativi alle leghe per saldatura e alle paste o cere il tutto per ottenere la saldatura eseguita a perfetta regola d'arte, tali oneri sono ricavati da osservazioni relative a saldature su tabazioni da diametro mm 10 a 18 che intervengono mediamente in un impianto di tipo civile / - ATTREZZATURA COMPLETA PER SALDATURA DI TUBI RAME / - ATTREZZATURA COMPLETA PER SALDATURA DI TUBI RAME Saldatura di tubi rame Ï 42 / - ATTREZZATURA COMPLETA PER SALDATURA DI TUBI RAME Saldatura di tubi rame da 42	cad		0,50
22CL.AT.10.605.l	Attrezzatura completa per saldatura di tubazioni in rame compresi uso del gas adatto, oneri di ammortamento per becchi e uggelli, oneri relativi alle leghe per saldatura e alle paste o cere il tutto per ottenere la saldatura eseguita a perfetta regola d'arte, tali oneri sono ricavati da osservazioni relative a saldature su tabazioni da diametro mm 10 a 18 che intervengono mediamente in un impianto di tipo civile / - ATTREZZATURA COMPLETA PER SALDATURA DI TUBI RAME / - ATTREZZATURA COMPLETA PER SALDATURA DI TUBI RAME Saldatura di tubi rame Ï 54 / - ATTREZZATURA COMPLETA PER SALDATURA DI TUBI RAME Saldatura di tubi rame da 54	cad		0,55
22CL.AT.10.6510.a	Fresa per apertura di tracce completa di lame	ora		36,02
22CL.AT.10.6515.a	Oneri ed accessori per apertura e chiusura tracce	m		0,10
22CL.AT.10.655.a	Minuterie ed accesori per il montaggio di pannelli	cad		0,75
22CL.AT.10.655.b	Minuterie ed accessori per il montaggio di quadri (36 max.)	cad		4,20
22CL.AT.10.655.c	Minuterie ed accessori per il montaggio di quadri (96 max.)	cad		5,80
22CL.PR.10.0110.a	- "Fornitura di un sistema di controllo tipico (controlla fino a 300 periferiche contemporaneamente) che include: / * Rack industriale 19"" / * 2 server in configurazione ridondante ognuno dotato di tecnologia 64-bit ad alta performance, CPU Intel/AMD min.	cad		105000,00
22CL.PR.10.0110.b	- Controller esterno per display fascia bassa con sistema operativo e SW client. CPU fascia Intel Atom Z8350/Z8500, ARM9/11, Intel Celeron J1800/JXXXX, RAM fino a 4GB, Memoria di massa fino a 32GB	cad		250,00
22CL.PR.10.0110.c	- Display commerciale LCD-TFT per interno taglia 17"-24" risoluzione minima 1024x768 pixels, luminosità min 250 cd/m2.	cad		295,00
22CL.PR.10.0110.d	- Display commerciale LCD-TFT per interno taglia 40"-43" risoluzione minima 1920x1080 pixels, luminosità min 300 cd/m2.	cad		620,00
22CL.PR.10.0110.e	- Display commerciale LCD-TFT per interno taglia 50"-58" risoluzione minima 1920x1080 pixels, luminosità min 300 cd/m2.	cad		1500,00
22CL.PR.10.0110.f	- Display commerciale LCD-TFT per interno taglia 60"-75" risoluzione minima 3840 x 2160pixels, luminosità min 300 cd/m2.	cad		2100,00
22CL.PR.10.0110.g	- Display commerciale LCD-TFT per interno taglia 80"-88" risoluzione minima 3840 x 2160pixels, luminosità min 300 cd/m2.	cad		3550,00
22CL.PR.10.0110.h	- Display commerciale LCD-TFT per interno taglia 90"-98" risoluzione minima 3840 x 2160pixels, luminosità min 300 cd/m2.	cad		8600,00
22CL.PR.10.0110.i	- Display commerciale LED per interno taglia 109"-110", 1,26-1,9mm pixel pitch risoluzione minima 1980x1080pixels, luminosità min 500 cd/m2.	cad		550,00
22CL.PR.10.0110.l	- Display professionale LCD-TFT per esterno, min IP54, taglia 40"-43" risoluzione minima 1920x1080 pixels, luminosità min 500 cd/m2, con controller integrato.	cad		2000,00
22CL.PR.10.0110.m	- Display professionale LCD-TFT per esterno, min IP54, taglia 46"-49" risoluzione minima 1920x1080 pixels, luminosità min 500 cd/m2, con controller integrato.	cad		2600,00
22CL.PR.10.0110.n	- Display professionale LCD-TFT per esterno, min IP54, taglia 50"-55" risoluzione minima 1920x1080 pixels, luminosità min 500 cd/m2, con controller integrato.	cad		3000,00
22CL.PR.10.0110.o	- Display a LED, RGB per esterno in applicazioni autostradali (pannelli a messaggio variabile grafici), conformi EN12966, passo tipico 20mm, alta luminosità e contrasto. Prezzo al metro quadro,	cad		5900,00
22CL.PR.10.0110.p	- Display a LED, RGB per esterno in applicazioni pubblicitarie o per informazione al pubblico, passo tipico 10mm, alta luminosità. Prezzo al metro quadro	cad		4000,00
22CL.PR.10.0110.q	- Display a LED, RGB per esterno in applicazioni pubblicitarie o per informazione al pubblico, passo tipico 4mm. Prezzo al metro quadro	mq		13100,00
22CL.PR.10.0110.r	- Workstation tipica con monitor min 22", CPU i5 o migliore, 8 GB RAM, 500 GB SSD, UPS350VA, mouse, tastiera, sistema operativo e software client.	cad		2000,00
22CL.PR.10.0110.s	- "Fornitura di un sistema di controllo tipico che include: / * Server Tower dotato di tecnologia 64-bit ad alta performance, CPU Intel/AMD min. 4 core, RAM min. 8GB, min 500GB HDD/SSD in configurazione RAID, accessori / * Monitor 17"" LCD, tastiera, touc	cad		5000,00
22CL.PR.10.0110.t	- "Totem informativo Erogatore di ticket 23”/32"" / Display touch-screen / Stampante termica con taglierina / Struttura in metallo / Installazione a pavimento / Interfaccia Ethernet 10/100/1000 BaseT / Alimentazione 230 Vac, 50 Hz"	cad		3500,00
22CL.PR.10.0110.u	- "Totem informativo Erogatore di ticket 23”/32"" / Display touch-screen / Stampante termica con taglierina / Struttura in metallo / Installazione a pavimento / Interfaccia Ethernet 10/100/1000 BaseT / Alimentazione 230 Vac, 50 Hz"	cad		2500,00
22CL.PR.10.0110.v	- "Totem informativo Erogatore di ticket 7”/14"" / Display touch-screen / Stampante termica con taglierina / Struttura in metallo / Installazione a pavimento / Interfaccia Ethernet 10/100/1000 BaseT / Alimentazione 230 Vac, 50 Hz"	cad		1550,00
22CL.PR.10.0210.a	- armadio a Rack per Data Center di larghezza pari a 750mm, profondità 1070mm ed altezza 1990mm (42U),	cad		1900,00
22CL.PR.10.0210.b	- pannelli ciechi da 1U per la chiusura degli spazi vuoti all'interno dei rack (al fine di evitare miscelazione tra flussi d'aria caldi e freddi).	cad		250,00
22CL.PR.10.0210.c	- "Power Distribution Unit - PDU per armadi a rack con le seguenti caratteristiche: / - ingresso da 16A monofase (potenza massima: 3,6kW per ciascuna PDU) tramite presa di tipo IEC309 / - n° 18 prese in uscita di tipo IEC 320 C13 e n° 2 prese in uscita di	cad		1250,00
22CL.PR.10.0210.d	- "Canalina di lunghezza 10m per l'attraversamento dei cavi dati (a supporto del sistema di monitoraggio) da una fila di armadi a quella opposta / "	cad		40,00
22CL.PR.10.0210.e	- "sensore di temperatura ed umidità per ciascun Rack da collegare direttamente alla rispettiva Rack PDU (l'unica eccezione è rappresentata dell'armadio Oracle su cui, invece, la sonda dovrà essere collegata al Netbotz descritto / "	cad		260,00
22CL.PR.10.0210.f	- "Concentratore di sensori ambientali Netbotz che riceverà in ingresso contatti puliti provenienti dal sistema di antintrusione e dal sistema di rilevazione e spegnimento incendi. / In particolare si assume di ricevere in ingresso fino ad un massimo di	cad		2000,00
22CL.PR.10.0210.g	- "Switch ethernet e cavi per collegare i nodi fisici da monitorare / "	cad		1300,00
22CL.PR.10.0210.h	- " Fornitura di licenza di Software centrale di monitoraggio fino a 25 nodi monitorabili, in grado di centralizzare tutte le informazioni e gli allarmi provenienti da: / - 14 Rack PDU (ed i sensori di temperatura ed umidità ad esse collegate) / - 4 un	cad		2850,00
22CL.PR.10.0210.m	- "canaline da montare direttamente sul tetto di ogni singolo armadio e di ogni condizionatore all'interno dell'isola. / Per ciascun armadio si prevedono: / - 1 canalina per cavi di potenza / - 2 canaline per cavi dati (ad es. 1 per cavi in rame ed 1 per cav	cad		180,00
22CL.PR.10.0210.o	- smaltimento materiali non riciclabili	cad		3600,00
22CL.PR.10.0210.p	- Cavi in fibra ottica multimodale standard OM4 Fornitura, posa in opera di cavi in fibra ottica multimodale standard OM4, connettori LC Duplex OM4 , cassetti di attestazione e permutazione con 12 connettori LC Duplex OM4,	cad		35000,00
22CL.PR.10.0210.q	- Cavi in rame UTP Cat. 6 Fornitura, posa in opera di cavi in rame UTP Cat. 6 , connettoriRJ45 cat 6 cassetti di attestazione e permutazione di tipologia angolare con 48 porte RJ45 Cat 6	cad		10500,00
22CL.PR.10.0210.s	- Servizio di supervisione in modalità webservice con centrale operativa posta presso la sede del fornitore di servizi con pagamento di canone annuale	cad		4100,00
22CL.PR.10.0310.a	- "Fornitura di un sistema di controllo tipico (controlla fino a 300 periferiche contemporaneamente) che include: / * Rack industriale 19"" / * 2 server in configurazione ridondante ognuno dotato di tecnologia 64-bit ad alta performance, CPU Intel/AMD min.	cad		110000,00
22CL.PR.10.0310.b	- Controller esterno per display fascia bassa con sistema operativo e SW client. CPU fascia Intel Atom Z8350/Z8500, ARM9/11, Intel Celeron J1800/JXXXX, RAM fino a 4GB, Memoria di massa fino a 32GB	cad		240,00
22CL.PR.10.0310.c	- Display commerciale LCD-TFT per interno taglia 17"-24" risoluzione minima 1024x768 pixels, luminosità min 250 cd/m2.	cad		260,00
22CL.PR.10.0310.d	- Display commerciale LCD-TFT per interno taglia 40"-43" risoluzione minima 1920x1080 pixels, luminosità min 300 cd/m2.	cad		600,00
22CL.PR.10.0310.e	- Display commerciale LCD-TFT per interno taglia 50"-58" risoluzione minima 1920x1080 pixels, luminosità min 300 cd/m2.	cad		1550,00
22CL.PR.10.0310.f	- Display commerciale LCD-TFT per interno taglia 60"-75" risoluzione minima 3840 x 2160pixels, luminosità min 300 cd/m2.	cad		2100,00
22CL.PR.10.0310.g	- Display commerciale LCD-TFT per interno taglia 80"-88" risoluzione minima 3840 x 2160pixels, luminosità min 300 cd/m2.	cad		3600,00
22CL.PR.10.0310.h	- Display commerciale LCD-TFT per interno taglia 90"-98" risoluzione minima 3840 x 2160pixels, luminosità min 300 cd/m2.	cad		8750,00
22CL.PR.10.0310.i	- Display commerciale LED per interno taglia 109"-110", 1,26-1,9mm pixel pitch risoluzione minima 1980x1080pixels, luminosità min 500 cd/m2.	cad		550,00
22CL.PR.10.0310.l	- Display professionale LCD-TFT per esterno, min IP54, taglia 40"-43" risoluzione minima 1920x1080 pixels, luminosità min 500 cd/m2, con controller integrato.	cad		2050,00
22CL.PR.10.0310.m	- Display professionale LCD-TFT per esterno, min IP54, taglia 46"-49" risoluzione minima 1920x1080 pixels, luminosità min 500 cd/m2, con controller integrato.	cad		2600,00
22CL.PR.10.0310.n	- Display professionale LCD-TFT per esterno, min IP54, taglia 50"-55" risoluzione minima 1920x1080 pixels, luminosità min 500 cd/m2, con controller integrato.	cad		3000,00
22CL.PR.10.0310.o	- Display a LED, RGB per esterno in applicazioni autostradali (pannelli a messaggio variabile grafici), conformi EN12966, passo tipico 20mm, alta luminosità e contrasto. Prezzo al metro quadro,	cad		5800,00
22CL.PR.10.0310.p	- Display a LED, RGB per esterno in applicazioni pubblicitarie o per informazione al pubblico, passo tipico 10mm, alta luminosità. Prezzo al metro quadro	cad		4100,00
22CL.PR.10.0310.q	- Display a LED, RGB per esterno in applicazioni pubblicitarie o per informazione al pubblico, passo tipico 4mm. Prezzo al metro quadro	cad		13000,00
22CL.PR.10.0310.r	- Workstation tipica con monitor min 22", CPU i5 o migliore, 8 GB RAM, 500 GB SSD, UPS350VA, mouse, tastiera, sistema operativo e software client.	cad		1900,00
22CL.PR.10.0410.a	- "Fornitura di un sistema di controllo tipico che include: / * Server Tower dotato di tecnologia 64-bit ad alta performance, CPU Intel/AMD min. 4 core, RAM min. 8GB, min 500GB HDD/SSD in configurazione RAID, accessori / * Monitor 17"" LCD, tastiera, touc	cad		9100,00
22CL.PR.10.0410.b	- "Terminale da interno, biometrico di fascia alta con lettore di impronte digitali e lettore di smartcard MIFARE o badge con banda magnetica o lettore di codice a barre / Display touch screen, 16M colori, retroilluminato a LED / Ethernet: 10/100/1000 Bas	cad		1850,00
22CL.PR.10.0410.c	- "Terminale da interno, di fascia alta con lettore di smartcard MIFARE o badge con banda magnetica o badge contactless RF125KHz / Display touch screen, 16M colori, retroilluminato a LED / Ethernet: 10/100/1000 Base T / Sintesi vocale - I/O: almeno due usci	cad		1900,00
22CL.PR.10.0410.d	- "Terminale da interno, di fascia media con lettore di smartcard MIFARE o badge con banda magnetica o badge contactless RF125KHz / Piccolo display touch screen oppure display bianco e nero e tastiera / Ethernet: 10/100 Base T / I/O: almeno una uscita e una	cad		950,00
22CL.PR.10.0410.e	- "Controllore di area da interno/esterno / Ethernet: 10/100/1000 Base T / Almeno due linee RS485 per collegamento periferiche / Batteria di backup / Alimentazione: POE, 11-15Vcc o 230Vca 50-60Hz"	cad		1250,00
22CL.PR.10.0410.f	- "Terminale da interno/esterno, di fascia bassa con lettore di smartcard MIFARE, striscia magnetica o RF125KHz, funzione apriporta / Piccolo display e tastiera / Ethernet: 10/100 Base T / I/O: almeno una uscita e una entrata digitale / Linea RS485 per colle	cad		220,00
22CL.PR.10.0410.g	- "Antenna Long Range / Antenna per la lettura di TAG veicolari / Distanza di lettura: fino a 6 metri / Connessione con controllore: RS485 / Alimentazione: 10-28Vcc"	cad		2800,00
22CL.PR.10.0510.a	- Orologio pilota NTP Server, da rack 19". Fornitura e posa in opera di Orologio pilota NTP Server, da rack 19" con le seguenti caratteristiche minime: * Almeno una interfaccia verso la rete LAN con porta Ethernet 10/100 LAN, connettore RJ45. Protocol	cad		1400,00
22CL.PR.10.0510.b	- Ricevitore GPS, con interfaccia NTP o seriale da collegare all'orologio pilota, in cassa protetta per esterno, inclusivo di cavo fino a 100m di lunghezza, installazione e attivazione.	cad		420,00
22CL.PR.10.0510.c	- Orologio per interno analogico a lancette Fornitura e posa in opera di Orologio per interno analogico a lancette inclusivo di: * Singola faccia * Fissaggio a parete * Movimento ricevitore d'impulsi 24V * Cassa in metallo verniciato a polveri * Dia	cad		45,00
22CL.PR.10.0510.d	- Orologio per interno analogico a lancette inclusivo di: * Doppia faccia * Fissaggio a bandiera o soffitto con staffa apposita * Movimento ricevitore d'impulsi 24V * Cassa in metallo verniciato a polveri * Diametro 30cm * Lancette ore e minuti * Prot	cad		210,00
22CL.PR.10.0510.e	- Orologio per esterno analogico a lancette inclusivo di: * Singola faccia * Fissaggio a parete * Movimento ricevitore d'impulsi 24V * Cassa in metallo verniciato a polveri * Diametro 50cm * Lancette ore e minuti * Protezione trasparente con vetro di	cad		315,00
22CL.PR.10.0510.f	- Orologio per esterno analogico a lancette inclusivo di: * Doppia faccia * Fissaggio a bandiera o soffitto con staffa opportuna * Movimento ricevitore d'impulsi 24V * Cassa in metallo verniciato a polveri * Diametro 30cm * Lancette ore e minuti * Pro	cad		850,00
22CL.PR.10.0510.g	- Orologio per interno analogico a lancette inclusivo di: * Singola faccia * Fissaggio a parete * Movimento NTP con porta Ethernet 10/100 BaseT * Cassa in metallo verniciato a polveri * Diametro 30cm * Lancette ore, minuti e secondi * Protezione traspa	cad		310,00
22CL.PR.10.0510.h	- Orologio per interno analogico a lancette inclusivo di: * Doppia faccia * Fissaggio a bandiera o soffitto con staffa apposita * Movimento NTP con porta Ethernet 10/100 BaseT * Cassa in metallo verniciato a polveri * Diametro 30cm * Lancette ore, minu	cad		425,00
22CL.PR.10.0510.i	- Orologio per esterno analogico a lancette inclusivo di: * Singola faccia * Fissaggio a parete * Movimento NTP con porta Ethernet 10/100 BaseT * Cassa in metallo verniciato a polveri * Diametro 30cm * Lancette ore, minuti e secondi * Protezione traspa	cad		550,00
22CL.PR.10.0510.l	- Orologio per esterno analogico a lancette inclusivo di: * Doppia faccia * Fissaggio a bandiera o soffitto con staffa opportuna * Movimento NTP con porta Ethernet 10/100 BaseT * Cassa in metallo verniciato a polveri * Diametro 30cm * Lancette ore e mi	cad		1300,00
22CL.PR.10.0510.m	- Orologio per interno, digitale a LED o segmenti luminosi inclusivo di: * Singola faccia * Fissaggio a muro * Sincronizzazione NTP su porta Ethernet 10/100 BaseT * Cassa in metallo verniciata a polveri * Altezza cifre min. 50mm * Numero cifre min. 4 *	cad		300,00
22CL.PR.10.0510.n	- Orologio per interno, digitale a LED o segmenti luminosi inclusivo di: * Doppia faccia * Fissaggio a bandiera o soffitto con staffa opportuna * Sincronizzazione NTP su porta Ethernet 10/100T * Cassa in metallo verniciata a polveri * Altezza cifre min	cad		680,00
22CL.PR.10.0510.o	- Orologio per esterno, digitale a LED o segmenti luminosi inclusivo di: * Singola faccia * Fissaggio a muro * Sincronizzazione NTP su porta Ethernet 10/100 BaseT * Cassa in metallo verniciata a polveri * Altezza cifre min. 150mm * Numero cifre min. 4	cad		755,00
22CL.PR.10.0510.p	- Orologio per esterno, digitale a LED o segmenti luminosi inclusivo di: * Doppia faccia * Fissaggio a bandiera o soffitto * Sincronizzazione NTP su porta Ethernet 10/100 BaseT * Cassa in metallo verniciata a polveri * Altezza cifre min. 150mm * Numero	cad		1950,00
22CL.PR.10.0510.q	- Orologio per sala operatoria con orologio, calendario, cronometro e indicatore di temperatura e umidità. Tecnologia a LED o segmenti luminosi, inclusivo di: * Singola faccia * Fissaggio a muro/incasso * Sincronizzazione NTP su porta Ethernet 10/100 B	cad		950,00
22CL.PR.10.0610.a	- Hard Disk Raid da 6TByte per videocontrollo Capacità minima: 6TByte, · Interfaccia hard disk: Serial ATA III · Velocità di rotazione hard disk: Variabile · Dimensione hard disk: 3.5" · Dimensioni di buffer del drive almeno 64 MB · Tipo di di	cad		370,00
22CL.PR.10.0610.b	- Telecamera fissa di tipo bullet, telecamera IP Megapixel di ultima generazione, con fattore di forma di tipo Bullet Protezione: almeno IP66; range di temperatura di lavoro -30° C ~ +60° C dovrà essere conforme allo standard ONVIF (Profile S, P	cad		630,00
22CL.PR.10.0610.c	- NVR periferici con almeno 16 canali Fornitura e posa in opera e installazione e configurazione di registratore video di rete, standard H.265 con almeno 16 canali per telecamere IP In grado di gestire una banda di ingresso registrazione di 384 Mbps	cad		430,00
22CL.PR.10.0610.d	- NVR periferici con almeno 32 canali Fornitura e posa in opera e installazione e configurazione di registratore video di rete, standard H.265 con almeno 32 canali per telecamere IP In grado di gestire una banda di ingresso registrazione di 384 Mbps	cad		550,00
22CL.PR.10.0610.e	- " NVR master con almeno 128 canali Fornitura e posa in opera e installazione e configurazione di registratore video di rete, standard H.265 con almeno 128 canali per telecamere IP In grado di gestire una banda di ingresso registrazione di 384 Mbps	cad		2000,00
22CL.PR.10.0610.f	- Software di gestione Videocontrollo Il software per Video Management System (VMS), deve consentire agli utenti di gestire e controllare anche centinaia di telecamere IP e altri dispositivi IP come microfoni, colonnine SOS ecc.) attraverso un'interfac	cad		1500,00
22CL.PR.10.0610.g	- Access Point con antenna omnidirezionale con le seguenti caratteristiche minime possibilità di connettere contemporaneamente almeno fino a 500 utenti tecnologia di antenna adattiva operatività nel range - 40°C + 60°C e contenitore IP67 compatibilit	cad		700,00
22CL.PR.10.0610.h	- Access Point con antenna omnidirezionale con le seguenti caratteristiche minime possibilità di connettere contemporaneamente almeno fino a 500 utenti tecnologia di antenna adattiva operatività nel range - 40°C + 60°C e contenitore IP67 compatibilit	cad		710,00
22CL.PR.10.0610.i	- Cavo UTP cat. 6 per connessione Access Point e Telecamere all'armadio di concetrazione. Fornitura e posa in opera di Cavi UTP cat. 6 su tubazione esistente o con installazione a parete, aerea o altra metodoligia installativa adatta al contesto instal	cad		1,00
22CL.PR.10.0610.l	- cavo in fibra ottica monomodale 9/125µm tipo OS2 a 8 fibre. Fornitura Posa e connessione cavi in fibra ottica monomodale 9/125µm tipo OS2 entro tubazioni esistenti o a parete	cad		1,35
22CL.PR.10.0610.m	- cavo in fibra ottica monomodale 9/125µm tipo OS2 a 12 fibre. Fornitura Posa e connessione cavi in fibra ottica monomodale 9/125µm tipo OS2 entro tubazioni esistenti o a parete	cad		1,65
22CL.PR.10.0610.n	- Fornitura e posa in opera di cavo in fibra ottica monomodale 9/125µm tipo OS2 a 24 fibre. Fornitura Posa e connessione cavi in fibra ottica monomodale 9/125µm tipo OS2 entro tubazioni esistenti o a parete con guaina antiroditore tipo PE	cad		2,00
22CL.PR.10.0610.o	- Realizzazione di terminazione per fibra ottica mediante giunzione a fusione nel sistema modulare di terminazione (per singola fibra )	cad		0,35
22CL.PR.10.0610.p	- Switch di connessione degli Access point e delle telecamere nel punto di visione Switch, con le seguenti caratteristiche minimali operatività nel range - 40°C + 60°C almeno 4 porte autosensing 10/100 Base-T almeno una porta console	cad		350,00
22CL.PR.10.0610.q	- Switch modello da armadio a rack standard da 19 pollici dotato di almeno 16 porte 10/100/1000Base-T Gigabit Ethernet autosensing dotato di almeno una porta console per la gestione locale Conforme ai seguenti standard funzionali IEEE 802.1Q Virtua	cad		355,00
22CL.PR.10.0610.r	- Router con le seguenti caratteristiche minimali: Almeno una porta WAN da connessione diretta in fibra FTTH >=1GBps Almeno un porta WAN VDSL2 Almeno 4 porte LAN 10/100/1000Base-T(X). Gestione QoS evoluta Gestione sicurezza IP filters (stateful f	cad		250,00
22CL.PR.10.0610.s	- Fornitura e posa in opera di Armadio rack 19" almeno da 21U, profondo 600mm, di larghezza 600mm;	cad		610,00
22CL.PR.10.0610.t	- Patch panel altezza 1 U non schermato, equipaggiato con almeno 16 porte RJ45 di cat. 6, per cavi UTP cat. 6	cad		75,00
22CL.PR.10.0610.u	- Armadio di concentrazione da esterno tipo conchiglia Armadio da esterno di tipo Conchiglia con grado di protezione almeno IP67, compreso l'alimentazione elettrica e l'interruttore di protezione, comprese le staffe di fissaggio degli apparati attivi	cad		1000,00
22CL.PR.10.0610.v	- Media converter Convertitore da 1000Base-T a 1000Base-SX, conforme standard Ethernet Gigabit IEEE 802.3ab 1000Base-T, IEEE802.3z 1000Base-SX, una porta 1000Base-T, una porta 1000Base-SX per fibra monomodale, modalità Full Duplex e auto-negoziazione	cad		120,00
22CL.PR.10.0610.z	- Server Radius di Autenticazione Fornitura, installazione e configurazione di Server per autenticazione accesso alla rete Wi-Fi. Il server dovrà avere le seguenti caratteristiche - CPU Intel Xeon Bronze 3106 8Core nHT 1.70 GHz o superiore -	cad		2300,00
22CL.PR.10.0710.a	- Server rack con 8 slot dischi SSF, 1 processore 8 core, 64 GB di RAM, 2 dischi SAS meccanici da 300 GB, dvd, doppio alimentatore 500W, 3 anni supporto NBD	cad		3900,00
22CL.PR.10.0710.b	- Server rack con 8 slot dischi SSF, 2 processori 8 core, 128 GB di RAM, 5 dischi SAS meccanici da 900 GB, dvd, doppio alimentatore 500W, 3 anni supporto NBD	cad		6600,00
22CL.PR.10.0710.c	- Server rack con 24 slot dischi SSF, 2 processori 16 core, 256 GB di RAM, 5 dischi SAS meccanici da 900 GB, 5 dischi SSD da 960 GB. doppio alimentatore 800W, 3 anni supporto H24	cad		14500,00
22CL.PR.10.0710.d	- Storage 24 slot dischi SFF, doppio controller, doppio alimentatore, 2 dischi da 800 GB SSD, 22 dischi SAS meccanici da 900 GB, connettivita' ISCSI 10Gbe, Supporto 3 anni H24	cad		15500,00
22CL.PR.10.0710.e	- Storage 24 slot dischi SFF, doppio controller, doppio alimentatore, 2 dischi da 800 GB SSD, 22 dischi SAS meccanici da 2,4 TB, connettivita' ISCSI 10 Gbe,, Supporto 3 anni H24	cad		21500,00
22CL.PR.10.0710.f	- Storage 24 slot dischi SFF, doppio controller, doppio alimentatore, 8 dischi da 960 GB SSD,16 dischi SAS meccanici da 1,8 TB, connettivita' ISCSI 10 Gbe, Funzionalita' di deduplica e compressione, Supporto 3 anni H24	cad		44000,00
22CL.PR.10.0710.g	- soluzione Server Farm Iperconvergente con 2 nodi da Rack 4 Bays 3,5” hot-swap, in replica sincrona (business continuity); ogni nodo deve poter implementare almeno 8 macchine virtuali. Ogni nodo ha 2 processori 8-core, 80 GByte di RAM, 6 dischi HDD 4	cad		16500,00
22CL.PR.10.0710.h	- Soluzione Server Farm Iperconvergente con 2 nodi in replica sincrona (business continuity). Ogni nodo ha 2 processori 8-core, 192 GB di RAM, 6 dischi SSD da 1.92 GB, doppio alimentatore, 4 interfacce 1Gbe rame, 2 interfacce 10Gbe fibra, 2 Transceiver	cad		80000,00
22CL.PR.10.0710.i	- Soluzione Server Farm Iperconvergente con 2 nodi in replica sincrona (business continuity). Ogni nodo ha 2 processori 16-core, 384 GB di RAM, 12 dischi SSD da 1.92 GB, doppio alimentatore, 4 interfacce 1Gbe rame, 2 interfacce 10Gbe fibra, 2 Transceiv	cad		115000,00
22CL.PR.10.0710.l	- Fornitura, installazione e configurazione delle seguenti licenze: 2 VMware Vsphere Enterprise Plus, 1 Vcenter Vmware, 2 Microsoft server 2019 (16-core) Datacenter.	cad		470,00
22CL.PR.10.0710.m	- Fornitura, installazione e configurazione delle seguenti licenze: 2 VMware Vsphere Enterprise Plus, 1 Vcenter Vmware, 2 Microsoft server 2019 (16-core) Datacenter.	cad		550,00
22CL.PR.10.0810.a	- Switch di accesso configurazione 24 porte 10/100/1000T +4SFP slot (Transceiver 1Gbps rame o fibra); Layer 2 capability (VLAN support and tagging supports IEEE 802.1Q (4,094VLAN Ids)	cad		610,00
22CL.PR.10.0810.b	- Switch di accesso configurazione 48 porte 10/100/1000T +4SFP slot (Transceiver 1Gbps rame o fibra); Layer 2 capability (VLAN support and tagging supports IEEE 802.1Q (4,094VLAN Ids)	cad		750,00
22CL.PR.10.0810.c	- "Switch di accesso configurazione 24 porte 10/100/1000T POE+4SFP slot (IEEE 802.3 Type 10BASE-T, IEEE 802.3u Type / 100BASE-TX, IEEE 802.3ab Type 1000BASE-T); Duplex: 10BASE-T/100BASE-TX: half or full; 4 SFP+ 1/10GbE ports; PHY-less), Layer 2 capabilit	cad		1100,00
22CL.PR.10.0810.d	- "Switch di accesso configurazione 48 porte 10/100/1000T POE+4SFP slot (IEEE 802.3 Type 10BASE-T, IEEE 802.3u Type / 100BASE-TX, IEEE 802.3ab Type 1000BASE-T); Duplex: 10BASE-T/100BASE-TX: half or full; 4 SFP+ 1/10GbE ports; PHY-less), Layer 2 capabilit	cad		1250,00
22CL.PR.10.0810.e	- "Switch di fascia media LAYER 3 configurazione 24 porte 10/100/1000T POE+4SFP slot (Transceiver 1Gbps rame o fibra o transceiver 10Gbps fibra); Duplex: 10BASE-T/100BASE-TX: half or full; 4 SFP+ 1/10GbE ports; PHY-less), Layer 2 capability (VLAN suppo	cad		2000,00
22CL.PR.10.0810.f	- "Switch di di fascia media LAYER 3 configurazione 48 porte 10/100/1000T POE+4SFP slot (Transceiver 1Gbps rame o fibra o transceiver 10Gbps fibra); Duplex: 10BASE-T/100BASE-TX: half or full; 4 SFP+ 1/10GbE ports; PHY-less), Layer 2 capability (VLAN s	cad		2350,00
22CL.PR.10.0810.g	- Switch di accesso LAYER 3 AVANZATO configurazione 24 porte 10/100/1000T POE+4SFP slot (Transceiver 1Gbps rame o fibra o transceiver 10Gbps fibra); Duplex: 10BASE-T/100BASE-TX: half or full; 4 SFP+ 1/10GbE ports; PHY-less), Layer 2 capability (VLAN su	cad		2500,00
22CL.PR.10.0810.h	- Switch di fascia alta LAYER 3 AVANZATO configurazione 48 porte 10/100/1000T POE+4SFP slot (Transceiver 1Gbps rame o fibra o transceiver 10Gbps fibra); Duplex: 10BASE-T/100BASE-TX: half or full; 4 SFP+ 1/10GbE ports; PHY-less), Layer 2 capability (V	cad		4000,00
22CL.PR.10.0810.i	- Router base /home office con connettività xDSL, IEEE 802.11d,IEEE 802.1Q,IEEE 802.1x,IEEE 802.3af, 2 interfacce LAN ethernet gigabit, Auto MDI/MDI-X, Path MTU discovery (Scoperta dell'MTU del percorso), Gestione web-based, Supporto qualità del serviz	cad		1250,00
22CL.PR.10.0810.l	- Router MEDIO Branch Office con connettività xDSL, IEEE 802.11d,IEEE 802.1Q,IEEE 802.1x,IEEE 802.3af, 4 interfacce LAN ethernet gigabit, Auto MDI/MDI-X, Path MTU discovery (Scoperta dell'MTU del percorso), Gestione web-based, Supporto qualità del ser	cad		1650,00
22CL.PR.10.0810.m	- Router AVANZATO Head Office con connettività xDSL, IEEE 802.11d,IEEE 802.1Q,IEEE 802.1x,IEEE 802.3af, interfaccia ethernet gigabit, Auto MDI/MDI-X, Path MTU discovery (Scoperta dell'MTU del percorso), Gestione web-based, Supporto qualità del servizio	cad		2600,00
22CL.PR.10.0810.n	- Firewall di fascia BASE con funzionalità UTM, 4 Gbps packet firewall throughput (of UDP 1518 byte), 800 Mbps IPS, 1 Gbps of AES-128 VPN throughput, 40,000 connections per second, 850,000 concurrent connections, features FW, VPN, User Awareness, QoS	cad		3000,00
22CL.PR.10.0810.o	- "Firewall di fascia MEDIA con funzionalità UTM, dotato di 8 porte LAN 10/100/1000Base T, e 4porte SFP+, 17,55 Gbps of UDP 1518 byte packet firewall throughput, 4,65 Gbps IPS, 2,57 Gbps of AES-128 VPN throughput, 67,000 connections per second, 64 by	cad		11000,00
22CL.PR.10.0810.p	- " Firewall di fascia ALTA con funzionalità UTM, dotato di 16 porte LAN 10/100/1000Base-T e 4porte SFP+, , 76,8 Gbps of UDP 1518 byte packet firewall throughput, 25 Gbps IPS, 11,9 Gbps of AES-128 VPN throughput, 330,000 connections per second, 64 byte	cad		18500,00
22CL.PR.2.100100.o	Rivestimento per canali in acciaio zincato	mq		24,54
22CL.PR.2.100100.p	Rivestimento per canali in allumino	mq		30,39
22CL.PR.2.100250.c	Catramina (asfalto liquido)	kg		1,81
22CL.PR.2.1010.a	MATERIALI / - Sabbia di fiume	m¦		22,00
22CL.PR.2.1010.c	MATERIALI / - Sabbia di cava lavata e vagliata	m¦		19,00
22CL.PR.2.10510.a	Pozzetto a cassetta da cm 30x30x30	cad		10,84
22CL.PR.2.10530.a	Botola in conglomerato cementizio da cm 30x30	cad		7,06
22CL.PR.2.12010.a	Abete da lavoro e da costruzione / - ABETE DA LAVORO / - Abete da lavoro in tavole da ponte di spessore mm 50	m¦		268,53
22CL.PR.2.12010.b	Abete da lavoro e da costruzione / - ABETE DA LAVORO / - Abete da lavoro in tavolame di spessore mm 25	m¦		268,53
22CL.PR.2.12010.c	Abete da lavoro e da costruzione / - ABETE DA LAVORO / - Abete da lavoro in tavolame di classe III¸IV spessore mm 20	m¦		261,47
22CL.PR.2.12010.d	Abete da lavoro e da costruzione / - ABETE DA LAVORO / - Abete da lavoro per sottomisure	m¦		240,27
22CL.PR.2.12010.e	Abete da lavoro e da costruzione / - ABETE DA LAVORO / - Abete in morali	m¦		324,39
22CL.PR.2.12010.f	Abete da lavoro e da costruzione / - ABETE DA LAVORO / - Abete in morali a spigolo	m¦		315,12
22CL.PR.2.12010.g	Abete da lavoro e da costruzione / - ABETE DA LAVORO / - Abete in travi uso Trieste	m¦		244,70
22CL.PR.2.12030.c	Canapa pettinata per idraulica	kg		5,43
22CL.PR.2.1225.a	Viti autofilettanti da 20 mm	kg		4,60
22CL.PR.2.13020.l	Collante sintetico per PVC tipo " Tangit" in tubetti	kg		4,31
22CL.PR.2.13020.m	Colla in barattolo da Kg. 1 con pennello	kg		15,26
22CL.PR.2.13050.b	Cloro in polvere	kg		8,57
22CL.PR.2.14020.a	Elettrodi tipo citoflex di diametro 2.5	cad		0,07
22CL.PR.2.14020.b	Elettrodi tipo citoflex di diametro 3.25	cad		0,15
22CL.PR.2.14030.a	Elettrodi tipo basico di diametro 2.5	cad		0,07
22CL.PR.2.14030.b	Elettrodi tipo basico di diametro 3.25	cad		0,15
22CL.PR.2.14040.a	Tessuto in fibre di vetro per idraulica in rotoli altezza cm 40	kg		7,32
22CL.PR.2.14040.b	Bitume grezzo per protezione di tubazioni	kg		0,93
22CL.PR.2.155.i	MATERIALI / - Conglomerato a resistenza cubica Rck 25	m¦		75,00
22CL.PR.2.2010.b	Mattoni forati da cm 10x25x25	cad		0,30
22CL.PR.2.205.a	MATERIALI / - Mattoni pieni da cm 5.5x12x25	cad		0,40
22CL.PR.2.22010.a	Filo di ferro / - FILO DI FERRO / - Filo di ferro ricotto nero	kg		1,01
22CL.PR.2.22010.b	Filo di ferro / - FILO DI FERRO / - Filo di ferro zincato	kg		1,15
22CL.PR.2.26070.h	Tassello ad espansione prezzo medio in opera	cad		0,47
22CL.PR.2.3010.d	Piastrelle in cotto forte in maiolica per pavimentazione da cm 20x20	mq		21,00
22CL.PR.2.4520.a	Malta cementizia a q 3 di cemento per mc di sabbia	m¦		65,00
22CL.PR.2.455.b	MATERIALI / - Piastrelle in monocottura a tinte unite da cm 20x20	mq		19,37
22CL.PR.2.515.b	MATERIALI / - Cemento tipo 425 in sacchi	q		17,71
22CL.PR.2.515.c	MATERIALI / - Cemento tipo 325 in sacchi	q		16,45
22CL.PR.2.530.a	MATERIALI / - Adesivo comune a base di resine acriliche per ceramiche in interno	kg		0,32
22CL.PR.2.555.a	MATERIALI / - Abete da lavoro in tavole da ponte di spessore mm 50	m¦		268,53
22CL.PR.2.5560.a	Segatura di legno asciutta	q		9,22
22CL.PR.2.60010.a	Coppia di flessibili in gomma in guaina di acciaio m/f 1/2"	cad		14,68
22CL.PR.2.60010.b	Coppia di tasselli ad espansione per produttori di acqua calda	cad		2,15
22CL.PR.2.60010.c	Staffe in ferro per produttori di acqua calda	cad		4,73
22CL.PR.2.60010.d	Staffe in ferro con ancorante per radiatori a tubi	cad		3,15
22CL.PR.2.60010.e	Staffe in ferro con ancorante per radiatori a soffitto	cad		3,74
22CL.PR.2.7530.a	Smalto sintetico per ferro	kg		6,96
22CL.PR.2.7530.b	Smalto per superfici zincate	kg		6,33
22CL.PR.2.7540.d	Minio di piombo puro	kg		3,97
22CL.PR.2.8045.c	Profilati di altezza da mm 60 a mm 79	kg		1,01
22CL.PR.2.805.b	MATERIALI / - Filo di ferro zincato	kg		1,33
22CL.PR.2.9545.a	Profilati inferiori a mm 39	kg		0,96
22CL.PR.3.2010.a	TUBI IN ACCIAIO UNI 5256/87 SALDATI / - TUBI IN ACCIAIO UNI 5256/87 SALDATI Diametro Nominale mm 40	m		8,40
22CL.PR.3.2010.b	TUBI IN ACCIAIO UNI 5256/87 SALDATI / - TUBI IN ACCIAIO UNI 5256/87 SALDATI Diametro Nominale mm 50	m		8,60
22CL.PR.3.2010.c	TUBI IN ACCIAIO UNI 5256/87 SALDATI / - TUBI IN ACCIAIO UNI 5256/87 SALDATI Diametro Nominale mm 65	m		10,72
22CL.PR.3.2010.d	TUBI IN ACCIAIO UNI 5256/87 SALDATI / - TUBI IN ACCIAIO UNI 5256/87 SALDATI Diametro Nominale mm 80	m		11,71
22CL.PR.3.2010.e	TUBI IN ACCIAIO UNI 5256/87 SALDATI / - TUBI IN ACCIAIO UNI 5256/87 SALDATI Diametro Nominale mm 100	m		13,63
22CL.PR.3.2010.f	TUBI IN ACCIAIO UNI 5256/87 SALDATI / - TUBI IN ACCIAIO UNI 5256/87 SALDATI Diametro Nominale mm 125	m		18,45
22CL.PR.3.2010.g	TUBI IN ACCIAIO UNI 5256/87 SALDATI / - TUBI IN ACCIAIO UNI 5256/87 SALDATI Diametro Nominale mm 150	m		27,05
22CL.PR.3.2010.h	TUBI IN ACCIAIO UNI 5256/87 SALDATI / - TUBI IN ACCIAIO UNI 5256/87 SALDATI Diametro Nominale mm 200	m		42,71
22CL.PR.3.2010.i	TUBI IN ACCIAIO UNI 5256/87 SALDATI / - TUBI IN ACCIAIO UNI 5256/87 SALDATI Diametro Nominale mm 250	m		59,16
22CL.PR.3.2010.j	TUBI IN ACCIAIO UNI 5256/87 SALDATI / - TUBI IN ACCIAIO UNI 5256/87 SALDATI Diametro Nominale mm 300	m		73,12
22CL.PR.3.2010.k	TUBI IN ACCIAIO UNI 5256/87 SALDATI / - TUBI IN ACCIAIO UNI 5256/87 SALDATI Diametro Nominale mm 350	m		95,65
22CL.PR.3.2010.l	TUBI IN ACCIAIO UNI 5256/87 SALDATI / - TUBI IN ACCIAIO UNI 5256/87 SALDATI Diametro Nominale mm 400	m		97,47
22CL.PR.3.2010.m	TUBI IN ACCIAIO UNI 5256/87 SALDATI / - TUBI IN ACCIAIO UNI 5256/87 SALDATI Diametro Nominale mm 450	m		114,45
22CL.PR.3.2010.n	TUBI IN ACCIAIO UNI 5256/87 SALDATI / - TUBI IN ACCIAIO UNI 5256/87 SALDATI Diametro Nominale mm 500	m		126,89
22CL.PR.3.2020.a	Tubi in acciaio Fe 360, senza saldatura, protezione esterna con rivestimento bituminoso pesante secondo norme UNI 5256/87, bitumatura interna conforme al D.M. n. 174 del 06/04/2004 (sostituisce la Circ. Min. Sanità n. 102 del 02/12/78), costruiti a punte lisce o a bicchiere secondo norme UNI 6363/84 / - TUBI IN ACCIAIO UNI 5256/87 SENZA SALDATURA / - TUBI IN ACCIAIO UNI 5256/87 SENZA SALDATURA Diametro Nominale mm 40	m		8,40
22CL.PR.3.2020.b	Tubi in acciaio Fe 360, senza saldatura, protezione esterna con rivestimento bituminoso pesante secondo norme UNI 5256/87, bitumatura interna conforme al D.M. n. 174 del 06/04/2004 (sostituisce la Circ. Min. Sanità n. 102 del 02/12/78), costruiti a punte lisce o a bicchiere secondo norme UNI 6363/84 / - TUBI IN ACCIAIO UNI 5256/87 SENZA SALDATURA / - TUBI IN ACCIAIO UNI 5256/87 SENZA SALDATURA Diametro Nominale mm 50	m		8,60
22CL.PR.3.2020.c	Tubi in acciaio Fe 360, senza saldatura, protezione esterna con rivestimento bituminoso pesante secondo norme UNI 5256/87, bitumatura interna conforme al D.M. n. 174 del 06/04/2004 (sostituisce la Circ. Min. Sanità n. 102 del 02/12/78), costruiti a punte lisce o a bicchiere secondo norme UNI 6363/84 / - TUBI IN ACCIAIO UNI 5256/87 SENZA SALDATURA / - TUBI IN ACCIAIO UNI 5256/87 SENZA SALDATURA Diametro Nominale mm 65	m		10,72
22CL.PR.3.2020.d	Tubi in acciaio Fe 360, senza saldatura, protezione esterna con rivestimento bituminoso pesante secondo norme UNI 5256/87, bitumatura interna conforme al D.M. n. 174 del 06/04/2004 (sostituisce la Circ. Min. Sanità n. 102 del 02/12/78), costruiti a punte lisce o a bicchiere secondo norme UNI 6363/84 / - TUBI IN ACCIAIO UNI 5256/87 SENZA SALDATURA / - TUBI IN ACCIAIO UNI 5256/87 SENZA SALDATURA Diametro Nominale mm 80	m		11,71
22CL.PR.3.2020.e	Tubi in acciaio Fe 360, senza saldatura, protezione esterna con rivestimento bituminoso pesante secondo norme UNI 5256/87, bitumatura interna conforme al D.M. n. 174 del 06/04/2004 (sostituisce la Circ. Min. Sanità n. 102 del 02/12/78), costruiti a punte lisce o a bicchiere secondo norme UNI 6363/84 / - TUBI IN ACCIAIO UNI 5256/87 SENZA SALDATURA / - TUBI IN ACCIAIO UNI 5256/87 SENZA SALDATURA Diametro Nominale mm 100	m		13,63
22CL.PR.3.2020.f	Tubi in acciaio Fe 360, senza saldatura, protezione esterna con rivestimento bituminoso pesante secondo norme UNI 5256/87, bitumatura interna conforme al D.M. n. 174 del 06/04/2004 (sostituisce la Circ. Min. Sanità n. 102 del 02/12/78), costruiti a punte lisce o a bicchiere secondo norme UNI 6363/84 / - TUBI IN ACCIAIO UNI 5256/87 SENZA SALDATURA / - TUBI IN ACCIAIO UNI 5256/87 SENZA SALDATURA Diametro Nominale mm 125	m		18,45
22CL.PR.3.2020.g	Tubi in acciaio Fe 360, senza saldatura, protezione esterna con rivestimento bituminoso pesante secondo norme UNI 5256/87, bitumatura interna conforme al D.M. n. 174 del 06/04/2004 (sostituisce la Circ. Min. Sanità n. 102 del 02/12/78), costruiti a punte lisce o a bicchiere secondo norme UNI 6363/84 / - TUBI IN ACCIAIO UNI 5256/87 SENZA SALDATURA / - TUBI IN ACCIAIO UNI 5256/87 SENZA SALDATURA Diametro Nominale mm 150	m		27,05
22CL.PR.3.2020.h	Tubi in acciaio Fe 360, senza saldatura, protezione esterna con rivestimento bituminoso pesante secondo norme UNI 5256/87, bitumatura interna conforme al D.M. n. 174 del 06/04/2004 (sostituisce la Circ. Min. Sanità n. 102 del 02/12/78), costruiti a punte lisce o a bicchiere secondo norme UNI 6363/84 / - TUBI IN ACCIAIO UNI 5256/87 SENZA SALDATURA / - TUBI IN ACCIAIO UNI 5256/87 SENZA SALDATURA Diametro Nominale mm 200	m		42,71
22CL.PR.3.2020.i	Tubi in acciaio Fe 360, senza saldatura, protezione esterna con rivestimento bituminoso pesante secondo norme UNI 5256/87, bitumatura interna conforme al D.M. n. 174 del 06/04/2004 (sostituisce la Circ. Min. Sanità n. 102 del 02/12/78), costruiti a punte lisce o a bicchiere secondo norme UNI 6363/84 / - TUBI IN ACCIAIO UNI 5256/87 SENZA SALDATURA / - TUBI IN ACCIAIO UNI 5256/87 SENZA SALDATURA Diametro Nominale mm 250	m		59,16
22CL.PR.3.2020.j	Tubi in acciaio Fe 360, senza saldatura, protezione esterna con rivestimento bituminoso pesante secondo norme UNI 5256/87, bitumatura interna conforme al D.M. n. 174 del 06/04/2004 (sostituisce la Circ. Min. Sanità n. 102 del 02/12/78), costruiti a punte lisce o a bicchiere secondo norme UNI 6363/84 / - TUBI IN ACCIAIO UNI 5256/87 SENZA SALDATURA / - TUBI IN ACCIAIO UNI 5256/87 SENZA SALDATURA Diametro Nominale mm 300	m		73,12
22CL.PR.3.2020.k	Tubi in acciaio Fe 360, senza saldatura, protezione esterna con rivestimento bituminoso pesante secondo norme UNI 5256/87, bitumatura interna conforme al D.M. n. 174 del 06/04/2004 (sostituisce la Circ. Min. Sanità n. 102 del 02/12/78), costruiti a punte lisce o a bicchiere secondo norme UNI 6363/84 / - TUBI IN ACCIAIO UNI 5256/87 SENZA SALDATURA / - TUBI IN ACCIAIO UNI 5256/87 SENZA SALDATURA Diametro Nominale mm 350	m		95,65
22CL.PR.3.2020.l	Tubi in acciaio Fe 360, senza saldatura, protezione esterna con rivestimento bituminoso pesante secondo norme UNI 5256/87, bitumatura interna conforme al D.M. n. 174 del 06/04/2004 (sostituisce la Circ. Min. Sanità n. 102 del 02/12/78), costruiti a punte lisce o a bicchiere secondo norme UNI 6363/84 / - TUBI IN ACCIAIO UNI 5256/87 SENZA SALDATURA / - TUBI IN ACCIAIO UNI 5256/87 SENZA SALDATURA Diametro Nominale mm 400	m		97,47
22CL.PR.3.2020.m	Tubi in acciaio Fe 360, senza saldatura, protezione esterna con rivestimento bituminoso pesante secondo norme UNI 5256/87, bitumatura interna conforme al D.M. n. 174 del 06/04/2004 (sostituisce la Circ. Min. Sanità n. 102 del 02/12/78), costruiti a punte lisce o a bicchiere secondo norme UNI 6363/84 / - TUBI IN ACCIAIO UNI 5256/87 SENZA SALDATURA / - TUBI IN ACCIAIO UNI 5256/87 SENZA SALDATURA Diametro Nominale mm 450	m		114,45
22CL.PR.3.2020.n	Tubi in acciaio Fe 360, senza saldatura, protezione esterna con rivestimento bituminoso pesante secondo norme UNI 5256/87, bitumatura interna conforme al D.M. n. 174 del 06/04/2004 (sostituisce la Circ. Min. Sanità n. 102 del 02/12/78), costruiti a punte lisce o a bicchiere secondo norme UNI 6363/84 / - TUBI IN ACCIAIO UNI 5256/87 SENZA SALDATURA / - TUBI IN ACCIAIO UNI 5256/87 SENZA SALDATURA Diametro Nominale mm 500	m		126,89
22CL.PR.3.2020.o	Tubi in acciaio Fe 360, senza saldatura, protezione esterna con rivestimento bituminoso pesante secondo norme UNI 5256/87, bitumatura interna conforme al D.M. n. 174 del 06/04/2004 (sostituisce la Circ. Min. Sanità n. 102 del 02/12/78), costruiti a punte lisce o a bicchiere secondo norme UNI 6363/84 / - TUBI IN ACCIAIO UNI 5256/87 SENZA SALDATURA / - TUBI IN ACCIAIO UNI 5256/87 SENZA SALDATURA Diametro Nominale mm 600	m		192,34
22CL.PR.3.2030.a	Curve in acciaio ricavate da tubo saldato, ST 37 DIN 1626/84 curvate a 90¦ dima 3D, fattore di saldatura V=1, snervamento 245-360 N/mm¦, carico di rottura 360-470 N/mm¦, produttore e diametro segnati con marchiatura a punzone, conformi alle norme DIN 2605-2609, certificate secondo EN 10204 / - CURVE IN ACCIAIO DA TUBO SALDATO / - CURVE IN ACCIAIO DA TUBO SALDATO Diametro Nominale mm 40	cad		1,03
22CL.PR.3.2030.b	Curve in acciaio ricavate da tubo saldato, ST 37 DIN 1626/84 curvate a 90¦ dima 3D, fattore di saldatura V=1, snervamento 245-360 N/mm¦, carico di rottura 360-470 N/mm¦, produttore e diametro segnati con marchiatura a punzone, conformi alle norme DIN 2605-2609, certificate secondo EN 10204 / - CURVE IN ACCIAIO DA TUBO SALDATO / - CURVE IN ACCIAIO DA TUBO SALDATO Diametro Nominale mm 50	cad		1,09
22CL.PR.3.2030.c	Curve in acciaio ricavate da tubo saldato, ST 37 DIN 1626/84 curvate a 90¦ dima 3D, fattore di saldatura V=1, snervamento 245-360 N/mm¦, carico di rottura 360-470 N/mm¦, produttore e diametro segnati con marchiatura a punzone, conformi alle norme DIN 2605-2609, certificate secondo EN 10204 / - CURVE IN ACCIAIO DA TUBO SALDATO / - CURVE IN ACCIAIO DA TUBO SALDATO Diametro Nominale mm 65	cad		1,40
22CL.PR.3.2030.d	Curve in acciaio ricavate da tubo saldato, ST 37 DIN 1626/84 curvate a 90¦ dima 3D, fattore di saldatura V=1, snervamento 245-360 N/mm¦, carico di rottura 360-470 N/mm¦, produttore e diametro segnati con marchiatura a punzone, conformi alle norme DIN 2605-2609, certificate secondo EN 10204 / - CURVE IN ACCIAIO DA TUBO SALDATO / - CURVE IN ACCIAIO DA TUBO SALDATO Diametro Nominale mm 80	cad		1,56
22CL.PR.3.2030.e	Curve in acciaio ricavate da tubo saldato, ST 37 DIN 1626/84 curvate a 90¦ dima 3D, fattore di saldatura V=1, snervamento 245-360 N/mm¦, carico di rottura 360-470 N/mm¦, produttore e diametro segnati con marchiatura a punzone, conformi alle norme DIN 2605-2609, certificate secondo EN 10204 / - CURVE IN ACCIAIO DA TUBO SALDATO / - CURVE IN ACCIAIO DA TUBO SALDATO Diametro Nominale mm 100	cad		2,32
22CL.PR.3.2030.f	Curve in acciaio ricavate da tubo saldato, ST 37 DIN 1626/84 curvate a 90¦ dima 3D, fattore di saldatura V=1, snervamento 245-360 N/mm¦, carico di rottura 360-470 N/mm¦, produttore e diametro segnati con marchiatura a punzone, conformi alle norme DIN 2605-2609, certificate secondo EN 10204 / - CURVE IN ACCIAIO DA TUBO SALDATO / - CURVE IN ACCIAIO DA TUBO SALDATO Diametro Nominale mm 125	cad		3,67
22CL.PR.3.2030.g	Curve in acciaio ricavate da tubo saldato, ST 37 DIN 1626/84 curvate a 90¦ dima 3D, fattore di saldatura V=1, snervamento 245-360 N/mm¦, carico di rottura 360-470 N/mm¦, produttore e diametro segnati con marchiatura a punzone, conformi alle norme DIN 2605-2609, certificate secondo EN 10204 / - CURVE IN ACCIAIO DA TUBO SALDATO / - CURVE IN ACCIAIO DA TUBO SALDATO Diametro Nominale mm 150	cad		5,09
22CL.PR.3.2030.h	Curve in acciaio ricavate da tubo saldato, ST 37 DIN 1626/84 curvate a 90¦ dima 3D, fattore di saldatura V=1, snervamento 245-360 N/mm¦, carico di rottura 360-470 N/mm¦, produttore e diametro segnati con marchiatura a punzone, conformi alle norme DIN 2605-2609, certificate secondo EN 10204 / - CURVE IN ACCIAIO DA TUBO SALDATO / - CURVE IN ACCIAIO DA TUBO SALDATO Diametro Nominale mm 200	cad		9,19
22CL.PR.3.2030.i	Curve in acciaio ricavate da tubo saldato, ST 37 DIN 1626/84 curvate a 90¦ dima 3D, fattore di saldatura V=1, snervamento 245-360 N/mm¦, carico di rottura 360-470 N/mm¦, produttore e diametro segnati con marchiatura a punzone, conformi alle norme DIN 2605-2609, certificate secondo EN 10204 / - CURVE IN ACCIAIO DA TUBO SALDATO / - CURVE IN ACCIAIO DA TUBO SALDATO Diametro Nominale mm 250	cad		16,68
22CL.PR.3.2030.j	Curve in acciaio ricavate da tubo saldato, ST 37 DIN 1626/84 curvate a 90¦ dima 3D, fattore di saldatura V=1, snervamento 245-360 N/mm¦, carico di rottura 360-470 N/mm¦, produttore e diametro segnati con marchiatura a punzone, conformi alle norme DIN 2605-2609, certificate secondo EN 10204 / - CURVE IN ACCIAIO DA TUBO SALDATO / - CURVE IN ACCIAIO DA TUBO SALDATO Diametro Nominale mm 300	cad		26,09
22CL.PR.3.2030.k	Curve in acciaio ricavate da tubo saldato, ST 37 DIN 1626/84 curvate a 90¦ dima 3D, fattore di saldatura V=1, snervamento 245-360 N/mm¦, carico di rottura 360-470 N/mm¦, produttore e diametro segnati con marchiatura a punzone, conformi alle norme DIN 2605-2609, certificate secondo EN 10204 / - CURVE IN ACCIAIO DA TUBO SALDATO / - CURVE IN ACCIAIO DA TUBO SALDATO Diametro Nominale mm 350	cad		64,32
22CL.PR.3.2030.l	Curve in acciaio ricavate da tubo saldato, ST 37 DIN 1626/84 curvate a 90¦ dima 3D, fattore di saldatura V=1, snervamento 245-360 N/mm¦, carico di rottura 360-470 N/mm¦, produttore e diametro segnati con marchiatura a punzone, conformi alle norme DIN 2605-2609, certificate secondo EN 10204 / - CURVE IN ACCIAIO DA TUBO SALDATO / - CURVE IN ACCIAIO DA TUBO SALDATO Diametro Nominale mm 400	cad		121,60
22CL.PR.3.2030.m	Curve in acciaio ricavate da tubo saldato, ST 37 DIN 1626/84 curvate a 90¦ dima 3D, fattore di saldatura V=1, snervamento 245-360 N/mm¦, carico di rottura 360-470 N/mm¦, produttore e diametro segnati con marchiatura a punzone, conformi alle norme DIN 2605-2609, certificate secondo EN 10204 / - CURVE IN ACCIAIO DA TUBO SALDATO / - CURVE IN ACCIAIO DA TUBO SALDATO Diametro Nominale mm 450	cad		181,27
22CL.PR.3.2030.n	Curve in acciaio ricavate da tubo saldato, ST 37 DIN 1626/84 curvate a 90¦ dima 3D, fattore di saldatura V=1, snervamento 245-360 N/mm¦, carico di rottura 360-470 N/mm¦, produttore e diametro segnati con marchiatura a punzone, conformi alle norme DIN 2605-2609, certificate secondo EN 10204 / - CURVE IN ACCIAIO DA TUBO SALDATO / - CURVE IN ACCIAIO DA TUBO SALDATO Diametro Nominale mm 500	cad		224,71
22CL.PR.3.2030.o	Curve in acciaio ricavate da tubo saldato, ST 37 DIN 1626/84 curvate a 90¦ dima 3D, fattore di saldatura V=1, snervamento 245-360 N/mm¦, carico di rottura 360-470 N/mm¦, produttore e diametro segnati con marchiatura a punzone, conformi alle norme DIN 2605-2609, certificate secondo EN 10204 / - CURVE IN ACCIAIO DA TUBO SALDATO / - CURVE IN ACCIAIO DA TUBO SALDATO Diametro Nominale mm 600	cad		269,75
22CL.PR.3.2040.a	Tubo in acciaio elettro saldato longitudinalmente, secondo norme UNI 6363/84, congiunto saldato a bicchiere cilindrico o sferico, rivestito esternamente con polietilene estruso a guaina circolare secondo norma UNI 9099 in triplostrato (R3) costituito da un primo strato di primer epossidico su cui sono poi coestrusi adesivo e polietilene. Internamente rivestito con uno strato di materiale epossidico con spessore pari a mm 0,250, costituito da un sistema bicomponente privo di solventi, formato da un catalizzatore e da una resina di base, conforme alle disposizioni del Ministero della Sanità per i materiali posti a contatto con le sostanze alimentari destinate al consumo umano / - TUBI DI ACCIAO RIVESTITI IN POLIETILENE ESTERNO ED EPOSIDICO INTERNO / - TUBI DI ACCIAO RIVESTITI IN POLIETILENE ESTERNO ED EPOSIDICO INTERNO Tubazione diametro nominale mm 80	m		14,77
22CL.PR.3.2040.c	Tubo in acciaio elettro saldato longitudinalmente, secondo norme UNI 6363/84, congiunto saldato a bicchiere cilindrico o sferico, rivestito esternamente con polietilene estruso a guaina circolare secondo norma UNI 9099 in triplostrato (R3) costituito da un primo strato di primer epossidico su cui sono poi coestrusi adesivo e polietilene. Internamente rivestito con uno strato di materiale epossidico con spessore pari a mm 0,250, costituito da un sistema bicomponente privo di solventi, formato da un catalizzatore e da una resina di base, conforme alle disposizioni del Ministero della Sanità per i materiali posti a contatto con le sostanze alimentari destinate al consumo umano / - TUBI DI ACCIAO RIVESTITI IN POLIETILENE ESTERNO ED EPOSIDICO INTERNO / - TUBI DI ACCIAO RIVESTITI IN POLIETILENE ESTERNO ED EPOSIDICO INTERNO Tubazione diametro nominale mm 125	m		26,03
22CL.PR.3.2040.d	Tubo in acciaio elettro saldato longitudinalmente, secondo norme UNI 6363/84, congiunto saldato a bicchiere cilindrico o sferico, rivestito esternamente con polietilene estruso a guaina circolare secondo norma UNI 9099 in triplostrato (R3) costituito da un primo strato di primer epossidico su cui sono poi coestrusi adesivo e polietilene. Internamente rivestito con uno strato di materiale epossidico con spessore pari a mm 0,250, costituito da un sistema bicomponente privo di solventi, formato da un catalizzatore e da una resina di base, conforme alle disposizioni del Ministero della Sanità per i materiali posti a contatto con le sostanze alimentari destinate al consumo umano / - TUBI DI ACCIAO RIVESTITI IN POLIETILENE ESTERNO ED EPOSIDICO INTERNO / - TUBI DI ACCIAO RIVESTITI IN POLIETILENE ESTERNO ED EPOSIDICO INTERNO Tubazione diametro nominale mm 150	m		34,67
22CL.PR.3.2040.e	Tubo in acciaio elettro saldato longitudinalmente, secondo norme UNI 6363/84, congiunto saldato a bicchiere cilindrico o sferico, rivestito esternamente con polietilene estruso a guaina circolare secondo norma UNI 9099 in triplostrato (R3) costituito da un primo strato di primer epossidico su cui sono poi coestrusi adesivo e polietilene. Internamente rivestito con uno strato di materiale epossidico con spessore pari a mm 0,250, costituito da un sistema bicomponente privo di solventi, formato da un catalizzatore e da una resina di base, conforme alle disposizioni del Ministero della Sanità per i materiali posti a contatto con le sostanze alimentari destinate al consumo umano / - TUBI DI ACCIAO RIVESTITI IN POLIETILENE ESTERNO ED EPOSIDICO INTERNO / - TUBI DI ACCIAO RIVESTITI IN POLIETILENE ESTERNO ED EPOSIDICO INTERNO Tubazione diametro nominale mm 200	m		57,52
22CL.PR.3.2040.f	Tubo in acciaio elettro saldato longitudinalmente, secondo norme UNI 6363/84, congiunto saldato a bicchiere cilindrico o sferico, rivestito esternamente con polietilene estruso a guaina circolare secondo norma UNI 9099 in triplostrato (R3) costituito da un primo strato di primer epossidico su cui sono poi coestrusi adesivo e polietilene. Internamente rivestito con uno strato di materiale epossidico con spessore pari a mm 0,250, costituito da un sistema bicomponente privo di solventi, formato da un catalizzatore e da una resina di base, conforme alle disposizioni del Ministero della Sanità per i materiali posti a contatto con le sostanze alimentari destinate al consumo umano / - TUBI DI ACCIAO RIVESTITI IN POLIETILENE ESTERNO ED EPOSIDICO INTERNO / - TUBI DI ACCIAO RIVESTITI IN POLIETILENE ESTERNO ED EPOSIDICO INTERNO Tubazione diametro nominale mm 250	m		76,34
22CL.PR.3.2040.g	Tubo in acciaio elettro saldato longitudinalmente, secondo norme UNI 6363/84, congiunto saldato a bicchiere cilindrico o sferico, rivestito esternamente con polietilene estruso a guaina circolare secondo norma UNI 9099 in triplostrato (R3) costituito da un primo strato di primer epossidico su cui sono poi coestrusi adesivo e polietilene. Internamente rivestito con uno strato di materiale epossidico con spessore pari a mm 0,250, costituito da un sistema bicomponente privo di solventi, formato da un catalizzatore e da una resina di base, conforme alle disposizioni del Ministero della Sanità per i materiali posti a contatto con le sostanze alimentari destinate al consumo umano / - TUBI DI ACCIAO RIVESTITI IN POLIETILENE ESTERNO ED EPOSIDICO INTERNO / - TUBI DI ACCIAO RIVESTITI IN POLIETILENE ESTERNO ED EPOSIDICO INTERNO Tubazione diametro nominale mm 300	m		115,01
22CL.PR.3.2040.h	Tubo in acciaio elettro saldato longitudinalmente, secondo norme UNI 6363/84, congiunto saldato a bicchiere cilindrico o sferico, rivestito esternamente con polietilene estruso a guaina circolare secondo norma UNI 9099 in triplostrato (R3) costituito da un primo strato di primer epossidico su cui sono poi coestrusi adesivo e polietilene. Internamente rivestito con uno strato di materiale epossidico con spessore pari a mm 0,250, costituito da un sistema bicomponente privo di solventi, formato da un catalizzatore e da una resina di base, conforme alle disposizioni del Ministero della Sanità per i materiali posti a contatto con le sostanze alimentari destinate al consumo umano / - TUBI DI ACCIAO RIVESTITI IN POLIETILENE ESTERNO ED EPOSIDICO INTERNO / - TUBI DI ACCIAO RIVESTITI IN POLIETILENE ESTERNO ED EPOSIDICO INTERNO Tubazione diametro nominale mm 350	m		138,12
22CL.PR.3.2040.i	Tubo in acciaio elettro saldato longitudinalmente, secondo norme UNI 6363/84, congiunto saldato a bicchiere cilindrico o sferico, rivestito esternamente con polietilene estruso a guaina circolare secondo norma UNI 9099 in triplostrato (R3) costituito da un primo strato di primer epossidico su cui sono poi coestrusi adesivo e polietilene. Internamente rivestito con uno strato di materiale epossidico con spessore pari a mm 0,250, costituito da un sistema bicomponente privo di solventi, formato da un catalizzatore e da una resina di base, conforme alle disposizioni del Ministero della Sanità per i materiali posti a contatto con le sostanze alimentari destinate al consumo umano / - TUBI DI ACCIAO RIVESTITI IN POLIETILENE ESTERNO ED EPOSIDICO INTERNO / - TUBI DI ACCIAO RIVESTITI IN POLIETILENE ESTERNO ED EPOSIDICO INTERNO Tubazione diametro nominale mm 400	m		149,41
22CL.PR.3.2040.j	Tubo in acciaio elettro saldato longitudinalmente, secondo norme UNI 6363/84, congiunto saldato a bicchiere cilindrico o sferico, rivestito esternamente con polietilene estruso a guaina circolare secondo norma UNI 9099 in triplostrato (R3) costituito da un primo strato di primer epossidico su cui sono poi coestrusi adesivo e polietilene. Internamente rivestito con uno strato di materiale epossidico con spessore pari a mm 0,250, costituito da un sistema bicomponente privo di solventi, formato da un catalizzatore e da una resina di base, conforme alle disposizioni del Ministero della Sanità per i materiali posti a contatto con le sostanze alimentari destinate al consumo umano / - TUBI DI ACCIAO RIVESTITI IN POLIETILENE ESTERNO ED EPOSIDICO INTERNO / - TUBI DI ACCIAO RIVESTITI IN POLIETILENE ESTERNO ED EPOSIDICO INTERNO Tubazione diametro nominale mm 450	m		175,57
22CL.PR.3.2040.k	Tubo in acciaio elettro saldato longitudinalmente, secondo norme UNI 6363/84, congiunto saldato a bicchiere cilindrico o sferico, rivestito esternamente con polietilene estruso a guaina circolare secondo norma UNI 9099 in triplostrato (R3) costituito da un primo strato di primer epossidico su cui sono poi coestrusi adesivo e polietilene. Internamente rivestito con uno strato di materiale epossidico con spessore pari a mm 0,250, costituito da un sistema bicomponente privo di solventi, formato da un catalizzatore e da una resina di base, conforme alle disposizioni del Ministero della Sanità per i materiali posti a contatto con le sostanze alimentari destinate al consumo umano / - TUBI DI ACCIAO RIVESTITI IN POLIETILENE ESTERNO ED EPOSIDICO INTERNO / - TUBI DI ACCIAO RIVESTITI IN POLIETILENE ESTERNO ED EPOSIDICO INTERNO Tubazione diametro nominale mm 500	m		201,04
22CL.PR.3.2040.l	Tubo in acciaio elettro saldato longitudinalmente, secondo norme UNI 6363/84, congiunto saldato a bicchiere cilindrico o sferico, rivestito esternamente con polietilene estruso a guaina circolare secondo norma UNI 9099 in triplostrato (R3) costituito da un primo strato di primer epossidico su cui sono poi coestrusi adesivo e polietilene. Internamente rivestito con uno strato di materiale epossidico con spessore pari a mm 0,250, costituito da un sistema bicomponente privo di solventi, formato da un catalizzatore e da una resina di base, conforme alle disposizioni del Ministero della Sanità per i materiali posti a contatto con le sostanze alimentari destinate al consumo umano / - TUBI DI ACCIAO RIVESTITI IN POLIETILENE ESTERNO ED EPOSIDICO INTERNO / - TUBI DI ACCIAO RIVESTITI IN POLIETILENE ESTERNO ED EPOSIDICO INTERNO Tubazione diametro nominale mm 600	m		268,09
22CL.PR.3.2050.a	Tubo in acciaio elettrosaldato longitudinalmente, secondo norme UNI 6363/84, congiunto saldato a bicchiere sferico a camera d'aria, rivestito esternamente con polietilene estruso a guaina circolare secondo norma UNI 9099 in triplostrato (R3) costituito da un primo strato di primer epossidico su cui sono poi coestrusi adesivo e polietilene. Internamente la condotta e' rivestitacon uno strato di materiale epossidico con spessore pari a mm 0,250, costituito da un sistema bicomponente privo di solventi, formato da un catalizzatore e da una resina di base, conforme alle disposizioni del Ministero della Sanità per i materiali posti a contatto con le sostanze alimentari destinate al consumo umano / - TUBI DI ACCIAO RIVESTITI IN POLIETILENE ESTERNO ED EPOSIDICO INTERNO / - TUBI DI ACCIAO RIVESTITI IN POLIETILENE ESTERNO ED EPOSIDICO INTERNO Tubazione diametro nominale mm 250	m		76,34
22CL.PR.3.2050.b	Tubo in acciaio elettrosaldato longitudinalmente, secondo norme UNI 6363/84, congiunto saldato a bicchiere sferico a camera d'aria, rivestito esternamente con polietilene estruso a guaina circolare secondo norma UNI 9099 in triplostrato (R3) costituito da un primo strato di primer epossidico su cui sono poi coestrusi adesivo e polietilene. Internamente la condotta e' rivestitacon uno strato di materiale epossidico con spessore pari a mm 0,250, costituito da un sistema bicomponente privo di solventi, formato da un catalizzatore e da una resina di base, conforme alle disposizioni del Ministero della Sanità per i materiali posti a contatto con le sostanze alimentari destinate al consumo umano / - TUBI DI ACCIAO RIVESTITI IN POLIETILENE ESTERNO ED EPOSIDICO INTERNO / - TUBI DI ACCIAO RIVESTITI IN POLIETILENE ESTERNO ED EPOSIDICO INTERNO Tubazione diametro nominale mm 300	m		115,01
22CL.PR.3.2050.c	Tubo in acciaio elettrosaldato longitudinalmente, secondo norme UNI 6363/84, congiunto saldato a bicchiere sferico a camera d'aria, rivestito esternamente con polietilene estruso a guaina circolare secondo norma UNI 9099 in triplostrato (R3) costituito da un primo strato di primer epossidico su cui sono poi coestrusi adesivo e polietilene. Internamente la condotta e' rivestitacon uno strato di materiale epossidico con spessore pari a mm 0,250, costituito da un sistema bicomponente privo di solventi, formato da un catalizzatore e da una resina di base, conforme alle disposizioni del Ministero della Sanità per i materiali posti a contatto con le sostanze alimentari destinate al consumo umano / - TUBI DI ACCIAO RIVESTITI IN POLIETILENE ESTERNO ED EPOSIDICO INTERNO / - TUBI DI ACCIAO RIVESTITI IN POLIETILENE ESTERNO ED EPOSIDICO INTERNO Tubazione diametro nominale mm 350	m		138,12
22CL.PR.3.2050.d	Tubo in acciaio elettrosaldato longitudinalmente, secondo norme UNI 6363/84, congiunto saldato a bicchiere sferico a camera d'aria, rivestito esternamente con polietilene estruso a guaina circolare secondo norma UNI 9099 in triplostrato (R3) costituito da un primo strato di primer epossidico su cui sono poi coestrusi adesivo e polietilene. Internamente la condotta e' rivestitacon uno strato di materiale epossidico con spessore pari a mm 0,250, costituito da un sistema bicomponente privo di solventi, formato da un catalizzatore e da una resina di base, conforme alle disposizioni del Ministero della Sanità per i materiali posti a contatto con le sostanze alimentari destinate al consumo umano / - TUBI DI ACCIAO RIVESTITI IN POLIETILENE ESTERNO ED EPOSIDICO INTERNO / - TUBI DI ACCIAO RIVESTITI IN POLIETILENE ESTERNO ED EPOSIDICO INTERNO Tubazione diametro nominale mm 400	m		149,41
22CL.PR.3.2050.e	Tubo in acciaio elettrosaldato longitudinalmente, secondo norme UNI 6363/84, congiunto saldato a bicchiere sferico a camera d'aria, rivestito esternamente con polietilene estruso a guaina circolare secondo norma UNI 9099 in triplostrato (R3) costituito da un primo strato di primer epossidico su cui sono poi coestrusi adesivo e polietilene. Internamente la condotta e' rivestitacon uno strato di materiale epossidico con spessore pari a mm 0,250, costituito da un sistema bicomponente privo di solventi, formato da un catalizzatore e da una resina di base, conforme alle disposizioni del Ministero della Sanità per i materiali posti a contatto con le sostanze alimentari destinate al consumo umano / - TUBI DI ACCIAO RIVESTITI IN POLIETILENE ESTERNO ED EPOSIDICO INTERNO / - TUBI DI ACCIAO RIVESTITI IN POLIETILENE ESTERNO ED EPOSIDICO INTERNO Tubazione diametro nominale mm 450	m		175,57
22CL.PR.3.2050.f	Tubo in acciaio elettrosaldato longitudinalmente, secondo norme UNI 6363/84, congiunto saldato a bicchiere sferico a camera d'aria, rivestito esternamente con polietilene estruso a guaina circolare secondo norma UNI 9099 in triplostrato (R3) costituito da un primo strato di primer epossidico su cui sono poi coestrusi adesivo e polietilene. Internamente la condotta e' rivestitacon uno strato di materiale epossidico con spessore pari a mm 0,250, costituito da un sistema bicomponente privo di solventi, formato da un catalizzatore e da una resina di base, conforme alle disposizioni del Ministero della Sanità per i materiali posti a contatto con le sostanze alimentari destinate al consumo umano / - TUBI DI ACCIAO RIVESTITI IN POLIETILENE ESTERNO ED EPOSIDICO INTERNO / - TUBI DI ACCIAO RIVESTITI IN POLIETILENE ESTERNO ED EPOSIDICO INTERNO Tubazione diametro nominale mm 500	m		201,04
22CL.PR.3.2050.g	Tubo in acciaio elettrosaldato longitudinalmente, secondo norme UNI 6363/84, congiunto saldato a bicchiere sferico a camera d'aria, rivestito esternamente con polietilene estruso a guaina circolare secondo norma UNI 9099 in triplostrato (R3) costituito da un primo strato di primer epossidico su cui sono poi coestrusi adesivo e polietilene. Internamente la condotta e' rivestitacon uno strato di materiale epossidico con spessore pari a mm 0,250, costituito da un sistema bicomponente privo di solventi, formato da un catalizzatore e da una resina di base, conforme alle disposizioni del Ministero della Sanità per i materiali posti a contatto con le sostanze alimentari destinate al consumo umano / - TUBI DI ACCIAO RIVESTITI IN POLIETILENE ESTERNO ED EPOSIDICO INTERNO / - TUBI DI ACCIAO RIVESTITI IN POLIETILENE ESTERNO ED EPOSIDICO INTERNO Tubazione diametro nominale mm 600	m		268,09
22CL.PR.3.2060.a	Tubo in acciaio elettrosaldata longitudinalmente, secondo norme UNI6363/84, con giunto saldato a bicchiere cilindrico o sferico a camera d'aria, rivestito esternamente con polietilene estruso a guaina circolare secondo norma UNI 9099 in triplo strato (R3) costituito da un primo strato di primer epossidico su cui sono poi coestrusi adesivo e polietilene. Internamente rivestito con uno strato di malta cementizia, costituita con cementi normali o solfato-resistenti, conforme alle disposizioni del Ministero della Sanità per i materiali posti a contatto con le sostanze alimentari destinate al consumo umano, con spessore del rivestimento conforme alla norma DIN 2614 / - TUBI DI ACCIAIO RIVESTITI IN POLIETILENE ESTERNO E MALTA INTERNA / - TUBI DI ACCIAIO RIVESTITI IN POLIETILENE ESTERNO E MALTA INTERNA Tubazione diametro nominale mm 100	m		32,00
22CL.PR.3.2060.b	Tubo in acciaio elettrosaldata longitudinalmente, secondo norme UNI6363/84, con giunto saldato a bicchiere cilindrico o sferico a camera d'aria, rivestito esternamente con polietilene estruso a guaina circolare secondo norma UNI 9099 in triplo strato (R3) costituito da un primo strato di primer epossidico su cui sono poi coestrusi adesivo e polietilene. Internamente rivestito con uno strato di malta cementizia, costituita con cementi normali o solfato-resistenti, conforme alle disposizioni del Ministero della Sanità per i materiali posti a contatto con le sostanze alimentari destinate al consumo umano, con spessore del rivestimento conforme alla norma DIN 2614 / - TUBI DI ACCIAIO RIVESTITI IN POLIETILENE ESTERNO E MALTA INTERNA / - TUBI DI ACCIAIO RIVESTITI IN POLIETILENE ESTERNO E MALTA INTERNA Tubazione diametro nominale mm 125	m		42,91
22CL.PR.3.2060.c	Tubo in acciaio elettrosaldata longitudinalmente, secondo norme UNI6363/84, con giunto saldato a bicchiere cilindrico o sferico a camera d'aria, rivestito esternamente con polietilene estruso a guaina circolare secondo norma UNI 9099 in triplo strato (R3) costituito da un primo strato di primer epossidico su cui sono poi coestrusi adesivo e polietilene. Internamente rivestito con uno strato di malta cementizia, costituita con cementi normali o solfato-resistenti, conforme alle disposizioni del Ministero della Sanità per i materiali posti a contatto con le sostanze alimentari destinate al consumo umano, con spessore del rivestimento conforme alla norma DIN 2614 / - TUBI DI ACCIAIO RIVESTITI IN POLIETILENE ESTERNO E MALTA INTERNA / - TUBI DI ACCIAIO RIVESTITI IN POLIETILENE ESTERNO E MALTA INTERNA Tubazione diametro nominale mm 150	m		57,11
22CL.PR.3.2060.d	Tubo in acciaio elettrosaldata longitudinalmente, secondo norme UNI6363/84, con giunto saldato a bicchiere cilindrico o sferico a camera d'aria, rivestito esternamente con polietilene estruso a guaina circolare secondo norma UNI 9099 in triplo strato (R3) costituito da un primo strato di primer epossidico su cui sono poi coestrusi adesivo e polietilene. Internamente rivestito con uno strato di malta cementizia, costituita con cementi normali o solfato-resistenti, conforme alle disposizioni del Ministero della Sanità per i materiali posti a contatto con le sostanze alimentari destinate al consumo umano, con spessore del rivestimento conforme alla norma DIN 2614 / - TUBI DI ACCIAIO RIVESTITI IN POLIETILENE ESTERNO E MALTA INTERNA / - TUBI DI ACCIAIO RIVESTITI IN POLIETILENE ESTERNO E MALTA INTERNA Tubazione diametro nominale mm 200	m		94,79
22CL.PR.3.2060.e	Tubo in acciaio elettrosaldata longitudinalmente, secondo norme UNI6363/84, con giunto saldato a bicchiere cilindrico o sferico a camera d'aria, rivestito esternamente con polietilene estruso a guaina circolare secondo norma UNI 9099 in triplo strato (R3) costituito da un primo strato di primer epossidico su cui sono poi coestrusi adesivo e polietilene. Internamente rivestito con uno strato di malta cementizia, costituita con cementi normali o solfato-resistenti, conforme alle disposizioni del Ministero della Sanità per i materiali posti a contatto con le sostanze alimentari destinate al consumo umano, con spessore del rivestimento conforme alla norma DIN 2614 / - TUBI DI ACCIAIO RIVESTITI IN POLIETILENE ESTERNO E MALTA INTERNA / - TUBI DI ACCIAIO RIVESTITI IN POLIETILENE ESTERNO E MALTA INTERNA Tubazione diametro nominale mm 250	m		125,79
22CL.PR.3.2060.f	Tubo in acciaio elettrosaldata longitudinalmente, secondo norme UNI6363/84, con giunto saldato a bicchiere cilindrico o sferico a camera d'aria, rivestito esternamente con polietilene estruso a guaina circolare secondo norma UNI 9099 in triplo strato (R3) costituito da un primo strato di primer epossidico su cui sono poi coestrusi adesivo e polietilene. Internamente rivestito con uno strato di malta cementizia, costituita con cementi normali o solfato-resistenti, conforme alle disposizioni del Ministero della Sanità per i materiali posti a contatto con le sostanze alimentari destinate al consumo umano, con spessore del rivestimento conforme alla norma DIN 2614 / - TUBI DI ACCIAIO RIVESTITI IN POLIETILENE ESTERNO E MALTA INTERNA / - TUBI DI ACCIAIO RIVESTITI IN POLIETILENE ESTERNO E MALTA INTERNA Tubazione diametro nominale mm 300	m		189,54
22CL.PR.3.2060.g	Tubo in acciaio elettrosaldata longitudinalmente, secondo norme UNI6363/84, con giunto saldato a bicchiere cilindrico o sferico a camera d'aria, rivestito esternamente con polietilene estruso a guaina circolare secondo norma UNI 9099 in triplo strato (R3) costituito da un primo strato di primer epossidico su cui sono poi coestrusi adesivo e polietilene. Internamente rivestito con uno strato di malta cementizia, costituita con cementi normali o solfato-resistenti, conforme alle disposizioni del Ministero della Sanità per i materiali posti a contatto con le sostanze alimentari destinate al consumo umano, con spessore del rivestimento conforme alla norma DIN 2614 / - TUBI DI ACCIAIO RIVESTITI IN POLIETILENE ESTERNO E MALTA INTERNA / - TUBI DI ACCIAIO RIVESTITI IN POLIETILENE ESTERNO E MALTA INTERNA Tubazione diametro nominale mm 350	m		227,61
22CL.PR.3.2060.h	Tubo in acciaio elettrosaldata longitudinalmente, secondo norme UNI6363/84, con giunto saldato a bicchiere cilindrico o sferico a camera d'aria, rivestito esternamente con polietilene estruso a guaina circolare secondo norma UNI 9099 in triplo strato (R3) costituito da un primo strato di primer epossidico su cui sono poi coestrusi adesivo e polietilene. Internamente rivestito con uno strato di malta cementizia, costituita con cementi normali o solfato-resistenti, conforme alle disposizioni del Ministero della Sanità per i materiali posti a contatto con le sostanze alimentari destinate al consumo umano, con spessore del rivestimento conforme alla norma DIN 2614 / - TUBI DI ACCIAIO RIVESTITI IN POLIETILENE ESTERNO E MALTA INTERNA / - TUBI DI ACCIAIO RIVESTITI IN POLIETILENE ESTERNO E MALTA INTERNA Tubazione diametro nominale mm 400	m		246,24
22CL.PR.3.2060.i	Tubo in acciaio elettrosaldata longitudinalmente, secondo norme UNI6363/84, con giunto saldato a bicchiere cilindrico o sferico a camera d'aria, rivestito esternamente con polietilene estruso a guaina circolare secondo norma UNI 9099 in triplo strato (R3) costituito da un primo strato di primer epossidico su cui sono poi coestrusi adesivo e polietilene. Internamente rivestito con uno strato di malta cementizia, costituita con cementi normali o solfato-resistenti, conforme alle disposizioni del Ministero della Sanità per i materiali posti a contatto con le sostanze alimentari destinate al consumo umano, con spessore del rivestimento conforme alla norma DIN 2614 / - TUBI DI ACCIAIO RIVESTITI IN POLIETILENE ESTERNO E MALTA INTERNA / - TUBI DI ACCIAIO RIVESTITI IN POLIETILENE ESTERNO E MALTA INTERNA Tubazione diametro nominale mm 450	m		289,31
22CL.PR.3.2060.j	Tubo in acciaio elettrosaldata longitudinalmente, secondo norme UNI6363/84, con giunto saldato a bicchiere cilindrico o sferico a camera d'aria, rivestito esternamente con polietilene estruso a guaina circolare secondo norma UNI 9099 in triplo strato (R3) costituito da un primo strato di primer epossidico su cui sono poi coestrusi adesivo e polietilene. Internamente rivestito con uno strato di malta cementizia, costituita con cementi normali o solfato-resistenti, conforme alle disposizioni del Ministero della Sanità per i materiali posti a contatto con le sostanze alimentari destinate al consumo umano, con spessore del rivestimento conforme alla norma DIN 2614 / - TUBI DI ACCIAIO RIVESTITI IN POLIETILENE ESTERNO E MALTA INTERNA / - TUBI DI ACCIAIO RIVESTITI IN POLIETILENE ESTERNO E MALTA INTERNA Tubazione diametro nominale mm 500	m		331,27
22CL.PR.3.2060.k	Tubo in acciaio elettrosaldata longitudinalmente, secondo norme UNI6363/84, con giunto saldato a bicchiere cilindrico o sferico a camera d'aria, rivestito esternamente con polietilene estruso a guaina circolare secondo norma UNI 9099 in triplo strato (R3) costituito da un primo strato di primer epossidico su cui sono poi coestrusi adesivo e polietilene. Internamente rivestito con uno strato di malta cementizia, costituita con cementi normali o solfato-resistenti, conforme alle disposizioni del Ministero della Sanità per i materiali posti a contatto con le sostanze alimentari destinate al consumo umano, con spessore del rivestimento conforme alla norma DIN 2614 / - TUBI DI ACCIAIO RIVESTITI IN POLIETILENE ESTERNO E MALTA INTERNA / - TUBI DI ACCIAIO RIVESTITI IN POLIETILENE ESTERNO E MALTA INTERNA Tubazione diametro nominale mm 600	m		441,77
22CL.PR.3.2070.a	Tubo in acciaio elettrosaldato longitudinalmente, secondo norme UNI6363/84, con giunto saldato a bicchiere sferico a camera d'aria, rivestito esternamente con polietilene estruso a guaina circolare secondo norma UNI9099 in triplo strato (R3) costituito da un primo strato di primer epossidicosu cui sono poi coestrusi adesivo e polietilene. Internamente rivestito con uno strato di malta cementizia costituita con cementi normali o solfato resistenti, conforme alle disposizioni del Ministero della Sanità peri materiali posti a contatto con le sostanze alimentari destinate al consumoumano, con spessore del rivestimento conforme alla norma DIN 2614 / - TUBI DI ACCIAIO RIVESTITI IN POLIETILENE ESTERNO E MALTA INTERNA / - TUBI DI ACCIAIO RIVESTITI IN POLIETILENE ESTERNO E MALTA INTERNA Tubazione diametro nominale mm 250	m		125,79
22CL.PR.3.2070.b	Tubo in acciaio elettrosaldato longitudinalmente, secondo norme UNI6363/84, con giunto saldato a bicchiere sferico a camera d'aria, rivestito esternamente con polietilene estruso a guaina circolare secondo norma UNI9099 in triplo strato (R3) costituito da un primo strato di primer epossidicosu cui sono poi coestrusi adesivo e polietilene. Internamente rivestito con uno strato di malta cementizia costituita con cementi normali o solfato resistenti, conforme alle disposizioni del Ministero della Sanità peri materiali posti a contatto con le sostanze alimentari destinate al consumoumano, con spessore del rivestimento conforme alla norma DIN 2614 / - TUBI DI ACCIAIO RIVESTITI IN POLIETILENE ESTERNO E MALTA INTERNA / - TUBI DI ACCIAIO RIVESTITI IN POLIETILENE ESTERNO E MALTA INTERNA Tubazione diametro nominale mm 300	m		189,54
22CL.PR.3.2070.c	Tubo in acciaio elettrosaldato longitudinalmente, secondo norme UNI6363/84, con giunto saldato a bicchiere sferico a camera d'aria, rivestito esternamente con polietilene estruso a guaina circolare secondo norma UNI9099 in triplo strato (R3) costituito da un primo strato di primer epossidicosu cui sono poi coestrusi adesivo e polietilene. Internamente rivestito con uno strato di malta cementizia costituita con cementi normali o solfato resistenti, conforme alle disposizioni del Ministero della Sanità peri materiali posti a contatto con le sostanze alimentari destinate al consumoumano, con spessore del rivestimento conforme alla norma DIN 2614 / - TUBI DI ACCIAIO RIVESTITI IN POLIETILENE ESTERNO E MALTA INTERNA / - TUBI DI ACCIAIO RIVESTITI IN POLIETILENE ESTERNO E MALTA INTERNA Tubazione diametro nominale mm 350	m		227,61
22CL.PR.3.2070.d	Tubo in acciaio elettrosaldato longitudinalmente, secondo norme UNI6363/84, con giunto saldato a bicchiere sferico a camera d'aria, rivestito esternamente con polietilene estruso a guaina circolare secondo norma UNI9099 in triplo strato (R3) costituito da un primo strato di primer epossidicosu cui sono poi coestrusi adesivo e polietilene. Internamente rivestito con uno strato di malta cementizia costituita con cementi normali o solfato resistenti, conforme alle disposizioni del Ministero della Sanità peri materiali posti a contatto con le sostanze alimentari destinate al consumoumano, con spessore del rivestimento conforme alla norma DIN 2614 / - TUBI DI ACCIAIO RIVESTITI IN POLIETILENE ESTERNO E MALTA INTERNA / - TUBI DI ACCIAIO RIVESTITI IN POLIETILENE ESTERNO E MALTA INTERNA Tubazione diametro nominale mm 400	m		246,24
22CL.PR.3.2070.e	Tubo in acciaio elettrosaldato longitudinalmente, secondo norme UNI6363/84, con giunto saldato a bicchiere sferico a camera d'aria, rivestito esternamente con polietilene estruso a guaina circolare secondo norma UNI9099 in triplo strato (R3) costituito da un primo strato di primer epossidicosu cui sono poi coestrusi adesivo e polietilene. Internamente rivestito con uno strato di malta cementizia costituita con cementi normali o solfato resistenti, conforme alle disposizioni del Ministero della Sanità peri materiali posti a contatto con le sostanze alimentari destinate al consumoumano, con spessore del rivestimento conforme alla norma DIN 2614 / - TUBI DI ACCIAIO RIVESTITI IN POLIETILENE ESTERNO E MALTA INTERNA / - TUBI DI ACCIAIO RIVESTITI IN POLIETILENE ESTERNO E MALTA INTERNA Tubazione diametro nominale mm 450	m		289,31
22CL.PR.3.2070.f	Tubo in acciaio elettrosaldato longitudinalmente, secondo norme UNI6363/84, con giunto saldato a bicchiere sferico a camera d'aria, rivestito esternamente con polietilene estruso a guaina circolare secondo norma UNI9099 in triplo strato (R3) costituito da un primo strato di primer epossidicosu cui sono poi coestrusi adesivo e polietilene. Internamente rivestito con uno strato di malta cementizia costituita con cementi normali o solfato resistenti, conforme alle disposizioni del Ministero della Sanità peri materiali posti a contatto con le sostanze alimentari destinate al consumoumano, con spessore del rivestimento conforme alla norma DIN 2614 / - TUBI DI ACCIAIO RIVESTITI IN POLIETILENE ESTERNO E MALTA INTERNA / - TUBI DI ACCIAIO RIVESTITI IN POLIETILENE ESTERNO E MALTA INTERNA Tubazione diametro nominale mm 500	m		331,27
22CL.PR.3.2070.g	Tubo in acciaio elettrosaldato longitudinalmente, secondo norme UNI6363/84, con giunto saldato a bicchiere sferico a camera d'aria, rivestito esternamente con polietilene estruso a guaina circolare secondo norma UNI9099 in triplo strato (R3) costituito da un primo strato di primer epossidicosu cui sono poi coestrusi adesivo e polietilene. Internamente rivestito con uno strato di malta cementizia costituita con cementi normali o solfato resistenti, conforme alle disposizioni del Ministero della Sanità peri materiali posti a contatto con le sostanze alimentari destinate al consumoumano, con spessore del rivestimento conforme alla norma DIN 2614 / - TUBI DI ACCIAIO RIVESTITI IN POLIETILENE ESTERNO E MALTA INTERNA / - TUBI DI ACCIAIO RIVESTITI IN POLIETILENE ESTERNO E MALTA INTERNA Tubazione diametro nominale mm 600	m		441,77
22CL.PR.3.3010.a	Tubo in PVC rigido conforme alla norma UNI EN 1452 per condotte in pressione di acqua potabile secondo il D.M. n. 174 del 06/04/2004 (sostituisce la Circ. Min. Sanità n. 102 del 02/12/78); giunto a bicchiere con anello in gomma, contrassegnati ogni metro con marchio del produttore, diametro, data di produzione e simbolo IIP. PFA 6 / - TUBO IN PVC RIGIDO / - Tubazione del diametro esterno 63 mm spessore 2,0 mm	m		3,20
22CL.PR.3.3010.b	Tubo in PVC rigido conforme alla norma UNI EN 1452 per condotte in pressione di acqua potabile secondo il D.M. n. 174 del 06/04/2004 (sostituisce la Circ. Min. Sanità n. 102 del 02/12/78); giunto a bicchiere con anello in gomma, contrassegnati ogni metro con marchio del produttore, diametro, data di produzione e simbolo IIP. PFA 6 / - TUBO IN PVC RIGIDO / - Tubazione del diametro esterno 75 mm spessore 2,3 mm	m		4,48
22CL.PR.3.3010.c	Tubo in PVC rigido conforme alla norma UNI EN 1452 per condotte in pressione di acqua potabile secondo il D.M. n. 174 del 06/04/2004 (sostituisce la Circ. Min. Sanità n. 102 del 02/12/78); giunto a bicchiere con anello in gomma, contrassegnati ogni metro con marchio del produttore, diametro, data di produzione e simbolo IIP. PFA 6 / - TUBO IN PVC RIGIDO / - Tubazione del diametro esterno 90 mm spessore 2,8 mm	m		4,98
22CL.PR.3.3010.d	Tubo in PVC rigido conforme alla norma UNI EN 1452 per condotte in pressione di acqua potabile secondo il D.M. n. 174 del 06/04/2004 (sostituisce la Circ. Min. Sanità n. 102 del 02/12/78); giunto a bicchiere con anello in gomma, contrassegnati ogni metro con marchio del produttore, diametro, data di produzione e simbolo IIP. PFA 6 / - TUBO IN PVC RIGIDO / - Tubazione del diametro esterno 110 mm spessore 2,7 mm	m		5,15
22CL.PR.3.3010.e	Tubo in PVC rigido conforme alla norma UNI EN 1452 per condotte in pressione di acqua potabile secondo il D.M. n. 174 del 06/04/2004 (sostituisce la Circ. Min. Sanità n. 102 del 02/12/78); giunto a bicchiere con anello in gomma, contrassegnati ogni metro con marchio del produttore, diametro, data di produzione e simbolo IIP. PFA 6 / - TUBO IN PVC RIGIDO / - Tubazione del diametro esterno 125 mm spessore 3,1 mm	m		6,03
22CL.PR.3.3010.f	Tubo in PVC rigido conforme alla norma UNI EN 1452 per condotte in pressione di acqua potabile secondo il D.M. n. 174 del 06/04/2004 (sostituisce la Circ. Min. Sanità n. 102 del 02/12/78); giunto a bicchiere con anello in gomma, contrassegnati ogni metro con marchio del produttore, diametro, data di produzione e simbolo IIP. PFA 6 / - TUBO IN PVC RIGIDO / - Tubazione del diametro esterno 140 mm spessore 3,5 mm	m		6,98
22CL.PR.3.3010.g	Tubo in PVC rigido conforme alla norma UNI EN 1452 per condotte in pressione di acqua potabile secondo il D.M. n. 174 del 06/04/2004 (sostituisce la Circ. Min. Sanità n. 102 del 02/12/78); giunto a bicchiere con anello in gomma, contrassegnati ogni metro con marchio del produttore, diametro, data di produzione e simbolo IIP. PFA 6 / - TUBO IN PVC RIGIDO / - Tubazione del diametro esterno 160 mm spessore 4,0 mm	m		7,33
22CL.PR.3.3010.h	Tubo in PVC rigido conforme alla norma UNI EN 1452 per condotte in pressione di acqua potabile secondo il D.M. n. 174 del 06/04/2004 (sostituisce la Circ. Min. Sanità n. 102 del 02/12/78); giunto a bicchiere con anello in gomma, contrassegnati ogni metro con marchio del produttore, diametro, data di produzione e simbolo IIP. PFA 6 / - TUBO IN PVC RIGIDO / - Tubazione del diametro esterno 180 mm spessore 4,4 mm	m		9,04
22CL.PR.3.3010.i	Tubo in PVC rigido conforme alla norma UNI EN 1452 per condotte in pressione di acqua potabile secondo il D.M. n. 174 del 06/04/2004 (sostituisce la Circ. Min. Sanità n. 102 del 02/12/78); giunto a bicchiere con anello in gomma, contrassegnati ogni metro con marchio del produttore, diametro, data di produzione e simbolo IIP. PFA 6 / - TUBO IN PVC RIGIDO / - Tubazione del diametro esterno 200 mm spessore 4,9 mm	m		11,48
22CL.PR.3.30100.a	TUBI IN POLIETILENE PE 100 PFA 25 Tubazione del diametro esterno 20 mm spessore 2,0 mm	m		3,92
22CL.PR.3.30100.b	TUBI IN POLIETILENE PE 100 PFA 25 Tubazione del diametro esterno 25 mm spessore 2,3 mm	m		4,63
22CL.PR.3.30100.c	TUBI IN POLIETILENE PE 100 PFA 25 Tubazione del diametro esterno 32 mm spessore 3,0 mm	m		6,44
22CL.PR.3.30100.d	TUBI IN POLIETILENE PE 100 PFA 25 Tubazione del diametro esterno 40 mm spessore 3,7 mm	m		8,41
22CL.PR.3.30100.e	TUBI IN POLIETILENE PE 100 PFA 25 Tubazione del diametro esterno 50 mm spessore 4,6 mm	m		10,83
22CL.PR.3.30100.f	TUBI IN POLIETILENE PE 100 PFA 25 Tubazione del diametro esterno 63 mm spessore 5,8 mm	m		14,50
22CL.PR.3.30100.g	TUBI IN POLIETILENE PE 100 PFA 25 Tubazione del diametro esterno 75 mm spessore 6,9 mm	m		22,74
22CL.PR.3.30100.h	TUBI IN POLIETILENE PE 100 PFA 25 Tubazione del diametro esterno 90 mm spessore 8,2 mm	m		28,21
22CL.PR.3.30100.i	TUBI IN POLIETILENE PE 100 PFA 25 Tubazione del diametro esterno 110 mm spessore 10,0 mm	m		29,06
22CL.PR.3.30100.j	TUBI IN POLIETILENE PE 100 PFA 25 Tubazione del diametro esterno 125 mm spessore 11,4 mm	m		32,87
22CL.PR.3.30100.k	Tubazione del diametro esterno 140 mm spessore 19,2 mm	m		20,14
22CL.PR.3.30100.l	Tubazione del diametro esterno 160 mm spessore 21,9 mm	m		24,64
22CL.PR.3.30100.m	Tubazione del diametro esterno 180 mm spessore 24,6 mm	m		27,58
22CL.PR.3.30100.n	Tubazione del diametro esterno 200 mm spessore 27,4 mm	m		34,11
22CL.PR.3.3020.a	Tubo in PVC rigido conforme alla norma UNI EN 1452 per condotte in pressione di acqua potabile secondo il D.M. n. 174 del 06/04/2004 (sostituisce la Circ. Min. Sanità n. 102 del 02/12/78); giunto a bicchiere con anello in gomma, contrassegnati ogni metro con marchio del produttore, diametro, data di produzione e simbolo IIP. PFA 10 / - TUBO IN PVC RIGIDO PFA 10 / - Tubazione del diametro interno 57 mm spessore 3,0 mm	m		2,99
22CL.PR.3.3020.b	Tubo in PVC rigido conforme alla norma UNI EN 1452 per condotte in pressione di acqua potabile secondo il D.M. n. 174 del 06/04/2004 (sostituisce la Circ. Min. Sanità n. 102 del 02/12/78); giunto a bicchiere con anello in gomma, contrassegnati ogni metro con marchio del produttore, diametro, data di produzione e simbolo IIP. PFA 10 / - TUBO IN PVC RIGIDO PFA 10 / - Tubazione del diametro interno 67,8 mm spessore 3,6 mm	m		4,28
22CL.PR.3.3020.c	Tubo in PVC rigido conforme alla norma UNI EN 1452 per condotte in pressione di acqua potabile secondo il D.M. n. 174 del 06/04/2004 (sostituisce la Circ. Min. Sanità n. 102 del 02/12/78); giunto a bicchiere con anello in gomma, contrassegnati ogni metro con marchio del produttore, diametro, data di produzione e simbolo IIP. PFA 10 / - TUBO IN PVC RIGIDO PFA 10 / - Tubazione del diametro interno 81,4 mm spessore 4,3 mm	m		5,62
22CL.PR.3.3020.d	Tubo in PVC rigido conforme alla norma UNI EN 1452 per condotte in pressione di acqua potabile secondo il D.M. n. 174 del 06/04/2004 (sostituisce la Circ. Min. Sanità n. 102 del 02/12/78); giunto a bicchiere con anello in gomma, contrassegnati ogni metro con marchio del produttore, diametro, data di produzione e simbolo IIP. PFA 10 / - TUBO IN PVC RIGIDO PFA 10 / - Tubazione del diametro interno 101,6 mm spessore 4,2 mm	m		6,81
22CL.PR.3.3020.e	Tubo in PVC rigido conforme alla norma UNI EN 1452 per condotte in pressione di acqua potabile secondo il D.M. n. 174 del 06/04/2004 (sostituisce la Circ. Min. Sanità n. 102 del 02/12/78); giunto a bicchiere con anello in gomma, contrassegnati ogni metro con marchio del produttore, diametro, data di produzione e simbolo IIP. PFA 10 / - TUBO IN PVC RIGIDO PFA 10 / - Tubazione del diametro interno 115,4 mm spessore 4,8 mm	m		8,76
22CL.PR.3.3020.f	Tubo in PVC rigido conforme alla norma UNI EN 1452 per condotte in pressione di acqua potabile secondo il D.M. n. 174 del 06/04/2004 (sostituisce la Circ. Min. Sanità n. 102 del 02/12/78); giunto a bicchiere con anello in gomma, contrassegnati ogni metro con marchio del produttore, diametro, data di produzione e simbolo IIP. PFA 10 / - TUBO IN PVC RIGIDO PFA 10 / - Tubazione del diametro interno 129,2 mm spessore 5,4 mm	m		11,05
22CL.PR.3.3020.g	Tubo in PVC rigido conforme alla norma UNI EN 1452 per condotte in pressione di acqua potabile secondo il D.M. n. 174 del 06/04/2004 (sostituisce la Circ. Min. Sanità n. 102 del 02/12/78); giunto a bicchiere con anello in gomma, contrassegnati ogni metro con marchio del produttore, diametro, data di produzione e simbolo IIP. PFA 10 / - TUBO IN PVC RIGIDO PFA 10 / - Tubazione del diametro interno 147,6 mm spessore 6,2 mm	m		14,48
22CL.PR.3.3020.h	Tubo in PVC rigido conforme alla norma UNI EN 1452 per condotte in pressione di acqua potabile secondo il D.M. n. 174 del 06/04/2004 (sostituisce la Circ. Min. Sanità n. 102 del 02/12/78); giunto a bicchiere con anello in gomma, contrassegnati ogni metro con marchio del produttore, diametro, data di produzione e simbolo IIP. PFA 10 / - TUBO IN PVC RIGIDO PFA 10 / - Tubazione del diametro interno 166,2 mm spessore 6,9 mm	m		18,05
22CL.PR.3.3020.i	Tubo in PVC rigido conforme alla norma UNI EN 1452 per condotte in pressione di acqua potabile secondo il D.M. n. 174 del 06/04/2004 (sostituisce la Circ. Min. Sanità n. 102 del 02/12/78); giunto a bicchiere con anello in gomma, contrassegnati ogni metro con marchio del produttore, diametro, data di produzione e simbolo IIP. PFA 10 / - TUBO IN PVC RIGIDO PFA 10 / - Tubazione del diametro esterno 184,6 mm spessore 7,7 mm	m		22,39
22CL.PR.3.3020.j	Tubo in PVC rigido conforme alla norma UNI EN 1452 per condotte in pressione di acqua potabile secondo il D.M. n. 174 del 06/04/2004 (sostituisce la Circ. Min. Sanità n. 102 del 02/12/78); giunto a bicchiere con anello in gomma, contrassegnati ogni metro con marchio del produttore, diametro, data di produzione e simbolo IIP. PFA 10 / - TUBO IN PVC RIGIDO PFA 10 / - Tubazione del diametro interno 207,8 mm spessore 8,6 mm	m		28,13
22CL.PR.3.3030.a	Tubo in PVC rigido conforme alla norma UNI EN 1452 per condotte in pressione di acqua potabile secondo il D.M. n. 174 del 06/04/2004 (sostituisce la Circ. Min. Sanità n. 102 del 02/12/78); giunto a bicchiere con anello in gomma, contrassegnati ogni metro con marchio del produttore, diametro, data di produzione e simbolo IIP. PFA 16 / - TUBO IN PVC RIGIDO PFA 16 / - Tubazione del diametro interno 53,6 mm spessore 4,7 mm	m		4,51
22CL.PR.3.3030.b	Tubo in PVC rigido conforme alla norma UNI EN 1452 per condotte in pressione di acqua potabile secondo il D.M. n. 174 del 06/04/2004 (sostituisce la Circ. Min. Sanità n. 102 del 02/12/78); giunto a bicchiere con anello in gomma, contrassegnati ogni metro con marchio del produttore, diametro, data di produzione e simbolo IIP. PFA 16 / - TUBO IN PVC RIGIDO PFA 16 / - Tubazione del diametro interno 63,8 mm spessore 5,6 mm	m		6,39
22CL.PR.3.3030.c	Tubo in PVC rigido conforme alla norma UNI EN 1452 per condotte in pressione di acqua potabile secondo il D.M. n. 174 del 06/04/2004 (sostituisce la Circ. Min. Sanità n. 102 del 02/12/78); giunto a bicchiere con anello in gomma, contrassegnati ogni metro con marchio del produttore, diametro, data di produzione e simbolo IIP. PFA 16 / - TUBO IN PVC RIGIDO PFA 16 / - Tubazione del diametro interno 76,6 mm spessore 6,7 mm	m		8,38
22CL.PR.3.3030.d	Tubo in PVC rigido conforme alla norma UNI EN 1452 per condotte in pressione di acqua potabile secondo il D.M. n. 174 del 06/04/2004 (sostituisce la Circ. Min. Sanità n. 102 del 02/12/78); giunto a bicchiere con anello in gomma, contrassegnati ogni metro con marchio del produttore, diametro, data di produzione e simbolo IIP. PFA 16 / - TUBO IN PVC RIGIDO PFA 16 / - Tubazione del diametro interno 96,8 mm spessore 6,6 mm	m		10,28
22CL.PR.3.3030.e	Tubo in PVC rigido conforme alla norma UNI EN 1452 per condotte in pressione di acqua potabile secondo il D.M. n. 174 del 06/04/2004 (sostituisce la Circ. Min. Sanità n. 102 del 02/12/78); giunto a bicchiere con anello in gomma, contrassegnati ogni metro con marchio del produttore, diametro, data di produzione e simbolo IIP. PFA 16 / - TUBO IN PVC RIGIDO PFA 16 / - Tubazione del diametro interno 110,2 mm spessore 7,4 mm	m		13,11
22CL.PR.3.3030.f	Tubo in PVC rigido conforme alla norma UNI EN 1452 per condotte in pressione di acqua potabile secondo il D.M. n. 174 del 06/04/2004 (sostituisce la Circ. Min. Sanità n. 102 del 02/12/78); giunto a bicchiere con anello in gomma, contrassegnati ogni metro con marchio del produttore, diametro, data di produzione e simbolo IIP. PFA 16 / - TUBO IN PVC RIGIDO PFA 16 / - Tubazione del diametro interno 123,4 mm spessore 8,3 mm	m		16,46
22CL.PR.3.3030.g	Tubo in PVC rigido conforme alla norma UNI EN 1452 per condotte in pressione di acqua potabile secondo il D.M. n. 174 del 06/04/2004 (sostituisce la Circ. Min. Sanità n. 102 del 02/12/78); giunto a bicchiere con anello in gomma, contrassegnati ogni metro con marchio del produttore, diametro, data di produzione e simbolo IIP. PFA 16 / - TUBO IN PVC RIGIDO PFA 16 / - Tubazione del diametro interno 141,0 mm spessore 9,5 mm	m		21,49
22CL.PR.3.3030.h	Tubo in PVC rigido conforme alla norma UNI EN 1452 per condotte in pressione di acqua potabile secondo il D.M. n. 174 del 06/04/2004 (sostituisce la Circ. Min. Sanità n. 102 del 02/12/78); giunto a bicchiere con anello in gomma, contrassegnati ogni metro con marchio del produttore, diametro, data di produzione e simbolo IIP. PFA 16 / - TUBO IN PVC RIGIDO PFA 16 / - Tubazione del diametro interno 158,6 mm spessore 10,7 mm	m		27,21
22CL.PR.3.3030.i	Tubo in PVC rigido conforme alla norma UNI EN 1452 per condotte in pressione di acqua potabile secondo il D.M. n. 174 del 06/04/2004 (sostituisce la Circ. Min. Sanità n. 102 del 02/12/78); giunto a bicchiere con anello in gomma, contrassegnati ogni metro con marchio del produttore, diametro, data di produzione e simbolo IIP. PFA 16 / - TUBO IN PVC RIGIDO PFA 16 / - Tubazione del diametro interno 176,2 mm spessore 11,9 mm	m		33,59
22CL.PR.3.3030.j	Tubo in PVC rigido conforme alla norma UNI EN 1452 per condotte in pressione di acqua potabile secondo il D.M. n. 174 del 06/04/2004 (sostituisce la Circ. Min. Sanità n. 102 del 02/12/78); giunto a bicchiere con anello in gomma, contrassegnati ogni metro con marchio del produttore, diametro, data di produzione e simbolo IIP. PFA 16 / - TUBO IN PVC RIGIDO PFA 16 / - Tubazione del diametro interno 198,2 mm spessore 13,4 mm	m		42,60
22CL.PR.3.3040.a	Tubi in polietilene PE 80 con valori minimi di MRS (Minimum Required Strenght) di 8 Mpa destinati alla distribuzione dellÆacqua prodotti in conformità alla UNI EN 12201:2004 , e a quanto previsto dal D.M. n. 174 del 06/04/2004 (sostituisce Circ. Min. Sanità n. 102 del 02/12/1978); dovranno essere contrassegnate dal marchio IIP dellÆIstituto Italiano dei Plastici e/o equivalente marchio europeo. I tubi devono essere formati per estrusione , e possono essere forniti sia in barre che in rotoli. PFA 8 / - TUBI IN POLIETILENE PE 80 PFA 8 / - TUBI IN POLIETILENE PE 80 PFA 8 Tubazione del diametro esterno 50 mm spessore 3,0 mm	m		3,66
22CL.PR.3.3040.b	Tubi in polietilene PE 80 con valori minimi di MRS (Minimum Required Strenght) di 8 Mpa destinati alla distribuzione dellÆacqua prodotti in conformità alla UNI EN 12201:2004 , e a quanto previsto dal D.M. n. 174 del 06/04/2004 (sostituisce Circ. Min. Sanità n. 102 del 02/12/1978); dovranno essere contrassegnate dal marchio IIP dellÆIstituto Italiano dei Plastici e/o equivalente marchio europeo. I tubi devono essere formati per estrusione , e possono essere forniti sia in barre che in rotoli. PFA 8 / - TUBI IN POLIETILENE PE 80 PFA 8 / - TUBI IN POLIETILENE PE 80 PFA 8 Tubazione del diametro esterno 63 mm spessore 3,8 mm	m		4,26
22CL.PR.3.3040.c	Tubi in polietilene PE 80 con valori minimi di MRS (Minimum Required Strenght) di 8 Mpa destinati alla distribuzione dellÆacqua prodotti in conformità alla UNI EN 12201:2004 , e a quanto previsto dal D.M. n. 174 del 06/04/2004 (sostituisce Circ. Min. Sanità n. 102 del 02/12/1978); dovranno essere contrassegnate dal marchio IIP dellÆIstituto Italiano dei Plastici e/o equivalente marchio europeo. I tubi devono essere formati per estrusione , e possono essere forniti sia in barre che in rotoli. PFA 8 / - TUBI IN POLIETILENE PE 80 PFA 8 / - TUBI IN POLIETILENE PE 80 PFA 8 Tubazione del diametro esterno 75 mm spessore 4,5 mm	m		5,97
22CL.PR.3.3040.d	Tubi in polietilene PE 80 con valori minimi di MRS (Minimum Required Strenght) di 8 Mpa destinati alla distribuzione dellÆacqua prodotti in conformità alla UNI EN 12201:2004 , e a quanto previsto dal D.M. n. 174 del 06/04/2004 (sostituisce Circ. Min. Sanità n. 102 del 02/12/1978); dovranno essere contrassegnate dal marchio IIP dellÆIstituto Italiano dei Plastici e/o equivalente marchio europeo. I tubi devono essere formati per estrusione , e possono essere forniti sia in barre che in rotoli. PFA 8 / - TUBI IN POLIETILENE PE 80 PFA 8 / - TUBI IN POLIETILENE PE 80 PFA 8 Tubazione del diametro esterno 90 mm spessore 5,4 mm	m		6,64
22CL.PR.3.3040.e	Tubi in polietilene PE 80 con valori minimi di MRS (Minimum Required Strenght) di 8 Mpa destinati alla distribuzione dellÆacqua prodotti in conformità alla UNI EN 12201:2004 , e a quanto previsto dal D.M. n. 174 del 06/04/2004 (sostituisce Circ. Min. Sanità n. 102 del 02/12/1978); dovranno essere contrassegnate dal marchio IIP dellÆIstituto Italiano dei Plastici e/o equivalente marchio europeo. I tubi devono essere formati per estrusione , e possono essere forniti sia in barre che in rotoli. PFA 8 / - TUBI IN POLIETILENE PE 80 PFA 8 / - TUBI IN POLIETILENE PE 80 PFA 8 Tubazione del diametro esterno 110 mm spessore 6,6 mm	m		6,86
22CL.PR.3.3040.f	Tubi in polietilene PE 80 con valori minimi di MRS (Minimum Required Strenght) di 8 Mpa destinati alla distribuzione dellÆacqua prodotti in conformità alla UNI EN 12201:2004 , e a quanto previsto dal D.M. n. 174 del 06/04/2004 (sostituisce Circ. Min. Sanità n. 102 del 02/12/1978); dovranno essere contrassegnate dal marchio IIP dellÆIstituto Italiano dei Plastici e/o equivalente marchio europeo. I tubi devono essere formati per estrusione , e possono essere forniti sia in barre che in rotoli. PFA 8 / - TUBI IN POLIETILENE PE 80 PFA 8 / - TUBI IN POLIETILENE PE 80 PFA 8 Tubazione del diametro esterno 125 mm spessore 7,4 mm	m		8,04
22CL.PR.3.3040.g	Tubi in polietilene PE 80 con valori minimi di MRS (Minimum Required Strenght) di 8 Mpa destinati alla distribuzione dellÆacqua prodotti in conformità alla UNI EN 12201:2004 , e a quanto previsto dal D.M. n. 174 del 06/04/2004 (sostituisce Circ. Min. Sanità n. 102 del 02/12/1978); dovranno essere contrassegnate dal marchio IIP dellÆIstituto Italiano dei Plastici e/o equivalente marchio europeo. I tubi devono essere formati per estrusione , e possono essere forniti sia in barre che in rotoli. PFA 8 / - TUBI IN POLIETILENE PE 80 PFA 8 / - TUBI IN POLIETILENE PE 80 PFA 8 Tubazione del diametro esterno 140 mm spessore 8,3 mm	m		9,30
22CL.PR.3.3040.h	Tubi in polietilene PE 80 con valori minimi di MRS (Minimum Required Strenght) di 8 Mpa destinati alla distribuzione dellÆacqua prodotti in conformità alla UNI EN 12201:2004 , e a quanto previsto dal D.M. n. 174 del 06/04/2004 (sostituisce Circ. Min. Sanità n. 102 del 02/12/1978); dovranno essere contrassegnate dal marchio IIP dellÆIstituto Italiano dei Plastici e/o equivalente marchio europeo. I tubi devono essere formati per estrusione , e possono essere forniti sia in barre che in rotoli. PFA 8 / - TUBI IN POLIETILENE PE 80 PFA 8 / - TUBI IN POLIETILENE PE 80 PFA 8 Tubazione del diametro esterno 160 mm spessore 9,5 mm	m		9,77
22CL.PR.3.3040.i	Tubi in polietilene PE 80 con valori minimi di MRS (Minimum Required Strenght) di 8 Mpa destinati alla distribuzione dellÆacqua prodotti in conformità alla UNI EN 12201:2004 , e a quanto previsto dal D.M. n. 174 del 06/04/2004 (sostituisce Circ. Min. Sanità n. 102 del 02/12/1978); dovranno essere contrassegnate dal marchio IIP dellÆIstituto Italiano dei Plastici e/o equivalente marchio europeo. I tubi devono essere formati per estrusione , e possono essere forniti sia in barre che in rotoli. PFA 8 / - TUBI IN POLIETILENE PE 80 PFA 8 / - TUBI IN POLIETILENE PE 80 PFA 8 Tubazione del diametro esterno 180 mm spessore 10,7 mm	m		12,05
22CL.PR.3.3040.j	Tubi in polietilene PE 80 con valori minimi di MRS (Minimum Required Strenght) di 8 Mpa destinati alla distribuzione dellÆacqua prodotti in conformità alla UNI EN 12201:2004 , e a quanto previsto dal D.M. n. 174 del 06/04/2004 (sostituisce Circ. Min. Sanità n. 102 del 02/12/1978); dovranno essere contrassegnate dal marchio IIP dellÆIstituto Italiano dei Plastici e/o equivalente marchio europeo. I tubi devono essere formati per estrusione , e possono essere forniti sia in barre che in rotoli. PFA 8 / - TUBI IN POLIETILENE PE 80 PFA 8 / - TUBI IN POLIETILENE PE 80 PFA 8 Tubazione del diametro esterno 200 mm spessore 11,9 mm	m		15,30
22CL.PR.3.3050.a	Tubi in polietilene PE 80 con valori minimi di MRS (Minimum Required Strenght) di 8 Mpa destinati alla distribuzione dellÆacqua prodotti in conformità alla UNI EN 12201:2004 , e a quanto previsto dal D.M. n. 174 del 06/04/2004 (sostituisce Circ. Min. Sanità n. 102 del 02/12/1978); dovranno essere contrassegnate dal marchio IIP dellÆIstituto Italiano dei Plastici e/o equivalente marchio europeo. I tubi devono essere formati per estrusione , e possono essere forniti sia in barre che in rotoli. PFA12,5 / - TUBI IN POLIETILENE PE 80 PFA 12,5 / - TUBI IN POLIETILENE PE 80 PFA 12,5 Tubazione del diametro esterno 20 mm spessore 2,0 mm	m		0,88
22CL.PR.3.3050.b	Tubi in polietilene PE 80 con valori minimi di MRS (Minimum Required Strenght) di 8 Mpa destinati alla distribuzione dellÆacqua prodotti in conformità alla UNI EN 12201:2004 , e a quanto previsto dal D.M. n. 174 del 06/04/2004 (sostituisce Circ. Min. Sanità n. 102 del 02/12/1978); dovranno essere contrassegnate dal marchio IIP dellÆIstituto Italiano dei Plastici e/o equivalente marchio europeo. I tubi devono essere formati per estrusione , e possono essere forniti sia in barre che in rotoli. PFA12,5 / - TUBI IN POLIETILENE PE 80 PFA 12,5 / - TUBI IN POLIETILENE PE 80 PFA 12,5 Tubazione del diametro esterno 25 mm spessore 2,3 mm	m		1,13
22CL.PR.3.3050.c	Tubi in polietilene PE 80 con valori minimi di MRS (Minimum Required Strenght) di 8 Mpa destinati alla distribuzione dellÆacqua prodotti in conformità alla UNI EN 12201:2004 , e a quanto previsto dal D.M. n. 174 del 06/04/2004 (sostituisce Circ. Min. Sanità n. 102 del 02/12/1978); dovranno essere contrassegnate dal marchio IIP dellÆIstituto Italiano dei Plastici e/o equivalente marchio europeo. I tubi devono essere formati per estrusione , e possono essere forniti sia in barre che in rotoli. PFA12,5 / - TUBI IN POLIETILENE PE 80 PFA 12,5 / - TUBI IN POLIETILENE PE 80 PFA 12,5 Tubazione del diametro esterno 32 mm spessore 3,0 mm	m		1,98
22CL.PR.3.3050.d	Tubi in polietilene PE 80 con valori minimi di MRS (Minimum Required Strenght) di 8 Mpa destinati alla distribuzione dellÆacqua prodotti in conformità alla UNI EN 12201:2004 , e a quanto previsto dal D.M. n. 174 del 06/04/2004 (sostituisce Circ. Min. Sanità n. 102 del 02/12/1978); dovranno essere contrassegnate dal marchio IIP dellÆIstituto Italiano dei Plastici e/o equivalente marchio europeo. I tubi devono essere formati per estrusione , e possono essere forniti sia in barre che in rotoli. PFA12,5 / - TUBI IN POLIETILENE PE 80 PFA 12,5 / - TUBI IN POLIETILENE PE 80 PFA 12,5 Tubazione del diametro esterno 40 mm spessore 3,7 mm	m		2,94
22CL.PR.3.3050.e	Tubi in polietilene PE 80 con valori minimi di MRS (Minimum Required Strenght) di 8 Mpa destinati alla distribuzione dellÆacqua prodotti in conformità alla UNI EN 12201:2004 , e a quanto previsto dal D.M. n. 174 del 06/04/2004 (sostituisce Circ. Min. Sanità n. 102 del 02/12/1978); dovranno essere contrassegnate dal marchio IIP dellÆIstituto Italiano dei Plastici e/o equivalente marchio europeo. I tubi devono essere formati per estrusione , e possono essere forniti sia in barre che in rotoli. PFA12,5 / - TUBI IN POLIETILENE PE 80 PFA 12,5 / - TUBI IN POLIETILENE PE 80 PFA 12,5 Tubazione del diametro esterno 50 mm spessore 4,6 mm	m		4,22
22CL.PR.3.3050.f	Tubi in polietilene PE 80 con valori minimi di MRS (Minimum Required Strenght) di 8 Mpa destinati alla distribuzione dellÆacqua prodotti in conformità alla UNI EN 12201:2004 , e a quanto previsto dal D.M. n. 174 del 06/04/2004 (sostituisce Circ. Min. Sanità n. 102 del 02/12/1978); dovranno essere contrassegnate dal marchio IIP dellÆIstituto Italiano dei Plastici e/o equivalente marchio europeo. I tubi devono essere formati per estrusione , e possono essere forniti sia in barre che in rotoli. PFA12,5 / - TUBI IN POLIETILENE PE 80 PFA 12,5 / - TUBI IN POLIETILENE PE 80 PFA 12,5 Tubazione del diametro esterno 63 mm spessore 5,8 mm	m		6,29
22CL.PR.3.3050.g	Tubi in polietilene PE 80 con valori minimi di MRS (Minimum Required Strenght) di 8 Mpa destinati alla distribuzione dellÆacqua prodotti in conformità alla UNI EN 12201:2004 , e a quanto previsto dal D.M. n. 174 del 06/04/2004 (sostituisce Circ. Min. Sanità n. 102 del 02/12/1978); dovranno essere contrassegnate dal marchio IIP dellÆIstituto Italiano dei Plastici e/o equivalente marchio europeo. I tubi devono essere formati per estrusione , e possono essere forniti sia in barre che in rotoli. PFA12,5 / - TUBI IN POLIETILENE PE 80 PFA 12,5 / - TUBI IN POLIETILENE PE 80 PFA 12,5 Tubazione del diametro esterno 75 mm spessore 6,8 mm	m		8,80
22CL.PR.3.3050.h	Tubi in polietilene PE 80 con valori minimi di MRS (Minimum Required Strenght) di 8 Mpa destinati alla distribuzione dellÆacqua prodotti in conformità alla UNI EN 12201:2004 , e a quanto previsto dal D.M. n. 174 del 06/04/2004 (sostituisce Circ. Min. Sanità n. 102 del 02/12/1978); dovranno essere contrassegnate dal marchio IIP dellÆIstituto Italiano dei Plastici e/o equivalente marchio europeo. I tubi devono essere formati per estrusione , e possono essere forniti sia in barre che in rotoli. PFA12,5 / - TUBI IN POLIETILENE PE 80 PFA 12,5 / - TUBI IN POLIETILENE PE 80 PFA 12,5 Tubazione del diametro esterno 90 mm spessore 8,2 mm	m		9,79
22CL.PR.3.3050.i	Tubi in polietilene PE 80 con valori minimi di MRS (Minimum Required Strenght) di 8 Mpa destinati alla distribuzione dellÆacqua prodotti in conformità alla UNI EN 12201:2004 , e a quanto previsto dal D.M. n. 174 del 06/04/2004 (sostituisce Circ. Min. Sanità n. 102 del 02/12/1978); dovranno essere contrassegnate dal marchio IIP dellÆIstituto Italiano dei Plastici e/o equivalente marchio europeo. I tubi devono essere formati per estrusione , e possono essere forniti sia in barre che in rotoli. PFA12,5 / - TUBI IN POLIETILENE PE 80 PFA 12,5 / - TUBI IN POLIETILENE PE 80 PFA 12,5 Tubazione del diametro esterno 110 mm spessore 10,0 mm	m		10,12
22CL.PR.3.3050.j	Tubi in polietilene PE 80 con valori minimi di MRS (Minimum Required Strenght) di 8 Mpa destinati alla distribuzione dellÆacqua prodotti in conformità alla UNI EN 12201:2004 , e a quanto previsto dal D.M. n. 174 del 06/04/2004 (sostituisce Circ. Min. Sanità n. 102 del 02/12/1978); dovranno essere contrassegnate dal marchio IIP dellÆIstituto Italiano dei Plastici e/o equivalente marchio europeo. I tubi devono essere formati per estrusione , e possono essere forniti sia in barre che in rotoli. PFA12,5 / - TUBI IN POLIETILENE PE 80 PFA 12,5 / - TUBI IN POLIETILENE PE 80 PFA 12,5 Tubazione del diametro esterno 125 mm spessore 11,4 mm	m		11,85
22CL.PR.3.3050.k	Tubi in polietilene PE 80 con valori minimi di MRS (Minimum Required Strenght) di 8 Mpa destinati alla distribuzione dellÆacqua prodotti in conformità alla UNI EN 12201:2004 , e a quanto previsto dal D.M. n. 174 del 06/04/2004 (sostituisce Circ. Min. Sanità n. 102 del 02/12/1978); dovranno essere contrassegnate dal marchio IIP dellÆIstituto Italiano dei Plastici e/o equivalente marchio europeo. I tubi devono essere formati per estrusione , e possono essere forniti sia in barre che in rotoli. PFA12,5 / - TUBI IN POLIETILENE PE 80 PFA 12,5 / - TUBI IN POLIETILENE PE 80 PFA 12,5 Tubazione del diametro esterno 140 mm spessore 12,7 mm	m		13,72
22CL.PR.3.3050.l	Tubi in polietilene PE 80 con valori minimi di MRS (Minimum Required Strenght) di 8 Mpa destinati alla distribuzione dellÆacqua prodotti in conformità alla UNI EN 12201:2004 , e a quanto previsto dal D.M. n. 174 del 06/04/2004 (sostituisce Circ. Min. Sanità n. 102 del 02/12/1978); dovranno essere contrassegnate dal marchio IIP dellÆIstituto Italiano dei Plastici e/o equivalente marchio europeo. I tubi devono essere formati per estrusione , e possono essere forniti sia in barre che in rotoli. PFA12,5 / - TUBI IN POLIETILENE PE 80 PFA 12,5 / - TUBI IN POLIETILENE PE 80 PFA 12,5 Tubazione del diametro esterno 160 mm spessore 14,6 mm	m		14,41
22CL.PR.3.3050.m	Tubi in polietilene PE 80 con valori minimi di MRS (Minimum Required Strenght) di 8 Mpa destinati alla distribuzione dellÆacqua prodotti in conformità alla UNI EN 12201:2004 , e a quanto previsto dal D.M. n. 174 del 06/04/2004 (sostituisce Circ. Min. Sanità n. 102 del 02/12/1978); dovranno essere contrassegnate dal marchio IIP dellÆIstituto Italiano dei Plastici e/o equivalente marchio europeo. I tubi devono essere formati per estrusione , e possono essere forniti sia in barre che in rotoli. PFA12,5 / - TUBI IN POLIETILENE PE 80 PFA 12,5 / - TUBI IN POLIETILENE PE 80 PFA 12,5 Tubazione del diametro esterno 180 mm spessore 16,4 mm	m		18,92
22CL.PR.3.3050.n	Tubi in polietilene PE 80 con valori minimi di MRS (Minimum Required Strenght) di 8 Mpa destinati alla distribuzione dellÆacqua prodotti in conformità alla UNI EN 12201:2004 , e a quanto previsto dal D.M. n. 174 del 06/04/2004 (sostituisce Circ. Min. Sanità n. 102 del 02/12/1978); dovranno essere contrassegnate dal marchio IIP dellÆIstituto Italiano dei Plastici e/o equivalente marchio europeo. I tubi devono essere formati per estrusione , e possono essere forniti sia in barre che in rotoli. PFA12,5 / - TUBI IN POLIETILENE PE 80 PFA 12,5 / - TUBI IN POLIETILENE PE 80 PFA 12,5 Tubazione del diametro esterno 200 mm spessore 18,2 mm	m		22,56
22CL.PR.3.3060.a	Tubi in Polietilene PE 100 con valori minimi di MRS (Minimum Required Strenght) di 10 MPa, destinati alla distribuzione dellÆacqua prodotti in conformità alla UNI EN 12201 del 2004, e a quanto previsto dal D.M. n. 174 del 06/04/2004 (sostituisce Circ. Min. Sanità n. 102 del 02/12/1978); dovranno essere contrassegnati dal marchio IIP dellÆIstituto Italiano dei Plastici e/o equivalente marchio europeo. I tubi devono essere formati per estrusione, e possono essere forniti sia in barre che in rotoli. PFA 6 / - TUBI IN POLIETILENE PE 100 PFA 6 / - TUBI IN POLIETILENE PE 100 PFA 6 Tubazione del diametro esterno 160 mm spessore 6,2 mm	m		9,99
22CL.PR.3.3060.b	Tubi in Polietilene PE 100 con valori minimi di MRS (Minimum Required Strenght) di 10 MPa, destinati alla distribuzione dellÆacqua prodotti in conformità alla UNI EN 12201 del 2004, e a quanto previsto dal D.M. n. 174 del 06/04/2004 (sostituisce Circ. Min. Sanità n. 102 del 02/12/1978); dovranno essere contrassegnati dal marchio IIP dellÆIstituto Italiano dei Plastici e/o equivalente marchio europeo. I tubi devono essere formati per estrusione, e possono essere forniti sia in barre che in rotoli. PFA 6 / - TUBI IN POLIETILENE PE 100 PFA 6 / - TUBI IN POLIETILENE PE 100 PFA 6 Tubazione del diametro esterno 180 mm spessore 6,9 mm	m		12,43
22CL.PR.3.3060.c	Tubi in Polietilene PE 100 con valori minimi di MRS (Minimum Required Strenght) di 10 MPa, destinati alla distribuzione dellÆacqua prodotti in conformità alla UNI EN 12201 del 2004, e a quanto previsto dal D.M. n. 174 del 06/04/2004 (sostituisce Circ. Min. Sanità n. 102 del 02/12/1978); dovranno essere contrassegnati dal marchio IIP dellÆIstituto Italiano dei Plastici e/o equivalente marchio europeo. I tubi devono essere formati per estrusione, e possono essere forniti sia in barre che in rotoli. PFA 6 / - TUBI IN POLIETILENE PE 100 PFA 6 / - TUBI IN POLIETILENE PE 100 PFA 6 Tubazione del diametro esterno 200 mm spessore 7,7 mm	m		15,39
22CL.PR.3.3070.a	Tubi in Polietilene PE 100 con valori minimi di MRS (Minimum Required Strenght) di 10 MPa, destinati alla distribuzione dellÆacqua prodotti in conformità alla UNI EN 12201 del 2004, e a quanto previsto dal D.M. n. 174 del 06/04/2004 (sostituisce Circ. Min. Sanità n. 102 del 02/12/1978); dovranno essere contrassegnati dal marchio IIP dellÆIstituto Italiano dei Plastici e/o equivalente marchio europeo. I tubi devono essere formati per estrusione, e possono essere forniti sia in barre che in rotoli. PFA 10 / - TUBI IN POLIETILENE PE 100 PFA 10 / - TUBI IN POLIETILENE PE 100 PFA 10 Tubazione del diametro esterno 50 mm spessore 3,0 mm	m		2,77
22CL.PR.3.3070.b	Tubi in Polietilene PE 100 con valori minimi di MRS (Minimum Required Strenght) di 10 MPa, destinati alla distribuzione dellÆacqua prodotti in conformità alla UNI EN 12201 del 2004, e a quanto previsto dal D.M. n. 174 del 06/04/2004 (sostituisce Circ. Min. Sanità n. 102 del 02/12/1978); dovranno essere contrassegnati dal marchio IIP dellÆIstituto Italiano dei Plastici e/o equivalente marchio europeo. I tubi devono essere formati per estrusione, e possono essere forniti sia in barre che in rotoli. PFA 10 / - TUBI IN POLIETILENE PE 100 PFA 10 / - TUBI IN POLIETILENE PE 100 PFA 10 Tubazione del diametro esterno 63 mm spessore 3,8 mm	m		4,14
22CL.PR.3.3070.c	Tubi in Polietilene PE 100 con valori minimi di MRS (Minimum Required Strenght) di 10 MPa, destinati alla distribuzione dellÆacqua prodotti in conformità alla UNI EN 12201 del 2004, e a quanto previsto dal D.M. n. 174 del 06/04/2004 (sostituisce Circ. Min. Sanità n. 102 del 02/12/1978); dovranno essere contrassegnati dal marchio IIP dellÆIstituto Italiano dei Plastici e/o equivalente marchio europeo. I tubi devono essere formati per estrusione, e possono essere forniti sia in barre che in rotoli. PFA 10 / - TUBI IN POLIETILENE PE 100 PFA 10 / - TUBI IN POLIETILENE PE 100 PFA 10 Tubazione del diametro esterno 75 mm spessore 4,5 mm	m		6,43
22CL.PR.3.3070.d	Tubi in Polietilene PE 100 con valori minimi di MRS (Minimum Required Strenght) di 10 MPa, destinati alla distribuzione dellÆacqua prodotti in conformità alla UNI EN 12201 del 2004, e a quanto previsto dal D.M. n. 174 del 06/04/2004 (sostituisce Circ. Min. Sanità n. 102 del 02/12/1978); dovranno essere contrassegnati dal marchio IIP dellÆIstituto Italiano dei Plastici e/o equivalente marchio europeo. I tubi devono essere formati per estrusione, e possono essere forniti sia in barre che in rotoli. PFA 10 / - TUBI IN POLIETILENE PE 100 PFA 10 / - TUBI IN POLIETILENE PE 100 PFA 10 Tubazione del diametro esterno 90 mm spessore 5,4 mm	m		9,26
22CL.PR.3.3070.e	Tubi in Polietilene PE 100 con valori minimi di MRS (Minimum Required Strenght) di 10 MPa, destinati alla distribuzione dellÆacqua prodotti in conformità alla UNI EN 12201 del 2004, e a quanto previsto dal D.M. n. 174 del 06/04/2004 (sostituisce Circ. Min. Sanità n. 102 del 02/12/1978); dovranno essere contrassegnati dal marchio IIP dellÆIstituto Italiano dei Plastici e/o equivalente marchio europeo. I tubi devono essere formati per estrusione, e possono essere forniti sia in barre che in rotoli. PFA 10 / - TUBI IN POLIETILENE PE 100 PFA 10 / - TUBI IN POLIETILENE PE 100 PFA 10 Tubazione del diametro esterno 110 mm spessore 6,6 mm	m		13,73
22CL.PR.3.3070.f	Tubi in Polietilene PE 100 con valori minimi di MRS (Minimum Required Strenght) di 10 MPa, destinati alla distribuzione dellÆacqua prodotti in conformità alla UNI EN 12201 del 2004, e a quanto previsto dal D.M. n. 174 del 06/04/2004 (sostituisce Circ. Min. Sanità n. 102 del 02/12/1978); dovranno essere contrassegnati dal marchio IIP dellÆIstituto Italiano dei Plastici e/o equivalente marchio europeo. I tubi devono essere formati per estrusione, e possono essere forniti sia in barre che in rotoli. PFA 10 / - TUBI IN POLIETILENE PE 100 PFA 10 / - TUBI IN POLIETILENE PE 100 PFA 10 Tubazione del diametro esterno 125 mm spessore 7,4 mm	m		15,35
22CL.PR.3.3070.g	Tubi in Polietilene PE 100 con valori minimi di MRS (Minimum Required Strenght) di 10 MPa, destinati alla distribuzione dellÆacqua prodotti in conformità alla UNI EN 12201 del 2004, e a quanto previsto dal D.M. n. 174 del 06/04/2004 (sostituisce Circ. Min. Sanità n. 102 del 02/12/1978); dovranno essere contrassegnati dal marchio IIP dellÆIstituto Italiano dei Plastici e/o equivalente marchio europeo. I tubi devono essere formati per estrusione, e possono essere forniti sia in barre che in rotoli. PFA 10 / - TUBI IN POLIETILENE PE 100 PFA 10 / - TUBI IN POLIETILENE PE 100 PFA 10 Tubazione del diametro esterno 140 mm spessore 8,3 mm	m		18,38
22CL.PR.3.3070.h	Tubi in Polietilene PE 100 con valori minimi di MRS (Minimum Required Strenght) di 10 MPa, destinati alla distribuzione dellÆacqua prodotti in conformità alla UNI EN 12201 del 2004, e a quanto previsto dal D.M. n. 174 del 06/04/2004 (sostituisce Circ. Min. Sanità n. 102 del 02/12/1978); dovranno essere contrassegnati dal marchio IIP dellÆIstituto Italiano dei Plastici e/o equivalente marchio europeo. I tubi devono essere formati per estrusione, e possono essere forniti sia in barre che in rotoli. PFA 10 / - TUBI IN POLIETILENE PE 100 PFA 10 / - TUBI IN POLIETILENE PE 100 PFA 10 Tubazione del diametro esterno 160 mm spessore 9,5 mm	m		23,99
22CL.PR.3.3070.i	Tubi in Polietilene PE 100 con valori minimi di MRS (Minimum Required Strenght) di 10 MPa, destinati alla distribuzione dellÆacqua prodotti in conformità alla UNI EN 12201 del 2004, e a quanto previsto dal D.M. n. 174 del 06/04/2004 (sostituisce Circ. Min. Sanità n. 102 del 02/12/1978); dovranno essere contrassegnati dal marchio IIP dellÆIstituto Italiano dei Plastici e/o equivalente marchio europeo. I tubi devono essere formati per estrusione, e possono essere forniti sia in barre che in rotoli. PFA 10 / - TUBI IN POLIETILENE PE 100 PFA 10 / - TUBI IN POLIETILENE PE 100 PFA 10 Tubazione del diametro esterno 180 mm spessore 10,7 mm	m		30,29
22CL.PR.3.3070.j	Tubi in Polietilene PE 100 con valori minimi di MRS (Minimum Required Strenght) di 10 MPa, destinati alla distribuzione dellÆacqua prodotti in conformità alla UNI EN 12201 del 2004, e a quanto previsto dal D.M. n. 174 del 06/04/2004 (sostituisce Circ. Min. Sanità n. 102 del 02/12/1978); dovranno essere contrassegnati dal marchio IIP dellÆIstituto Italiano dei Plastici e/o equivalente marchio europeo. I tubi devono essere formati per estrusione, e possono essere forniti sia in barre che in rotoli. PFA 10 / - TUBI IN POLIETILENE PE 100 PFA 10 / - TUBI IN POLIETILENE PE 100 PFA 10 Tubazione del diametro esterno 200 mm spessore 11,9 mm	m		37,38
22CL.PR.3.3080.a	Tubi in Polietilene PE 100 con valori minimi di MRS (Minimum Required Strenght) di 10 MPa, destinati alla distribuzione dellÆacqua prodotti in conformità alla UNI EN 12201 del 2004, e a quanto previsto dal D.M. n. 174 del 06/04/2004 (sostituisce Circ. Min. Sanità n. 102 del 02/12/1978); dovranno essere contrassegnati dal marchio IIP dellÆIstituto Italiano dei Plastici e/o equivalente marchio europeo. I tubi devono essere formati per estrusione, e possono essere forniti sia in barre che in rotoli. PFA 16 / - TUBI IN POLIETILENE PE 100 PFA 16 / - TUBI IN POLIETILENE PE 100 PFA 16 Tubazione del diametro esterno 20 mm spessore 2,0 mm	m		0,72
22CL.PR.3.3080.b	Tubi in Polietilene PE 100 con valori minimi di MRS (Minimum Required Strenght) di 10 MPa, destinati alla distribuzione dellÆacqua prodotti in conformità alla UNI EN 12201 del 2004, e a quanto previsto dal D.M. n. 174 del 06/04/2004 (sostituisce Circ. Min. Sanità n. 102 del 02/12/1978); dovranno essere contrassegnati dal marchio IIP dellÆIstituto Italiano dei Plastici e/o equivalente marchio europeo. I tubi devono essere formati per estrusione, e possono essere forniti sia in barre che in rotoli. PFA 16 / - TUBI IN POLIETILENE PE 100 PFA 16 / - TUBI IN POLIETILENE PE 100 PFA 16 Tubazione del diametro esterno 25 mm spessore 2,3 mm	m		1,08
22CL.PR.3.3080.c	Tubi in Polietilene PE 100 con valori minimi di MRS (Minimum Required Strenght) di 10 MPa, destinati alla distribuzione dellÆacqua prodotti in conformità alla UNI EN 12201 del 2004, e a quanto previsto dal D.M. n. 174 del 06/04/2004 (sostituisce Circ. Min. Sanità n. 102 del 02/12/1978); dovranno essere contrassegnati dal marchio IIP dellÆIstituto Italiano dei Plastici e/o equivalente marchio europeo. I tubi devono essere formati per estrusione, e possono essere forniti sia in barre che in rotoli. PFA 16 / - TUBI IN POLIETILENE PE 100 PFA 16 / - TUBI IN POLIETILENE PE 100 PFA 16 Tubazione del diametro esterno 32 mm spessore 3,0 mm	m		1,68
22CL.PR.3.3080.d	Tubi in Polietilene PE 100 con valori minimi di MRS (Minimum Required Strenght) di 10 MPa, destinati alla distribuzione dellÆacqua prodotti in conformità alla UNI EN 12201 del 2004, e a quanto previsto dal D.M. n. 174 del 06/04/2004 (sostituisce Circ. Min. Sanità n. 102 del 02/12/1978); dovranno essere contrassegnati dal marchio IIP dellÆIstituto Italiano dei Plastici e/o equivalente marchio europeo. I tubi devono essere formati per estrusione, e possono essere forniti sia in barre che in rotoli. PFA 16 / - TUBI IN POLIETILENE PE 100 PFA 16 / - TUBI IN POLIETILENE PE 100 PFA 16 Tubazione del diametro esterno 40 mm spessore 3,7 mm	m		2,51
22CL.PR.3.3080.e	Tubi in Polietilene PE 100 con valori minimi di MRS (Minimum Required Strenght) di 10 MPa, destinati alla distribuzione dellÆacqua prodotti in conformità alla UNI EN 12201 del 2004, e a quanto previsto dal D.M. n. 174 del 06/04/2004 (sostituisce Circ. Min. Sanità n. 102 del 02/12/1978); dovranno essere contrassegnati dal marchio IIP dellÆIstituto Italiano dei Plastici e/o equivalente marchio europeo. I tubi devono essere formati per estrusione, e possono essere forniti sia in barre che in rotoli. PFA 16 / - TUBI IN POLIETILENE PE 100 PFA 16 / - TUBI IN POLIETILENE PE 100 PFA 16 Tubazione del diametro esterno 50 mm spessore 4,6 mm	m		3,82
22CL.PR.3.3080.f	Tubi in Polietilene PE 100 con valori minimi di MRS (Minimum Required Strenght) di 10 MPa, destinati alla distribuzione dellÆacqua prodotti in conformità alla UNI EN 12201 del 2004, e a quanto previsto dal D.M. n. 174 del 06/04/2004 (sostituisce Circ. Min. Sanità n. 102 del 02/12/1978); dovranno essere contrassegnati dal marchio IIP dellÆIstituto Italiano dei Plastici e/o equivalente marchio europeo. I tubi devono essere formati per estrusione, e possono essere forniti sia in barre che in rotoli. PFA 16 / - TUBI IN POLIETILENE PE 100 PFA 16 / - TUBI IN POLIETILENE PE 100 PFA 16 Tubazione del diametro esterno 63 mm spessore 5,8 mm	m		6,04
22CL.PR.3.3080.g	Tubi in Polietilene PE 100 con valori minimi di MRS (Minimum Required Strenght) di 10 MPa, destinati alla distribuzione dellÆacqua prodotti in conformità alla UNI EN 12201 del 2004, e a quanto previsto dal D.M. n. 174 del 06/04/2004 (sostituisce Circ. Min. Sanità n. 102 del 02/12/1978); dovranno essere contrassegnati dal marchio IIP dellÆIstituto Italiano dei Plastici e/o equivalente marchio europeo. I tubi devono essere formati per estrusione, e possono essere forniti sia in barre che in rotoli. PFA 16 / - TUBI IN POLIETILENE PE 100 PFA 16 / - TUBI IN POLIETILENE PE 100 PFA 16 Tubazione del diametro esterno 75 mm spessore 6,8 mm	m		8,88
22CL.PR.3.3080.h	Tubi in Polietilene PE 100 con valori minimi di MRS (Minimum Required Strenght) di 10 MPa, destinati alla distribuzione dellÆacqua prodotti in conformità alla UNI EN 12201 del 2004, e a quanto previsto dal D.M. n. 174 del 06/04/2004 (sostituisce Circ. Min. Sanità n. 102 del 02/12/1978); dovranno essere contrassegnati dal marchio IIP dellÆIstituto Italiano dei Plastici e/o equivalente marchio europeo. I tubi devono essere formati per estrusione, e possono essere forniti sia in barre che in rotoli. PFA 16 / - TUBI IN POLIETILENE PE 100 PFA 16 / - TUBI IN POLIETILENE PE 100 PFA 16 Tubazione del diametro esterno 90 mm spessore 8,2 mm	m		12,90
22CL.PR.3.3080.i	Tubi in Polietilene PE 100 con valori minimi di MRS (Minimum Required Strenght) di 10 MPa, destinati alla distribuzione dellÆacqua prodotti in conformità alla UNI EN 12201 del 2004, e a quanto previsto dal D.M. n. 174 del 06/04/2004 (sostituisce Circ. Min. Sanità n. 102 del 02/12/1978); dovranno essere contrassegnati dal marchio IIP dellÆIstituto Italiano dei Plastici e/o equivalente marchio europeo. I tubi devono essere formati per estrusione, e possono essere forniti sia in barre che in rotoli. PFA 16 / - TUBI IN POLIETILENE PE 100 PFA 16 / - TUBI IN POLIETILENE PE 100 PFA 16 Tubazione del diametro esterno 110 mm spessore 10,0 mm	m		19,08
22CL.PR.3.3080.j	Tubi in Polietilene PE 100 con valori minimi di MRS (Minimum Required Strenght) di 10 MPa, destinati alla distribuzione dellÆacqua prodotti in conformità alla UNI EN 12201 del 2004, e a quanto previsto dal D.M. n. 174 del 06/04/2004 (sostituisce Circ. Min. Sanità n. 102 del 02/12/1978); dovranno essere contrassegnati dal marchio IIP dellÆIstituto Italiano dei Plastici e/o equivalente marchio europeo. I tubi devono essere formati per estrusione, e possono essere forniti sia in barre che in rotoli. PFA 16 / - TUBI IN POLIETILENE PE 100 PFA 16 / - TUBI IN POLIETILENE PE 100 PFA 16 Tubazione del diametro esterno 125 mm spessore 11,4 mm	m		11,30
22CL.PR.3.3080.k	Tubi in Polietilene PE 100 con valori minimi di MRS (Minimum Required Strenght) di 10 MPa, destinati alla distribuzione dellÆacqua prodotti in conformità alla UNI EN 12201 del 2004, e a quanto previsto dal D.M. n. 174 del 06/04/2004 (sostituisce Circ. Min. Sanità n. 102 del 02/12/1978); dovranno essere contrassegnati dal marchio IIP dellÆIstituto Italiano dei Plastici e/o equivalente marchio europeo. I tubi devono essere formati per estrusione, e possono essere forniti sia in barre che in rotoli. PFA 16 / - TUBI IN POLIETILENE PE 100 PFA 16 / - TUBI IN POLIETILENE PE 100 PFA 16 Tubazione del diametro esterno 140 mm spessore 12,7 mm	m		26,99
22CL.PR.3.3080.l	Tubi in Polietilene PE 100 con valori minimi di MRS (Minimum Required Strenght) di 10 MPa, destinati alla distribuzione dellÆacqua prodotti in conformità alla UNI EN 12201 del 2004, e a quanto previsto dal D.M. n. 174 del 06/04/2004 (sostituisce Circ. Min. Sanità n. 102 del 02/12/1978); dovranno essere contrassegnati dal marchio IIP dellÆIstituto Italiano dei Plastici e/o equivalente marchio europeo. I tubi devono essere formati per estrusione, e possono essere forniti sia in barre che in rotoli. PFA 16 / - TUBI IN POLIETILENE PE 100 PFA 16 / - TUBI IN POLIETILENE PE 100 PFA 16 Tubazione del diametro esterno 160 mm spessore 14,6 mm	m		35,39
22CL.PR.3.3080.m	Tubi in Polietilene PE 100 con valori minimi di MRS (Minimum Required Strenght) di 10 MPa, destinati alla distribuzione dellÆacqua prodotti in conformità alla UNI EN 12201 del 2004, e a quanto previsto dal D.M. n. 174 del 06/04/2004 (sostituisce Circ. Min. Sanità n. 102 del 02/12/1978); dovranno essere contrassegnati dal marchio IIP dellÆIstituto Italiano dei Plastici e/o equivalente marchio europeo. I tubi devono essere formati per estrusione, e possono essere forniti sia in barre che in rotoli. PFA 16 / - TUBI IN POLIETILENE PE 100 PFA 16 / - TUBI IN POLIETILENE PE 100 PFA 16 Tubazione del diametro esterno 180 mm spessore 16,4 mm	m		44,73
22CL.PR.3.3080.n	Tubi in Polietilene PE 100 con valori minimi di MRS (Minimum Required Strenght) di 10 MPa, destinati alla distribuzione dellÆacqua prodotti in conformità alla UNI EN 12201 del 2004, e a quanto previsto dal D.M. n. 174 del 06/04/2004 (sostituisce Circ. Min. Sanità n. 102 del 02/12/1978); dovranno essere contrassegnati dal marchio IIP dellÆIstituto Italiano dei Plastici e/o equivalente marchio europeo. I tubi devono essere formati per estrusione, e possono essere forniti sia in barre che in rotoli. PFA 16 / - TUBI IN POLIETILENE PE 100 PFA 16 / - TUBI IN POLIETILENE PE 100 PFA 16 Tubazione del diametro esterno 200 mm spessore 18,2 mm	m		23,00
22CL.PR.3.3090.a	Tubi in Polietilene PE 100 con valori minimi di MRS (Minimum Required Strenght) di 10 MPa, destinati alla distribuzione dellÆacqua prodotti in conformità alla UNI EN 12201 del 2004, e a quanto previsto dal D.M. n. 174 del 06/04/2004 (sostituisce Circ. Min. Sanità n. 102 del 02/12/1978); dovranno essere contrassegnati dal marchio IIP dellÆIstituto Italiano dei Plastici e/o equivalente marchio europeo. I tubi devono essere formati per estrusione, e possono essere forniti sia in barre che in rotoli. PFA 25 / - TUBI IN POLIETILENE PE 100 PFA 25 / - TUBI IN POLIETILENE PE 100 PFA 25 Tubazione del diametro esterno 20 mm spessore 3,0 mm	m		1,02
22CL.PR.3.3090.b	Tubi in Polietilene PE 100 con valori minimi di MRS (Minimum Required Strenght) di 10 MPa, destinati alla distribuzione dellÆacqua prodotti in conformità alla UNI EN 12201 del 2004, e a quanto previsto dal D.M. n. 174 del 06/04/2004 (sostituisce Circ. Min. Sanità n. 102 del 02/12/1978); dovranno essere contrassegnati dal marchio IIP dellÆIstituto Italiano dei Plastici e/o equivalente marchio europeo. I tubi devono essere formati per estrusione, e possono essere forniti sia in barre che in rotoli. PFA 25 / - TUBI IN POLIETILENE PE 100 PFA 25 / - TUBI IN POLIETILENE PE 100 PFA 25 Tubazione del diametro esterno 25 mm spessore 3,5 mm	m		1,50
22CL.PR.3.3090.c	Tubi in Polietilene PE 100 con valori minimi di MRS (Minimum Required Strenght) di 10 MPa, destinati alla distribuzione dellÆacqua prodotti in conformità alla UNI EN 12201 del 2004, e a quanto previsto dal D.M. n. 174 del 06/04/2004 (sostituisce Circ. Min. Sanità n. 102 del 02/12/1978); dovranno essere contrassegnati dal marchio IIP dellÆIstituto Italiano dei Plastici e/o equivalente marchio europeo. I tubi devono essere formati per estrusione, e possono essere forniti sia in barre che in rotoli. PFA 25 / - TUBI IN POLIETILENE PE 100 PFA 25 / - TUBI IN POLIETILENE PE 100 PFA 25 Tubazione del diametro esterno 32 mm spessore 4,4 mm	m		2,34
22CL.PR.3.3090.d	Tubi in Polietilene PE 100 con valori minimi di MRS (Minimum Required Strenght) di 10 MPa, destinati alla distribuzione dellÆacqua prodotti in conformità alla UNI EN 12201 del 2004, e a quanto previsto dal D.M. n. 174 del 06/04/2004 (sostituisce Circ. Min. Sanità n. 102 del 02/12/1978); dovranno essere contrassegnati dal marchio IIP dellÆIstituto Italiano dei Plastici e/o equivalente marchio europeo. I tubi devono essere formati per estrusione, e possono essere forniti sia in barre che in rotoli. PFA 25 / - TUBI IN POLIETILENE PE 100 PFA 25 / - TUBI IN POLIETILENE PE 100 PFA 25 Tubazione del diametro esterno 40 mm spessore 5,5 mm	m		3,66
22CL.PR.3.3090.e	Tubi in Polietilene PE 100 con valori minimi di MRS (Minimum Required Strenght) di 10 MPa, destinati alla distribuzione dellÆacqua prodotti in conformità alla UNI EN 12201 del 2004, e a quanto previsto dal D.M. n. 174 del 06/04/2004 (sostituisce Circ. Min. Sanità n. 102 del 02/12/1978); dovranno essere contrassegnati dal marchio IIP dellÆIstituto Italiano dei Plastici e/o equivalente marchio europeo. I tubi devono essere formati per estrusione, e possono essere forniti sia in barre che in rotoli. PFA 25 / - TUBI IN POLIETILENE PE 100 PFA 25 / - TUBI IN POLIETILENE PE 100 PFA 25 Tubazione del diametro esterno 50 mm spessore 6,9 mm	m		5,70
22CL.PR.3.3090.f	Tubi in Polietilene PE 100 con valori minimi di MRS (Minimum Required Strenght) di 10 MPa, destinati alla distribuzione dellÆacqua prodotti in conformità alla UNI EN 12201 del 2004, e a quanto previsto dal D.M. n. 174 del 06/04/2004 (sostituisce Circ. Min. Sanità n. 102 del 02/12/1978); dovranno essere contrassegnati dal marchio IIP dellÆIstituto Italiano dei Plastici e/o equivalente marchio europeo. I tubi devono essere formati per estrusione, e possono essere forniti sia in barre che in rotoli. PFA 25 / - TUBI IN POLIETILENE PE 100 PFA 25 / - TUBI IN POLIETILENE PE 100 PFA 25 Tubazione del diametro esterno 63 mm spessore 8,6 mm	m		8,49
22CL.PR.3.3090.g	Tubi in Polietilene PE 100 con valori minimi di MRS (Minimum Required Strenght) di 10 MPa, destinati alla distribuzione dellÆacqua prodotti in conformità alla UNI EN 12201 del 2004, e a quanto previsto dal D.M. n. 174 del 06/04/2004 (sostituisce Circ. Min. Sanità n. 102 del 02/12/1978); dovranno essere contrassegnati dal marchio IIP dellÆIstituto Italiano dei Plastici e/o equivalente marchio europeo. I tubi devono essere formati per estrusione, e possono essere forniti sia in barre che in rotoli. PFA 25 / - TUBI IN POLIETILENE PE 100 PFA 25 / - TUBI IN POLIETILENE PE 100 PFA 25 Tubazione del diametro esterno 75 mm spessore 10,3 mm	m		12,72
22CL.PR.3.3090.h	Tubi in Polietilene PE 100 con valori minimi di MRS (Minimum Required Strenght) di 10 MPa, destinati alla distribuzione dellÆacqua prodotti in conformità alla UNI EN 12201 del 2004, e a quanto previsto dal D.M. n. 174 del 06/04/2004 (sostituisce Circ. Min. Sanità n. 102 del 02/12/1978); dovranno essere contrassegnati dal marchio IIP dellÆIstituto Italiano dei Plastici e/o equivalente marchio europeo. I tubi devono essere formati per estrusione, e possono essere forniti sia in barre che in rotoli. PFA 25 / - TUBI IN POLIETILENE PE 100 PFA 25 / - TUBI IN POLIETILENE PE 100 PFA 25 Tubazione del diametro esterno 90 mm spessore 12,3 mm	m		18,24
22CL.PR.3.3090.i	Tubi in Polietilene PE 100 con valori minimi di MRS (Minimum Required Strenght) di 10 MPa, destinati alla distribuzione dellÆacqua prodotti in conformità alla UNI EN 12201 del 2004, e a quanto previsto dal D.M. n. 174 del 06/04/2004 (sostituisce Circ. Min. Sanità n. 102 del 02/12/1978); dovranno essere contrassegnati dal marchio IIP dellÆIstituto Italiano dei Plastici e/o equivalente marchio europeo. I tubi devono essere formati per estrusione, e possono essere forniti sia in barre che in rotoli. PFA 25 / - TUBI IN POLIETILENE PE 100 PFA 25 / - TUBI IN POLIETILENE PE 100 PFA 25 Tubazione del diametro esterno 110 mm spessore 15,1 mm	m		27,30
22CL.PR.3.3090.j	Tubi in Polietilene PE 100 con valori minimi di MRS (Minimum Required Strenght) di 10 MPa, destinati alla distribuzione dellÆacqua prodotti in conformità alla UNI EN 12201 del 2004, e a quanto previsto dal D.M. n. 174 del 06/04/2004 (sostituisce Circ. Min. Sanità n. 102 del 02/12/1978); dovranno essere contrassegnati dal marchio IIP dellÆIstituto Italiano dei Plastici e/o equivalente marchio europeo. I tubi devono essere formati per estrusione, e possono essere forniti sia in barre che in rotoli. PFA 25 / - TUBI IN POLIETILENE PE 100 PFA 25 / - TUBI IN POLIETILENE PE 100 PFA 25 Tubazione del diametro esterno 125 mm spessore 17,1 mm	m		32,18
22CL.PR.3.3090.k	Tubi in Polietilene PE 100 con valori minimi di MRS (Minimum Required Strenght) di 10 MPa, destinati alla distribuzione dellÆacqua prodotti in conformità alla UNI EN 12201 del 2004, e a quanto previsto dal D.M. n. 174 del 06/04/2004 (sostituisce Circ. Min. Sanità n. 102 del 02/12/1978); dovranno essere contrassegnati dal marchio IIP dellÆIstituto Italiano dei Plastici e/o equivalente marchio europeo. I tubi devono essere formati per estrusione, e possono essere forniti sia in barre che in rotoli. PFA 25 / - TUBI IN POLIETILENE PE 100 PFA 25 / - TUBI IN POLIETILENE PE 100 PFA 25 Tubazione del diametro esterno 140 mm spessore 19,2 mm	m		38,59
22CL.PR.3.3090.l	Tubi in Polietilene PE 100 con valori minimi di MRS (Minimum Required Strenght) di 10 MPa, destinati alla distribuzione dellÆacqua prodotti in conformità alla UNI EN 12201 del 2004, e a quanto previsto dal D.M. n. 174 del 06/04/2004 (sostituisce Circ. Min. Sanità n. 102 del 02/12/1978); dovranno essere contrassegnati dal marchio IIP dellÆIstituto Italiano dei Plastici e/o equivalente marchio europeo. I tubi devono essere formati per estrusione, e possono essere forniti sia in barre che in rotoli. PFA 25 / - TUBI IN POLIETILENE PE 100 PFA 25 / - TUBI IN POLIETILENE PE 100 PFA 25 Tubazione del diametro esterno 160 mm spessore 21,9 mm	m		50,19
22CL.PR.3.3090.m	Tubi in Polietilene PE 100 con valori minimi di MRS (Minimum Required Strenght) di 10 MPa, destinati alla distribuzione dellÆacqua prodotti in conformità alla UNI EN 12201 del 2004, e a quanto previsto dal D.M. n. 174 del 06/04/2004 (sostituisce Circ. Min. Sanità n. 102 del 02/12/1978); dovranno essere contrassegnati dal marchio IIP dellÆIstituto Italiano dei Plastici e/o equivalente marchio europeo. I tubi devono essere formati per estrusione, e possono essere forniti sia in barre che in rotoli. PFA 25 / - TUBI IN POLIETILENE PE 100 PFA 25 / - TUBI IN POLIETILENE PE 100 PFA 25 Tubazione del diametro esterno 180 mm spessore 24,6 mm	m		63,47
22CL.PR.3.3090.n	Tubi in Polietilene PE 100 con valori minimi di MRS (Minimum Required Strenght) di 10 MPa, destinati alla distribuzione dellÆacqua prodotti in conformità alla UNI EN 12201 del 2004, e a quanto previsto dal D.M. n. 174 del 06/04/2004 (sostituisce Circ. Min. Sanità n. 102 del 02/12/1978); dovranno essere contrassegnati dal marchio IIP dellÆIstituto Italiano dei Plastici e/o equivalente marchio europeo. I tubi devono essere formati per estrusione, e possono essere forniti sia in barre che in rotoli. PFA 25 / - TUBI IN POLIETILENE PE 100 PFA 25 / - TUBI IN POLIETILENE PE 100 PFA 25 Tubazione del diametro esterno 200 mm spessore 27,4 mm	m		34,11
22CL.PR.30.0110.a	Modulo policristallino Made in Unione Europea / Tolleranza massima sulla potenza nominale: ± 3% rendimento. / Garanzia del produttore 10 anni sui difetti di fabbricazione. / Garanzia dopo 12 anni: almeno 90% della potenza nominale. / Garanzia dopo 25 anni: almeno 80% della potenza nominale. / Tensione massima di sistema: 1.000 V. / Fissaggio dei connettori mediante sistema a clip. / Spessore vetro: 4mm (resistenza a carichi fino a 5.400 Pa). / Dimensioni: 1651X980X46 mm. / Peso: 26 Kg. / Certificazioni: IEC 61215, IEC 61730 / - MODULI FOTOVOLTAICI MONO O POLICRISTALLINI / -	W		0,35
22CL.PR.30.0110.b	Modulo policristallino Made in Unione Europea / Tolleranza massima sulla potenza nominale: ± 3% rendimento. / Garanzia del produttore 10 anni sui difetti di fabbricazione. / Garanzia dopo 12 anni: almeno 90% della potenza nominale. / Garanzia dopo 25 anni: almeno 80% della potenza nominale. / Tensione massima di sistema: 1.000 V. / Fissaggio dei connettori mediante sistema a clip. / Spessore vetro: 4mm (resistenza a carichi fino a 5.400 Pa). / Dimensioni: 1651X980X46 mm. / Peso: 26 Kg. / Certificazioni: IEC 61215, IEC 61730 / - MODULI FOTOVOLTAICI MONO O POLICRISTALLINI / - MODULI FOTOVOLTAICI MONO O POLICRISTALLINI Modulo Fotovoltaico Mono o Policristallino da 245 W	cad		166,60
22CL.PR.30.0110.c	Modulo policristallino Made in Unione Europea / Tolleranza massima sulla potenza nominale: ± 3% rendimento. / Garanzia del produttore 10 anni sui difetti di fabbricazione. / Garanzia dopo 12 anni: almeno 90% della potenza nominale. / Garanzia dopo 25 anni: almeno 80% della potenza nominale. / Tensione massima di sistema: 1.000 V. / Fissaggio dei connettori mediante sistema a clip. / Spessore vetro: 4mm (resistenza a carichi fino a 5.400 Pa). / Dimensioni: 1651X980X46 mm. / Peso: 26 Kg. / Certificazioni: IEC 61215, IEC 61730 / - MODULI FOTOVOLTAICI MONO O POLICRISTALLINI / - MODULI FOTOVOLTAICI MONO O POLICRISTALLINI Modulo Fotovoltaico Mono o Policristallino da 250 W	cad		170,00
22CL.PR.30.0110.d	Modulo policristallino Made in Unione Europea / Tolleranza massima sulla potenza nominale: ± 3% rendimento. / Garanzia del produttore 10 anni sui difetti di fabbricazione. / Garanzia dopo 12 anni: almeno 90% della potenza nominale. / Garanzia dopo 25 anni: almeno 80% della potenza nominale. / Tensione massima di sistema: 1.000 V. / Fissaggio dei connettori mediante sistema a clip. / Spessore vetro: 4mm (resistenza a carichi fino a 5.400 Pa). / Dimensioni: 1651X980X46 mm. / Peso: 26 Kg. / Certificazioni: IEC 61215, IEC 61730 / - MODULI FOTOVOLTAICI MONO O POLICRISTALLINI / - MODULI FOTOVOLTAICI MONO O POLICRISTALLINI Modulo Fotovoltaico Mono o Policristallino da 255 W	cad		173,40
22CL.PR.30.0110.e	Modulo policristallino Made in Unione Europea / Tolleranza massima sulla potenza nominale: ± 3% rendimento. / Garanzia del produttore 10 anni sui difetti di fabbricazione. / Garanzia dopo 12 anni: almeno 90% della potenza nominale. / Garanzia dopo 25 anni: almeno 80% della potenza nominale. / Tensione massima di sistema: 1.000 V. / Fissaggio dei connettori mediante sistema a clip. / Spessore vetro: 4mm (resistenza a carichi fino a 5.400 Pa). / Dimensioni: 1651X980X46 mm. / Peso: 26 Kg. / Certificazioni: IEC 61215, IEC 61730 / - MODULI FOTOVOLTAICI MONO O POLICRISTALLINI / - MODULI FOTOVOLTAICI MONO O POLICRISTALLINI Modulo Fotovoltaico Mono o Policristallino da 260 W	cad		176,80
22CL.PR.30.0110.f	Modulo policristallino Made in Unione Europea / Tolleranza massima sulla potenza nominale: ± 3% rendimento. / Garanzia del produttore 10 anni sui difetti di fabbricazione. / Garanzia dopo 12 anni: almeno 90% della potenza nominale. / Garanzia dopo 25 anni: almeno 80% della potenza nominale. / Tensione massima di sistema: 1.000 V. / Fissaggio dei connettori mediante sistema a clip. / Spessore vetro: 4mm (resistenza a carichi fino a 5.400 Pa). / Dimensioni: 1651X980X46 mm. / Peso: 26 Kg. / Certificazioni: IEC 61215, IEC 61730 / - MODULI FOTOVOLTAICI MONO O POLICRISTALLINI / - MODULI FOTOVOLTAICI MONO O POLICRISTALLINI Modulo Fotovoltaico Mono o Policristallino da 265 W	cad		180,20
22CL.PR.30.0110.g	Modulo policristallino Made in Unione Europea / Tolleranza massima sulla potenza nominale: ± 3% rendimento. / Garanzia del produttore 10 anni sui difetti di fabbricazione. / Garanzia dopo 12 anni: almeno 90% della potenza nominale. / Garanzia dopo 25 anni: almeno 80% della potenza nominale. / Tensione massima di sistema: 1.000 V. / Fissaggio dei connettori mediante sistema a clip. / Spessore vetro: 4mm (resistenza a carichi fino a 5.400 Pa). / Dimensioni: 1651X980X46 mm. / Peso: 26 Kg. / Certificazioni: IEC 61215, IEC 61730 / - MODULI FOTOVOLTAICI MONO O POLICRISTALLINI / - MODULI FOTOVOLTAICI MONO O POLICRISTALLINI Modulo Fotovoltaico Mono o Policristallino da 290 W	cad		197,50
22CL.PR.30.0150.a	MODULI FOTOVOLTAICI A FILM SOTTILE Potenza nominale lato DC 77,5 W	cad		55,80
22CL.PR.30.0150.b	MODULI FOTOVOLTAICI A FILM SOTTILE Potenza nominale lato DC 80 W / - MODULI FOTOVOLTAICI A FILM SOTTILE Potenza nominale lato DC 136 W	cad		175,00
22CL.PR.30.0150.c	MODULI FOTOVOLTAICI A FILM SOTTILE Potenza nominale lato DC 82,5 W	cad		59,40
22CL.PR.30.0150.d	MODULI FOTOVOLTAICI A FILM SOTTILE Potenza nominale lato DC 85 W	cad		127,00
22CL.PR.30.0210.a	Inverter monofase / Protezione IP 65. / Omologazione DK5940 Ed 2.2. / Protezione da inversione polarità tramite diodi di corto circuito. / Collegamento CC tramite connettore MCIV. / Range temperatura di funzionamento: da -25°C a 60°C. / Raffreddamento: per convezione. / Fattore di distorsione: minore del 3%. / Frequenza: compresa in un range da 47 Hz a 53 Hz. / Garanzia: 5 anni. / Consente il monitoraggio della dispersione di terra. / Rumorosità contenuta entro i 30 dB. / Consumo con collegamento notturno: contenuto entro 0,28 W.. / Materiale alloggiamento: alluminio. / - INVERTER PER IMPIANTI FOTOVOLTAICI MONOFASE / - INVERTER PER IMPIANTI FOTOVOLTAICI MONOFASE Potenza nominale lato DC 3000 W	cad		808,00
22CL.PR.30.0210.b	Inverter monofase / Protezione IP 65. / Omologazione DK5940 Ed 2.2. / Protezione da inversione polarità tramite diodi di corto circuito. / Collegamento CC tramite connettore MCIV. / Range temperatura di funzionamento: da -25°C a 60°C. / Raffreddamento: per convezione. / Fattore di distorsione: minore del 3%. / Frequenza: compresa in un range da 47 Hz a 53 Hz. / Garanzia: 5 anni. / Consente il monitoraggio della dispersione di terra. / Rumorosità contenuta entro i 30 dB. / Consumo con collegamento notturno: contenuto entro 0,28 W.. / Materiale alloggiamento: alluminio. / - INVERTER PER IMPIANTI FOTOVOLTAICI MONOFASE / - INVERTER PER IMPIANTI FOTOVOLTAICI MONOFASE Potenza nominale lato DC 3600 W	cad		920,00
22CL.PR.30.0210.c	Inverter monofase / Protezione IP 65. / Omologazione DK5940 Ed 2.2. / Protezione da inversione polarità tramite diodi di corto circuito. / Collegamento CC tramite connettore MCIV. / Range temperatura di funzionamento: da -25°C a 60°C. / Raffreddamento: per convezione. / Fattore di distorsione: minore del 3%. / Frequenza: compresa in un range da 47 Hz a 53 Hz. / Garanzia: 5 anni. / Consente il monitoraggio della dispersione di terra. / Rumorosità contenuta entro i 30 dB. / Consumo con collegamento notturno: contenuto entro 0,28 W.. / Materiale alloggiamento: alluminio. / - INVERTER PER IMPIANTI FOTOVOLTAICI MONOFASE / - INVERTER PER IMPIANTI FOTOVOLTAICI MONOFASE Potenza nominale lato DC 4200 W	cad		1016,00
22CL.PR.30.0210.d	Inverter monofase / Protezione IP 65. / Omologazione DK5940 Ed 2.2. / Protezione da inversione polarità tramite diodi di corto circuito. / Collegamento CC tramite connettore MCIV. / Range temperatura di funzionamento: da -25°C a 60°C. / Raffreddamento: per convezione. / Fattore di distorsione: minore del 3%. / Frequenza: compresa in un range da 47 Hz a 53 Hz. / Garanzia: 5 anni. / Consente il monitoraggio della dispersione di terra. / Rumorosità contenuta entro i 30 dB. / Consumo con collegamento notturno: contenuto entro 0,28 W.. / Materiale alloggiamento: alluminio. / - INVERTER PER IMPIANTI FOTOVOLTAICI MONOFASE / - INVERTER PER IMPIANTI FOTOVOLTAICI MONOFASE Potenza nominale lato DC 5000 W	cad		1096,00
22CL.PR.30.0210.e	Inverter monofase / Protezione IP 65. / Omologazione DK5940 Ed 2.2. / Protezione da inversione polarità tramite diodi di corto circuito. / Collegamento CC tramite connettore MCIV. / Range temperatura di funzionamento: da -25°C a 60°C. / Raffreddamento: per convezione. / Fattore di distorsione: minore del 3%. / Frequenza: compresa in un range da 47 Hz a 53 Hz. / Garanzia: 5 anni. / Consente il monitoraggio della dispersione di terra. / Rumorosità contenuta entro i 30 dB. / Consumo con collegamento notturno: contenuto entro 0,28 W.. / Materiale alloggiamento: alluminio. / - INVERTER PER IMPIANTI FOTOVOLTAICI MONOFASE / - INVERTER PER IMPIANTI FOTOVOLTAICI MONOFASE Potenza nominale lato DC 6000 W	cad		1160,00
22CL.PR.30.0220.a	Inverter trifase / Protezione IP 65. / Omologazione DK5940 Ed 2.2. / Protezione da inversione polarità tramite diodi di corto circuito. / Collegamento CC tramite connettore MCIV. / Range temperatura di funzionamento: da -25°C a 60°C. / Raffreddamento: per convezione. / Fattore di distorsione: minore del 3%. / Frequenza: compresa in un range da 47 Hz a 53 Hz. / Garanzia: 5 anni. / Consente il monitoraggio della dispersione di terra. / Rumorosità contenuta entro i 30 dB. / Consumo con collegamento notturno: contenuto entro 0,28 W.. / Materiale alloggiamento: alluminio. / - INVERTER PER IMPIANTI FOTOVOLTAICI TRIFASE / - INVERTER PER IMPIANTI FOTOVOLTAICI TRIFASE Potenza nominale lato DC 10000W	cad		1920,00
22CL.PR.30.0220.b	Inverter trifase / Protezione IP 65. / Omologazione DK5940 Ed 2.2. / Protezione da inversione polarità tramite diodi di corto circuito. / Collegamento CC tramite connettore MCIV. / Range temperatura di funzionamento: da -25°C a 60°C. / Raffreddamento: per convezione. / Fattore di distorsione: minore del 3%. / Frequenza: compresa in un range da 47 Hz a 53 Hz. / Garanzia: 5 anni. / Consente il monitoraggio della dispersione di terra. / Rumorosità contenuta entro i 30 dB. / Consumo con collegamento notturno: contenuto entro 0,28 W.. / Materiale alloggiamento: alluminio. / - INVERTER PER IMPIANTI FOTOVOLTAICI TRIFASE / - INVERTER PER IMPIANTI FOTOVOLTAICI TRIFASE Potenza nominale lato DC 12500W	cad		2400,00
22CL.PR.30.0220.c	Inverter trifase / Protezione IP 65. / Omologazione DK5940 Ed 2.2. / Protezione da inversione polarità tramite diodi di corto circuito. / Collegamento CC tramite connettore MCIV. / Range temperatura di funzionamento: da -25°C a 60°C. / Raffreddamento: per convezione. / Fattore di distorsione: minore del 3%. / Frequenza: compresa in un range da 47 Hz a 53 Hz. / Garanzia: 5 anni. / Consente il monitoraggio della dispersione di terra. / Rumorosità contenuta entro i 30 dB. / Consumo con collegamento notturno: contenuto entro 0,28 W.. / Materiale alloggiamento: alluminio. / - INVERTER PER IMPIANTI FOTOVOLTAICI TRIFASE / - INVERTER PER IMPIANTI FOTOVOLTAICI TRIFASE Potenza nominale lato DC 20000W	cad		3840,00
22CL.PR.30.0220.d	Inverter trifase / Protezione IP 65. / Omologazione DK5940 Ed 2.2. / Protezione da inversione polarità tramite diodi di corto circuito. / Collegamento CC tramite connettore MCIV. / Range temperatura di funzionamento: da -25°C a 60°C. / Raffreddamento: per convezione. / Fattore di distorsione: minore del 3%. / Frequenza: compresa in un range da 47 Hz a 53 Hz. / Garanzia: 5 anni. / Consente il monitoraggio della dispersione di terra. / Rumorosità contenuta entro i 30 dB. / Consumo con collegamento notturno: contenuto entro 0,28 W.. / Materiale alloggiamento: alluminio. / - INVERTER PER IMPIANTI FOTOVOLTAICI TRIFASE / - INVERTER PER IMPIANTI FOTOVOLTAICI TRIFASE Potenza nominale lato DC 25000W	cad		4800,00
22CL.PR.30.0220.e	Inverter trifase / Protezione IP 65. / Omologazione DK5940 Ed 2.2. / Protezione da inversione polarità tramite diodi di corto circuito. / Collegamento CC tramite connettore MCIV. / Range temperatura di funzionamento: da -25°C a 60°C. / Raffreddamento: per convezione. / Fattore di distorsione: minore del 3%. / Frequenza: compresa in un range da 47 Hz a 53 Hz. / Garanzia: 5 anni. / Consente il monitoraggio della dispersione di terra. / Rumorosità contenuta entro i 30 dB. / Consumo con collegamento notturno: contenuto entro 0,28 W.. / Materiale alloggiamento: alluminio. / - INVERTER PER IMPIANTI FOTOVOLTAICI TRIFASE / - INVERTER PER IMPIANTI FOTOVOLTAICI TRIFASE Potenza nominale lato DC 50000W	cad		9200,00
22CL.PR.30.0220.f	Inverter trifase / Protezione IP 65. / Omologazione DK5940 Ed 2.2. / Protezione da inversione polarità tramite diodi di corto circuito. / Collegamento CC tramite connettore MCIV. / Range temperatura di funzionamento: da -25°C a 60°C. / Raffreddamento: per convezione. / Fattore di distorsione: minore del 3%. / Frequenza: compresa in un range da 47 Hz a 53 Hz. / Garanzia: 5 anni. / Consente il monitoraggio della dispersione di terra. / Rumorosità contenuta entro i 30 dB. / Consumo con collegamento notturno: contenuto entro 0,28 W.. / Materiale alloggiamento: alluminio. / - INVERTER PER IMPIANTI FOTOVOLTAICI TRIFASE / - INVERTER PER IMPIANTI FOTOVOLTAICI TRIFASE Potenza nominale lato DC 100 KW	cad		18400,00
22CL.PR.30.0220.g	Inverter trifase / Protezione IP 65. / Omologazione DK5940 Ed 2.2. / Protezione da inversione polarità tramite diodi di corto circuito. / Collegamento CC tramite connettore MCIV. / Range temperatura di funzionamento: da -25°C a 60°C. / Raffreddamento: per convezione. / Fattore di distorsione: minore del 3%. / Frequenza: compresa in un range da 47 Hz a 53 Hz. / Garanzia: 5 anni. / Consente il monitoraggio della dispersione di terra. / Rumorosità contenuta entro i 30 dB. / Consumo con collegamento notturno: contenuto entro 0,28 W.. / Materiale alloggiamento: alluminio. / - INVERTER PER IMPIANTI FOTOVOLTAICI TRIFASE / - INVERTER PER IMPIANTI FOTOVOLTAICI TRIFASE Potenza nominale lato DC 250 KW	cad		39600,00
22CL.PR.30.0220.h	Inverter trifase / Protezione IP 65. / Omologazione DK5940 Ed 2.2. / Protezione da inversione polarità tramite diodi di corto circuito. / Collegamento CC tramite connettore MCIV. / Range temperatura di funzionamento: da -25°C a 60°C. / Raffreddamento: per convezione. / Fattore di distorsione: minore del 3%. / Frequenza: compresa in un range da 47 Hz a 53 Hz. / Garanzia: 5 anni. / Consente il monitoraggio della dispersione di terra. / Rumorosità contenuta entro i 30 dB. / Consumo con collegamento notturno: contenuto entro 0,28 W.. / Materiale alloggiamento: alluminio. / - INVERTER PER IMPIANTI FOTOVOLTAICI TRIFASE / - INVERTER PER IMPIANTI FOTOVOLTAICI TRIFASE Potenza nominale lato DC 500 KW	cad		74400,00
22CL.PR.30.0220.i	Inverter trifase / Protezione IP 65. / Omologazione DK5940 Ed 2.2. / Protezione da inversione polarità tramite diodi di corto circuito. / Collegamento CC tramite connettore MCIV. / Range temperatura di funzionamento: da -25°C a 60°C. / Raffreddamento: per convezione. / Fattore di distorsione: minore del 3%. / Frequenza: compresa in un range da 47 Hz a 53 Hz. / Garanzia: 5 anni. / Consente il monitoraggio della dispersione di terra. / Rumorosità contenuta entro i 30 dB. / Consumo con collegamento notturno: contenuto entro 0,28 W.. / Materiale alloggiamento: alluminio. / - INVERTER PER IMPIANTI FOTOVOLTAICI TRIFASE / - INVERTER PER IMPIANTI FOTOVOLTAICI TRIFASE Potenza nominale lato DC 1000 KW	cad		134400,00
22CL.PR.30.0230.a	INVERTER IBRIDI PER IMPIANTI FOTOVOLTAICI / - Potenza nominale 3,0 kW	cad		857,50
22CL.PR.30.0230.b	INVERTER IBRIDI PER IMPIANTI FOTOVOLTAICI / - Potenza nominale 3,5 kW	cad		1010,32
22CL.PR.30.0230.c	INVERTER IBRIDI PER IMPIANTI FOTOVOLTAICI / - Potenza nominale 4,0 kW	cad		1047,67
22CL.PR.30.0230.d	INVERTER IBRIDI PER IMPIANTI FOTOVOLTAICI / - Potenza nominale 4,5 kW	cad		2270,00
22CL.PR.30.0230.e	INVERTER IBRIDI PER IMPIANTI FOTOVOLTAICI / - Potenza nominale 5,0 kW	cad		1137,67
22CL.PR.30.0230.f	INVERTER IBRIDI PER IMPIANTI FOTOVOLTAICI / - Potenza nominale 6,0 kW	cad		1275,11
22CL.PR.30.0230.g	INVERTER IBRIDI PER IMPIANTI FOTOVOLTAICI / - Potenza nominale 8,0 kW	cad		1580,00
22CL.PR.30.0230.h	INVERTER IBRIDI PER IMPIANTI FOTOVOLTAICI / - Potenza nominale 10,0 kW	cad		1750,00
22CL.PR.30.0230.i	INVERTER IBRIDI PER IMPIANTI FOTOVOLTAICI / - trifase potenza nominale 3,0 kW	cad		1184,12
22CL.PR.30.0230.l	INVERTER IBRIDI PER IMPIANTI FOTOVOLTAICI / - trifase potenza nominale 4,0 kW	cad		1235,88
22CL.PR.30.0230.m	INVERTER IBRIDI PER IMPIANTI FOTOVOLTAICI / - trifase potenza nominale 5,0 kW	cad		1302,21
22CL.PR.30.0230.n	INVERTER IBRIDI PER IMPIANTI FOTOVOLTAICI / - trifase potenza nominale 6,0 kW	cad		1455,88
22CL.PR.30.0230.o	INVERTER IBRIDI PER IMPIANTI FOTOVOLTAICI / - trifase potenza nominale 8,0 kW	cad		1696,91
22CL.PR.30.0230.p	INVERTER IBRIDI PER IMPIANTI FOTOVOLTAICI / - trifase potenza nominale 10,0 kW	cad		1907,21
22CL.PR.30.0230.q	INVERTER IBRIDI PER IMPIANTI FOTOVOLTAICI / - trifase potenza nominale 12,0 kW	cad		2030,15
22CL.PR.30.0230.r	INVERTER IBRIDI PER IMPIANTI FOTOVOLTAICI / - trifase potenza nominale 15,0 kW	cad		2280,88
22CL.PR.30.0230.s	INVERTER IBRIDI PER IMPIANTI FOTOVOLTAICI / - trifase potenza nominale 17,0 kW	cad		2403,12
22CL.PR.30.0230.t	INVERTER IBRIDI PER IMPIANTI FOTOVOLTAICI / - trifase potenza nominale 20,0 kW	cad		2458,82
22CL.PR.30.0310.a	STRUTTURE DI SOSTEGNO PER IMPIANTI FOTOVOLTAICI SU TETTI PIANI Strutture di sostegno dei moduli fotovoltaici per tetti piani al W di potenza installata / - STRUTTURE DI SOSTEGNO PER IMPIANTI FOTOVOLTAICI SU TETTI ... li fotovoltaici per tetti piani al W di potenza installataStrutture di sostegno dei moduli fotovoltaici per tetti piani in alluminio compresi accessori per dare l'opera finita a regola d'arte valutata per ogni Watt di potenza installata / - STRUTTURE DI SOSTEGNO PER IMPIANTI FOTOVOLTAICI SU TETTI PIANI / - STRUTTURE DI SOSTEGNO PER IMPIANTI FOTOVOLTAICI SU TETTI PIANI Strutture di sostegno dei moduli fotovoltaici per tetti piani al W di potenza installata / - STRUTTURE DI SOSTEGNO PER IMPIANTI FOTOVOLTAICI SU TETTI ... li fotovoltaici per tetti piani al W di potenza installata	W		0,21
22CL.PR.30.0320.a	Strutture di sostegno dei moduli fotovoltaici per tetti a falda in alluminio compresi accessori per dare l'opera finita a regola d'arte valutata per ogni Watt di potenza installata / - STRUTTURE DI SOSTEGNO PER IMPIANTI FOTOVOLTAICI SU TETTI A FALDA / - Strutture di sostegno dei moduli fotovoltaici per tetti a faldai al W di potenza installata	W		0,18
22CL.PR.30.0330.a	Strutture di sostegno dei moduli fotovoltaici per installazioni su terreno in alluminio e ferro zincato a caldo compresi accessori per dare l'opera finita a regola d'arte valutata per ogni Watt di potenza installata / - STRUTTURE DI SOSTEGNO PER IMPIANTI FOTOVOLTAICI SU TERRENI / - Strutture di sostegno dei moduli fotovoltaici per installazioni su terreno al W di potenza installata	W		0,16
22CL.PR.30.0410.a	Cavo solare per corrente continua. / Tensione nominale (tensione di taratura): 1.000 Vcc oppure 600/1000 Vca. / Tensione di prova: 50 Hz, 1 min 4.000 V. / Intervallo di temperature: da -40°C a +120 °C. / Intervallo di temperature TÜV: da -40°C a +110 °C. / Temperatura max conduttori con cortocircuito (max 5s): 280 °C. / - CAVI SOLARI PER COLLEGAMENTO IN CORRENTE CONTINUA / - Sezione 2,5 mmq	m		0,60
22CL.PR.30.0410.b	Cavo solare per corrente continua. / Tensione nominale (tensione di taratura): 1.000 Vcc oppure 600/1000 Vca. / Tensione di prova: 50 Hz, 1 min 4.000 V. / Intervallo di temperature: da -40°C a +120 °C. / Intervallo di temperature TÜV: da -40°C a +110 °C. / Temperatura max conduttori con cortocircuito (max 5s): 280 °C. / - CAVI SOLARI PER COLLEGAMENTO IN CORRENTE CONTINUA / - Sezione 4 mmq	m		0,75
22CL.PR.30.0410.c	Cavo solare per corrente continua. / Tensione nominale (tensione di taratura): 1.000 Vcc oppure 600/1000 Vca. / Tensione di prova: 50 Hz, 1 min 4.000 V. / Intervallo di temperature: da -40°C a +120 °C. / Intervallo di temperature TÜV: da -40°C a +110 °C. / Temperatura max conduttori con cortocircuito (max 5s): 280 °C. / - CAVI SOLARI PER COLLEGAMENTO IN CORRENTE CONTINUA / - Sezione 6 mmq	m		0,90
22CL.PR.30.0410.d	Cavo solare per corrente continua. / Tensione nominale (tensione di taratura): 1.000 Vcc oppure 600/1000 Vca. / Tensione di prova: 50 Hz, 1 min 4.000 V. / Intervallo di temperature: da -40°C a +120 °C. / Intervallo di temperature TÜV: da -40°C a +110 °C. / Temperatura max conduttori con cortocircuito (max 5s): 280 °C. / - CAVI SOLARI PER COLLEGAMENTO IN CORRENTE CONTINUA / - Sezione 10 mmq	m		1,20
22CL.PR.30.0410.f	Cavo solare per corrente continua. / Tensione nominale (tensione di taratura): 1.000 Vcc oppure 600/1000 Vca. / Tensione di prova: 50 Hz, 1 min 4.000 V. / Intervallo di temperature: da -40°C a +120 °C. / Intervallo di temperature TÜV: da -40°C a +110 °C. / Temperatura max conduttori con cortocircuito (max 5s): 280 °C. / - CAVI SOLARI PER COLLEGAMENTO IN CORRENTE CONTINUA / - Sezione 25 mmq	m		1,90
22CL.PR.4.1010.a	Tubi in acciaio Fe 360, saldati, protezione esterna con rivestimento bituminoso pesante secondo norme UNI 5256/87, bitumatura interna conforme alla D.M. n. 24/11/1984 e successivamente aggiornata DM 16/11/99 costruiti a punte lisce o a bicchiere secondo norme UNI 6363/84 / - TUBI IN ACCIAIO UNI 5256/87 / - TUBI IN ACCIAIO UNI 5256/87 Diametro Nominale mm 40	m		13,60
22CL.PR.4.1010.b	Tubi in acciaio Fe 360, saldati, protezione esterna con rivestimento bituminoso pesante secondo norme UNI 5256/87, bitumatura interna conforme alla D.M. n. 24/11/1984 e successivamente aggiornata DM 16/11/99 costruiti a punte lisce o a bicchiere secondo norme UNI 6363/84 / - TUBI IN ACCIAIO UNI 5256/87 / - TUBI IN ACCIAIO UNI 5256/87 Diametro Nominale mm 50	m		16,80
22CL.PR.4.1010.c	Tubi in acciaio Fe 360, saldati, protezione esterna con rivestimento bituminoso pesante secondo norme UNI 5256/87, bitumatura interna conforme alla D.M. n. 24/11/1984 e successivamente aggiornata DM 16/11/99 costruiti a punte lisce o a bicchiere secondo norme UNI 6363/84 / - TUBI IN ACCIAIO UNI 5256/87 / - TUBI IN ACCIAIO UNI 5256/87 Diametro Nominale mm 65	m		21,30
22CL.PR.4.1010.d	Tubi in acciaio Fe 360, saldati, protezione esterna con rivestimento bituminoso pesante secondo norme UNI 5256/87, bitumatura interna conforme alla D.M. n. 24/11/1984 e successivamente aggiornata DM 16/11/99 costruiti a punte lisce o a bicchiere secondo norme UNI 6363/84 / - TUBI IN ACCIAIO UNI 5256/87 / - TUBI IN ACCIAIO UNI 5256/87 Diametro Nominale mm 80	m		33,00
22CL.PR.4.1010.e	Tubi in acciaio Fe 360, saldati, protezione esterna con rivestimento bituminoso pesante secondo norme UNI 5256/87, bitumatura interna conforme alla D.M. n. 24/11/1984 e successivamente aggiornata DM 16/11/99 costruiti a punte lisce o a bicchiere secondo norme UNI 6363/84 / - TUBI IN ACCIAIO UNI 5256/87 / - TUBI IN ACCIAIO UNI 5256/87 Diametro Nominale mm 100	m		40,20
22CL.PR.4.1010.f	Tubi in acciaio Fe 360, saldati, protezione esterna con rivestimento bituminoso pesante secondo norme UNI 5256/87, bitumatura interna conforme alla D.M. n. 24/11/1984 e successivamente aggiornata DM 16/11/99 costruiti a punte lisce o a bicchiere secondo norme UNI 6363/84 / - TUBI IN ACCIAIO UNI 5256/87 / - TUBI IN ACCIAIO UNI 5256/87 Diametro Nominale mm 125	m		45,70
22CL.PR.4.1010.g	Tubi in acciaio Fe 360, saldati, protezione esterna con rivestimento bituminoso pesante secondo norme UNI 5256/87, bitumatura interna conforme alla D.M. n. 24/11/1984 e successivamente aggiornata DM 16/11/99 costruiti a punte lisce o a bicchiere secondo norme UNI 6363/84 / - TUBI IN ACCIAIO UNI 5256/87 / - TUBI IN ACCIAIO UNI 5256/87 Diametro Nominale mm 150	m		64,80
22CL.PR.4.1010.h	Tubi in acciaio Fe 360, saldati, protezione esterna con rivestimento bituminoso pesante secondo norme UNI 5256/87, bitumatura interna conforme alla D.M. n. 24/11/1984 e successivamente aggiornata DM 16/11/99 costruiti a punte lisce o a bicchiere secondo norme UNI 6363/84 / - TUBI IN ACCIAIO UNI 5256/87 / - TUBI IN ACCIAIO UNI 5256/87 Diametro Nominale mm 200	m		87,30
22CL.PR.4.1010.i	Tubi in acciaio Fe 360, saldati, protezione esterna con rivestimento bituminoso pesante secondo norme UNI 5256/87, bitumatura interna conforme alla D.M. n. 24/11/1984 e successivamente aggiornata DM 16/11/99 costruiti a punte lisce o a bicchiere secondo norme UNI 6363/84 / - TUBI IN ACCIAIO UNI 5256/87 / - TUBI IN ACCIAIO UNI 5256/87 Diametro Nominale mm 250	m		127,10
22CL.PR.4.1010.j	Tubi in acciaio Fe 360, saldati, protezione esterna con rivestimento bituminoso pesante secondo norme UNI 5256/87, bitumatura interna conforme alla D.M. n. 24/11/1984 e successivamente aggiornata DM 16/11/99 costruiti a punte lisce o a bicchiere secondo norme UNI 6363/84 / - TUBI IN ACCIAIO UNI 5256/87 / - TUBI IN ACCIAIO UNI 5256/87 Diametro Nominale mm 300	m		157,10
22CL.PR.4.1010.k	Tubi in acciaio Fe 360, saldati, protezione esterna con rivestimento bituminoso pesante secondo norme UNI 5256/87, bitumatura interna conforme alla D.M. n. 24/11/1984 e successivamente aggiornata DM 16/11/99 costruiti a punte lisce o a bicchiere secondo norme UNI 6363/84 / - TUBI IN ACCIAIO UNI 5256/87 / - TUBI IN ACCIAIO UNI 5256/87 Diametro Nominale mm 350	m		189,90
22CL.PR.4.1010.l	Tubi in acciaio Fe 360, saldati, protezione esterna con rivestimento bituminoso pesante secondo norme UNI 5256/87, bitumatura interna conforme alla D.M. n. 24/11/1984 e successivamente aggiornata DM 16/11/99 costruiti a punte lisce o a bicchiere secondo norme UNI 6363/84 / - TUBI IN ACCIAIO UNI 5256/87 / - TUBI IN ACCIAIO UNI 5256/87 Diametro Nominale mm 400	m		216,80
22CL.PR.4.1010.m	Tubi in acciaio Fe 360, saldati, protezione esterna con rivestimento bituminoso pesante secondo norme UNI 5256/87, bitumatura interna conforme alla D.M. n. 24/11/1984 e successivamente aggiornata DM 16/11/99 costruiti a punte lisce o a bicchiere secondo norme UNI 6363/84 / - TUBI IN ACCIAIO UNI 5256/87 / - TUBI IN ACCIAIO UNI 5256/87 Diametro Nominale mm 450	m		252,70
22CL.PR.4.1010.n	Tubi in acciaio Fe 360, saldati, protezione esterna con rivestimento bituminoso pesante secondo norme UNI 5256/87, bitumatura interna conforme alla D.M. n. 24/11/1984 e successivamente aggiornata DM 16/11/99 costruiti a punte lisce o a bicchiere secondo norme UNI 6363/84 / - TUBI IN ACCIAIO UNI 5256/87 / - TUBI IN ACCIAIO UNI 5256/87 Diametro Nominale mm 500	m		281,10
22CL.PR.4.1010.o	Tubi in acciaio Fe 360, saldati, protezione esterna con rivestimento bituminoso pesante secondo norme UNI 5256/87, bitumatura interna conforme alla D.M. n. 24/11/1984 e successivamente aggiornata DM 16/11/99 costruiti a punte lisce o a bicchiere secondo norme UNI 6363/84 / - TUBI IN ACCIAIO UNI 5256/87 / - TUBI IN ACCIAIO UNI 5256/87 Diametro Nominale mm 600	m		443,20
22CL.PR.4.1020.a	Tubi in acciaio Fe 360, senza saldatura, protezione esterna con rivestimento bituminoso pesante secondo norme UNI 5256/87, bitumatura interna conforme al D.M. n. 174 del 06/04/2004 (sostituisce la Circ. Min. Sanità n. 102 del 02/12/78), costruiti a punte lisce o a bicchiere secondo norme UNI 6363/84 / - TUBI IN ACCIAIO UNI 5256/87 / - TUBI IN ACCIAIO UNI 5256/87 Diametro Nominale mm 40	m		13,60
22CL.PR.4.1020.b	Tubi in acciaio Fe 360, senza saldatura, protezione esterna con rivestimento bituminoso pesante secondo norme UNI 5256/87, bitumatura interna conforme al D.M. n. 174 del 06/04/2004 (sostituisce la Circ. Min. Sanità n. 102 del 02/12/78), costruiti a punte lisce o a bicchiere secondo norme UNI 6363/84 / - TUBI IN ACCIAIO UNI 5256/87 / - TUBI IN ACCIAIO UNI 5256/87 Diametro Nominale mm 50	m		16,80
22CL.PR.4.1020.c	Tubi in acciaio Fe 360, senza saldatura, protezione esterna con rivestimento bituminoso pesante secondo norme UNI 5256/87, bitumatura interna conforme al D.M. n. 174 del 06/04/2004 (sostituisce la Circ. Min. Sanità n. 102 del 02/12/78), costruiti a punte lisce o a bicchiere secondo norme UNI 6363/84 / - TUBI IN ACCIAIO UNI 5256/87 / - TUBI IN ACCIAIO UNI 5256/87 Diametro Nominale mm 65	m		21,30
22CL.PR.4.1020.d	Tubi in acciaio Fe 360, senza saldatura, protezione esterna con rivestimento bituminoso pesante secondo norme UNI 5256/87, bitumatura interna conforme al D.M. n. 174 del 06/04/2004 (sostituisce la Circ. Min. Sanità n. 102 del 02/12/78), costruiti a punte lisce o a bicchiere secondo norme UNI 6363/84 / - TUBI IN ACCIAIO UNI 5256/87 / - TUBI IN ACCIAIO UNI 5256/87 Diametro Nominale mm 80	m		33,00
22CL.PR.4.1020.e	Tubi in acciaio Fe 360, senza saldatura, protezione esterna con rivestimento bituminoso pesante secondo norme UNI 5256/87, bitumatura interna conforme al D.M. n. 174 del 06/04/2004 (sostituisce la Circ. Min. Sanità n. 102 del 02/12/78), costruiti a punte lisce o a bicchiere secondo norme UNI 6363/84 / - TUBI IN ACCIAIO UNI 5256/87 / - TUBI IN ACCIAIO UNI 5256/87 Diametro Nominale mm 100	m		40,20
22CL.PR.4.1020.f	Tubi in acciaio Fe 360, senza saldatura, protezione esterna con rivestimento bituminoso pesante secondo norme UNI 5256/87, bitumatura interna conforme al D.M. n. 174 del 06/04/2004 (sostituisce la Circ. Min. Sanità n. 102 del 02/12/78), costruiti a punte lisce o a bicchiere secondo norme UNI 6363/84 / - TUBI IN ACCIAIO UNI 5256/87 / - TUBI IN ACCIAIO UNI 5256/87 Diametro Nominale mm 125	m		45,70
22CL.PR.4.1020.g	Tubi in acciaio Fe 360, senza saldatura, protezione esterna con rivestimento bituminoso pesante secondo norme UNI 5256/87, bitumatura interna conforme al D.M. n. 174 del 06/04/2004 (sostituisce la Circ. Min. Sanità n. 102 del 02/12/78), costruiti a punte lisce o a bicchiere secondo norme UNI 6363/84 / - TUBI IN ACCIAIO UNI 5256/87 / - TUBI IN ACCIAIO UNI 5256/87 Diametro Nominale mm 150	m		64,80
22CL.PR.4.1020.h	Tubi in acciaio Fe 360, senza saldatura, protezione esterna con rivestimento bituminoso pesante secondo norme UNI 5256/87, bitumatura interna conforme al D.M. n. 174 del 06/04/2004 (sostituisce la Circ. Min. Sanità n. 102 del 02/12/78), costruiti a punte lisce o a bicchiere secondo norme UNI 6363/84 / - TUBI IN ACCIAIO UNI 5256/87 / - TUBI IN ACCIAIO UNI 5256/87 Diametro Nominale mm 200	m		87,30
22CL.PR.4.1020.i	Tubi in acciaio Fe 360, senza saldatura, protezione esterna con rivestimento bituminoso pesante secondo norme UNI 5256/87, bitumatura interna conforme al D.M. n. 174 del 06/04/2004 (sostituisce la Circ. Min. Sanità n. 102 del 02/12/78), costruiti a punte lisce o a bicchiere secondo norme UNI 6363/84 / - TUBI IN ACCIAIO UNI 5256/87 / - TUBI IN ACCIAIO UNI 5256/87 Diametro Nominale mm 250	m		127,10
22CL.PR.4.1020.j	Tubi in acciaio Fe 360, senza saldatura, protezione esterna con rivestimento bituminoso pesante secondo norme UNI 5256/87, bitumatura interna conforme al D.M. n. 174 del 06/04/2004 (sostituisce la Circ. Min. Sanità n. 102 del 02/12/78), costruiti a punte lisce o a bicchiere secondo norme UNI 6363/84 / - TUBI IN ACCIAIO UNI 5256/87 / - TUBI IN ACCIAIO UNI 5256/87 Diametro Nominale mm 300	m		157,10
22CL.PR.4.1020.k	Tubi in acciaio Fe 360, senza saldatura, protezione esterna con rivestimento bituminoso pesante secondo norme UNI 5256/87, bitumatura interna conforme al D.M. n. 174 del 06/04/2004 (sostituisce la Circ. Min. Sanità n. 102 del 02/12/78), costruiti a punte lisce o a bicchiere secondo norme UNI 6363/84 / - TUBI IN ACCIAIO UNI 5256/87 / - TUBI IN ACCIAIO UNI 5256/87 Diametro Nominale mm 350	m		216,90
22CL.PR.4.1020.l	Tubi in acciaio Fe 360, senza saldatura, protezione esterna con rivestimento bituminoso pesante secondo norme UNI 5256/87, bitumatura interna conforme al D.M. n. 174 del 06/04/2004 (sostituisce la Circ. Min. Sanità n. 102 del 02/12/78), costruiti a punte lisce o a bicchiere secondo norme UNI 6363/84 / - TUBI IN ACCIAIO UNI 5256/87 / - TUBI IN ACCIAIO UNI 5256/87 Diametro Nominale mm 400	m		281,10
22CL.PR.4.1020.m	Tubi in acciaio Fe 360, senza saldatura, protezione esterna con rivestimento bituminoso pesante secondo norme UNI 5256/87, bitumatura interna conforme al D.M. n. 174 del 06/04/2004 (sostituisce la Circ. Min. Sanità n. 102 del 02/12/78), costruiti a punte lisce o a bicchiere secondo norme UNI 6363/84 / - TUBI IN ACCIAIO UNI 5256/87 / - TUBI IN ACCIAIO UNI 5256/87 Diametro Nominale mm 450	m		106,91
22CL.PR.4.1020.n	Tubi in acciaio Fe 360, senza saldatura, protezione esterna con rivestimento bituminoso pesante secondo norme UNI 5256/87, bitumatura interna conforme al D.M. n. 174 del 06/04/2004 (sostituisce la Circ. Min. Sanità n. 102 del 02/12/78), costruiti a punte lisce o a bicchiere secondo norme UNI 6363/84 / - TUBI IN ACCIAIO UNI 5256/87 / - TUBI IN ACCIAIO UNI 5256/87 Diametro Nominale mm 500	m		118,50
22CL.PR.4.1020.o	Tubi in acciaio Fe 360, senza saldatura, protezione esterna con rivestimento bituminoso pesante secondo norme UNI 5256/87, bitumatura interna conforme al D.M. n. 174 del 06/04/2004 (sostituisce la Circ. Min. Sanità n. 102 del 02/12/78), costruiti a punte lisce o a bicchiere secondo norme UNI 6363/84 / - TUBI IN ACCIAIO UNI 5256/87 / - TUBI IN ACCIAIO UNI 5256/87 Diametro Nominale mm 600	m		145,21
22CL.PR.4.1030.a	Tubo in acciaio elettro saldato longitudinalmente, secondo norme UNI 6363/84, congiunto saldato a bicchiere cilindrico o sferico, rivestito esternamente con polietilene estruso a guaina circolare secondo norma UNI 9099 in triplostrato (R3) costituito da un primo strato di primer epossidico su cui sono poi coestrusi adesivo e polietilene. Internamente rivestito con uno strato di materiale epossidico con spessore pari a mm 0,250, costituito da un sistema bicomponente privo di solventi, formato da un catalizzatore e da una resina di base, conforme alle disposizioni del Ministero della Sanità per i materiali posti a contatto con le sostanze alimentari destinate al consumo umano / - TUBI DI ACCIAO RIVESTITI IN POLIETILENE ESTERNO ED EPOSIDICO INTERNO / - TUBI DI ACCIAO RIVESTITI IN POLIETILENE ESTERNO ED EPOSIDICO INTERNO Tubazione diametro nominale mm 50	m		7,14
22CL.PR.4.1030.b	Tubo in acciaio elettro saldato longitudinalmente, secondo norme UNI 6363/84, congiunto saldato a bicchiere cilindrico o sferico, rivestito esternamente con polietilene estruso a guaina circolare secondo norma UNI 9099 in triplostrato (R3) costituito da un primo strato di primer epossidico su cui sono poi coestrusi adesivo e polietilene. Internamente rivestito con uno strato di materiale epossidico con spessore pari a mm 0,250, costituito da un sistema bicomponente privo di solventi, formato da un catalizzatore e da una resina di base, conforme alle disposizioni del Ministero della Sanità per i materiali posti a contatto con le sostanze alimentari destinate al consumo umano / - TUBI DI ACCIAO RIVESTITI IN POLIETILENE ESTERNO ED EPOSIDICO INTERNO / - TUBI DI ACCIAO RIVESTITI IN POLIETILENE ESTERNO ED EPOSIDICO INTERNO Tubazione diametro nominale mm 65	m		9,05
22CL.PR.4.1030.c	Tubo in acciaio elettro saldato longitudinalmente, secondo norme UNI 6363/84, congiunto saldato a bicchiere cilindrico o sferico, rivestito esternamente con polietilene estruso a guaina circolare secondo norma UNI 9099 in triplostrato (R3) costituito da un primo strato di primer epossidico su cui sono poi coestrusi adesivo e polietilene. Internamente rivestito con uno strato di materiale epossidico con spessore pari a mm 0,250, costituito da un sistema bicomponente privo di solventi, formato da un catalizzatore e da una resina di base, conforme alle disposizioni del Ministero della Sanità per i materiali posti a contatto con le sostanze alimentari destinate al consumo umano / - TUBI DI ACCIAO RIVESTITI IN POLIETILENE ESTERNO ED EPOSIDICO INTERNO / - TUBI DI ACCIAO RIVESTITI IN POLIETILENE ESTERNO ED EPOSIDICO INTERNO Tubazione diametro nominale mm 80	m		10,31
22CL.PR.4.1030.d	Tubo in acciaio elettro saldato longitudinalmente, secondo norme UNI 6363/84, congiunto saldato a bicchiere cilindrico o sferico, rivestito esternamente con polietilene estruso a guaina circolare secondo norma UNI 9099 in triplostrato (R3) costituito da un primo strato di primer epossidico su cui sono poi coestrusi adesivo e polietilene. Internamente rivestito con uno strato di materiale epossidico con spessore pari a mm 0,250, costituito da un sistema bicomponente privo di solventi, formato da un catalizzatore e da una resina di base, conforme alle disposizioni del Ministero della Sanità per i materiali posti a contatto con le sostanze alimentari destinate al consumo umano / - TUBI DI ACCIAO RIVESTITI IN POLIETILENE ESTERNO ED EPOSIDICO INTERNO / - TUBI DI ACCIAO RIVESTITI IN POLIETILENE ESTERNO ED EPOSIDICO INTERNO Tubazione diametro nominale mm 100	m		14,18
22CL.PR.4.1030.e	Tubo in acciaio elettro saldato longitudinalmente, secondo norme UNI 6363/84, congiunto saldato a bicchiere cilindrico o sferico, rivestito esternamente con polietilene estruso a guaina circolare secondo norma UNI 9099 in triplostrato (R3) costituito da un primo strato di primer epossidico su cui sono poi coestrusi adesivo e polietilene. Internamente rivestito con uno strato di materiale epossidico con spessore pari a mm 0,250, costituito da un sistema bicomponente privo di solventi, formato da un catalizzatore e da una resina di base, conforme alle disposizioni del Ministero della Sanità per i materiali posti a contatto con le sostanze alimentari destinate al consumo umano / - TUBI DI ACCIAO RIVESTITI IN POLIETILENE ESTERNO ED EPOSIDICO INTERNO / - TUBI DI ACCIAO RIVESTITI IN POLIETILENE ESTERNO ED EPOSIDICO INTERNO Tubazione diametro nominale mm 125	m		20,17
22CL.PR.4.1030.f	Tubo in acciaio elettro saldato longitudinalmente, secondo norme UNI 6363/84, congiunto saldato a bicchiere cilindrico o sferico, rivestito esternamente con polietilene estruso a guaina circolare secondo norma UNI 9099 in triplostrato (R3) costituito da un primo strato di primer epossidico su cui sono poi coestrusi adesivo e polietilene. Internamente rivestito con uno strato di materiale epossidico con spessore pari a mm 0,250, costituito da un sistema bicomponente privo di solventi, formato da un catalizzatore e da una resina di base, conforme alle disposizioni del Ministero della Sanità per i materiali posti a contatto con le sostanze alimentari destinate al consumo umano / - TUBI DI ACCIAO RIVESTITI IN POLIETILENE ESTERNO ED EPOSIDICO INTERNO / - TUBI DI ACCIAO RIVESTITI IN POLIETILENE ESTERNO ED EPOSIDICO INTERNO Tubazione diametro nominale mm 150	m		29,12
22CL.PR.4.1030.g	Tubo in acciaio elettro saldato longitudinalmente, secondo norme UNI 6363/84, congiunto saldato a bicchiere cilindrico o sferico, rivestito esternamente con polietilene estruso a guaina circolare secondo norma UNI 9099 in triplostrato (R3) costituito da un primo strato di primer epossidico su cui sono poi coestrusi adesivo e polietilene. Internamente rivestito con uno strato di materiale epossidico con spessore pari a mm 0,250, costituito da un sistema bicomponente privo di solventi, formato da un catalizzatore e da una resina di base, conforme alle disposizioni del Ministero della Sanità per i materiali posti a contatto con le sostanze alimentari destinate al consumo umano / - TUBI DI ACCIAO RIVESTITI IN POLIETILENE ESTERNO ED EPOSIDICO INTERNO / - TUBI DI ACCIAO RIVESTITI IN POLIETILENE ESTERNO ED EPOSIDICO INTERNO Tubazione diametro nominale mm 200	m		48,44
22CL.PR.4.1030.h	Tubo in acciaio elettro saldato longitudinalmente, secondo norme UNI 6363/84, congiunto saldato a bicchiere cilindrico o sferico, rivestito esternamente con polietilene estruso a guaina circolare secondo norma UNI 9099 in triplostrato (R3) costituito da un primo strato di primer epossidico su cui sono poi coestrusi adesivo e polietilene. Internamente rivestito con uno strato di materiale epossidico con spessore pari a mm 0,250, costituito da un sistema bicomponente privo di solventi, formato da un catalizzatore e da una resina di base, conforme alle disposizioni del Ministero della Sanità per i materiali posti a contatto con le sostanze alimentari destinate al consumo umano / - TUBI DI ACCIAO RIVESTITI IN POLIETILENE ESTERNO ED EPOSIDICO INTERNO / - TUBI DI ACCIAO RIVESTITI IN POLIETILENE ESTERNO ED EPOSIDICO INTERNO Tubazione diametro nominale mm 250	m		73,81
22CL.PR.4.1030.i	Tubo in acciaio elettro saldato longitudinalmente, secondo norme UNI 6363/84, congiunto saldato a bicchiere cilindrico o sferico, rivestito esternamente con polietilene estruso a guaina circolare secondo norma UNI 9099 in triplostrato (R3) costituito da un primo strato di primer epossidico su cui sono poi coestrusi adesivo e polietilene. Internamente rivestito con uno strato di materiale epossidico con spessore pari a mm 0,250, costituito da un sistema bicomponente privo di solventi, formato da un catalizzatore e da una resina di base, conforme alle disposizioni del Ministero della Sanità per i materiali posti a contatto con le sostanze alimentari destinate al consumo umano / - TUBI DI ACCIAO RIVESTITI IN POLIETILENE ESTERNO ED EPOSIDICO INTERNO / - TUBI DI ACCIAO RIVESTITI IN POLIETILENE ESTERNO ED EPOSIDICO INTERNO Tubazione diametro nominale mm 300	m		112,51
22CL.PR.4.1030.j	Tubo in acciaio elettro saldato longitudinalmente, secondo norme UNI 6363/84, congiunto saldato a bicchiere cilindrico o sferico, rivestito esternamente con polietilene estruso a guaina circolare secondo norma UNI 9099 in triplostrato (R3) costituito da un primo strato di primer epossidico su cui sono poi coestrusi adesivo e polietilene. Internamente rivestito con uno strato di materiale epossidico con spessore pari a mm 0,250, costituito da un sistema bicomponente privo di solventi, formato da un catalizzatore e da una resina di base, conforme alle disposizioni del Ministero della Sanità per i materiali posti a contatto con le sostanze alimentari destinate al consumo umano / - TUBI DI ACCIAO RIVESTITI IN POLIETILENE ESTERNO ED EPOSIDICO INTERNO / - TUBI DI ACCIAO RIVESTITI IN POLIETILENE ESTERNO ED EPOSIDICO INTERNO Tubazione diametro nominale mm 350	m		137,37
22CL.PR.4.1030.k	Tubo in acciaio elettro saldato longitudinalmente, secondo norme UNI 6363/84, congiunto saldato a bicchiere cilindrico o sferico, rivestito esternamente con polietilene estruso a guaina circolare secondo norma UNI 9099 in triplostrato (R3) costituito da un primo strato di primer epossidico su cui sono poi coestrusi adesivo e polietilene. Internamente rivestito con uno strato di materiale epossidico con spessore pari a mm 0,250, costituito da un sistema bicomponente privo di solventi, formato da un catalizzatore e da una resina di base, conforme alle disposizioni del Ministero della Sanità per i materiali posti a contatto con le sostanze alimentari destinate al consumo umano / - TUBI DI ACCIAO RIVESTITI IN POLIETILENE ESTERNO ED EPOSIDICO INTERNO / - TUBI DI ACCIAO RIVESTITI IN POLIETILENE ESTERNO ED EPOSIDICO INTERNO Tubazione diametro nominale mm 400	m		145,29
22CL.PR.4.1030.l	Tubo in acciaio elettro saldato longitudinalmente, secondo norme UNI 6363/84, congiunto saldato a bicchiere cilindrico o sferico, rivestito esternamente con polietilene estruso a guaina circolare secondo norma UNI 9099 in triplostrato (R3) costituito da un primo strato di primer epossidico su cui sono poi coestrusi adesivo e polietilene. Internamente rivestito con uno strato di materiale epossidico con spessore pari a mm 0,250, costituito da un sistema bicomponente privo di solventi, formato da un catalizzatore e da una resina di base, conforme alle disposizioni del Ministero della Sanità per i materiali posti a contatto con le sostanze alimentari destinate al consumo umano / - TUBI DI ACCIAO RIVESTITI IN POLIETILENE ESTERNO ED EPOSIDICO INTERNO / - TUBI DI ACCIAO RIVESTITI IN POLIETILENE ESTERNO ED EPOSIDICO INTERNO Tubazione diametro nominale mm 450	m		167,73
22CL.PR.4.1030.m	Tubo in acciaio elettro saldato longitudinalmente, secondo norme UNI 6363/84, congiunto saldato a bicchiere cilindrico o sferico, rivestito esternamente con polietilene estruso a guaina circolare secondo norma UNI 9099 in triplostrato (R3) costituito da un primo strato di primer epossidico su cui sono poi coestrusi adesivo e polietilene. Internamente rivestito con uno strato di materiale epossidico con spessore pari a mm 0,250, costituito da un sistema bicomponente privo di solventi, formato da un catalizzatore e da una resina di base, conforme alle disposizioni del Ministero della Sanità per i materiali posti a contatto con le sostanze alimentari destinate al consumo umano / - TUBI DI ACCIAO RIVESTITI IN POLIETILENE ESTERNO ED EPOSIDICO INTERNO / - TUBI DI ACCIAO RIVESTITI IN POLIETILENE ESTERNO ED EPOSIDICO INTERNO Tubazione diametro nominale mm 500	m		187,98
22CL.PR.4.1030.n	Tubo in acciaio elettro saldato longitudinalmente, secondo norme UNI 6363/84, congiunto saldato a bicchiere cilindrico o sferico, rivestito esternamente con polietilene estruso a guaina circolare secondo norma UNI 9099 in triplostrato (R3) costituito da un primo strato di primer epossidico su cui sono poi coestrusi adesivo e polietilene. Internamente rivestito con uno strato di materiale epossidico con spessore pari a mm 0,250, costituito da un sistema bicomponente privo di solventi, formato da un catalizzatore e da una resina di base, conforme alle disposizioni del Ministero della Sanità per i materiali posti a contatto con le sostanze alimentari destinate al consumo umano / - TUBI DI ACCIAO RIVESTITI IN POLIETILENE ESTERNO ED EPOSIDICO INTERNO / - TUBI DI ACCIAO RIVESTITI IN POLIETILENE ESTERNO ED EPOSIDICO INTERNO Tubazione diametro nominale mm 600	m		262,85
22CL.PR.4.1040.S	Tubo polietilene ad Alta Densità PE 80 per condotte di gas naturale, colore nero con riga gialla coestrusa, conforme alle norme UNI ISO 4437 tipo 316; segnato ogni metro con diametro, marchio IIP, marchio del produttore e data di produzione dovranno essere contrassegnate dal marchio IIP dellÆIstituto Italiano dei Plastici e/o equivalente marchio europeo. I tubi devono essere formati per estrusione , e possono essere forniti sia in barre che in rotoli. PFA 5 / - TUBI IN POLIETILENE PE 80 PFA 5 / - TUBI IN POLIETILENE PE 80 PFA 5 Tubazione del diametro esterno 355 mm spessore 32,3 mm	m		103,96
22CL.PR.4.1040.a	Tubo polietilene ad Alta Densità PE 80 per condotte di gas naturale, colore nero con riga gialla coestrusa, conforme alle norme UNI ISO 4437 tipo 316; segnato ogni metro con diametro, marchio IIP, marchio del produttore e data di produzione dovranno essere contrassegnate dal marchio IIP dellÆIstituto Italiano dei Plastici e/o equivalente marchio europeo. I tubi devono essere formati per estrusione , e possono essere forniti sia in barre che in rotoli. PFA 5 / - TUBI IN POLIETILENE PE 80 PFA 5 / - TUBI IN POLIETILENE PE 80 PFA 5 Tubazione del diametro esterno 20 mm spessore 3,0 mm	m		0,55
22CL.PR.4.1040.b	Tubo polietilene ad Alta Densità PE 80 per condotte di gas naturale, colore nero con riga gialla coestrusa, conforme alle norme UNI ISO 4437 tipo 316; segnato ogni metro con diametro, marchio IIP, marchio del produttore e data di produzione dovranno essere contrassegnate dal marchio IIP dellÆIstituto Italiano dei Plastici e/o equivalente marchio europeo. I tubi devono essere formati per estrusione , e possono essere forniti sia in barre che in rotoli. PFA 5 / - TUBI IN POLIETILENE PE 80 PFA 5 / - TUBI IN POLIETILENE PE 80 PFA 5 Tubazione del diametro esterno 25 mm spessore 3,0 mm	m		0,66
22CL.PR.4.1040.c	Tubo polietilene ad Alta Densità PE 80 per condotte di gas naturale, colore nero con riga gialla coestrusa, conforme alle norme UNI ISO 4437 tipo 316; segnato ogni metro con diametro, marchio IIP, marchio del produttore e data di produzione dovranno essere contrassegnate dal marchio IIP dellÆIstituto Italiano dei Plastici e/o equivalente marchio europeo. I tubi devono essere formati per estrusione , e possono essere forniti sia in barre che in rotoli. PFA 5 / - TUBI IN POLIETILENE PE 80 PFA 5 / - TUBI IN POLIETILENE PE 80 PFA 5 Tubazione del diametro esterno 32 mm spessore 3,0 mm	m		0,92
22CL.PR.4.1040.d	Tubo polietilene ad Alta Densità PE 80 per condotte di gas naturale, colore nero con riga gialla coestrusa, conforme alle norme UNI ISO 4437 tipo 316; segnato ogni metro con diametro, marchio IIP, marchio del produttore e data di produzione dovranno essere contrassegnate dal marchio IIP dellÆIstituto Italiano dei Plastici e/o equivalente marchio europeo. I tubi devono essere formati per estrusione , e possono essere forniti sia in barre che in rotoli. PFA 5 / - TUBI IN POLIETILENE PE 80 PFA 5 / - TUBI IN POLIETILENE PE 80 PFA 5 Tubazione del diametro esterno 40 mm spessore 3,7 mm	m		1,39
22CL.PR.4.1040.e	Tubo polietilene ad Alta Densità PE 80 per condotte di gas naturale, colore nero con riga gialla coestrusa, conforme alle norme UNI ISO 4437 tipo 316; segnato ogni metro con diametro, marchio IIP, marchio del produttore e data di produzione dovranno essere contrassegnate dal marchio IIP dellÆIstituto Italiano dei Plastici e/o equivalente marchio europeo. I tubi devono essere formati per estrusione , e possono essere forniti sia in barre che in rotoli. PFA 5 / - TUBI IN POLIETILENE PE 80 PFA 5 / - TUBI IN POLIETILENE PE 80 PFA 5 Tubazione del diametro esterno 50 mm spessore 4,6 mm	m		2,03
22CL.PR.4.1040.f	Tubo polietilene ad Alta Densità PE 80 per condotte di gas naturale, colore nero con riga gialla coestrusa, conforme alle norme UNI ISO 4437 tipo 316; segnato ogni metro con diametro, marchio IIP, marchio del produttore e data di produzione dovranno essere contrassegnate dal marchio IIP dellÆIstituto Italiano dei Plastici e/o equivalente marchio europeo. I tubi devono essere formati per estrusione , e possono essere forniti sia in barre che in rotoli. PFA 5 / - TUBI IN POLIETILENE PE 80 PFA 5 / - TUBI IN POLIETILENE PE 80 PFA 5 Tubazione del diametro esterno 63 mm spessore 5,8 mm	m		3,23
22CL.PR.4.1040.g	Tubo polietilene ad Alta Densità PE 80 per condotte di gas naturale, colore nero con riga gialla coestrusa, conforme alle norme UNI ISO 4437 tipo 316; segnato ogni metro con diametro, marchio IIP, marchio del produttore e data di produzione dovranno essere contrassegnate dal marchio IIP dellÆIstituto Italiano dei Plastici e/o equivalente marchio europeo. I tubi devono essere formati per estrusione , e possono essere forniti sia in barre che in rotoli. PFA 5 / - TUBI IN POLIETILENE PE 80 PFA 5 / - TUBI IN POLIETILENE PE 80 PFA 5 Tubazione del diametro esterno 75 mm spessore 6,8 mm	m		4,89
22CL.PR.4.1040.h	Tubo polietilene ad Alta Densità PE 80 per condotte di gas naturale, colore nero con riga gialla coestrusa, conforme alle norme UNI ISO 4437 tipo 316; segnato ogni metro con diametro, marchio IIP, marchio del produttore e data di produzione dovranno essere contrassegnate dal marchio IIP dellÆIstituto Italiano dei Plastici e/o equivalente marchio europeo. I tubi devono essere formati per estrusione , e possono essere forniti sia in barre che in rotoli. PFA 5 / - TUBI IN POLIETILENE PE 80 PFA 5 / - TUBI IN POLIETILENE PE 80 PFA 5 Tubazione del diametro esterno 90 mm spessore 8,2 mm	m		6,56
22CL.PR.4.1040.i	Tubo polietilene ad Alta Densità PE 80 per condotte di gas naturale, colore nero con riga gialla coestrusa, conforme alle norme UNI ISO 4437 tipo 316; segnato ogni metro con diametro, marchio IIP, marchio del produttore e data di produzione dovranno essere contrassegnate dal marchio IIP dellÆIstituto Italiano dei Plastici e/o equivalente marchio europeo. I tubi devono essere formati per estrusione , e possono essere forniti sia in barre che in rotoli. PFA 5 / - TUBI IN POLIETILENE PE 80 PFA 5 / - TUBI IN POLIETILENE PE 80 PFA 5 Tubazione del diametro esterno 110 mm spessore 10,0 mm	m		9,62
22CL.PR.4.1040.j	Tubo polietilene ad Alta Densità PE 80 per condotte di gas naturale, colore nero con riga gialla coestrusa, conforme alle norme UNI ISO 4437 tipo 316; segnato ogni metro con diametro, marchio IIP, marchio del produttore e data di produzione dovranno essere contrassegnate dal marchio IIP dellÆIstituto Italiano dei Plastici e/o equivalente marchio europeo. I tubi devono essere formati per estrusione , e possono essere forniti sia in barre che in rotoli. PFA 5 / - TUBI IN POLIETILENE PE 80 PFA 5 / - TUBI IN POLIETILENE PE 80 PFA 5 Tubazione del diametro esterno 125 mm spessore 11,4 mm	m		12,10
22CL.PR.4.1040.k	Tubo polietilene ad Alta Densità PE 80 per condotte di gas naturale, colore nero con riga gialla coestrusa, conforme alle norme UNI ISO 4437 tipo 316; segnato ogni metro con diametro, marchio IIP, marchio del produttore e data di produzione dovranno essere contrassegnate dal marchio IIP dellÆIstituto Italiano dei Plastici e/o equivalente marchio europeo. I tubi devono essere formati per estrusione , e possono essere forniti sia in barre che in rotoli. PFA 5 / - TUBI IN POLIETILENE PE 80 PFA 5 / - TUBI IN POLIETILENE PE 80 PFA 5 Tubazione del diametro esterno 140 mm spessore 12,7 mm	m		15,50
22CL.PR.4.1040.l	Tubo polietilene ad Alta Densità PE 80 per condotte di gas naturale, colore nero con riga gialla coestrusa, conforme alle norme UNI ISO 4437 tipo 316; segnato ogni metro con diametro, marchio IIP, marchio del produttore e data di produzione dovranno essere contrassegnate dal marchio IIP dellÆIstituto Italiano dei Plastici e/o equivalente marchio europeo. I tubi devono essere formati per estrusione , e possono essere forniti sia in barre che in rotoli. PFA 5 / - TUBI IN POLIETILENE PE 80 PFA 5 / - TUBI IN POLIETILENE PE 80 PFA 5 Tubazione del diametro esterno 160 mm spessore 14,6 mm	m		20,00
22CL.PR.4.1040.m	Tubo polietilene ad Alta Densità PE 80 per condotte di gas naturale, colore nero con riga gialla coestrusa, conforme alle norme UNI ISO 4437 tipo 316; segnato ogni metro con diametro, marchio IIP, marchio del produttore e data di produzione dovranno essere contrassegnate dal marchio IIP dellÆIstituto Italiano dei Plastici e/o equivalente marchio europeo. I tubi devono essere formati per estrusione , e possono essere forniti sia in barre che in rotoli. PFA 5 / - TUBI IN POLIETILENE PE 80 PFA 5 / - TUBI IN POLIETILENE PE 80 PFA 5 Tubazione del diametro esterno 180 mm spessore 16,4 mm	m		26,01
22CL.PR.4.1040.n	Tubo polietilene ad Alta Densità PE 80 per condotte di gas naturale, colore nero con riga gialla coestrusa, conforme alle norme UNI ISO 4437 tipo 316; segnato ogni metro con diametro, marchio IIP, marchio del produttore e data di produzione dovranno essere contrassegnate dal marchio IIP dellÆIstituto Italiano dei Plastici e/o equivalente marchio europeo. I tubi devono essere formati per estrusione , e possono essere forniti sia in barre che in rotoli. PFA 5 / - TUBI IN POLIETILENE PE 80 PFA 5 / - TUBI IN POLIETILENE PE 80 PFA 5 Tubazione del diametro esterno 200 mm spessore 18,2 mm	m		31,34
22CL.PR.4.1040.o	Tubo polietilene ad Alta Densità PE 80 per condotte di gas naturale, colore nero con riga gialla coestrusa, conforme alle norme UNI ISO 4437 tipo 316; segnato ogni metro con diametro, marchio IIP, marchio del produttore e data di produzione dovranno essere contrassegnate dal marchio IIP dellÆIstituto Italiano dei Plastici e/o equivalente marchio europeo. I tubi devono essere formati per estrusione , e possono essere forniti sia in barre che in rotoli. PFA 5 / - TUBI IN POLIETILENE PE 80 PFA 5 / - TUBI IN POLIETILENE PE 80 PFA 5 Tubazione del diametro esterno 225 mm spessore 20,5 mm	m		39,37
22CL.PR.4.1040.p	Tubo polietilene ad Alta Densità PE 80 per condotte di gas naturale, colore nero con riga gialla coestrusa, conforme alle norme UNI ISO 4437 tipo 316; segnato ogni metro con diametro, marchio IIP, marchio del produttore e data di produzione dovranno essere contrassegnate dal marchio IIP dellÆIstituto Italiano dei Plastici e/o equivalente marchio europeo. I tubi devono essere formati per estrusione , e possono essere forniti sia in barre che in rotoli. PFA 5 / - TUBI IN POLIETILENE PE 80 PFA 5 / - TUBI IN POLIETILENE PE 80 PFA 5 Tubazione del diametro esterno 250 mm spessore 22,7 mm	m		48,60
22CL.PR.4.1040.q	Tubo polietilene ad Alta Densità PE 80 per condotte di gas naturale, colore nero con riga gialla coestrusa, conforme alle norme UNI ISO 4437 tipo 316; segnato ogni metro con diametro, marchio IIP, marchio del produttore e data di produzione dovranno essere contrassegnate dal marchio IIP dellÆIstituto Italiano dei Plastici e/o equivalente marchio europeo. I tubi devono essere formati per estrusione , e possono essere forniti sia in barre che in rotoli. PFA 5 / - TUBI IN POLIETILENE PE 80 PFA 5 / - TUBI IN POLIETILENE PE 80 PFA 5 Tubazione del diametro esterno 280 mm spessore 25,4 mm	m		60,64
22CL.PR.4.1040.r	Tubo polietilene ad Alta Densità PE 80 per condotte di gas naturale, colore nero con riga gialla coestrusa, conforme alle norme UNI ISO 4437 tipo 316; segnato ogni metro con diametro, marchio IIP, marchio del produttore e data di produzione dovranno essere contrassegnate dal marchio IIP dellÆIstituto Italiano dei Plastici e/o equivalente marchio europeo. I tubi devono essere formati per estrusione , e possono essere forniti sia in barre che in rotoli. PFA 5 / - TUBI IN POLIETILENE PE 80 PFA 5 / - TUBI IN POLIETILENE PE 80 PFA 5 Tubazione del diametro esterno 315 mm spessore 28,6 mm	m		76,92
22CL.PR.4.1050.a	Tubo polietilene ad Alta Densità PE 80 per condotte di gas naturale, colore nero con riga gialla coestrusa, conforme alle norme UNI ISO 4437 tipo 316; segnato ogni metro con diametro, marchio IIP, marchio del produttore e data di produzione dovranno essere contrassegnate dal marchio IIP dellÆIstituto Italiano dei Plastici e/o equivalente marchio europeo. I tubi devono essere formati per estrusione , e possono essere forniti sia in barre che in rotoli. PFA 8 / - TUBI IN POLIETILENE PE 80 PFA 8 / - TUBI IN POLIETILENE PE 80 PFA 8 Tubazione del diametro esterno 40 mm spessore 3,0 mm	m		1,11
22CL.PR.4.1050.b	Tubo polietilene ad Alta Densità PE 80 per condotte di gas naturale, colore nero con riga gialla coestrusa, conforme alle norme UNI ISO 4437 tipo 316; segnato ogni metro con diametro, marchio IIP, marchio del produttore e data di produzione dovranno essere contrassegnate dal marchio IIP dellÆIstituto Italiano dei Plastici e/o equivalente marchio europeo. I tubi devono essere formati per estrusione , e possono essere forniti sia in barre che in rotoli. PFA 8 / - TUBI IN POLIETILENE PE 80 PFA 8 / - TUBI IN POLIETILENE PE 80 PFA 8 Tubazione del diametro esterno 50 mm spessore 3 mm	m		1,42
22CL.PR.4.1050.c	Tubo polietilene ad Alta Densità PE 80 per condotte di gas naturale, colore nero con riga gialla coestrusa, conforme alle norme UNI ISO 4437 tipo 316; segnato ogni metro con diametro, marchio IIP, marchio del produttore e data di produzione dovranno essere contrassegnate dal marchio IIP dellÆIstituto Italiano dei Plastici e/o equivalente marchio europeo. I tubi devono essere formati per estrusione , e possono essere forniti sia in barre che in rotoli. PFA 8 / - TUBI IN POLIETILENE PE 80 PFA 8 / - TUBI IN POLIETILENE PE 80 PFA 8 Tubazione del diametro esterno 63 mm spessore 3,6 mm	m		2,15
22CL.PR.4.1050.d	Tubo polietilene ad Alta Densità PE 80 per condotte di gas naturale, colore nero con riga gialla coestrusa, conforme alle norme UNI ISO 4437 tipo 316; segnato ogni metro con diametro, marchio IIP, marchio del produttore e data di produzione dovranno essere contrassegnate dal marchio IIP dellÆIstituto Italiano dei Plastici e/o equivalente marchio europeo. I tubi devono essere formati per estrusione , e possono essere forniti sia in barre che in rotoli. PFA 8 / - TUBI IN POLIETILENE PE 80 PFA 8 / - TUBI IN POLIETILENE PE 80 PFA 8 Tubazione del diametro esterno 75 mm spessore 4,3 mm	m		3,03
22CL.PR.4.1050.e	Tubo polietilene ad Alta Densità PE 80 per condotte di gas naturale, colore nero con riga gialla coestrusa, conforme alle norme UNI ISO 4437 tipo 316; segnato ogni metro con diametro, marchio IIP, marchio del produttore e data di produzione dovranno essere contrassegnate dal marchio IIP dellÆIstituto Italiano dei Plastici e/o equivalente marchio europeo. I tubi devono essere formati per estrusione , e possono essere forniti sia in barre che in rotoli. PFA 8 / - TUBI IN POLIETILENE PE 80 PFA 8 / - TUBI IN POLIETILENE PE 80 PFA 8 Tubazione del diametro esterno 90 mm spessore 5,2 mm	m		4,48
22CL.PR.4.1050.f	Tubo polietilene ad Alta Densità PE 80 per condotte di gas naturale, colore nero con riga gialla coestrusa, conforme alle norme UNI ISO 4437 tipo 316; segnato ogni metro con diametro, marchio IIP, marchio del produttore e data di produzione dovranno essere contrassegnate dal marchio IIP dellÆIstituto Italiano dei Plastici e/o equivalente marchio europeo. I tubi devono essere formati per estrusione , e possono essere forniti sia in barre che in rotoli. PFA 8 / - TUBI IN POLIETILENE PE 80 PFA 8 / - TUBI IN POLIETILENE PE 80 PFA 8 Tubazione del diametro esterno 110 mm spessore 6,3 mm	m		6,56
22CL.PR.4.1050.g	Tubo polietilene ad Alta Densità PE 80 per condotte di gas naturale, colore nero con riga gialla coestrusa, conforme alle norme UNI ISO 4437 tipo 316; segnato ogni metro con diametro, marchio IIP, marchio del produttore e data di produzione dovranno essere contrassegnate dal marchio IIP dellÆIstituto Italiano dei Plastici e/o equivalente marchio europeo. I tubi devono essere formati per estrusione , e possono essere forniti sia in barre che in rotoli. PFA 8 / - TUBI IN POLIETILENE PE 80 PFA 8 / - TUBI IN POLIETILENE PE 80 PFA 8 Tubazione del diametro esterno 125 mm spessore 7,1 mm	m		8,45
22CL.PR.4.1050.h	Tubo polietilene ad Alta Densità PE 80 per condotte di gas naturale, colore nero con riga gialla coestrusa, conforme alle norme UNI ISO 4437 tipo 316; segnato ogni metro con diametro, marchio IIP, marchio del produttore e data di produzione dovranno essere contrassegnate dal marchio IIP dellÆIstituto Italiano dei Plastici e/o equivalente marchio europeo. I tubi devono essere formati per estrusione , e possono essere forniti sia in barre che in rotoli. PFA 8 / - TUBI IN POLIETILENE PE 80 PFA 8 / - TUBI IN POLIETILENE PE 80 PFA 8 Tubazione del diametro esterno 140 mm spessore 8,0 mm	m		10,23
22CL.PR.4.1050.i	Tubo polietilene ad Alta Densità PE 80 per condotte di gas naturale, colore nero con riga gialla coestrusa, conforme alle norme UNI ISO 4437 tipo 316; segnato ogni metro con diametro, marchio IIP, marchio del produttore e data di produzione dovranno essere contrassegnate dal marchio IIP dellÆIstituto Italiano dei Plastici e/o equivalente marchio europeo. I tubi devono essere formati per estrusione , e possono essere forniti sia in barre che in rotoli. PFA 8 / - TUBI IN POLIETILENE PE 80 PFA 8 / - TUBI IN POLIETILENE PE 80 PFA 8 Tubazione del diametro esterno 160 mm spessore 9,1 mm	m		13,83
22CL.PR.4.1050.j	Tubo polietilene ad Alta Densità PE 80 per condotte di gas naturale, colore nero con riga gialla coestrusa, conforme alle norme UNI ISO 4437 tipo 316; segnato ogni metro con diametro, marchio IIP, marchio del produttore e data di produzione dovranno essere contrassegnate dal marchio IIP dellÆIstituto Italiano dei Plastici e/o equivalente marchio europeo. I tubi devono essere formati per estrusione , e possono essere forniti sia in barre che in rotoli. PFA 8 / - TUBI IN POLIETILENE PE 80 PFA 8 / - TUBI IN POLIETILENE PE 80 PFA 8 Tubazione del diametro esterno 180 mm spessore 10,3 mm	m		17,03
22CL.PR.4.1050.k	Tubo polietilene ad Alta Densità PE 80 per condotte di gas naturale, colore nero con riga gialla coestrusa, conforme alle norme UNI ISO 4437 tipo 316; segnato ogni metro con diametro, marchio IIP, marchio del produttore e data di produzione dovranno essere contrassegnate dal marchio IIP dellÆIstituto Italiano dei Plastici e/o equivalente marchio europeo. I tubi devono essere formati per estrusione , e possono essere forniti sia in barre che in rotoli. PFA 8 / - TUBI IN POLIETILENE PE 80 PFA 8 / - TUBI IN POLIETILENE PE 80 PFA 8 Tubazione del diametro esterno 200 mm spessore 11,4 mm	m		20,93
22CL.PR.4.1050.l	Tubo polietilene ad Alta Densità PE 80 per condotte di gas naturale, colore nero con riga gialla coestrusa, conforme alle norme UNI ISO 4437 tipo 316; segnato ogni metro con diametro, marchio IIP, marchio del produttore e data di produzione dovranno essere contrassegnate dal marchio IIP dellÆIstituto Italiano dei Plastici e/o equivalente marchio europeo. I tubi devono essere formati per estrusione , e possono essere forniti sia in barre che in rotoli. PFA 8 / - TUBI IN POLIETILENE PE 80 PFA 8 / - TUBI IN POLIETILENE PE 80 PFA 8 Tubazione del diametro esterno 225 mm spessore 12,8 mm	m		26,44
22CL.PR.4.1050.n	Tubo polietilene ad Alta Densità PE 80 per condotte di gas naturale, colore nero con riga gialla coestrusa, conforme alle norme UNI ISO 4437 tipo 316; segnato ogni metro con diametro, marchio IIP, marchio del produttore e data di produzione dovranno essere contrassegnate dal marchio IIP dellÆIstituto Italiano dei Plastici e/o equivalente marchio europeo. I tubi devono essere formati per estrusione , e possono essere forniti sia in barre che in rotoli. PFA 8 / - TUBI IN POLIETILENE PE 80 PFA 8 / - TUBI IN POLIETILENE PE 80 PFA 8 Tubazione del diametro esterno 280 mm spessore 16,0 mm	m		40,76
22CL.PR.4.1050.o	Tubo polietilene ad Alta Densità PE 80 per condotte di gas naturale, colore nero con riga gialla coestrusa, conforme alle norme UNI ISO 4437 tipo 316; segnato ogni metro con diametro, marchio IIP, marchio del produttore e data di produzione dovranno essere contrassegnate dal marchio IIP dellÆIstituto Italiano dei Plastici e/o equivalente marchio europeo. I tubi devono essere formati per estrusione , e possono essere forniti sia in barre che in rotoli. PFA 8 / - TUBI IN POLIETILENE PE 80 PFA 8 / - TUBI IN POLIETILENE PE 80 PFA 8 Tubazione del diametro esterno 315 mm spessore 17,9 mm	m		51,87
22CL.PR.4.1050.p	Tubo polietilene ad Alta Densità PE 80 per condotte di gas naturale, colore nero con riga gialla coestrusa, conforme alle norme UNI ISO 4437 tipo 316; segnato ogni metro con diametro, marchio IIP, marchio del produttore e data di produzione dovranno essere contrassegnate dal marchio IIP dellÆIstituto Italiano dei Plastici e/o equivalente marchio europeo. I tubi devono essere formati per estrusione , e possono essere forniti sia in barre che in rotoli. PFA 8 / - TUBI IN POLIETILENE PE 80 PFA 8 / - Tubazione del diametro esterno 355 mm spessore 20,2 mm	m		67,36
22CL.PR.4.1050.q	Tubo polietilene ad Alta Densità PE 80 per condotte di gas naturale, colore nero con riga gialla coestrusa, conforme alle norme UNI ISO 4437 tipo 316; segnato ogni metro con diametro, marchio IIP, marchio del produttore e data di produzione dovranno essere contrassegnate dal marchio IIP dellÆIstituto Italiano dei Plastici e/o equivalente marchio europeo. I tubi devono essere formati per estrusione , e possono essere forniti sia in barre che in rotoli. PFA 8 / - TUBI IN POLIETILENE PE 80 PFA 8 / - Tubazione del diametro esterno 400 mm spessore 22,8 mm	m		86,19
22CL.PR.4.1050.r	Tubo polietilene ad Alta Densità PE 80 per condotte di gas naturale, colore nero con riga gialla coestrusa, conforme alle norme UNI ISO 4437 tipo 316; segnato ogni metro con diametro, marchio IIP, marchio del produttore e data di produzione dovranno essere contrassegnate dal marchio IIP dellÆIstituto Italiano dei Plastici e/o equivalente marchio europeo. I tubi devono essere formati per estrusione , e possono essere forniti sia in barre che in rotoli. PFA 8 / - TUBI IN POLIETILENE PE 80 PFA 8 / - Tubazione del diametro esterno 450 mm spessore 25,6 mm	m		109,57
22CL.PR.4.1050.s	Tubo polietilene ad Alta Densità PE 80 per condotte di gas naturale, colore nero con riga gialla coestrusa, conforme alle norme UNI ISO 4437 tipo 316; segnato ogni metro con diametro, marchio IIP, marchio del produttore e data di produzione dovranno essere contrassegnate dal marchio IIP dellÆIstituto Italiano dei Plastici e/o equivalente marchio europeo. I tubi devono essere formati per estrusione , e possono essere forniti sia in barre che in rotoli. PFA 8 / - TUBI IN POLIETILENE PE 80 PFA 8 / - Tubazione del diametro esterno 500 mm spessore 28,5 mm	m		139,36
22CL.PR.4.1050.t	Tubo polietilene ad Alta Densità PE 80 per condotte di gas naturale, colore nero con riga gialla coestrusa, conforme alle norme UNI ISO 4437 tipo 316; segnato ogni metro con diametro, marchio IIP, marchio del produttore e data di produzione dovranno essere contrassegnate dal marchio IIP dellÆIstituto Italiano dei Plastici e/o equivalente marchio europeo. I tubi devono essere formati per estrusione , e possono essere forniti sia in barre che in rotoli. PFA 8 / - TUBI IN POLIETILENE PE 80 PFA 8 / - Tubazione del diametro esterno 560 mm spessore 31,9 mm	m		171,36
22CL.PR.4.1050.u	Tubo polietilene ad Alta Densità PE 80 per condotte di gas naturale, colore nero con riga gialla coestrusa, conforme alle norme UNI ISO 4437 tipo 316; segnato ogni metro con diametro, marchio IIP, marchio del produttore e data di produzione dovranno essere contrassegnate dal marchio IIP dellÆIstituto Italiano dei Plastici e/o equivalente marchio europeo. I tubi devono essere formati per estrusione , e possono essere forniti sia in barre che in rotoli. PFA 8 / - TUBI IN POLIETILENE PE 80 PFA 8 / - Tubazione del diametro esterno 630 mm spessore 35,8 mm	m		229,40
22CL.PR.4.1060.a	Tubo polietilene ad Alta Densità PE 80 per condotte di gas naturale, colore nero con riga gialla coestrusa, conforme alle norme UNI ISO 4437 tipo 316; segnato ogni metro con diametro, marchio IIP, marchio del produttore e data di produzione dovranno essere contrassegnate dal marchio IIP dellÆIstituto Italiano dei Plastici e/o equivalente marchio europeo. I tubi devono essere formati per estrusione , e possono essere forniti sia in barre che in rotoli. PFA 12,5 / - TUBI IN POLIETILENE PE 80 PFA 12,5 / - TUBI IN POLIETILENE PE 80 PFA 12,5 Tubazione del diametro esterno 160 mm spessore 6,2 mm	m		9,25
22CL.PR.4.1060.b	Tubo polietilene ad Alta Densità PE 80 per condotte di gas naturale, colore nero con riga gialla coestrusa, conforme alle norme UNI ISO 4437 tipo 316; segnato ogni metro con diametro, marchio IIP, marchio del produttore e data di produzione dovranno essere contrassegnate dal marchio IIP dellÆIstituto Italiano dei Plastici e/o equivalente marchio europeo. I tubi devono essere formati per estrusione , e possono essere forniti sia in barre che in rotoli. PFA 12,5 / - TUBI IN POLIETILENE PE 80 PFA 12,5 / - TUBI IN POLIETILENE PE 80 PFA 12,5 Tubazione del diametro esterno 180 mm spessore 7,0 mm	m		11,65
22CL.PR.4.1060.c	Tubo polietilene ad Alta Densità PE 80 per condotte di gas naturale, colore nero con riga gialla coestrusa, conforme alle norme UNI ISO 4437 tipo 316; segnato ogni metro con diametro, marchio IIP, marchio del produttore e data di produzione dovranno essere contrassegnate dal marchio IIP dellÆIstituto Italiano dei Plastici e/o equivalente marchio europeo. I tubi devono essere formati per estrusione , e possono essere forniti sia in barre che in rotoli. PFA 12,5 / - TUBI IN POLIETILENE PE 80 PFA 12,5 / - TUBI IN POLIETILENE PE 80 PFA 12,5 Tubazione del diametro esterno 200 mm spessore 7,7 mm	m		14,47
22CL.PR.4.1060.d	Tubo polietilene ad Alta Densità PE 80 per condotte di gas naturale, colore nero con riga gialla coestrusa, conforme alle norme UNI ISO 4437 tipo 316; segnato ogni metro con diametro, marchio IIP, marchio del produttore e data di produzione dovranno essere contrassegnate dal marchio IIP dellÆIstituto Italiano dei Plastici e/o equivalente marchio europeo. I tubi devono essere formati per estrusione , e possono essere forniti sia in barre che in rotoli. PFA 12,5 / - TUBI IN POLIETILENE PE 80 PFA 12,5 / - TUBI IN POLIETILENE PE 80 PFA 12,5 Tubazione del diametro esterno 225 mm spessore 8,7 mm	m		18,14
22CL.PR.4.1060.e	Tubo polietilene ad Alta Densità PE 80 per condotte di gas naturale, colore nero con riga gialla coestrusa, conforme alle norme UNI ISO 4437 tipo 316; segnato ogni metro con diametro, marchio IIP, marchio del produttore e data di produzione dovranno essere contrassegnate dal marchio IIP dellÆIstituto Italiano dei Plastici e/o equivalente marchio europeo. I tubi devono essere formati per estrusione , e possono essere forniti sia in barre che in rotoli. PFA 12,5 / - TUBI IN POLIETILENE PE 80 PFA 12,5 / - TUBI IN POLIETILENE PE 80 PFA 12,5 Tubazione del diametro esterno 250 mm spessore 9,7 mm	m		22,59
22CL.PR.4.1060.f	Tubo polietilene ad Alta Densità PE 80 per condotte di gas naturale, colore nero con riga gialla coestrusa, conforme alle norme UNI ISO 4437 tipo 316; segnato ogni metro con diametro, marchio IIP, marchio del produttore e data di produzione dovranno essere contrassegnate dal marchio IIP dellÆIstituto Italiano dei Plastici e/o equivalente marchio europeo. I tubi devono essere formati per estrusione , e possono essere forniti sia in barre che in rotoli. PFA 12,5 / - TUBI IN POLIETILENE PE 80 PFA 12,5 / - TUBI IN POLIETILENE PE 80 PFA 12,5 Tubazione del diametro esterno 280 mm spessore 10,8 mm	m		28,37
22CL.PR.4.1060.g	Tubo polietilene ad Alta Densità PE 80 per condotte di gas naturale, colore nero con riga gialla coestrusa, conforme alle norme UNI ISO 4437 tipo 316; segnato ogni metro con diametro, marchio IIP, marchio del produttore e data di produzione dovranno essere contrassegnate dal marchio IIP dellÆIstituto Italiano dei Plastici e/o equivalente marchio europeo. I tubi devono essere formati per estrusione , e possono essere forniti sia in barre che in rotoli. PFA 12,5 / - TUBI IN POLIETILENE PE 80 PFA 12,5 / - TUBI IN POLIETILENE PE 80 PFA 12,5 Tubazione del diametro esterno 315 mm spessore 12,2 mm	m		37,01
22CL.PR.4.1060.h	Tubo polietilene ad Alta Densità PE 80 per condotte di gas naturale, colore nero con riga gialla coestrusa, conforme alle norme UNI ISO 4437 tipo 316; segnato ogni metro con diametro, marchio IIP, marchio del produttore e data di produzione dovranno essere contrassegnate dal marchio IIP dellÆIstituto Italiano dei Plastici e/o equivalente marchio europeo. I tubi devono essere formati per estrusione , e possono essere forniti sia in barre che in rotoli. PFA 12,5 / - TUBI IN POLIETILENE PE 80 PFA 12,5 / - Tubazione del diametro esterno 355 mm spessore 13,7 mm	m		47,83
22CL.PR.4.1060.i	Tubo polietilene ad Alta Densità PE 80 per condotte di gas naturale, colore nero con riga gialla coestrusa, conforme alle norme UNI ISO 4437 tipo 316; segnato ogni metro con diametro, marchio IIP, marchio del produttore e data di produzione dovranno essere contrassegnate dal marchio IIP dellÆIstituto Italiano dei Plastici e/o equivalente marchio europeo. I tubi devono essere formati per estrusione , e possono essere forniti sia in barre che in rotoli. PFA 12,5 / - TUBI IN POLIETILENE PE 80 PFA 12,5 / - Tubazione del diametro esterno 400 mm spessore 15,4 mm	m		60,06
22CL.PR.4.1060.j	Tubo polietilene ad Alta Densità PE 80 per condotte di gas naturale, colore nero con riga gialla coestrusa, conforme alle norme UNI ISO 4437 tipo 316; segnato ogni metro con diametro, marchio IIP, marchio del produttore e data di produzione dovranno essere contrassegnate dal marchio IIP dellÆIstituto Italiano dei Plastici e/o equivalente marchio europeo. I tubi devono essere formati per estrusione , e possono essere forniti sia in barre che in rotoli. PFA 12,5 / - TUBI IN POLIETILENE PE 80 PFA 12,5 / - Tubazione del diametro esterno 450 mm spessore 17,4 mm	m		76,20
22CL.PR.4.1060.k	Tubo polietilene ad Alta Densità PE 80 per condotte di gas naturale, colore nero con riga gialla coestrusa, conforme alle norme UNI ISO 4437 tipo 316; segnato ogni metro con diametro, marchio IIP, marchio del produttore e data di produzione dovranno essere contrassegnate dal marchio IIP dellÆIstituto Italiano dei Plastici e/o equivalente marchio europeo. I tubi devono essere formati per estrusione , e possono essere forniti sia in barre che in rotoli. PFA 12,5 / - TUBI IN POLIETILENE PE 80 PFA 12,5 / - Tubazione del diametro esterno 500 mm spessore 19,3 mm	m		93,13
22CL.PR.4.1060.l	Tubo polietilene ad Alta Densità PE 80 per condotte di gas naturale, colore nero con riga gialla coestrusa, conforme alle norme UNI ISO 4437 tipo 316; segnato ogni metro con diametro, marchio IIP, marchio del produttore e data di produzione dovranno essere contrassegnate dal marchio IIP dellÆIstituto Italiano dei Plastici e/o equivalente marchio europeo. I tubi devono essere formati per estrusione , e possono essere forniti sia in barre che in rotoli. PFA 12,5 / - TUBI IN POLIETILENE PE 80 PFA 12,5 / - Tubazione del diametro esterno 560 mm spessore 21,6 mm	m		117,56
22CL.PR.4.1060.m	Tubo polietilene ad Alta Densità PE 80 per condotte di gas naturale, colore nero con riga gialla coestrusa, conforme alle norme UNI ISO 4437 tipo 316; segnato ogni metro con diametro, marchio IIP, marchio del produttore e data di produzione dovranno essere contrassegnate dal marchio IIP dellÆIstituto Italiano dei Plastici e/o equivalente marchio europeo. I tubi devono essere formati per estrusione , e possono essere forniti sia in barre che in rotoli. PFA 12,5 / - TUBI IN POLIETILENE PE 80 PFA 12,5 / - Tubazione del diametro esterno 630 mm spessore 24,3 mm	m		148,56
22CL.PR.5.10010.a	Prese da incasso diritte protette bassa tensione IP44, temperatura di impiego -25¦C +70¦C / - PRESE DA INCASSO DIRITTE PROTETTE / - 16A 110 V 2P+T	cad		5,62
22CL.PR.5.10010.b	Prese da incasso diritte protette bassa tensione IP44, temperatura di impiego -25¦C +70¦C / - PRESE DA INCASSO DIRITTE PROTETTE / - 16A 110 V 3P+T	cad		8,39
22CL.PR.5.10010.c	Prese da incasso diritte protette bassa tensione IP44, temperatura di impiego -25¦C +70¦C / - PRESE DA INCASSO DIRITTE PROTETTE / - 16A 110 V 3P+N+T	cad		9,86
22CL.PR.5.10010.d	Prese da incasso diritte protette bassa tensione IP44, temperatura di impiego -25¦C +70¦C / - PRESE DA INCASSO DIRITTE PROTETTE / - 16A 220V 2P+T	cad		8,16
22CL.PR.5.10010.e	Prese da incasso diritte protette bassa tensione IP44, temperatura di impiego -25¦C +70¦C / - PRESE DA INCASSO DIRITTE PROTETTE / - 16A 220V 3P+T	cad		9,86
22CL.PR.5.10010.f	Prese da incasso diritte protette bassa tensione IP44, temperatura di impiego -25¦C +70¦C / - PRESE DA INCASSO DIRITTE PROTETTE / - 16A 220V 3P+N+T	cad		11,01
22CL.PR.5.10010.g	Prese da incasso diritte protette bassa tensione IP44, temperatura di impiego -25¦C +70¦C / - PRESE DA INCASSO DIRITTE PROTETTE / - 16A 380V 2P+T	cad		10,63
22CL.PR.5.10010.h	Prese da incasso diritte protette bassa tensione IP44, temperatura di impiego -25¦C +70¦C / - PRESE DA INCASSO DIRITTE PROTETTE / - 16A 380V 3P+T	cad		9,40
22CL.PR.5.10010.i	Prese da incasso diritte protette bassa tensione IP44, temperatura di impiego -25¦C +70¦C / - PRESE DA INCASSO DIRITTE PROTETTE / - 16A 380V 3P+N+T	cad		11,01
22CL.PR.5.10010.j	Prese da incasso diritte protette bassa tensione IP44, temperatura di impiego -25¦C +70¦C / - PRESE DA INCASSO DIRITTE PROTETTE / - 16A 500V 2P+T	cad		10,80
22CL.PR.5.10010.k	Prese da incasso diritte protette bassa tensione IP44, temperatura di impiego -25¦C +70¦C / - PRESE DA INCASSO DIRITTE PROTETTE / - 16A 500V 3P+T	cad		11,01
22CL.PR.5.10010.l	Prese da incasso diritte protette bassa tensione IP44, temperatura di impiego -25¦C +70¦C / - PRESE DA INCASSO DIRITTE PROTETTE / - 16A 500V 3P+N+T	cad		11,78
22CL.PR.5.10010.m	Prese da incasso diritte protette bassa tensione IP44, temperatura di impiego -25¦C +70¦C / - PRESE DA INCASSO DIRITTE PROTETTE / - 32A 110 V 2P+T	cad		14,78
22CL.PR.5.10010.n	Prese da incasso diritte protette bassa tensione IP44, temperatura di impiego -25¦C +70¦C / - PRESE DA INCASSO DIRITTE PROTETTE / - 32A 110 V 3P+T	cad		17,72
22CL.PR.5.10010.o	Prese da incasso diritte protette bassa tensione IP44, temperatura di impiego -25¦C +70¦C / - PRESE DA INCASSO DIRITTE PROTETTE / - 32A 110 V 3P+N+T	cad		20,64
22CL.PR.5.10010.p	Prese da incasso diritte protette bassa tensione IP44, temperatura di impiego -25¦C +70¦C / - PRESE DA INCASSO DIRITTE PROTETTE / - 32A 220V 2P+T	cad		22,79
22CL.PR.5.10010.q	Prese da incasso diritte protette bassa tensione IP44, temperatura di impiego -25¦C +70¦C / - PRESE DA INCASSO DIRITTE PROTETTE / - 32A 220V 3P+T	cad		29,72
22CL.PR.5.10010.r	Prese da incasso diritte protette bassa tensione IP44, temperatura di impiego -25¦C +70¦C / - PRESE DA INCASSO DIRITTE PROTETTE / - 32A 220V 3P+N+T	cad		32,96
22CL.PR.5.10010.s	Prese da incasso diritte protette bassa tensione IP44, temperatura di impiego -25¦C +70¦C / - PRESE DA INCASSO DIRITTE PROTETTE / - 32A 380V 2P+T	cad		28,34
22CL.PR.5.10010.t	Prese da incasso diritte protette bassa tensione IP44, temperatura di impiego -25¦C +70¦C / - PRESE DA INCASSO DIRITTE PROTETTE / - 32A 380V 3P+T	cad		24,80
22CL.PR.5.10010.u	Prese da incasso diritte protette bassa tensione IP44, temperatura di impiego -25¦C +70¦C / - PRESE DA INCASSO DIRITTE PROTETTE / - 32A 380V 3P+N+T	cad		26,96
22CL.PR.5.10010.v	Prese da incasso diritte protette bassa tensione IP44, temperatura di impiego -25¦C +70¦C / - PRESE DA INCASSO DIRITTE PROTETTE / - 32A 500V 2P+T	cad		28,72
22CL.PR.5.10010.w	Prese da incasso diritte protette bassa tensione IP44, temperatura di impiego -25¦C +70¦C / - PRESE DA INCASSO DIRITTE PROTETTE / - 32A 500V 3P+T	cad		29,72
22CL.PR.5.10010.x	Prese da incasso diritte protette bassa tensione IP44, temperatura di impiego -25¦C +70¦C / - PRESE DA INCASSO DIRITTE PROTETTE / - 32A 500V 3P+N+T	cad		32,96
22CL.PR.5.10020.a	Prese da incasso da parete, inclinate a 90¦ protette bassa tensione IP44, temperatura di impiego -25¦C +70¦C / - PRESE DA PARETE A 90¦ PROTETTE / - 16A 110 V 2P+T	cad		26,49
22CL.PR.5.10020.b	Prese da incasso da parete, inclinate a 90¦ protette bassa tensione IP44, temperatura di impiego -25¦C +70¦C / - PRESE DA PARETE A 90¦ PROTETTE / - 16A 110 V 3P+T	cad		28,95
22CL.PR.5.10020.c	Prese da incasso da parete, inclinate a 90¦ protette bassa tensione IP44, temperatura di impiego -25¦C +70¦C / - PRESE DA PARETE A 90¦ PROTETTE / - 16A 110 V 3P+N+T	cad		30,04
22CL.PR.5.10020.d	Prese da incasso da parete, inclinate a 90¦ protette bassa tensione IP44, temperatura di impiego -25¦C +70¦C / - PRESE DA PARETE A 90¦ PROTETTE / - PRESE DA PARETE A 90¦ PROTETTE 16A 220V 2P+T	cad		22,65
22CL.PR.5.10020.e	Prese da incasso da parete, inclinate a 90¦ protette bassa tensione IP44, temperatura di impiego -25¦C +70¦C / - PRESE DA PARETE A 90¦ PROTETTE / - PRESE DA PARETE A 90¦ PROTETTE 16A 220V 3P+T	cad		29,11
22CL.PR.5.10020.f	Prese da incasso da parete, inclinate a 90¦ protette bassa tensione IP44, temperatura di impiego -25¦C +70¦C / - PRESE DA PARETE A 90¦ PROTETTE / - PRESE DA PARETE A 90¦ PROTETTE 16A 220V 3P+N+T	cad		30,65
22CL.PR.5.10020.g	Prese da incasso da parete, inclinate a 90¦ protette bassa tensione IP44, temperatura di impiego -25¦C +70¦C / - PRESE DA PARETE A 90¦ PROTETTE / - PRESE DA PARETE A 90¦ PROTETTE 16A 380V 2P+T	cad		28,03
22CL.PR.5.10020.h	Prese da incasso da parete, inclinate a 90¦ protette bassa tensione IP44, temperatura di impiego -25¦C +70¦C / - PRESE DA PARETE A 90¦ PROTETTE / - PRESE DA PARETE A 90¦ PROTETTE 16A 380V 3P+T	cad		24,80
22CL.PR.5.10020.i	Prese da incasso da parete, inclinate a 90¦ protette bassa tensione IP44, temperatura di impiego -25¦C +70¦C / - PRESE DA PARETE A 90¦ PROTETTE / - PRESE DA PARETE A 90¦ PROTETTE 16A 380V 3P+N+T	cad		26,49
22CL.PR.5.10020.j	Prese da incasso da parete, inclinate a 90¦ protette bassa tensione IP44, temperatura di impiego -25¦C +70¦C / - PRESE DA PARETE A 90¦ PROTETTE / - 16A 500V 2P+T	cad		22,65
22CL.PR.5.10020.k	Prese da incasso da parete, inclinate a 90¦ protette bassa tensione IP44, temperatura di impiego -25¦C +70¦C / - PRESE DA PARETE A 90¦ PROTETTE / - 16A 500V 3P+T	cad		29,11
22CL.PR.5.10020.l	Prese da incasso da parete, inclinate a 90¦ protette bassa tensione IP44, temperatura di impiego -25¦C +70¦C / - PRESE DA PARETE A 90¦ PROTETTE / - 16A 500V 3P+N+T	cad		30,65
22CL.PR.5.10020.m	Prese da incasso da parete, inclinate a 90¦ protette bassa tensione IP44, temperatura di impiego -25¦C +70¦C / - PRESE DA PARETE A 90¦ PROTETTE / - 32A 110 V 2P+T	cad		36,81
22CL.PR.5.10020.n	Prese da incasso da parete, inclinate a 90¦ protette bassa tensione IP44, temperatura di impiego -25¦C +70¦C / - PRESE DA PARETE A 90¦ PROTETTE / - 32A 110 V 3P+T	cad		38,05
22CL.PR.5.10020.o	Prese da incasso da parete, inclinate a 90¦ protette bassa tensione IP44, temperatura di impiego -25¦C +70¦C / - PRESE DA PARETE A 90¦ PROTETTE / - 32A 110 V 3P+N+T	cad		41,59
22CL.PR.5.10020.p	Prese da incasso da parete, inclinate a 90¦ protette bassa tensione IP44, temperatura di impiego -25¦C +70¦C / - PRESE DA PARETE A 90¦ PROTETTE / - 32A 220V 2P+T	cad		31,27
22CL.PR.5.10020.q	Prese da incasso da parete, inclinate a 90¦ protette bassa tensione IP44, temperatura di impiego -25¦C +70¦C / - PRESE DA PARETE A 90¦ PROTETTE / - 32A 220V 3P+T	cad		39,42
22CL.PR.5.10020.r	Prese da incasso da parete, inclinate a 90¦ protette bassa tensione IP44, temperatura di impiego -25¦C +70¦C / - PRESE DA PARETE A 90¦ PROTETTE / - 32A 220V 3P+N+T	cad		43,12
22CL.PR.5.10020.s	Prese da incasso da parete, inclinate a 90¦ protette bassa tensione IP44, temperatura di impiego -25¦C +70¦C / - PRESE DA PARETE A 90¦ PROTETTE / - 32A 380V 2P+T	cad		38,96
22CL.PR.5.10020.t	Prese da incasso da parete, inclinate a 90¦ protette bassa tensione IP44, temperatura di impiego -25¦C +70¦C / - PRESE DA PARETE A 90¦ PROTETTE / - 32A 380V 3P+T	cad		32,35
22CL.PR.5.10020.u	Prese da incasso da parete, inclinate a 90¦ protette bassa tensione IP44, temperatura di impiego -25¦C +70¦C / - PRESE DA PARETE A 90¦ PROTETTE / - 32A 380V 3P+N+T	cad		35,73
22CL.PR.5.10020.v	Prese da incasso da parete, inclinate a 90¦ protette bassa tensione IP44, temperatura di impiego -25¦C +70¦C / - PRESE DA PARETE A 90¦ PROTETTE / - 32A 500V 2P+T	cad		32,10
22CL.PR.5.10020.w	Prese da incasso da parete, inclinate a 90¦ protette bassa tensione IP44, temperatura di impiego -25¦C +70¦C / - PRESE DA PARETE A 90¦ PROTETTE / - 32A 500V 3P+T	cad		40,35
22CL.PR.5.10020.x	Prese da incasso da parete, inclinate a 90¦ protette bassa tensione IP44, temperatura di impiego -25¦C +70¦C / - PRESE DA PARETE A 90¦ PROTETTE / - 32A 500V 3P+N+T	cad		43,12
22CL.PR.5.10030.a	Prese da incasso inclinate stagne bassa tensione IP67, temperatura di impiego -25¦C +70¦C / - PRESE DA INCASSO INCLINATE STAGNE / - 16A 110 V 2P+T	cad		13,41
22CL.PR.5.10030.b	Prese da incasso inclinate stagne bassa tensione IP67, temperatura di impiego -25¦C +70¦C / - PRESE DA INCASSO INCLINATE STAGNE / - 16A 110 V 3P+T	cad		16,49
22CL.PR.5.10030.c	Prese da incasso inclinate stagne bassa tensione IP67, temperatura di impiego -25¦C +70¦C / - PRESE DA INCASSO INCLINATE STAGNE / - 16A 110 V 3P+N+T	cad		18,02
22CL.PR.5.10030.d	Prese da incasso inclinate stagne bassa tensione IP67, temperatura di impiego -25¦C +70¦C / - PRESE DA INCASSO INCLINATE STAGNE / - 16A 220V 2P+T	cad		12,08
22CL.PR.5.10030.e	Prese da incasso inclinate stagne bassa tensione IP67, temperatura di impiego -25¦C +70¦C / - PRESE DA INCASSO INCLINATE STAGNE / - 16A 220V 3P+T	cad		16,02
22CL.PR.5.10030.f	Prese da incasso inclinate stagne bassa tensione IP67, temperatura di impiego -25¦C +70¦C / - PRESE DA INCASSO INCLINATE STAGNE / - 16A 220V 3P+N+T	cad		18,64
22CL.PR.5.10030.g	Prese da incasso inclinate stagne bassa tensione IP67, temperatura di impiego -25¦C +70¦C / - PRESE DA INCASSO INCLINATE STAGNE / - 16A 380V 2P+T	cad		14,86
22CL.PR.5.10030.h	Prese da incasso inclinate stagne bassa tensione IP67, temperatura di impiego -25¦C +70¦C / - PRESE DA INCASSO INCLINATE STAGNE / - 16A 380V 3P+T	cad		13,47
22CL.PR.5.10030.i	Prese da incasso inclinate stagne bassa tensione IP67, temperatura di impiego -25¦C +70¦C / - PRESE DA INCASSO INCLINATE STAGNE / - 16A 380V 3P+N+T	cad		15,25
22CL.PR.5.10030.j	Prese da incasso inclinate stagne bassa tensione IP67, temperatura di impiego -25¦C +70¦C / - PRESE DA INCASSO INCLINATE STAGNE / - 16A 500V 2P+T	cad		15,25
22CL.PR.5.10030.k	Prese da incasso inclinate stagne bassa tensione IP67, temperatura di impiego -25¦C +70¦C / - PRESE DA INCASSO INCLINATE STAGNE / - 16A 500V 3P+T	cad		16,02
22CL.PR.5.10030.l	Prese da incasso inclinate stagne bassa tensione IP67, temperatura di impiego -25¦C +70¦C / - PRESE DA INCASSO INCLINATE STAGNE / - 16A 500V 3P+N+T	cad		18,64
22CL.PR.5.10030.m	Prese da incasso inclinate stagne bassa tensione IP67, temperatura di impiego -25¦C +70¦C / - PRESE DA INCASSO INCLINATE STAGNE / - 32A 110 V 2P+T	cad		22,95
22CL.PR.5.10030.n	Prese da incasso inclinate stagne bassa tensione IP67, temperatura di impiego -25¦C +70¦C / - PRESE DA INCASSO INCLINATE STAGNE / - 32A 110 V 3P+T	cad		23,17
22CL.PR.5.10030.o	Prese da incasso inclinate stagne bassa tensione IP67, temperatura di impiego -25¦C +70¦C / - PRESE DA INCASSO INCLINATE STAGNE / - 32A 110 V 3P+N+T	cad		26,80
22CL.PR.5.10030.p	Prese da incasso inclinate stagne bassa tensione IP67, temperatura di impiego -25¦C +70¦C / - PRESE DA INCASSO INCLINATE STAGNE / - 32A 220V 2P+T	cad		18,64
22CL.PR.5.10030.q	Prese da incasso inclinate stagne bassa tensione IP67, temperatura di impiego -25¦C +70¦C / - PRESE DA INCASSO INCLINATE STAGNE / - 32A 220V 3P+T	cad		24,49
22CL.PR.5.10030.r	Prese da incasso inclinate stagne bassa tensione IP67, temperatura di impiego -25¦C +70¦C / - PRESE DA INCASSO INCLINATE STAGNE / - 32A 220V 3P+N+T	cad		28,03
22CL.PR.5.10030.s	Prese da incasso inclinate stagne bassa tensione IP67, temperatura di impiego -25¦C +70¦C / - PRESE DA INCASSO INCLINATE STAGNE / - 32A 380V 2P+T	cad		24,18
22CL.PR.5.10030.t	Prese da incasso inclinate stagne bassa tensione IP67, temperatura di impiego -25¦C +70¦C / - PRESE DA INCASSO INCLINATE STAGNE / - 32A 380V 3P+T	cad		20,64
22CL.PR.5.10030.u	Prese da incasso inclinate stagne bassa tensione IP67, temperatura di impiego -25¦C +70¦C / - PRESE DA INCASSO INCLINATE STAGNE / - 32A 380V 3P+N+T	cad		22,65
22CL.PR.5.10030.v	Prese da incasso inclinate stagne bassa tensione IP67, temperatura di impiego -25¦C +70¦C / - PRESE DA INCASSO INCLINATE STAGNE / - 32A 500V 2P+T	cad		23,93
22CL.PR.5.10030.w	Prese da incasso inclinate stagne bassa tensione IP67, temperatura di impiego -25¦C +70¦C / - PRESE DA INCASSO INCLINATE STAGNE / - 32A 500V 3P+T	cad		25,11
22CL.PR.5.10030.x	Prese da incasso inclinate stagne bassa tensione IP67, temperatura di impiego -25¦C +70¦C / - PRESE DA INCASSO INCLINATE STAGNE / - 32A 500V 3P+N+T	cad		28,03
22CL.PR.5.10030.y	Prese da incasso inclinate stagne bassa tensione IP67, temperatura di impiego -25¦C +70¦C / - PRESE DA INCASSO INCLINATE STAGNE / - 63A 110V 2P+T	cad		55,91
22CL.PR.5.10030.z	Prese da incasso inclinate stagne bassa tensione IP67, temperatura di impiego -25¦C +70¦C / - PRESE DA INCASSO INCLINATE STAGNE / - 63A 110V 3P+T	cad		64,53
22CL.PR.5.10030.z1	Prese da incasso inclinate stagne bassa tensione IP67, temperatura di impiego -25¦C +70¦C / - PRESE DA INCASSO INCLINATE STAGNE / - 63A 110V 3P+N+T	cad		66,68
22CL.PR.5.10030.z10	Prese da incasso inclinate stagne bassa tensione IP67, temperatura di impiego -25¦C +70¦C / - PRESE DA INCASSO INCLINATE STAGNE / - 125A 110V 3P+N+T	cad		144,46
22CL.PR.5.10030.z11	Prese da incasso inclinate stagne bassa tensione IP67, temperatura di impiego -25¦C +70¦C / - PRESE DA INCASSO INCLINATE STAGNE / - 125A 220V 3P+T	cad		130,75
22CL.PR.5.10030.z12	Prese da incasso inclinate stagne bassa tensione IP67, temperatura di impiego -25¦C +70¦C / - PRESE DA INCASSO INCLINATE STAGNE / - 125A 220V 3P+N+T	cad		143,68
22CL.PR.5.10030.z13	Prese da incasso inclinate stagne bassa tensione IP67, temperatura di impiego -25¦C +70¦C / - PRESE DA INCASSO INCLINATE STAGNE / - 125A 380V 3P+T	cad		131,16
22CL.PR.5.10030.z14	Prese da incasso inclinate stagne bassa tensione IP67, temperatura di impiego -25¦C +70¦C / - PRESE DA INCASSO INCLINATE STAGNE / - 125A 380V 3P+N+T	cad		132,60
22CL.PR.5.10030.z15	Prese da incasso inclinate stagne bassa tensione IP67, temperatura di impiego -25¦C +70¦C / - PRESE DA INCASSO INCLINATE STAGNE / - 125A 500V 3P+T	cad		144,64
22CL.PR.5.10030.z2	Prese da incasso inclinate stagne bassa tensione IP67, temperatura di impiego -25¦C +70¦C / - PRESE DA INCASSO INCLINATE STAGNE / - 63A 220V 2P+T	cad		55,29
22CL.PR.5.10030.z3	Prese da incasso inclinate stagne bassa tensione IP67, temperatura di impiego -25¦C +70¦C / - PRESE DA INCASSO INCLINATE STAGNE / - 63A 220V 3P+T	cad		63,92
22CL.PR.5.10030.z4	Prese da incasso inclinate stagne bassa tensione IP67, temperatura di impiego -25¦C +70¦C / - PRESE DA INCASSO INCLINATE STAGNE / - 63A 220V 3P+N+T	cad		65,91
22CL.PR.5.10030.z5	Prese da incasso inclinate stagne bassa tensione IP67, temperatura di impiego -25¦C +70¦C / - PRESE DA INCASSO INCLINATE STAGNE / - 63A 380V 2P+T	cad		58,37
22CL.PR.5.10030.z6	Prese da incasso inclinate stagne bassa tensione IP67, temperatura di impiego -25¦C +70¦C / - PRESE DA INCASSO INCLINATE STAGNE / - 63A 380V 3P+T	cad		56,83
22CL.PR.5.10030.z7	Prese da incasso inclinate stagne bassa tensione IP67, temperatura di impiego -25¦C +70¦C / - PRESE DA INCASSO INCLINATE STAGNE / - 63A 380V 3P+N+T	cad		59,29
22CL.PR.5.10030.z8	Prese da incasso inclinate stagne bassa tensione IP67, temperatura di impiego -25¦C +70¦C / - PRESE DA INCASSO INCLINATE STAGNE / - 63A 500V 3P+T	cad		63,92
22CL.PR.5.10030.z9	Prese da incasso inclinate stagne bassa tensione IP67, temperatura di impiego -25¦C +70¦C / - PRESE DA INCASSO INCLINATE STAGNE / - 125A 110V 3P+T	cad		132,60
22CL.PR.5.10040.a	Prese da parete con interruttore di blocco in contenitore modulare isolante in materiale termoindurente IP65, temperatura di impiego -40¦C +70¦C, grado di resistenza alla fiamma 960¦C / - PRESE DA PARETE CON INTERUTTORE DI BLOCCO / - 16A 220V 2P+T	cad		48,66
22CL.PR.5.10040.b	Prese da parete con interruttore di blocco in contenitore modulare isolante in materiale termoindurente IP65, temperatura di impiego -40¦C +70¦C, grado di resistenza alla fiamma 960¦C / - PRESE DA PARETE CON INTERUTTORE DI BLOCCO / - 16A 220V 3P+T	cad		58,83
22CL.PR.5.10040.c	Prese da parete con interruttore di blocco in contenitore modulare isolante in materiale termoindurente IP65, temperatura di impiego -40¦C +70¦C, grado di resistenza alla fiamma 960¦C / - PRESE DA PARETE CON INTERUTTORE DI BLOCCO / - 16A 220V 3P+N+T	cad		67,61
22CL.PR.5.10040.d	Prese da parete con interruttore di blocco in contenitore modulare isolante in materiale termoindurente IP65, temperatura di impiego -40¦C +70¦C, grado di resistenza alla fiamma 960¦C / - PRESE DA PARETE CON INTERUTTORE DI BLOCCO / - 16A 380V 2P+T	cad		55,60
22CL.PR.5.10040.e	Prese da parete con interruttore di blocco in contenitore modulare isolante in materiale termoindurente IP65, temperatura di impiego -40¦C +70¦C, grado di resistenza alla fiamma 960¦C / - PRESE DA PARETE CON INTERUTTORE DI BLOCCO / - 16A 380V 3P+T	cad		52,52
22CL.PR.5.10040.f	Prese da parete con interruttore di blocco in contenitore modulare isolante in materiale termoindurente IP65, temperatura di impiego -40¦C +70¦C, grado di resistenza alla fiamma 960¦C / - PRESE DA PARETE CON INTERUTTORE DI BLOCCO / - 16A 380V 3P+N+T	cad		58,37
22CL.PR.5.10040.g	Prese da parete con interruttore di blocco in contenitore modulare isolante in materiale termoindurente IP65, temperatura di impiego -40¦C +70¦C, grado di resistenza alla fiamma 960¦C / - PRESE DA PARETE CON INTERUTTORE DI BLOCCO / - 16A 500V 3P+T	cad		61,14
22CL.PR.5.10040.h	Prese da parete con interruttore di blocco in contenitore modulare isolante in materiale termoindurente IP65, temperatura di impiego -40¦C +70¦C, grado di resistenza alla fiamma 960¦C / - PRESE DA PARETE CON INTERUTTORE DI BLOCCO / - 16A 500V 3P+N+T	cad		67,61
22CL.PR.5.10040.i	Prese da parete con interruttore di blocco in contenitore modulare isolante in materiale termoindurente IP65, temperatura di impiego -40¦C +70¦C, grado di resistenza alla fiamma 960¦C / - PRESE DA PARETE CON INTERUTTORE DI BLOCCO / - 32A 110 V 2P+T	cad		61,60
22CL.PR.5.10040.j	Prese da parete con interruttore di blocco in contenitore modulare isolante in materiale termoindurente IP65, temperatura di impiego -40¦C +70¦C, grado di resistenza alla fiamma 960¦C / - PRESE DA PARETE CON INTERUTTORE DI BLOCCO / - 32A 110 V 3P+T	cad		73,16
22CL.PR.5.10040.k	Prese da parete con interruttore di blocco in contenitore modulare isolante in materiale termoindurente IP65, temperatura di impiego -40¦C +70¦C, grado di resistenza alla fiamma 960¦C / - PRESE DA PARETE CON INTERUTTORE DI BLOCCO / - 32A 110 V 3P+N+T	cad		81,31
22CL.PR.5.10040.l	Prese da parete con interruttore di blocco in contenitore modulare isolante in materiale termoindurente IP65, temperatura di impiego -40¦C +70¦C, grado di resistenza alla fiamma 960¦C / - PRESE DA PARETE CON INTERUTTORE DI BLOCCO / - 32A 220V 2P+T	cad		55,60
22CL.PR.5.10040.m	Prese da parete con interruttore di blocco in contenitore modulare isolante in materiale termoindurente IP65, temperatura di impiego -40¦C +70¦C, grado di resistenza alla fiamma 960¦C / - PRESE DA PARETE CON INTERUTTORE DI BLOCCO / - 32A 220V 3P+T	cad		73,16
22CL.PR.5.10040.n	Prese da parete con interruttore di blocco in contenitore modulare isolante in materiale termoindurente IP65, temperatura di impiego -40¦C +70¦C, grado di resistenza alla fiamma 960¦C / - PRESE DA PARETE CON INTERUTTORE DI BLOCCO / - 32A 220V 3P+N+T	cad		81,17
22CL.PR.5.10040.o	Prese da parete con interruttore di blocco in contenitore modulare isolante in materiale termoindurente IP65, temperatura di impiego -40¦C +70¦C, grado di resistenza alla fiamma 960¦C / - PRESE DA PARETE CON INTERUTTORE DI BLOCCO / - 32A 380V 2P+T	cad		64,99
22CL.PR.5.10040.p	Prese da parete con interruttore di blocco in contenitore modulare isolante in materiale termoindurente IP65, temperatura di impiego -40¦C +70¦C, grado di resistenza alla fiamma 960¦C / - PRESE DA PARETE CON INTERUTTORE DI BLOCCO / - 32A 380V 3P+T	cad		62,69
22CL.PR.5.10040.q	Prese da parete con interruttore di blocco in contenitore modulare isolante in materiale termoindurente IP65, temperatura di impiego -40¦C +70¦C, grado di resistenza alla fiamma 960¦C / - PRESE DA PARETE CON INTERUTTORE DI BLOCCO / - 32A 380V 3P+N+T	cad		69,92
22CL.PR.5.10040.r	Prese da parete con interruttore di blocco in contenitore modulare isolante in materiale termoindurente IP65, temperatura di impiego -40¦C +70¦C, grado di resistenza alla fiamma 960¦C / - PRESE DA PARETE CON INTERUTTORE DI BLOCCO / - 32A 500V 3P+T	cad		73,62
22CL.PR.5.10040.s	Prese da parete con interruttore di blocco in contenitore modulare isolante in materiale termoindurente IP65, temperatura di impiego -40¦C +70¦C, grado di resistenza alla fiamma 960¦C / - PRESE DA PARETE CON INTERUTTORE DI BLOCCO / - 32A 500V 3P+N+T	cad		81,31
22CL.PR.5.10040.t	Prese da parete con interruttore di blocco in contenitore modulare isolante in materiale termoindurente IP65, temperatura di impiego -40¦C +70¦C, grado di resistenza alla fiamma 960¦C / - PRESE DA PARETE CON INTERUTTORE DI BLOCCO / - 63A 220V 2P+T	cad		244,41
22CL.PR.5.10040.u	Prese da parete con interruttore di blocco in contenitore modulare isolante in materiale termoindurente IP65, temperatura di impiego -40¦C +70¦C, grado di resistenza alla fiamma 960¦C / - PRESE DA PARETE CON INTERUTTORE DI BLOCCO / - 63A 220V 3P+T	cad		239,86
22CL.PR.5.10040.v	Prese da parete con interruttore di blocco in contenitore modulare isolante in materiale termoindurente IP65, temperatura di impiego -40¦C +70¦C, grado di resistenza alla fiamma 960¦C / - PRESE DA PARETE CON INTERUTTORE DI BLOCCO / - 63A 220V 3P+N+T	cad		305,32
22CL.PR.5.10040.w	Prese da parete con interruttore di blocco in contenitore modulare isolante in materiale termoindurente IP65, temperatura di impiego -40¦C +70¦C, grado di resistenza alla fiamma 960¦C / - PRESE DA PARETE CON INTERUTTORE DI BLOCCO / - 63A 380V 2P+T	cad		263,64
22CL.PR.5.10040.x	Prese da parete con interruttore di blocco in contenitore modulare isolante in materiale termoindurente IP65, temperatura di impiego -40¦C +70¦C, grado di resistenza alla fiamma 960¦C / - PRESE DA PARETE CON INTERUTTORE DI BLOCCO / - 63A 380V 3P+T	cad		222,78
22CL.PR.5.10040.y	Prese da parete con interruttore di blocco in contenitore modulare isolante in materiale termoindurente IP65, temperatura di impiego -40¦C +70¦C, grado di resistenza alla fiamma 960¦C / - PRESE DA PARETE CON INTERUTTORE DI BLOCCO / - 63A 380V 3P+N+T	cad		250,81
22CL.PR.5.10040.z	Prese da parete con interruttore di blocco in contenitore modulare isolante in materiale termoindurente IP65, temperatura di impiego -40¦C +70¦C, grado di resistenza alla fiamma 960¦C / - PRESE DA PARETE CON INTERUTTORE DI BLOCCO / - 63A 500V 3P+T	cad		239,60
22CL.PR.5.10050.a	Prese da parete con interruttore magnetotermico, blocco meccanico, spia di segnalazione di intervento, in contenitore modulare isolante in materiale termoindurente IP65, temperatura di impiego -40¦C +70¦C, grado di resistenza alla fiamma 960¦C / - PRESE DA PARETE CON INTERUTTORE MAGNETOTERMICO / - 16A 110 V 2P+T	cad		75,15
22CL.PR.5.10050.b	Prese da parete con interruttore magnetotermico, blocco meccanico, spia di segnalazione di intervento, in contenitore modulare isolante in materiale termoindurente IP65, temperatura di impiego -40¦C +70¦C, grado di resistenza alla fiamma 960¦C / - PRESE DA PARETE CON INTERUTTORE MAGNETOTERMICO / - 16A 110 V 3P+T	cad		96,25
22CL.PR.5.10050.c	Prese da parete con interruttore magnetotermico, blocco meccanico, spia di segnalazione di intervento, in contenitore modulare isolante in materiale termoindurente IP65, temperatura di impiego -40¦C +70¦C, grado di resistenza alla fiamma 960¦C / - PRESE DA PARETE CON INTERUTTORE MAGNETOTERMICO / - 16A 110 V 3P+N+T	cad		103,03
22CL.PR.5.10050.d	Prese da parete con interruttore magnetotermico, blocco meccanico, spia di segnalazione di intervento, in contenitore modulare isolante in materiale termoindurente IP65, temperatura di impiego -40¦C +70¦C, grado di resistenza alla fiamma 960¦C / - PRESE DA PARETE CON INTERUTTORE MAGNETOTERMICO / - 16A 220V 2P+T	cad		70,38
22CL.PR.5.10050.e	Prese da parete con interruttore magnetotermico, blocco meccanico, spia di segnalazione di intervento, in contenitore modulare isolante in materiale termoindurente IP65, temperatura di impiego -40¦C +70¦C, grado di resistenza alla fiamma 960¦C / - PRESE DA PARETE CON INTERUTTORE MAGNETOTERMICO / - 16A 220V 3P+T	cad		93,33
22CL.PR.5.10050.f	Prese da parete con interruttore magnetotermico, blocco meccanico, spia di segnalazione di intervento, in contenitore modulare isolante in materiale termoindurente IP65, temperatura di impiego -40¦C +70¦C, grado di resistenza alla fiamma 960¦C / - PRESE DA PARETE CON INTERUTTORE MAGNETOTERMICO / - 16A 220V 3P+N+T	cad		101,95
22CL.PR.5.10050.g	Prese da parete con interruttore magnetotermico, blocco meccanico, spia di segnalazione di intervento, in contenitore modulare isolante in materiale termoindurente IP65, temperatura di impiego -40¦C +70¦C, grado di resistenza alla fiamma 960¦C / - PRESE DA PARETE CON INTERUTTORE MAGNETOTERMICO / - 16A 380V 2P+T	cad		81,17
22CL.PR.5.10050.h	Prese da parete con interruttore magnetotermico, blocco meccanico, spia di segnalazione di intervento, in contenitore modulare isolante in materiale termoindurente IP65, temperatura di impiego -40¦C +70¦C, grado di resistenza alla fiamma 960¦C / - PRESE DA PARETE CON INTERUTTORE MAGNETOTERMICO / - 16A 380V 3P+T	cad		83,01
22CL.PR.5.10050.i	Prese da parete con interruttore magnetotermico, blocco meccanico, spia di segnalazione di intervento, in contenitore modulare isolante in materiale termoindurente IP65, temperatura di impiego -40¦C +70¦C, grado di resistenza alla fiamma 960¦C / - PRESE DA PARETE CON INTERUTTORE MAGNETOTERMICO / - 16A 380V 3P+N+T	cad		88,09
22CL.PR.5.10050.j	Prese da parete con interruttore magnetotermico, blocco meccanico, spia di segnalazione di intervento, in contenitore modulare isolante in materiale termoindurente IP65, temperatura di impiego -40¦C +70¦C, grado di resistenza alla fiamma 960¦C / - PRESE DA PARETE CON INTERUTTORE MAGNETOTERMICO / - 16A 440V 3P+T	cad		102,41
22CL.PR.5.10050.k	Prese da parete con interruttore magnetotermico, blocco meccanico, spia di segnalazione di intervento, in contenitore modulare isolante in materiale termoindurente IP65, temperatura di impiego -40¦C +70¦C, grado di resistenza alla fiamma 960¦C / - PRESE DA PARETE CON INTERUTTORE MAGNETOTERMICO / - 16A 440V 3P+N+T	cad		111,74
22CL.PR.5.10050.l	Prese da parete con interruttore magnetotermico, blocco meccanico, spia di segnalazione di intervento, in contenitore modulare isolante in materiale termoindurente IP65, temperatura di impiego -40¦C +70¦C, grado di resistenza alla fiamma 960¦C / - PRESE DA PARETE CON INTERUTTORE MAGNETOTERMICO / - 32A 110 V 2P+T	cad		108,27
22CL.PR.5.10050.m	Prese da parete con interruttore magnetotermico, blocco meccanico, spia di segnalazione di intervento, in contenitore modulare isolante in materiale termoindurente IP65, temperatura di impiego -40¦C +70¦C, grado di resistenza alla fiamma 960¦C / - PRESE DA PARETE CON INTERUTTORE MAGNETOTERMICO / - 32A 110 V 3P+T	cad		73,16
22CL.PR.5.10050.n	Prese da parete con interruttore magnetotermico, blocco meccanico, spia di segnalazione di intervento, in contenitore modulare isolante in materiale termoindurente IP65, temperatura di impiego -40¦C +70¦C, grado di resistenza alla fiamma 960¦C / - PRESE DA PARETE CON INTERUTTORE MAGNETOTERMICO / - 32A 110 V 3P+N+T	cad		81,31
22CL.PR.5.10050.o	Prese da parete con interruttore magnetotermico, blocco meccanico, spia di segnalazione di intervento, in contenitore modulare isolante in materiale termoindurente IP65, temperatura di impiego -40¦C +70¦C, grado di resistenza alla fiamma 960¦C / - PRESE DA PARETE CON INTERUTTORE MAGNETOTERMICO / - 32A 220V 2P+T	cad		61,60
22CL.PR.5.10050.p	Prese da parete con interruttore magnetotermico, blocco meccanico, spia di segnalazione di intervento, in contenitore modulare isolante in materiale termoindurente IP65, temperatura di impiego -40¦C +70¦C, grado di resistenza alla fiamma 960¦C / - PRESE DA PARETE CON INTERUTTORE MAGNETOTERMICO / - 32A 220V 3P+T	cad		55,60
22CL.PR.5.10050.q	Prese da parete con interruttore magnetotermico, blocco meccanico, spia di segnalazione di intervento, in contenitore modulare isolante in materiale termoindurente IP65, temperatura di impiego -40¦C +70¦C, grado di resistenza alla fiamma 960¦C / - PRESE DA PARETE CON INTERUTTORE MAGNETOTERMICO / - 32A 220V 3P+N+T	cad		81,17
22CL.PR.5.10050.r	Prese da parete con interruttore magnetotermico, blocco meccanico, spia di segnalazione di intervento, in contenitore modulare isolante in materiale termoindurente IP65, temperatura di impiego -40¦C +70¦C, grado di resistenza alla fiamma 960¦C / - PRESE DA PARETE CON INTERUTTORE MAGNETOTERMICO / - 32A 380V 2P+T	cad		64,99
22CL.PR.5.10050.s	Prese da parete con interruttore magnetotermico, blocco meccanico, spia di segnalazione di intervento, in contenitore modulare isolante in materiale termoindurente IP65, temperatura di impiego -40¦C +70¦C, grado di resistenza alla fiamma 960¦C / - PRESE DA PARETE CON INTERUTTORE MAGNETOTERMICO / - 32A 380V 3P+T	cad		62,69
22CL.PR.5.10050.t	Prese da parete con interruttore magnetotermico, blocco meccanico, spia di segnalazione di intervento, in contenitore modulare isolante in materiale termoindurente IP65, temperatura di impiego -40¦C +70¦C, grado di resistenza alla fiamma 960¦C / - PRESE DA PARETE CON INTERUTTORE MAGNETOTERMICO / - 32A 380V 3P+N+T	cad		69,92
22CL.PR.5.10050.u	Prese da parete con interruttore magnetotermico, blocco meccanico, spia di segnalazione di intervento, in contenitore modulare isolante in materiale termoindurente IP65, temperatura di impiego -40¦C +70¦C, grado di resistenza alla fiamma 960¦C / - PRESE DA PARETE CON INTERUTTORE MAGNETOTERMICO / - 32A 440V 3P+T	cad		71,16
22CL.PR.5.10050.v	Prese da parete con interruttore magnetotermico, blocco meccanico, spia di segnalazione di intervento, in contenitore modulare isolante in materiale termoindurente IP65, temperatura di impiego -40¦C +70¦C, grado di resistenza alla fiamma 960¦C / - PRESE DA PARETE CON INTERUTTORE MAGNETOTERMICO / - 32A 440V 3P+N+T	cad		78,24
22CL.PR.5.10050.w	Prese da parete con interruttore magnetotermico, blocco meccanico, spia di segnalazione di intervento, in contenitore modulare isolante in materiale termoindurente IP65, temperatura di impiego -40¦C +70¦C, grado di resistenza alla fiamma 960¦C / - PRESE DA PARETE CON INTERUTTORE MAGNETOTERMICO / - 63A 110V 2P+T	cad		75,76
22CL.PR.5.10050.x	Prese da parete con interruttore magnetotermico, blocco meccanico, spia di segnalazione di intervento, in contenitore modulare isolante in materiale termoindurente IP65, temperatura di impiego -40¦C +70¦C, grado di resistenza alla fiamma 960¦C / - PRESE DA PARETE CON INTERUTTORE MAGNETOTERMICO / - 63A 110V 3P+T	cad		90,75
22CL.PR.5.10050.y	Prese da parete con interruttore magnetotermico, blocco meccanico, spia di segnalazione di intervento, in contenitore modulare isolante in materiale termoindurente IP65, temperatura di impiego -40¦C +70¦C, grado di resistenza alla fiamma 960¦C / - PRESE DA PARETE CON INTERUTTORE MAGNETOTERMICO / - 63A 110V 3P+N+T	cad		103,99
22CL.PR.5.10050.z	Prese da parete con interruttore magnetotermico, blocco meccanico, spia di segnalazione di intervento, in contenitore modulare isolante in materiale termoindurente IP65, temperatura di impiego -40¦C +70¦C, grado di resistenza alla fiamma 960¦C / - PRESE DA PARETE CON INTERUTTORE MAGNETOTERMICO / - 63A 220V 2P+T	cad		79,17
22CL.PR.5.10050.z1	Prese da parete con interruttore magnetotermico, blocco meccanico, spia di segnalazione di intervento, in contenitore modulare isolante in materiale termoindurente IP65, temperatura di impiego -40¦C +70¦C, grado di resistenza alla fiamma 960¦C / - PRESE DA PARETE CON INTERUTTORE MAGNETOTERMICO / - 63A 220V 3P+T	cad		98,47
22CL.PR.5.10050.z2	Prese da parete con interruttore magnetotermico, blocco meccanico, spia di segnalazione di intervento, in contenitore modulare isolante in materiale termoindurente IP65, temperatura di impiego -40¦C +70¦C, grado di resistenza alla fiamma 960¦C / - PRESE DA PARETE CON INTERUTTORE MAGNETOTERMICO / - 63A 220V 3P+N+T	cad		119,15
22CL.PR.5.10050.z3	Prese da parete con interruttore magnetotermico, blocco meccanico, spia di segnalazione di intervento, in contenitore modulare isolante in materiale termoindurente IP65, temperatura di impiego -40¦C +70¦C, grado di resistenza alla fiamma 960¦C / - PRESE DA PARETE CON INTERUTTORE MAGNETOTERMICO / - 63A 380V 2P+T	cad		84,30
22CL.PR.5.10050.z4	Prese da parete con interruttore magnetotermico, blocco meccanico, spia di segnalazione di intervento, in contenitore modulare isolante in materiale termoindurente IP65, temperatura di impiego -40¦C +70¦C, grado di resistenza alla fiamma 960¦C / - PRESE DA PARETE CON INTERUTTORE MAGNETOTERMICO / - 63A 380V 3P+T	cad		84,68
22CL.PR.5.10050.z5	Prese da parete con interruttore magnetotermico, blocco meccanico, spia di segnalazione di intervento, in contenitore modulare isolante in materiale termoindurente IP65, temperatura di impiego -40¦C +70¦C, grado di resistenza alla fiamma 960¦C / - PRESE DA PARETE CON INTERUTTORE MAGNETOTERMICO / - 63A 380V 3P+N+T	cad		99,25
22CL.PR.5.10050.z6	Prese da parete con interruttore magnetotermico, blocco meccanico, spia di segnalazione di intervento, in contenitore modulare isolante in materiale termoindurente IP65, temperatura di impiego -40¦C +70¦C, grado di resistenza alla fiamma 960¦C / - PRESE DA PARETE CON INTERUTTORE MAGNETOTERMICO / - 63A 440V 3P+T	cad		97,80
22CL.PR.5.10050.z7	Prese da parete con interruttore magnetotermico, blocco meccanico, spia di segnalazione di intervento, in contenitore modulare isolante in materiale termoindurente IP65, temperatura di impiego -40¦C +70¦C, grado di resistenza alla fiamma 960¦C / - PRESE DA PARETE CON INTERUTTORE MAGNETOTERMICO / - 63A 440V 3P+N+T	cad		105,35
22CL.PR.5.10060.a	Prese da parete con interruttore di blocco in contenitore modulare isolante in alluminio IP65, temperatura di impiego -40¦C +70¦C, grado di resistenza alla fiamma 960¦C / - PRESE DA PARETE CON INTERUTTORE DI BLOCCO IN CONTENITORE DI ALLUMINIO / - 16A 110 V 2P+T	cad		28,75
22CL.PR.5.10060.b	Prese da parete con interruttore di blocco in contenitore modulare isolante in alluminio IP65, temperatura di impiego -40¦C +70¦C, grado di resistenza alla fiamma 960¦C / - PRESE DA PARETE CON INTERUTTORE DI BLOCCO IN CONTENITORE DI ALLUMINIO / - 16A 110 V 3P+T	cad		33,28
22CL.PR.5.10060.c	Prese da parete con interruttore di blocco in contenitore modulare isolante in alluminio IP65, temperatura di impiego -40¦C +70¦C, grado di resistenza alla fiamma 960¦C / - PRESE DA PARETE CON INTERUTTORE DI BLOCCO IN CONTENITORE DI ALLUMINIO / - 16A 110 V 3P+N+T	cad		36,44
22CL.PR.5.10060.d	Prese da parete con interruttore di blocco in contenitore modulare isolante in alluminio IP65, temperatura di impiego -40¦C +70¦C, grado di resistenza alla fiamma 960¦C / - PRESE DA PARETE CON INTERUTTORE DI BLOCCO IN CONTENITORE DI ALLUMINIO / - 16A 220V 2P+T	cad		25,39
22CL.PR.5.10060.e	Prese da parete con interruttore di blocco in contenitore modulare isolante in alluminio IP65, temperatura di impiego -40¦C +70¦C, grado di resistenza alla fiamma 960¦C / - PRESE DA PARETE CON INTERUTTORE DI BLOCCO IN CONTENITORE DI ALLUMINIO / - 16A 220V 3P+T	cad		29,94
22CL.PR.5.10060.f	Prese da parete con interruttore di blocco in contenitore modulare isolante in alluminio IP65, temperatura di impiego -40¦C +70¦C, grado di resistenza alla fiamma 960¦C / - PRESE DA PARETE CON INTERUTTORE DI BLOCCO IN CONTENITORE DI ALLUMINIO / - 16A 220V 3P+N+T	cad		37,22
22CL.PR.5.10060.g	Prese da parete con interruttore di blocco in contenitore modulare isolante in alluminio IP65, temperatura di impiego -40¦C +70¦C, grado di resistenza alla fiamma 960¦C / - PRESE DA PARETE CON INTERUTTORE DI BLOCCO IN CONTENITORE DI ALLUMINIO / - 16A 380V 2P+T	cad		28,16
22CL.PR.5.10060.h	Prese da parete con interruttore di blocco in contenitore modulare isolante in alluminio IP65, temperatura di impiego -40¦C +70¦C, grado di resistenza alla fiamma 960¦C / - PRESE DA PARETE CON INTERUTTORE DI BLOCCO IN CONTENITORE DI ALLUMINIO / - 16A 380V 3P+T	cad		26,98
22CL.PR.5.10060.i	Prese da parete con interruttore di blocco in contenitore modulare isolante in alluminio IP65, temperatura di impiego -40¦C +70¦C, grado di resistenza alla fiamma 960¦C / - PRESE DA PARETE CON INTERUTTORE DI BLOCCO IN CONTENITORE DI ALLUMINIO / - 16A 380V 3P+N+T	cad		30,14
22CL.PR.5.10060.j	Prese da parete con interruttore di blocco in contenitore modulare isolante in alluminio IP65, temperatura di impiego -40¦C +70¦C, grado di resistenza alla fiamma 960¦C / - PRESE DA PARETE CON INTERUTTORE DI BLOCCO IN CONTENITORE DI ALLUMINIO / - 16A 500V 3P+T	cad		30,54
22CL.PR.5.10060.k	Prese da parete con interruttore di blocco in contenitore modulare isolante in alluminio IP65, temperatura di impiego -40¦C +70¦C, grado di resistenza alla fiamma 960¦C / - PRESE DA PARETE CON INTERUTTORE DI BLOCCO IN CONTENITORE DI ALLUMINIO / - 16A 500V 3P+N+T	cad		37,22
22CL.PR.5.10060.l	Prese da parete con interruttore di blocco in contenitore modulare isolante in alluminio IP65, temperatura di impiego -40¦C +70¦C, grado di resistenza alla fiamma 960¦C / - PRESE DA PARETE CON INTERUTTORE DI BLOCCO IN CONTENITORE DI ALLUMINIO / - 32A 110 V 2P+T	cad		45,49
22CL.PR.5.10060.m	Prese da parete con interruttore di blocco in contenitore modulare isolante in alluminio IP65, temperatura di impiego -40¦C +70¦C, grado di resistenza alla fiamma 960¦C / - PRESE DA PARETE CON INTERUTTORE DI BLOCCO IN CONTENITORE DI ALLUMINIO / - 32A 110 V 3P+T	cad		49,03
22CL.PR.5.10060.n	Prese da parete con interruttore di blocco in contenitore modulare isolante in alluminio IP65, temperatura di impiego -40¦C +70¦C, grado di resistenza alla fiamma 960¦C / - PRESE DA PARETE CON INTERUTTORE DI BLOCCO IN CONTENITORE DI ALLUMINIO / - 32A 110 V 3P+N+T	cad		50,42
22CL.PR.5.10060.o	Prese da parete con interruttore di blocco in contenitore modulare isolante in alluminio IP65, temperatura di impiego -40¦C +70¦C, grado di resistenza alla fiamma 960¦C / - PRESE DA PARETE CON INTERUTTORE DI BLOCCO IN CONTENITORE DI ALLUMINIO / - 32A 220V 2P+T	cad		37,03
22CL.PR.5.10060.p	Prese da parete con interruttore di blocco in contenitore modulare isolante in alluminio IP65, temperatura di impiego -40¦C +70¦C, grado di resistenza alla fiamma 960¦C / - PRESE DA PARETE CON INTERUTTORE DI BLOCCO IN CONTENITORE DI ALLUMINIO / - 32A 220V 3P+T	cad		43,90
22CL.PR.5.10060.q	Prese da parete con interruttore di blocco in contenitore modulare isolante in alluminio IP65, temperatura di impiego -40¦C +70¦C, grado di resistenza alla fiamma 960¦C / - PRESE DA PARETE CON INTERUTTORE DI BLOCCO IN CONTENITORE DI ALLUMINIO / - 32A 220V 3P+N+T	cad		54,36
22CL.PR.5.10060.r	Prese da parete con interruttore di blocco in contenitore modulare isolante in alluminio IP65, temperatura di impiego -40¦C +70¦C, grado di resistenza alla fiamma 960¦C / - PRESE DA PARETE CON INTERUTTORE DI BLOCCO IN CONTENITORE DI ALLUMINIO / - 32A 380V 2P+T	cad		45,49
22CL.PR.5.10060.s	Prese da parete con interruttore di blocco in contenitore modulare isolante in alluminio IP65, temperatura di impiego -40¦C +70¦C, grado di resistenza alla fiamma 960¦C / - PRESE DA PARETE CON INTERUTTORE DI BLOCCO IN CONTENITORE DI ALLUMINIO / - 32A 380V 3P+T	cad		39,98
22CL.PR.5.10060.t	Prese da parete con interruttore di blocco in contenitore modulare isolante in alluminio IP65, temperatura di impiego -40¦C +70¦C, grado di resistenza alla fiamma 960¦C / - PRESE DA PARETE CON INTERUTTORE DI BLOCCO IN CONTENITORE DI ALLUMINIO / - 32A 380V 3P+N+T	cad		43,90
22CL.PR.5.10060.u	Prese da parete con interruttore di blocco in contenitore modulare isolante in alluminio IP65, temperatura di impiego -40¦C +70¦C, grado di resistenza alla fiamma 960¦C / - PRESE DA PARETE CON INTERUTTORE DI BLOCCO IN CONTENITORE DI ALLUMINIO / - 32A 500V 2P+T	cad		43,90
22CL.PR.5.10060.v	Prese da parete con interruttore di blocco in contenitore modulare isolante in alluminio IP65, temperatura di impiego -40¦C +70¦C, grado di resistenza alla fiamma 960¦C / - PRESE DA PARETE CON INTERUTTORE DI BLOCCO IN CONTENITORE DI ALLUMINIO / - 32A 500V 3P+T	cad		54,36
22CL.PR.5.10060.w	Prese da parete con interruttore di blocco in contenitore modulare isolante in alluminio IP65, temperatura di impiego -40¦C +70¦C, grado di resistenza alla fiamma 960¦C / - PRESE DA PARETE CON INTERUTTORE DI BLOCCO IN CONTENITORE DI ALLUMINIO / - 32A 500V 3P+N+T	cad		60,66
22CL.PR.5.10060.x	Prese da parete con interruttore di blocco in contenitore modulare isolante in alluminio IP65, temperatura di impiego -40¦C +70¦C, grado di resistenza alla fiamma 960¦C / - PRESE DA PARETE CON INTERUTTORE DI BLOCCO IN CONTENITORE DI ALLUMINIO / - 63A 110V 2P+T	cad		51,99
22CL.PR.5.10060.y	Prese da parete con interruttore di blocco in contenitore modulare isolante in alluminio IP65, temperatura di impiego -40¦C +70¦C, grado di resistenza alla fiamma 960¦C / - PRESE DA PARETE CON INTERUTTORE DI BLOCCO IN CONTENITORE DI ALLUMINIO / - 63A 110V 3P+T	cad		57,66
22CL.PR.5.10060.z	Prese da parete con interruttore di blocco in contenitore modulare isolante in alluminio IP65, temperatura di impiego -40¦C +70¦C, grado di resistenza alla fiamma 960¦C / - PRESE DA PARETE CON INTERUTTORE DI BLOCCO IN CONTENITORE DI ALLUMINIO / - 63A 110V 3P+N+T	cad		74,04
22CL.PR.5.10060.z1	Prese da parete con interruttore di blocco in contenitore modulare isolante in alluminio IP65, temperatura di impiego -40¦C +70¦C, grado di resistenza alla fiamma 960¦C / - PRESE DA PARETE CON INTERUTTORE DI BLOCCO IN CONTENITORE DI ALLUMINIO / - 63A 220V 2P+T	cad		59,48
22CL.PR.5.10060.z10	Prese da parete con interruttore di blocco in contenitore modulare isolante in alluminio IP65, temperatura di impiego -40¦C +70¦C, grado di resistenza alla fiamma 960¦C / - PRESE DA PARETE CON INTERUTTORE DI BLOCCO IN CONTENITORE DI ALLUMINIO / - 125A 220V 3P+T	cad		143,38
22CL.PR.5.10060.z11	Prese da parete con interruttore di blocco in contenitore modulare isolante in alluminio IP65, temperatura di impiego -40¦C +70¦C, grado di resistenza alla fiamma 960¦C / - PRESE DA PARETE CON INTERUTTORE DI BLOCCO IN CONTENITORE DI ALLUMINIO / - 125A 220V 3P+N+T	cad		174,90
22CL.PR.5.10060.z12	Prese da parete con interruttore di blocco in contenitore modulare isolante in alluminio IP65, temperatura di impiego -40¦C +70¦C, grado di resistenza alla fiamma 960¦C / - PRESE DA PARETE CON INTERUTTORE DI BLOCCO IN CONTENITORE DI ALLUMINIO / - 125A 380V 3P+T	cad		130,18
22CL.PR.5.10060.z13	Prese da parete con interruttore di blocco in contenitore modulare isolante in alluminio IP65, temperatura di impiego -40¦C +70¦C, grado di resistenza alla fiamma 960¦C / - PRESE DA PARETE CON INTERUTTORE DI BLOCCO IN CONTENITORE DI ALLUMINIO / - 125A 380V 3P+N+T	cad		143,38
22CL.PR.5.10060.z14	Prese da parete con interruttore di blocco in contenitore modulare isolante in alluminio IP65, temperatura di impiego -40¦C +70¦C, grado di resistenza alla fiamma 960¦C / - PRESE DA PARETE CON INTERUTTORE DI BLOCCO IN CONTENITORE DI ALLUMINIO / - 125A 500V 3P+T	cad		147,72
22CL.PR.5.10060.z2	Prese da parete con interruttore di blocco in contenitore modulare isolante in alluminio IP65, temperatura di impiego -40¦C +70¦C, grado di resistenza alla fiamma 960¦C / - PRESE DA PARETE CON INTERUTTORE DI BLOCCO IN CONTENITORE DI ALLUMINIO / - 63A 220V 3P+T	cad		64,59
22CL.PR.5.10060.z3	Prese da parete con interruttore di blocco in contenitore modulare isolante in alluminio IP65, temperatura di impiego -40¦C +70¦C, grado di resistenza alla fiamma 960¦C / - PRESE DA PARETE CON INTERUTTORE DI BLOCCO IN CONTENITORE DI ALLUMINIO / - 63A 220V 3P+N+T	cad		82,53
22CL.PR.5.10060.z4	Prese da parete con interruttore di blocco in contenitore modulare isolante in alluminio IP65, temperatura di impiego -40¦C +70¦C, grado di resistenza alla fiamma 960¦C / - PRESE DA PARETE CON INTERUTTORE DI BLOCCO IN CONTENITORE DI ALLUMINIO / - 63A 380V 2P+T	cad		65,59
22CL.PR.5.10060.z5	Prese da parete con interruttore di blocco in contenitore modulare isolante in alluminio IP65, temperatura di impiego -40¦C +70¦C, grado di resistenza alla fiamma 960¦C / - PRESE DA PARETE CON INTERUTTORE DI BLOCCO IN CONTENITORE DI ALLUMINIO / - 63A 380V 3P+T	cad		59,09
22CL.PR.5.10060.z6	Prese da parete con interruttore di blocco in contenitore modulare isolante in alluminio IP65, temperatura di impiego -40¦C +70¦C, grado di resistenza alla fiamma 960¦C / - PRESE DA PARETE CON INTERUTTORE DI BLOCCO IN CONTENITORE DI ALLUMINIO / - 63A 380V 3P+N+T	cad		67,37
22CL.PR.5.10060.z7	Prese da parete con interruttore di blocco in contenitore modulare isolante in alluminio IP65, temperatura di impiego -40¦C +70¦C, grado di resistenza alla fiamma 960¦C / - PRESE DA PARETE CON INTERUTTORE DI BLOCCO IN CONTENITORE DI ALLUMINIO / - 63A 500V 3P+T	cad		68,54
22CL.PR.5.10060.z8	Prese da parete con interruttore di blocco in contenitore modulare isolante in alluminio IP65, temperatura di impiego -40¦C +70¦C, grado di resistenza alla fiamma 960¦C / - PRESE DA PARETE CON INTERUTTORE DI BLOCCO IN CONTENITORE DI ALLUMINIO / - 125A 110V 3P+T	cad		118,43
22CL.PR.5.10060.z9	Prese da parete con interruttore di blocco in contenitore modulare isolante in alluminio IP65, temperatura di impiego -40¦C +70¦C, grado di resistenza alla fiamma 960¦C / - PRESE DA PARETE CON INTERUTTORE DI BLOCCO IN CONTENITORE DI ALLUMINIO / - 125A 110V 3P+N+T	cad		139,94
22CL.PR.5.10070.d	16A 220V 2P+T	cad		206,74
22CL.PR.5.10070.e	16A 220V 3P+T	cad		226,54
22CL.PR.5.10070.f	16A 220V 3P+N+T	cad		261,90
22CL.PR.5.10070.g	16A 380V 2P+T	cad		286,57
22CL.PR.5.10070.h	16A 380V 3P+T	cad		299,72
22CL.PR.5.10070.i	16A 380V 3P+N+T	cad		314,40
22CL.PR.5.10070.j	16A 440V 3P+T	cad		344,27
22CL.PR.5.10070.k	16A 440V 3P+N+T	cad		404,84
22CL.PR.5.10070.l	32A 110 V 2P+T	cad		298,92
22CL.PR.5.10070.m	32A 110 V 3P+T	cad		346,19
22CL.PR.5.10070.n	32A 110 V 3P+N+T	cad		375,03
22CL.PR.5.10070.o	32A 220V 2P+T	cad		286,08
22CL.PR.5.10070.p	32A 220V 3P+T	cad		346,19
22CL.PR.5.10070.q	32A 220V 3P+N+T	cad		386,27
22CL.PR.5.10070.r	32A 380V 2P+T	cad		270,24
22CL.PR.5.10070.s	32A 380V 3P+T	cad		296,52
22CL.PR.5.10070.t	32A 380V 3P+N+T	cad		327,79
22CL.PR.5.10070.u	32A 440V 3P+T	cad		372,04
22CL.PR.5.10070.v	32A 440V 3P+N+T	cad		440,73
22CL.PR.5.10070.w	63A 110V 2P+T	cad		386,80
22CL.PR.5.10070.x	63A 110V 3P+T	cad		394,80
22CL.PR.5.10070.y	63A 110V 3P+N+T	cad		465,00
22CL.PR.5.10070.z	63A 220V 2P+T	cad		375,83
22CL.PR.5.10070.z1	63A 220V 3P+T	cad		378,26
22CL.PR.5.10070.z2	63A 220V 3P+N+T	cad		455,20
22CL.PR.5.10070.z3	63A 380V 2P+T	cad		369,26
22CL.PR.5.10070.z4	63A 380V 3P+T	cad		403,88
22CL.PR.5.10070.z5	63A 380V 3P+N+T	cad		476,02
22CL.PR.5.10070.z6	63A 440V 3P+T	cad		487,26
22CL.PR.5.10070.z7	63A 440V 3P+N+T	cad		564,58
22CL.PR.5.1010	Tubo isolante tipo flessibile corrugato in PVC autoestinguente, serie leggera IMQ, conforme alla norme CEI 23 14 V2 / - TUBO ISOLANTE CORRUGATO FLESSIBILE SERIE LEGGERA			15,66
22CL.PR.5.1010.b	Tubo flessibile in PVC serie leggera diametro mm 20	m		0,15
22CL.PR.5.1010.c	Tubo flessibile in PVC serie leggera diametro mm 25	m		0,25
22CL.PR.5.1010.d	Tubo flessibile in PVC serie leggera diametro mm 32	m		0,44
22CL.PR.5.1010.e	Tubo flessibile in PVC serie leggera diametro mm 40	m		0,65
22CL.PR.5.1010.f	Tubo flessibile in PVC serie leggera diametro mm 50	m		1,00
22CL.PR.5.10100.a	Tubo isolante tipo rigido, piegabile a freddo in PVC autoestinguente, serie pesante IMQ, conforme alla norme CEI 23 8 V2 / - TUBO ISOLANTE RIGIDO SERIE PESANTE AUTOESTINGUENTE / - TUBO ISOLANTE RIGIDO SERIE PESANTE AUTOESTINGUENTE Tubo rigido in PVC serie pesante diametro mm 16	m		0,36
22CL.PR.5.10100.b	Tubo isolante tipo rigido, piegabile a freddo in PVC autoestinguente, serie pesante IMQ, conforme alla norme CEI 23 8 V2 / - TUBO ISOLANTE RIGIDO SERIE PESANTE AUTOESTINGUENTE / - TUBO ISOLANTE RIGIDO SERIE PESANTE AUTOESTINGUENTE Tubo rigido in PVC serie pesante diametro mm 20	m		0,48
22CL.PR.5.10100.c	Tubo isolante tipo rigido, piegabile a freddo in PVC autoestinguente, serie pesante IMQ, conforme alla norme CEI 23 8 V2 / - TUBO ISOLANTE RIGIDO SERIE PESANTE AUTOESTINGUENTE / - TUBO ISOLANTE RIGIDO SERIE PESANTE AUTOESTINGUENTE Tubo rigido in PVC serie pesante diametro mm 25	m		0,67
22CL.PR.5.10100.d	Tubo isolante tipo rigido, piegabile a freddo in PVC autoestinguente, serie pesante IMQ, conforme alla norme CEI 23 8 V2 / - TUBO ISOLANTE RIGIDO SERIE PESANTE AUTOESTINGUENTE / - TUBO ISOLANTE RIGIDO SERIE PESANTE AUTOESTINGUENTE Tubo rigido in PVC serie pesante diametro mm 32	m		1,03
22CL.PR.5.10100.e	Tubo isolante tipo rigido, piegabile a freddo in PVC autoestinguente, serie pesante IMQ, conforme alla norme CEI 23 8 V2 / - TUBO ISOLANTE RIGIDO SERIE PESANTE AUTOESTINGUENTE / - TUBO ISOLANTE RIGIDO SERIE PESANTE AUTOESTINGUENTE Tubo rigido in PVC serie pesante diametro mm 40	m		1,41
22CL.PR.5.10100.f	Tubo isolante tipo rigido, piegabile a freddo in PVC autoestinguente, serie pesante IMQ, conforme alla norme CEI 23 8 V2 / - TUBO ISOLANTE RIGIDO SERIE PESANTE AUTOESTINGUENTE / - TUBO ISOLANTE RIGIDO SERIE PESANTE AUTOESTINGUENTE Tubo rigido in PVC serie pesante diametro mm 50	m		2,13
22CL.PR.5.10110.a	Tubo isolante tipo rigido, pieagabile a freddo in PVC autoestinguente, serie pesante filettabile IMQ / - TUBO ISOLANTE RIGIDO SERIE PESANTE FILETTABILE AUTOESTINGUENTE / - TUBO ISOLANTE RIGIDO SERIE PESANTE FILETTABILE AUTOESTINGUENTE Tubo rigido in PVC serie pesante filettabile diametro mm 16 / - TUBO ISOLANTE RIGIDO SERIE PESANTE FILETTABILE AUTOESTING ... ubo rigido in PVC serie pesante filettabile diametro mm 16	m		0,65
22CL.PR.5.10110.b	Tubo isolante tipo rigido, pieagabile a freddo in PVC autoestinguente, serie pesante filettabile IMQ / - TUBO ISOLANTE RIGIDO SERIE PESANTE FILETTABILE AUTOESTINGUENTE / - TUBO ISOLANTE RIGIDO SERIE PESANTE FILETTABILE AUTOESTINGUENTE Tubo rigido in PVC serie pesante filettabile diametro mm 20 / - TUBO ISOLANTE RIGIDO SERIE PESANTE FILETTABILE AUTOESTING ... ubo rigido in PVC serie pesante filettabile diametro mm 20	m		0,87
22CL.PR.5.10110.c	Tubo isolante tipo rigido, pieagabile a freddo in PVC autoestinguente, serie pesante filettabile IMQ / - TUBO ISOLANTE RIGIDO SERIE PESANTE FILETTABILE AUTOESTINGUENTE / - TUBO ISOLANTE RIGIDO SERIE PESANTE FILETTABILE AUTOESTINGUENTE Tubo rigido in PVC serie pesante filettabile diametro mm 25 / - TUBO ISOLANTE RIGIDO SERIE PESANTE FILETTABILE AUTOESTING ... ubo rigido in PVC serie pesante filettabile diametro mm 25	m		1,20
22CL.PR.5.10110.d	Tubo isolante tipo rigido, pieagabile a freddo in PVC autoestinguente, serie pesante filettabile IMQ / - TUBO ISOLANTE RIGIDO SERIE PESANTE FILETTABILE AUTOESTINGUENTE / - TUBO ISOLANTE RIGIDO SERIE PESANTE FILETTABILE AUTOESTINGUENTE Tubo rigido in PVC serie pesante filettabile diametro mm 32 / - TUBO ISOLANTE RIGIDO SERIE PESANTE FILETTABILE AUTOESTING ... ubo rigido in PVC serie pesante filettabile diametro mm 32	m		1,79
22CL.PR.5.10110.e	Tubo isolante tipo rigido, pieagabile a freddo in PVC autoestinguente, serie pesante filettabile IMQ / - TUBO ISOLANTE RIGIDO SERIE PESANTE FILETTABILE AUTOESTINGUENTE / - PESANTE FILETTABILE AUTOESTINGUENTE Tubo rigido in PVC serie pesante filettabile diametro mm 40	m		2,38
22CL.PR.5.10110.f	Tubo isolante tipo rigido, pieagabile a freddo in PVC autoestinguente, serie pesante filettabile IMQ / - TUBO ISOLANTE RIGIDO SERIE PESANTE FILETTABILE AUTOESTINGUENTE / - TUBO ISOLANTE RIGIDO SERIE PESANTE FILETTABILE AUTOESTINGUENTE Tubo rigido in PVC serie pesante filettabile diametro mm 50 / - TUBO ISOLANTE RIGIDO SERIE PESANTE FILETTABILE AUTOESTING ... ubo rigido in PVC serie pesante filettabile diametro mm 50	m		3,22
22CL.PR.5.10120.a	Tubo isolante tipo rigido, piegabile a freddo in PVC autoestinguente, serie pesante filettato IMQ passo metrico M 1,5 (profilo ISO) realizzato come previsto dalla pubblicazione IEC 423 e 423 A e da norma CEI 23-26 ex CEI C 274 / - TUBO ISOLANTE RIGIDO SERIE PESANTE FILETTATO AUTOESTINGUENTE / - TUBO ISOLANTE RIGIDO SERIE PESANTE FILETTATO AUTOESTINGUENTE Tubo rigido in PVC serie pesante filettato diametro mm 16	m		0,80
22CL.PR.5.10120.b	Tubo isolante tipo rigido, piegabile a freddo in PVC autoestinguente, serie pesante filettato IMQ passo metrico M 1,5 (profilo ISO) realizzato come previsto dalla pubblicazione IEC 423 e 423 A e da norma CEI 23-26 ex CEI C 274 / - TUBO ISOLANTE RIGIDO SERIE PESANTE FILETTATO AUTOESTINGUENTE / - TUBO ISOLANTE RIGIDO SERIE PESANTE FILETTATO AUTOESTINGUENTE Tubo rigido in PVC serie pesante filettato diametro mm 20	m		1,06
22CL.PR.5.10120.c	Tubo isolante tipo rigido, piegabile a freddo in PVC autoestinguente, serie pesante filettato IMQ passo metrico M 1,5 (profilo ISO) realizzato come previsto dalla pubblicazione IEC 423 e 423 A e da norma CEI 23-26 ex CEI C 274 / - TUBO ISOLANTE RIGIDO SERIE PESANTE FILETTATO AUTOESTINGUENTE / - TUBO ISOLANTE RIGIDO SERIE PESANTE FILETTATO AUTOESTINGUENTE Tubo rigido in PVC serie pesante filettato diametro mm 25	m		1,44
22CL.PR.5.10120.d	Tubo isolante tipo rigido, piegabile a freddo in PVC autoestinguente, serie pesante filettato IMQ passo metrico M 1,5 (profilo ISO) realizzato come previsto dalla pubblicazione IEC 423 e 423 A e da norma CEI 23-26 ex CEI C 274 / - TUBO ISOLANTE RIGIDO SERIE PESANTE FILETTATO AUTOESTINGUENTE / - TUBO ISOLANTE RIGIDO SERIE PESANTE FILETTATO AUTOESTINGUENTE Tubo rigido in PVC serie pesante filettato diametro mm 32	m		2,07
22CL.PR.5.10120.e	Tubo isolante tipo rigido, piegabile a freddo in PVC autoestinguente, serie pesante filettato IMQ passo metrico M 1,5 (profilo ISO) realizzato come previsto dalla pubblicazione IEC 423 e 423 A e da norma CEI 23-26 ex CEI C 274 / - TUBO ISOLANTE RIGIDO SERIE PESANTE FILETTATO AUTOESTINGUENTE / - PESANTE FILETTATO AUTOESTINGUENTE Tubo rigido in PVC serie pesante filettato diametro mm 40	m		2,89
22CL.PR.5.10120.f	Tubo isolante tipo rigido, piegabile a freddo in PVC autoestinguente, serie pesante filettato IMQ passo metrico M 1,5 (profilo ISO) realizzato come previsto dalla pubblicazione IEC 423 e 423 A e da norma CEI 23-26 ex CEI C 274 / - TUBO ISOLANTE RIGIDO SERIE PESANTE FILETTATO AUTOESTINGUENTE / - TUBO ISOLANTE RIGIDO SERIE PESANTE FILETTATO AUTOESTINGUENTE Tubo rigido in PVC serie pesante filettato diametro mm 50	m		3,69
22CL.PR.5.10130.a	Tubo isolante tipo rigido, piegabile a freddo termoplastico autoestinguente privo di alogeni, con classificazione di resistenza al fuoco secondo norma IEC 695-2-1 serie pesante IMQ, norma CEI 23-8 / - TUBO ISOLANTE RIGIDO SERIE PESANTE PRIVO DI ALOGENI AUTOESTINGUENTE / - TUBO ISOLANTE RIGIDO SERIE PESANTE PRIVO DI ALOGENI AUTOESTINGUENTE Tubo rigido in termoplastico privo di alogeni pesante diametro mm 16 / - TUBO ISOLANTE RIGIDO SERIE PESANTE PRIVO DI ALOGENI AUTOE ... o in termoplastico privo di alogeni pesante diametro mm 16	m		1,38
22CL.PR.5.10130.b	Tubo isolante tipo rigido, piegabile a freddo termoplastico autoestinguente privo di alogeni, con classificazione di resistenza al fuoco secondo norma IEC 695-2-1 serie pesante IMQ, norma CEI 23-8 / - TUBO ISOLANTE RIGIDO SERIE PESANTE PRIVO DI ALOGENI AUTOESTINGUENTE / - TUBO ISOLANTE RIGIDO SERIE PESANTE PRIVO DI ALOGENI AUTOESTINGUENTE Tubo rigido in termoplastico privo di alogeni pesante diametro mm 20 / - TUBO ISOLANTE RIGIDO SERIE PESANTE PRIVO DI ALOGENI AUTOE ... o in termoplastico privo di alogeni pesante diametro mm 20	m		2,02
22CL.PR.5.10130.c	Tubo isolante tipo rigido, piegabile a freddo termoplastico autoestinguente privo di alogeni, con classificazione di resistenza al fuoco secondo norma IEC 695-2-1 serie pesante IMQ, norma CEI 23-8 / - TUBO ISOLANTE RIGIDO SERIE PESANTE PRIVO DI ALOGENI AUTOESTINGUENTE / - TUBO ISOLANTE RIGIDO SERIE PESANTE PRIVO DI ALOGENI AUTOESTINGUENTE Tubo rigido in termoplastico privo di alogeni pesante diametro mm 25 / - TUBO ISOLANTE RIGIDO SERIE PESANTE PRIVO DI ALOGENI AUTOE ... o in termoplastico privo di alogeni pesante diametro mm 25	m		2,84
22CL.PR.5.10130.d	Tubo isolante tipo rigido, piegabile a freddo termoplastico autoestinguente privo di alogeni, con classificazione di resistenza al fuoco secondo norma IEC 695-2-1 serie pesante IMQ, norma CEI 23-8 / - TUBO ISOLANTE RIGIDO SERIE PESANTE PRIVO DI ALOGENI AUTOESTINGUENTE / - TUBO ISOLANTE RIGIDO SERIE PESANTE PRIVO DI ALOGENI AUTOESTINGUENTE Tubo rigido in termoplastico privo di alogeni pesante diametro mm 32 / - TUBO ISOLANTE RIGIDO SERIE PESANTE PRIVO DI ALOGENI AUTOE ... o in termoplastico privo di alogeni pesante diametro mm 32	m		3,85
22CL.PR.5.10130.e	Tubo isolante tipo rigido, piegabile a freddo termoplastico autoestinguente privo di alogeni, con classificazione di resistenza al fuoco secondo norma IEC 695-2-1 serie pesante IMQ, norma CEI 23-8 / - TUBO ISOLANTE RIGIDO SERIE PESANTE PRIVO DI ALOGENI AUTOESTINGUENTE / - TUBO ISOLANTE RIGIDO SERIE PESANTE PRIVO DI ALOGENI AUTOESTINGUENTE Tubo rigido in termoplastico privo di alogeni pesante diametro mm 40 / - TUBO ISOLANTE RIGIDO SERIE PESANTE PRIVO DI ALOGENI AUTOE ... o in termoplastico privo di alogeni pesante diametro mm 40	m		5,75
22CL.PR.5.10130.f	Tubo isolante tipo rigido, piegabile a freddo termoplastico autoestinguente privo di alogeni, con classificazione di resistenza al fuoco secondo norma IEC 695-2-1 serie pesante IMQ, norma CEI 23-8 / - TUBO ISOLANTE RIGIDO SERIE PESANTE PRIVO DI ALOGENI AUTOESTINGUENTE / - TUBO ISOLANTE RIGIDO SERIE PESANTE PRIVO DI ALOGENI AUTOESTINGUENTE Tubo rigido in termoplastico privo di alogeni pesante diametro mm 50 / - TUBO ISOLANTE RIGIDO SERIE PESANTE PRIVO DI ALOGENI AUTOE ... o in termoplastico privo di alogeni pesante diametro mm 50	m		7,70
22CL.PR.5.10140.a	Tubo elettrounito da lamiere di acciaio zincato a caldo a superficie priva di asperità dannose, riporto di zinco sulle saldature, classificazione molto pesante 4,000 N, conforme alle norme CEI 23-28, spessore mm 1 per i diametri da mm 16 a 20 e mm 1,2 per altri diametri, fornito in barre da 3 o 4 metri / - TUBO ELETTROUNITO DA LAMIERE DI ACCIAIO ZINCATO A CALDO / - TUBO ELETTROUNITO DA LAMIERE DI ACCIAIO ZINCATO A CALDO Tubo elettrounito da lamiere in acciaio zincato di diametro mm 16 / - TUBO ELETTROUNITO DA LAMIERE DI ACCIAIO ZINCATO A CALDO T ... ettrounito da lamiere in acciaio zincato di diametro mm 16	m		1,27
22CL.PR.5.10140.b	Tubo elettrounito da lamiere di acciaio zincato a caldo a superficie priva di asperità dannose, riporto di zinco sulle saldature, classificazione molto pesante 4,000 N, conforme alle norme CEI 23-28, spessore mm 1 per i diametri da mm 16 a 20 e mm 1,2 per altri diametri, fornito in barre da 3 o 4 metri / - TUBO ELETTROUNITO DA LAMIERE DI ACCIAIO ZINCATO A CALDO / - TUBO ELETTROUNITO DA LAMIERE DI ACCIAIO ZINCATO A CALDO Tubo elettrounito da lamiere in acciaio zincato di diametro mm 20 / - TUBO ELETTROUNITO DA LAMIERE DI ACCIAIO ZINCATO A CALDO T ... ettrounito da lamiere in acciaio zincato di diametro mm 20	m		1,55
22CL.PR.5.10140.c	Tubo elettrounito da lamiere di acciaio zincato a caldo a superficie priva di asperità dannose, riporto di zinco sulle saldature, classificazione molto pesante 4,000 N, conforme alle norme CEI 23-28, spessore mm 1 per i diametri da mm 16 a 20 e mm 1,2 per altri diametri, fornito in barre da 3 o 4 metri / - TUBO ELETTROUNITO DA LAMIERE DI ACCIAIO ZINCATO A CALDO / - TUBO ELETTROUNITO DA LAMIERE DI ACCIAIO ZINCATO A CALDO Tubo elettrounito da lamiere in acciaio zincato di diametro mm 25 / - TUBO ELETTROUNITO DA LAMIERE DI ACCIAIO ZINCATO A CALDO T ... ettrounito da lamiere in acciaio zincato di diametro mm 25	m		2,31
22CL.PR.5.10140.d	Tubo elettrounito da lamiere di acciaio zincato a caldo a superficie priva di asperità dannose, riporto di zinco sulle saldature, classificazione molto pesante 4,000 N, conforme alle norme CEI 23-28, spessore mm 1 per i diametri da mm 16 a 20 e mm 1,2 per altri diametri, fornito in barre da 3 o 4 metri / - TUBO ELETTROUNITO DA LAMIERE DI ACCIAIO ZINCATO A CALDO / - TUBO ELETTROUNITO DA LAMIERE DI ACCIAIO ZINCATO A CALDO Tubo elettrounito da lamiere in acciaio zincato di diametro mm 32 / - TUBO ELETTROUNITO DA LAMIERE DI ACCIAIO ZINCATO A CALDO T ... ettrounito da lamiere in acciaio zincato di diametro mm 32	m		3,01
22CL.PR.5.10140.e	Tubo elettrounito da lamiere di acciaio zincato a caldo a superficie priva di asperità dannose, riporto di zinco sulle saldature, classificazione molto pesante 4,000 N, conforme alle norme CEI 23-28, spessore mm 1 per i diametri da mm 16 a 20 e mm 1,2 per altri diametri, fornito in barre da 3 o 4 metri / - TUBO ELETTROUNITO DA LAMIERE DI ACCIAIO ZINCATO A CALDO / - TUBO ELETTROUNITO DA LAMIERE DI ACCIAIO ZINCATO A CALDO Tubo elettrounito da lamiere in acciaio zincato di diametro mm 40 / - TUBO ELETTROUNITO DA LAMIERE DI ACCIAIO ZINCATO A CALDO T ... ettrounito da lamiere in acciaio zincato di diametro mm 40	m		3,83
22CL.PR.5.10140.f	Tubo elettrounito da lamiere di acciaio zincato a caldo a superficie priva di asperità dannose, riporto di zinco sulle saldature, classificazione molto pesante 4,000 N, conforme alle norme CEI 23-28, spessore mm 1 per i diametri da mm 16 a 20 e mm 1,2 per altri diametri, fornito in barre da 3 o 4 metri / - TUBO ELETTROUNITO DA LAMIERE DI ACCIAIO ZINCATO A CALDO / - TUBO ELETTROUNITO DA LAMIERE DI ACCIAIO ZINCATO A CALDO Tubo elettrounito da lamiere in acciaio zincato di diametro mm 50 / - TUBO ELETTROUNITO DA LAMIERE DI ACCIAIO ZINCATO A CALDO T ... ettrounito da lamiere in acciaio zincato di diametro mm 50	m		4,82
22CL.PR.5.10140.g	Tubo elettrounito da lamiere di acciaio zincato a caldo a superficie priva di asperità dannose, riporto di zinco sulle saldature, classificazione molto pesante 4,000 N, conforme alle norme CEI 23-28, spessore mm 1 per i diametri da mm 16 a 20 e mm 1,2 per altri diametri, fornito in barre da 3 o 4 metri / - TUBO ELETTROUNITO DA LAMIERE DI ACCIAIO ZINCATO A CALDO / - Tubo elettrounito da lamiere in acciaio zincato di diametro mm 63	m		6,17
22CL.PR.5.10150.a	Manicotto flessibile di giunzione per tubi corrugati in PVC a singola parete / - MANICOTTO FLESSIBILE DI GIUNZIONE PER TUBI CORRUGATI / - Manicotto per tubo corrugato diametro mm 16	cad		0,04
22CL.PR.5.10150.b	Manicotto flessibile di giunzione per tubi corrugati in PVC a singola parete / - MANICOTTO FLESSIBILE DI GIUNZIONE PER TUBI CORRUGATI / - Manicotto per tubo corrugato diametro mm 20	cad		0,11
22CL.PR.5.10150.c	Manicotto flessibile di giunzione per tubi corrugati in PVC a singola parete / - MANICOTTO FLESSIBILE DI GIUNZIONE PER TUBI CORRUGATI / - Manicotto per tubo corrugato diametro mm 25	cad		0,14
22CL.PR.5.10150.d	Manicotto flessibile di giunzione per tubi corrugati in PVC a singola parete / - MANICOTTO FLESSIBILE DI GIUNZIONE PER TUBI CORRUGATI / - Manicotto per tubo corrugato diametro mm 32	cad		0,20
22CL.PR.5.10150.e	Manicotto flessibile di giunzione per tubi corrugati in PVC a singola parete / - MANICOTTO FLESSIBILE DI GIUNZIONE PER TUBI CORRUGATI / - Manicotto per tubo corrugato diametro mm 40	cad		0,36
22CL.PR.5.10150.f	Manicotto flessibile di giunzione per tubi corrugati in PVC a singola parete / - MANICOTTO FLESSIBILE DI GIUNZIONE PER TUBI CORRUGATI / - Manicotto per tubo corrugato diametro mm 50	cad		0,53
22CL.PR.5.10160.a	Manicotto di giunzione in PVC autoestinguente con bicchieri per tubi di tipo rigido, conforme alle norme CEI 23-8 V3 e alla tabella UNEL 371 V1 e 37119-72 IP4, certificato IMQ / - MANICOTTO DI GIUNZIONE CON BICCHIERI PER TUBI RIGIDI / - Manicotto per tubo rigido diametro mm 16	cad		0,07
22CL.PR.5.10160.b	Manicotto di giunzione in PVC autoestinguente con bicchieri per tubi di tipo rigido, conforme alle norme CEI 23-8 V3 e alla tabella UNEL 371 V1 e 37119-72 IP4, certificato IMQ / - MANICOTTO DI GIUNZIONE CON BICCHIERI PER TUBI RIGIDI / - Manicotto per tubo rigido diametro mm 20	cad		0,12
22CL.PR.5.10160.c	Manicotto di giunzione in PVC autoestinguente con bicchieri per tubi di tipo rigido, conforme alle norme CEI 23-8 V3 e alla tabella UNEL 371 V1 e 37119-72 IP4, certificato IMQ / - MANICOTTO DI GIUNZIONE CON BICCHIERI PER TUBI RIGIDI / - Manicotto per tubo rigido diametro mm 25	cad		0,15
22CL.PR.5.10160.d	Manicotto di giunzione in PVC autoestinguente con bicchieri per tubi di tipo rigido, conforme alle norme CEI 23-8 V3 e alla tabella UNEL 371 V1 e 37119-72 IP4, certificato IMQ / - MANICOTTO DI GIUNZIONE CON BICCHIERI PER TUBI RIGIDI / - Manicotto per tubo rigido diametro mm 32	cad		0,21
22CL.PR.5.10160.e	Manicotto di giunzione in PVC autoestinguente con bicchieri per tubi di tipo rigido, conforme alle norme CEI 23-8 V3 e alla tabella UNEL 371 V1 e 37119-72 IP4, certificato IMQ / - MANICOTTO DI GIUNZIONE CON BICCHIERI PER TUBI RIGIDI / - Manicotto per tubo rigido diametro mm 40	cad		0,39
22CL.PR.5.10160.f	Manicotto di giunzione in PVC autoestinguente con bicchieri per tubi di tipo rigido, conforme alle norme CEI 23-8 V3 e alla tabella UNEL 371 V1 e 37119-72 IP4, certificato IMQ / - MANICOTTO DI GIUNZIONE CON BICCHIERI PER TUBI RIGIDI / - Manicotto per tubo rigido diametro mm 50	cad		0,61
22CL.PR.5.10170.a	Manicotto di giunzione in PVC autoestinguente filettato passo metrico M 1,5 per tubi di tipo rigido filettati, conforme alle norme CEI 23-26 protezione IP65 / - MANICOTTO DI GIUNZIONE FILETTATO / - MANICOTTO DI GIUNZIONE FILETTATO Manicotto per tubo rigido filettato diametro mm 16	cad		0,55
22CL.PR.5.10170.b	Manicotto di giunzione in PVC autoestinguente filettato passo metrico M 1,5 per tubi di tipo rigido filettati, conforme alle norme CEI 23-26 protezione IP65 / - MANICOTTO DI GIUNZIONE FILETTATO / - MANICOTTO DI GIUNZIONE FILETTATO Manicotto per tubo rigido filettato diametro mm 20	cad		0,81
22CL.PR.5.10170.c	Manicotto di giunzione in PVC autoestinguente filettato passo metrico M 1,5 per tubi di tipo rigido filettati, conforme alle norme CEI 23-26 protezione IP65 / - MANICOTTO DI GIUNZIONE FILETTATO / - MANICOTTO DI GIUNZIONE FILETTATO Manicotto per tubo rigido filettato diametro mm 25	cad		1,14
22CL.PR.5.10170.d	Manicotto di giunzione in PVC autoestinguente filettato passo metrico M 1,5 per tubi di tipo rigido filettati, conforme alle norme CEI 23-26 protezione IP65 / - MANICOTTO DI GIUNZIONE FILETTATO / - MANICOTTO DI GIUNZIONE FILETTATO Manicotto per tubo rigido filettato diametro mm 32	cad		1,49
22CL.PR.5.10170.e	Manicotto di giunzione in PVC autoestinguente filettato passo metrico M 1,5 per tubi di tipo rigido filettati, conforme alle norme CEI 23-26 protezione IP65 / - MANICOTTO DI GIUNZIONE FILETTATO / - MANICOTTO DI GIUNZIONE FILETTATO Manicotto per tubo rigido filettato diametro mm 40	cad		2,10
22CL.PR.5.10170.f	Manicotto di giunzione in PVC autoestinguente filettato passo metrico M 1,5 per tubi di tipo rigido filettati, conforme alle norme CEI 23-26 protezione IP65 / - MANICOTTO DI GIUNZIONE FILETTATO / - MANICOTTO DI GIUNZIONE FILETTATO Manicotto per tubo rigido filettato diametro mm 50	cad		2,63
22CL.PR.5.10180.a	Manicotto di giunzione rapido tubo-tubo a tenuta stagna in PVC per tubi di tipo rigido, grado di protezione IP 65 completi di guarnizione in gomma, con marchio IMQ / - MANICOTTO DI GIUNZIONE RAPIDO A TENUTA STAGNA / - Manicotto rapido stagno diametro mm 16	cad		0,86
22CL.PR.5.10180.b	Manicotto di giunzione rapido tubo-tubo a tenuta stagna in PVC per tubi di tipo rigido, grado di protezione IP 65 completi di guarnizione in gomma, con marchio IMQ / - MANICOTTO DI GIUNZIONE RAPIDO A TENUTA STAGNA / - Manicotto rapido stagno diametro mm 20	cad		0,92
22CL.PR.5.10180.c	Manicotto di giunzione rapido tubo-tubo a tenuta stagna in PVC per tubi di tipo rigido, grado di protezione IP 65 completi di guarnizione in gomma, con marchio IMQ / - MANICOTTO DI GIUNZIONE RAPIDO A TENUTA STAGNA / - Manicotto rapido stagno diametro mm 25	cad		1,08
22CL.PR.5.10180.d	Manicotto di giunzione rapido tubo-tubo a tenuta stagna in PVC per tubi di tipo rigido, grado di protezione IP 65 completi di guarnizione in gomma, con marchio IMQ / - MANICOTTO DI GIUNZIONE RAPIDO A TENUTA STAGNA / - Manicotto rapido stagno diametro mm 32	cad		1,31
22CL.PR.5.10180.e	Manicotto di giunzione rapido tubo-tubo a tenuta stagna in PVC per tubi di tipo rigido, grado di protezione IP 65 completi di guarnizione in gomma, con marchio IMQ / - MANICOTTO DI GIUNZIONE RAPIDO A TENUTA STAGNA / - Manicotto rapido stagno diametro mm 40	cad		2,29
22CL.PR.5.10180.f	Manicotto di giunzione rapido tubo-tubo a tenuta stagna in PVC per tubi di tipo rigido, grado di protezione IP 65 completi di guarnizione in gomma, con marchio IMQ / - MANICOTTO DI GIUNZIONE RAPIDO A TENUTA STAGNA / - Manicotto rapido stagno diametro mm 50	cad		2,46
22CL.PR.5.10190.a	Manicotto di giunzione rapido tubo-tubo per guaina corrugata a tenuta stagna autoestinguente privo di alogeni, grado di protezione IP 64 classificazione secondo norma CEI 50086-2-3, con marchio IMQ / - MANICOTTO DI GIUNZIONE RAPIDO AUTOESTINGUENTE PRIVO DI ALOGENI / - Manicotto tubo privo di alogeni per corrugata di diametro mm 16	cad		1,17
22CL.PR.5.10190.b	Manicotto di giunzione rapido tubo-tubo per guaina corrugata a tenuta stagna autoestinguente privo di alogeni, grado di protezione IP 64 classificazione secondo norma CEI 50086-2-3, con marchio IMQ / - MANICOTTO DI GIUNZIONE RAPIDO AUTOESTINGUENTE PRIVO DI ALOGENI / - Manicotto tubo privo di alogeni per corrugata di diametro mm 20	cad		1,27
22CL.PR.5.10190.c	Manicotto di giunzione rapido tubo-tubo per guaina corrugata a tenuta stagna autoestinguente privo di alogeni, grado di protezione IP 64 classificazione secondo norma CEI 50086-2-3, con marchio IMQ / - MANICOTTO DI GIUNZIONE RAPIDO AUTOESTINGUENTE PRIVO DI ALOGENI / - Manicotto tubo privo di alogeni per corrugata di diametro mm 25	cad		1,47
22CL.PR.5.10190.d	Manicotto di giunzione rapido tubo-tubo per guaina corrugata a tenuta stagna autoestinguente privo di alogeni, grado di protezione IP 64 classificazione secondo norma CEI 50086-2-3, con marchio IMQ / - MANICOTTO DI GIUNZIONE RAPIDO AUTOESTINGUENTE PRIVO DI ALOGENI / - Manicotto tubo privo di alogeni per corrugata di diametro mm 32	cad		1,85
22CL.PR.5.10190.e	Manicotto di giunzione rapido tubo-tubo per guaina corrugata a tenuta stagna autoestinguente privo di alogeni, grado di protezione IP 64 classificazione secondo norma CEI 50086-2-3, con marchio IMQ / - MANICOTTO DI GIUNZIONE RAPIDO AUTOESTINGUENTE PRIVO DI ALOGENI / - Manicotto tubo privo di alogeni per corrugata di diametro mm 40	cad		3,25
22CL.PR.5.10190.f	Manicotto di giunzione rapido tubo-tubo per guaina corrugata a tenuta stagna autoestinguente privo di alogeni, grado di protezione IP 64 classificazione secondo norma CEI 50086-2-3, con marchio IMQ / - MANICOTTO DI GIUNZIONE RAPIDO AUTOESTINGUENTE PRIVO DI ALOGENI / - Manicotto tubo privo di alogeni per corrugata di diametro mm 50	cad		3,55
22CL.PR.5.1020.a	Tubo isolante tipo flessibile corrugato in PVC autoestinguente, serie leggera IMQ, conforme alla norme CEI 23 14 V2 con tirafilo / - TUBO ISOLANTE CORRUGATO FLESSIBILE SERIE LEGGERA CON TIRAFILO / - TUBO ISOLANTE CORRUGATO FLESSIBILE SERIE LEGGERA CON TIRAFILO Tubo flessibile in PVC serie leggera con tirafilo diametro mm 16 / - TUBO ISOLANTE CORRUGATO FLESSIBILE SERIE LEGGERA CON TIRA ... lessibile in PVC serie leggera con tirafilo diametro mm 16	m		0,14
22CL.PR.5.1020.b	Tubo isolante tipo flessibile corrugato in PVC autoestinguente, serie leggera IMQ, conforme alla norme CEI 23 14 V2 con tirafilo / - TUBO ISOLANTE CORRUGATO FLESSIBILE SERIE LEGGERA CON TIRAFILO / - TUBO ISOLANTE CORRUGATO FLESSIBILE SERIE LEGGERA CON TIRAFILO Tubo flessibile in PVC serie leggera con tirafilo diametro mm 20 / - TUBO ISOLANTE CORRUGATO FLESSIBILE SERIE LEGGERA CON TIRA ... lessibile in PVC serie leggera con tirafilo diametro mm 20	m		0,17
22CL.PR.5.1020.c	Tubo isolante tipo flessibile corrugato in PVC autoestinguente, serie leggera IMQ, conforme alla norme CEI 23 14 V2 con tirafilo / - TUBO ISOLANTE CORRUGATO FLESSIBILE SERIE LEGGERA CON TIRAFILO / - TUBO ISOLANTE CORRUGATO FLESSIBILE SERIE LEGGERA CON TIRAFILO Tubo flessibile in PVC serie leggera con tirafilo diametro mm 25 / - TUBO ISOLANTE CORRUGATO FLESSIBILE SERIE LEGGERA CON TIRA ... lessibile in PVC serie leggera con tirafilo diametro mm 25	m		0,29
22CL.PR.5.1020.d	Tubo isolante tipo flessibile corrugato in PVC autoestinguente, serie leggera IMQ, conforme alla norme CEI 23 14 V2 con tirafilo / - TUBO ISOLANTE CORRUGATO FLESSIBILE SERIE LEGGERA CON TIRAFILO / - TUBO ISOLANTE CORRUGATO FLESSIBILE SERIE LEGGERA CON TIRAFILO Tubo flessibile in PVC serie leggera con tirafilo diametro mm 32 / - TUBO ISOLANTE CORRUGATO FLESSIBILE SERIE LEGGERA CON TIRA ... lessibile in PVC serie leggera con tirafilo diametro mm 32	m		0,45
22CL.PR.5.1020.e	Tubo isolante tipo flessibile corrugato in PVC autoestinguente, serie leggera IMQ, conforme alla norme CEI 23 14 V2 con tirafilo / - TUBO ISOLANTE CORRUGATO FLESSIBILE SERIE LEGGERA CON TIRAFILO / - TUBO ISOLANTE CORRUGATO FLESSIBILE SERIE LEGGERA CON TIRAFILO Tubo flessibile in PVC serie leggera con tirafilo diametro mm 40 / - TUBO ISOLANTE CORRUGATO FLESSIBILE SERIE LEGGERA CON TIRA ... lessibile in PVC serie leggera con tirafilo diametro mm 40	m		0,66
22CL.PR.5.1020.f	Tubo isolante tipo flessibile corrugato in PVC autoestinguente, serie leggera IMQ, conforme alla norme CEI 23 14 V2 con tirafilo / - TUBO ISOLANTE CORRUGATO FLESSIBILE SERIE LEGGERA CON TIRAFILO / - Tubo flessibile in PVC serie leggera con tirafilo diametro mm 50	m		1,03
22CL.PR.5.10200.a	Manicotto di giunzione rapido tubo-tubo per tubi elettrouniti da lamiera in acciaio zincato, serraggio meccanico, grado di protezione IP 68, corpo in ottone OT58 UNI 5705-65 con guarnizione in elastomero UL 94-V0 sistema di ritenuta in acciaio INOX, conforme alle norme CEI 23-25 e 23-28, con marchio IMQ / - MANICOTTO DI GIUNZIONE RAPIDO IN OTTONE PER TUBO RIGIDO IN METALLO / - Manicotto tubo di diametro mm 16	cad		2,56
22CL.PR.5.10200.b	Manicotto di giunzione rapido tubo-tubo per tubi elettrouniti da lamiera in acciaio zincato, serraggio meccanico, grado di protezione IP 68, corpo in ottone OT58 UNI 5705-65 con guarnizione in elastomero UL 94-V0 sistema di ritenuta in acciaio INOX, conforme alle norme CEI 23-25 e 23-28, con marchio IMQ / - MANICOTTO DI GIUNZIONE RAPIDO IN OTTONE PER TUBO RIGIDO IN METALLO / - Manicotto tubo di diametro mm 20	cad		3,72
22CL.PR.5.10200.c	Manicotto di giunzione rapido tubo-tubo per tubi elettrouniti da lamiera in acciaio zincato, serraggio meccanico, grado di protezione IP 68, corpo in ottone OT58 UNI 5705-65 con guarnizione in elastomero UL 94-V0 sistema di ritenuta in acciaio INOX, conforme alle norme CEI 23-25 e 23-28, con marchio IMQ / - MANICOTTO DI GIUNZIONE RAPIDO IN OTTONE PER TUBO RIGIDO IN METALLO / - Manicotto tubo di diametro mm 25	cad		4,06
22CL.PR.5.10200.d	Manicotto di giunzione rapido tubo-tubo per tubi elettrouniti da lamiera in acciaio zincato, serraggio meccanico, grado di protezione IP 68, corpo in ottone OT58 UNI 5705-65 con guarnizione in elastomero UL 94-V0 sistema di ritenuta in acciaio INOX, conforme alle norme CEI 23-25 e 23-28, con marchio IMQ / - MANICOTTO DI GIUNZIONE RAPIDO IN OTTONE PER TUBO RIGIDO IN METALLO / - Manicotto tubo di diametro mm 32	cad		7,25
22CL.PR.5.10200.e	Manicotto di giunzione rapido tubo-tubo per tubi elettrouniti da lamiera in acciaio zincato, serraggio meccanico, grado di protezione IP 68, corpo in ottone OT58 UNI 5705-65 con guarnizione in elastomero UL 94-V0 sistema di ritenuta in acciaio INOX, conforme alle norme CEI 23-25 e 23-28, con marchio IMQ / - MANICOTTO DI GIUNZIONE RAPIDO IN OTTONE PER TUBO RIGIDO IN METALLO / - Manicotto tubo di diametro mm 40	cad		10,15
22CL.PR.5.10200.f	Manicotto di giunzione rapido tubo-tubo per tubi elettrouniti da lamiera in acciaio zincato, serraggio meccanico, grado di protezione IP 68, corpo in ottone OT58 UNI 5705-65 con guarnizione in elastomero UL 94-V0 sistema di ritenuta in acciaio INOX, conforme alle norme CEI 23-25 e 23-28, con marchio IMQ / - MANICOTTO DI GIUNZIONE RAPIDO IN OTTONE PER TUBO RIGIDO IN METALLO / - Manicotto tubo di diametro mm 50	cad		14,51
22CL.PR.5.10210.a	Curva in PVC autoestinguente con bicchieri per tubi di tipo rigido, conforme alle norme CEI 23-8 III e varianti V2 e V3 e alla tabella UNEL 37120-72, certificata IMQ / - CURVA CON BICCHIERI PER TUBI RIGIDI / - Curva 90¦con bicchieri diametro mm 16	cad		0,21
22CL.PR.5.10210.b	Curva in PVC autoestinguente con bicchieri per tubi di tipo rigido, conforme alle norme CEI 23-8 III e varianti V2 e V3 e alla tabella UNEL 37120-72, certificata IMQ / - CURVA CON BICCHIERI PER TUBI RIGIDI / - Curva 90¦con bicchieri diametro mm 20	cad		0,33
22CL.PR.5.10210.c	Curva in PVC autoestinguente con bicchieri per tubi di tipo rigido, conforme alle norme CEI 23-8 III e varianti V2 e V3 e alla tabella UNEL 37120-72, certificata IMQ / - CURVA CON BICCHIERI PER TUBI RIGIDI / - Curva 90¦con bicchieri diametro mm 25	cad		0,47
22CL.PR.5.10210.d	Curva in PVC autoestinguente con bicchieri per tubi di tipo rigido, conforme alle norme CEI 23-8 III e varianti V2 e V3 e alla tabella UNEL 37120-72, certificata IMQ / - CURVA CON BICCHIERI PER TUBI RIGIDI / - Curva 90¦con bicchieri diametro mm 32	cad		0,98
22CL.PR.5.10210.e	Curva in PVC autoestinguente con bicchieri per tubi di tipo rigido, conforme alle norme CEI 23-8 III e varianti V2 e V3 e alla tabella UNEL 37120-72, certificata IMQ / - CURVA CON BICCHIERI PER TUBI RIGIDI / - Curva 90¦con bicchieri diametro mm 40	cad		1,43
22CL.PR.5.10210.f	Curva in PVC autoestinguente con bicchieri per tubi di tipo rigido, conforme alle norme CEI 23-8 III e varianti V2 e V3 e alla tabella UNEL 37120-72, certificata IMQ / - CURVA CON BICCHIERI PER TUBI RIGIDI / - Curva 90¦con bicchieri diametro mm 50	cad		2,24
22CL.PR.5.10220.a	Curva in PVC autoestinguente ispezionabile in due pezzi simmetrici per tubi di tipo rigido,conforme IMQ / - CURVA ISPEZIONABILE PER TUBI RIGIDI / - Curva ispezionabile diametro mm 16	cad		0,42
22CL.PR.5.10220.b	Curva in PVC autoestinguente ispezionabile in due pezzi simmetrici per tubi di tipo rigido,conforme IMQ / - CURVA ISPEZIONABILE PER TUBI RIGIDI / - Curva ispezionabile diametro mm 20	cad		0,47
22CL.PR.5.10220.c	Curva in PVC autoestinguente ispezionabile in due pezzi simmetrici per tubi di tipo rigido,conforme IMQ / - CURVA ISPEZIONABILE PER TUBI RIGIDI / - Curva ispezionabile diametro mm 25	cad		0,64
22CL.PR.5.10220.d	Curva in PVC autoestinguente ispezionabile in due pezzi simmetrici per tubi di tipo rigido,conforme IMQ / - CURVA ISPEZIONABILE PER TUBI RIGIDI / - Curva ispezionabile diametro mm 32	cad		0,77
22CL.PR.5.10230.a	Curva flessibile ad angolo variabile in PVC autoestinguente, costituita da tubo corrugato serie leggera con bicchieri conici di giunzione per tubi di tipo rigido, conforme alle norme CEI 23-14 e variante V2 i bicchieri sono realizzati in conformità alla tabella UNEL 37127-72, certificata IMQ / - CURVA FLESSIBILE AD ANGOLO VARIABILE PER TUBI RIGIDI / - Curva flessibile con bicchieri diametro mm 16	cad		0,58
22CL.PR.5.10230.b	Curva flessibile ad angolo variabile in PVC autoestinguente, costituita da tubo corrugato serie leggera con bicchieri conici di giunzione per tubi di tipo rigido, conforme alle norme CEI 23-14 e variante V2 i bicchieri sono realizzati in conformità alla tabella UNEL 37127-72, certificata IMQ / - CURVA FLESSIBILE AD ANGOLO VARIABILE PER TUBI RIGIDI / - Curva flessibile con bicchieri diametro mm 20	cad		0,77
22CL.PR.5.10230.c	Curva flessibile ad angolo variabile in PVC autoestinguente, costituita da tubo corrugato serie leggera con bicchieri conici di giunzione per tubi di tipo rigido, conforme alle norme CEI 23-14 e variante V2 i bicchieri sono realizzati in conformità alla tabella UNEL 37127-72, certificata IMQ / - CURVA FLESSIBILE AD ANGOLO VARIABILE PER TUBI RIGIDI / - Curva flessibile con bicchieri diametro mm 25	cad		1,05
22CL.PR.5.10230.d	Curva flessibile ad angolo variabile in PVC autoestinguente, costituita da tubo corrugato serie leggera con bicchieri conici di giunzione per tubi di tipo rigido, conforme alle norme CEI 23-14 e variante V2 i bicchieri sono realizzati in conformità alla tabella UNEL 37127-72, certificata IMQ / - CURVA FLESSIBILE AD ANGOLO VARIABILE PER TUBI RIGIDI / - Curva flessibile con bicchieri diametro mm 32	cad		1,88
22CL.PR.5.10240.a	Curva rigida in PVC autoestinguente filettata passo metrico M 1,5 conforme alle norme CEI 23-26, protezione IP 65 / - CURVA RIGIDA FILETTATA / - Curva rigida filettata IP 65 diametro mm 16	cad		1,03
22CL.PR.5.10240.b	Curva rigida in PVC autoestinguente filettata passo metrico M 1,5 conforme alle norme CEI 23-26, protezione IP 65 / - CURVA RIGIDA FILETTATA / - Curva rigida filettata IP 65 diametro mm 20	cad		1,35
22CL.PR.5.10240.c	Curva rigida in PVC autoestinguente filettata passo metrico M 1,5 conforme alle norme CEI 23-26, protezione IP 65 / - CURVA RIGIDA FILETTATA / - Curva rigida filettata IP 65 diametro mm 25	cad		1,50
22CL.PR.5.10240.d	Curva rigida in PVC autoestinguente filettata passo metrico M 1,5 conforme alle norme CEI 23-26, protezione IP 65 / - CURVA RIGIDA FILETTATA / - Curva rigida filettata IP 65 diametro mm 32	cad		2,38
22CL.PR.5.10240.e	Curva rigida in PVC autoestinguente filettata passo metrico M 1,5 conforme alle norme CEI 23-26, protezione IP 65 / - CURVA RIGIDA FILETTATA / - Curva rigida filettata IP 65 diametro mm 40	cad		3,18
22CL.PR.5.10240.f	Curva rigida in PVC autoestinguente filettata passo metrico M 1,5 conforme alle norme CEI 23-26, protezione IP 65 / - CURVA RIGIDA FILETTATA / - Curva rigida filettata IP 65 diametro mm 50	cad		3,86
22CL.PR.5.10250.a	Curva con innesto a passo GAS completo di dado, per congiungere guaina spiralata-scatola, autoestinguente, grado di protezione IP 64, IMQ / - CURVA PER GUAINA SPIRALATA / - Curva per guaina spiralata di diametro mm 12	cad		1,46
22CL.PR.5.10250.b	Curva con innesto a passo GAS completo di dado, per congiungere guaina spiralata-scatola, autoestinguente, grado di protezione IP 64, IMQ / - CURVA PER GUAINA SPIRALATA / - Curva per guaina spiralata di diametro mm 14	cad		1,50
22CL.PR.5.10250.c	Curva con innesto a passo GAS completo di dado, per congiungere guaina spiralata-scatola, autoestinguente, grado di protezione IP 64, IMQ / - CURVA PER GUAINA SPIRALATA / - Curva per guaina spiralata di diametro mm 16	cad		1,50
22CL.PR.5.10250.d	Curva con innesto a passo GAS completo di dado, per congiungere guaina spiralata-scatola, autoestinguente, grado di protezione IP 64, IMQ / - CURVA PER GUAINA SPIRALATA / - Curva per guaina spiralata di diametro mm 20	cad		1,55
22CL.PR.5.10250.e	Curva con innesto a passo GAS completo di dado, per congiungere guaina spiralata-scatola, autoestinguente, grado di protezione IP 64, IMQ / - CURVA PER GUAINA SPIRALATA / - Curva per guaina spiralata di diametro mm 22	cad		1,57
22CL.PR.5.10250.f	Curva con innesto a passo GAS completo di dado, per congiungere guaina spiralata-scatola, autoestinguente, grado di protezione IP 64, IMQ / - CURVA PER GUAINA SPIRALATA / - Curva per guaina spiralata di diametro mm 25	cad		1,83
22CL.PR.5.10250.g	Curva con innesto a passo GAS completo di dado, per congiungere guaina spiralata-scatola, autoestinguente, grado di protezione IP 64, IMQ / - CURVA PER GUAINA SPIRALATA / - Curva per guaina spiralata di diametro mm 28	cad		2,21
22CL.PR.5.10250.h	Curva con innesto a passo GAS completo di dado, per congiungere guaina spiralata-scatola, autoestinguente, grado di protezione IP 64, IMQ / - CURVA PER GUAINA SPIRALATA / - Curva per guaina spiralata di diametro mm 32	cad		2,57
22CL.PR.5.10260.a	Curva per tubi elettrouniti da lamiera in acciaio zincato, grado di protezione IP 68, conforme alle norme CEI 23-25 e 23-28, con marchio IMQ / - CURVA PER TUBO RIGIDO IN METALLO / - CURVA PER TUBO RIGIDO IN METALLO Curva per tubo rigido in metallo di diametro mm 16	cad		1,28
22CL.PR.5.10260.b	Curva per tubi elettrouniti da lamiera in acciaio zincato, grado di protezione IP 68, conforme alle norme CEI 23-25 e 23-28, con marchio IMQ / - CURVA PER TUBO RIGIDO IN METALLO / - CURVA PER TUBO RIGIDO IN METALLO Curva per tubo rigido in metallo di diametro mm 20	cad		1,38
22CL.PR.5.10260.c	Curva per tubi elettrouniti da lamiera in acciaio zincato, grado di protezione IP 68, conforme alle norme CEI 23-25 e 23-28, con marchio IMQ / - CURVA PER TUBO RIGIDO IN METALLO / - Curva per tubo rigido in metallo di diametro mm 25	cad		1,86
22CL.PR.5.10260.d	Curva per tubi elettrouniti da lamiera in acciaio zincato, grado di protezione IP 68, conforme alle norme CEI 23-25 e 23-28, con marchio IMQ / - CURVA PER TUBO RIGIDO IN METALLO / - Curva per tubo rigido in metallo di diametro mm 32	cad		2,62
22CL.PR.5.10260.e	Curva per tubi elettrouniti da lamiera in acciaio zincato, grado di protezione IP 68, conforme alle norme CEI 23-25 e 23-28, con marchio IMQ / - CURVA PER TUBO RIGIDO IN METALLO / - Curva per tubo rigido in metallo di diametro mm 40	cad		3,39
22CL.PR.5.10260.f	Curva per tubi elettrouniti da lamiera in acciaio zincato, grado di protezione IP 68, conforme alle norme CEI 23-25 e 23-28, con marchio IMQ / - CURVA PER TUBO RIGIDO IN METALLO / - Curva per tubo rigido in metallo di diametro mm 50	cad		4,82
22CL.PR.5.10270.a	Curva a 90¦ femmina femmina per tubi elettrouniti da lamiera in acciaio zincato, grado di protezione IP 65, corpo in alluminio sabbiato, coperchio con bordo completo di guarnizione in gomma, filettatura ISO x 1,5 / - CURVA A 90 ¦ FEMMINA FEMMINA CON ISPEZIONE FRONTALE PER TUBI RIGIDI IN METALLO / - Curva a 90 ¦ femmina femmina per tubo in metallo di diametro mm 16	cad		3,55
22CL.PR.5.10270.b	Curva a 90¦ femmina femmina per tubi elettrouniti da lamiera in acciaio zincato, grado di protezione IP 65, corpo in alluminio sabbiato, coperchio con bordo completo di guarnizione in gomma, filettatura ISO x 1,5 / - CURVA A 90 ¦ FEMMINA FEMMINA CON ISPEZIONE FRONTALE PER TUBI RIGIDI IN METALLO / - Curva a 90 ¦ femmina femmina per tubo in metallo di diametro mm 20	cad		3,78
22CL.PR.5.10270.c	Curva a 90¦ femmina femmina per tubi elettrouniti da lamiera in acciaio zincato, grado di protezione IP 65, corpo in alluminio sabbiato, coperchio con bordo completo di guarnizione in gomma, filettatura ISO x 1,5 / - CURVA A 90 ¦ FEMMINA FEMMINA CON ISPEZIONE FRONTALE PER TUBI RIGIDI IN METALLO / - Curva a 90 ¦ femmina femmina per tubo in metallo di diametro mm 25	cad		4,87
22CL.PR.5.10270.d	Curva a 90¦ femmina femmina per tubi elettrouniti da lamiera in acciaio zincato, grado di protezione IP 65, corpo in alluminio sabbiato, coperchio con bordo completo di guarnizione in gomma, filettatura ISO x 1,5 / - CURVA A 90 ¦ FEMMINA FEMMINA CON ISPEZIONE FRONTALE PER TUBI RIGIDI IN METALLO / - Curva a 90 ¦ femmina femmina per tubo in metallo di diametro mm 32	cad		6,58
22CL.PR.5.10280.a	Giunto a T ispezionabile in due pezzi simmetrici in PVC autoestinguente per tubi di tipo rigido / - GIUNTO A T PER TUBAZIONI RIGIDE / - Giunto a T diametro mm 16	cad		0,45
22CL.PR.5.10280.b	Giunto a T ispezionabile in due pezzi simmetrici in PVC autoestinguente per tubi di tipo rigido / - GIUNTO A T PER TUBAZIONI RIGIDE / - Giunto a T diametro mm 20	cad		0,58
22CL.PR.5.10280.c	Giunto a T ispezionabile in due pezzi simmetrici in PVC autoestinguente per tubi di tipo rigido / - GIUNTO A T PER TUBAZIONI RIGIDE / - Giunto a T diametro mm 25	cad		0,80
22CL.PR.5.10280.d	Giunto a T ispezionabile in due pezzi simmetrici in PVC autoestinguente per tubi di tipo rigido / - GIUNTO A T PER TUBAZIONI RIGIDE / - Giunto a T diametro mm 32	cad		0,98
22CL.PR.5.10290.a	Giunto di derivazione ispezionabile corredati di coperchio bordo paraspruzzo e guarnizione in gomma, corpo di alluminio sabbiato grado di protezione IP 65 con filettatura ISO x1,5 nelle varie tipologie / - GIUNTO DI DERIVAZIONE ISPEZIONABILE PER TUBI RIGIDI IN METALLO / - Giunto per tubo rigido in metallo di diametro mm 16	cad		3,51
22CL.PR.5.10290.b	Giunto di derivazione ispezionabile corredati di coperchio bordo paraspruzzo e guarnizione in gomma, corpo di alluminio sabbiato grado di protezione IP 65 con filettatura ISO x1,5 nelle varie tipologie / - GIUNTO DI DERIVAZIONE ISPEZIONABILE PER TUBI RIGIDI IN METALLO / - Giunto per tubo rigido in metallo di diametro mm 20	cad		6,26
22CL.PR.5.10290.c	Giunto di derivazione ispezionabile corredati di coperchio bordo paraspruzzo e guarnizione in gomma, corpo di alluminio sabbiato grado di protezione IP 65 con filettatura ISO x1,5 nelle varie tipologie / - GIUNTO DI DERIVAZIONE ISPEZIONABILE PER TUBI RIGIDI IN METALLO / - Giunto per tubo rigido in metallo di diametro mm 25	cad		6,50
22CL.PR.5.10290.d	Giunto di derivazione ispezionabile corredati di coperchio bordo paraspruzzo e guarnizione in gomma, corpo di alluminio sabbiato grado di protezione IP 65 con filettatura ISO x1,5 nelle varie tipologie / - GIUNTO DI DERIVAZIONE ISPEZIONABILE PER TUBI RIGIDI IN METALLO / - Giunto per tubo rigido in metallo di diametro mm 32	cad		9,78
22CL.PR.5.10290.e	Giunto di derivazione ispezionabile corredati di coperchio bordo paraspruzzo e guarnizione in gomma, corpo di alluminio sabbiato grado di protezione IP 65 con filettatura ISO x1,5 nelle varie tipologie / - GIUNTO DI DERIVAZIONE ISPEZIONABILE PER TUBI RIGIDI IN METALLO / - Giunto per tubo rigido in metallo di diametro mm 40	cad		14,85
22CL.PR.5.10290.f	Giunto di derivazione ispezionabile corredati di coperchio bordo paraspruzzo e guarnizione in gomma, corpo di alluminio sabbiato grado di protezione IP 65 con filettatura ISO x1,5 nelle varie tipologie / - GIUNTO DI DERIVAZIONE ISPEZIONABILE PER TUBI RIGIDI IN METALLO / - Giunto per tubo rigido in metallo di diametro mm 50	cad		14,39
22CL.PR.5.1030.a	Tubo isolante tipo flessibile corrugato in polipropilene non autoestinguente, serie leggera IMQ, conforme alla norme CEI 23 17 V1 di colore arancione / - TUBO ISOLANTE CORRUGATO FLESSIBILE SERIE LEGGERA NON AUTOESTINGUENTE / - Tubo flessibile in polipropilene serie leggera diametro mm 16	m		0,37
22CL.PR.5.1030.b	Tubo isolante tipo flessibile corrugato in polipropilene non autoestinguente, serie leggera IMQ, conforme alla norme CEI 23 17 V1 di colore arancione / - TUBO ISOLANTE CORRUGATO FLESSIBILE SERIE LEGGERA NON AUTOESTINGUENTE / - Tubo flessibile in polipropilene serie leggera diametro mm 20	m		0,62
22CL.PR.5.1030.c	Tubo isolante tipo flessibile corrugato in polipropilene non autoestinguente, serie leggera IMQ, conforme alla norme CEI 23 17 V1 di colore arancione / - TUBO ISOLANTE CORRUGATO FLESSIBILE SERIE LEGGERA NON AUTOESTINGUENTE / - Tubo flessibile in polipropilene serie leggera diametro mm 25	m		0,86
22CL.PR.5.1030.d	Tubo isolante tipo flessibile corrugato in polipropilene non autoestinguente, serie leggera IMQ, conforme alla norme CEI 23 17 V1 di colore arancione / - TUBO ISOLANTE CORRUGATO FLESSIBILE SERIE LEGGERA NON AUTOESTINGUENTE / - Tubo flessibile in polipropilene serie leggera diametro mm 32	m		1,22
22CL.PR.5.10300.a	Tappatubi segnaletico per tubi flessibili in materiale plastico, nei colori: bianco, verde, rosso, azzurro, giallo / - TAPPATUBI SEGNALETICO / - Tappatubi per tubi di diametro mm 16	cad		0,06
22CL.PR.5.10300.b	Tappatubi segnaletico per tubi flessibili in materiale plastico, nei colori: bianco, verde, rosso, azzurro, giallo / - TAPPATUBI SEGNALETICO / - Tappatubi per tubi di diametro mm 20	cad		0,07
22CL.PR.5.10300.c	Tappatubi segnaletico per tubi flessibili in materiale plastico, nei colori: bianco, verde, rosso, azzurro, giallo / - TAPPATUBI SEGNALETICO / - Tappatubi per tubi di diametro mm 25	cad		0,07
22CL.PR.5.10300.d	Tappatubi segnaletico per tubi flessibili in materiale plastico, nei colori: bianco, verde, rosso, azzurro, giallo / - TAPPATUBI SEGNALETICO / - Tappatubi per tubi di diametro mm 32	cad		0,07
22CL.PR.5.10300.e	Tappatubi segnaletico per tubi flessibili in materiale plastico, nei colori: bianco, verde, rosso, azzurro, giallo / - TAPPATUBI SEGNALETICO / - Tappatubi per tubi di diametro mm 40	cad		0,07
22CL.PR.5.10300.f	Tappatubi segnaletico per tubi flessibili in materiale plastico, nei colori: bianco, verde, rosso, azzurro, giallo / - TAPPATUBI SEGNALETICO / - Tappatubi per tubi di diametro mm 50	cad		0,14
22CL.PR.5.10310.a	Pressatubo con dado, passo metrico M 1,5 (profilo ISO) per bloccare tubi rigidi e corrugati in PVC autoestinguente, grado di protezione IP 67, IMQ / - PRESSATUBO CON DADO / - PRESSATUBO CON DADO Pressatubo con dado per tubi di diametro mm 16	cad		0,65
22CL.PR.5.10310.b	Pressatubo con dado, passo metrico M 1,5 (profilo ISO) per bloccare tubi rigidi e corrugati in PVC autoestinguente, grado di protezione IP 67, IMQ / - PRESSATUBO CON DADO / - PRESSATUBO CON DADO Pressatubo con dado per tubi di diametro mm 20	cad		0,98
22CL.PR.5.10310.c	Pressatubo con dado, passo metrico M 1,5 (profilo ISO) per bloccare tubi rigidi e corrugati in PVC autoestinguente, grado di protezione IP 67, IMQ / - PRESSATUBO CON DADO / - PRESSATUBO CON DADO Pressatubo con dado per tubi di diametro mm 25	cad		1,17
22CL.PR.5.10310.d	Pressatubo con dado, passo metrico M 1,5 (profilo ISO) per bloccare tubi rigidi e corrugati in PVC autoestinguente, grado di protezione IP 67, IMQ / - PRESSATUBO CON DADO / - PRESSATUBO CON DADO Pressatubo con dado per tubi di diametro mm 32	cad		1,90
22CL.PR.5.10310.e	Pressatubo con dado, passo metrico M 1,5 (profilo ISO) per bloccare tubi rigidi e corrugati in PVC autoestinguente, grado di protezione IP 67, IMQ / - PRESSATUBO CON DADO / - Pressatubo con dado per tubi di diametro mm 40	cad		2,64
22CL.PR.5.10310.f	Pressatubo con dado, passo metrico M 1,5 (profilo ISO) per bloccare tubi rigidi e corrugati in PVC autoestinguente, grado di protezione IP 67, IMQ / - PRESSATUBO CON DADO / - Pressatubo con dado per tubi di diametro mm 50	cad		3,69
22CL.PR.5.10320.a	Pressatubo doppio, passo metrico M 1,5 (profilo ISO) per congiungere tubi rigidi e corrugati in PVC autoestinguente, grado di protezione IP 67, IMQ / - PRESSATUBO DOPPIO / - Pressatubo doppio per tubi di diametro mm 16	cad		0,69
22CL.PR.5.10320.b	Pressatubo doppio, passo metrico M 1,5 (profilo ISO) per congiungere tubi rigidi e corrugati in PVC autoestinguente, grado di protezione IP 67, IMQ / - PRESSATUBO DOPPIO / - Pressatubo doppio per tubi di diametro mm 20	cad		1,14
22CL.PR.5.10320.c	Pressatubo doppio, passo metrico M 1,5 (profilo ISO) per congiungere tubi rigidi e corrugati in PVC autoestinguente, grado di protezione IP 67, IMQ / - PRESSATUBO DOPPIO / - Pressatubo doppio per tubi di diametro mm 25	cad		1,24
22CL.PR.5.10320.d	Pressatubo doppio, passo metrico M 1,5 (profilo ISO) per congiungere tubi rigidi e corrugati in PVC autoestinguente, grado di protezione IP 67, IMQ / - PRESSATUBO DOPPIO / - Pressatubo doppio per tubi di diametro mm 32	cad		2,13
22CL.PR.5.10320.e	Pressatubo doppio, passo metrico M 1,5 (profilo ISO) per congiungere tubi rigidi e corrugati in PVC autoestinguente, grado di protezione IP 67, IMQ / - PRESSATUBO DOPPIO / - Pressatubo doppio per tubi di diametro mm 40	cad		2,95
22CL.PR.5.10320.f	Pressatubo doppio, passo metrico M 1,5 (profilo ISO) per congiungere tubi rigidi e corrugati in PVC autoestinguente, grado di protezione IP 67, IMQ / - PRESSATUBO DOPPIO / - Pressatubo doppio per tubi di diametro mm 50	cad		3,96
22CL.PR.5.10330.a	Raccordo di giunzione, passo metrico M 1,5 (profilo ISO) completo di dado, per congiungere tubi corrugati-scatola autoestinguente privo di alogeni, classificazione secondo norma CEI EN 50086-2-3 grado di protezione IP 64, IMQ / - RACCORDO DI GIUNZIONE PRIVO DI ALOGENI / - Raccordo di giunzione privo di alogeni per tubi di diametro mm 16	cad		1,35
22CL.PR.5.10330.b	Raccordo di giunzione, passo metrico M 1,5 (profilo ISO) completo di dado, per congiungere tubi corrugati-scatola autoestinguente privo di alogeni, classificazione secondo norma CEI EN 50086-2-3 grado di protezione IP 64, IMQ / - RACCORDO DI GIUNZIONE PRIVO DI ALOGENI / - Raccordo di giunzione privo di alogeni per tubi di diametro mm 20	cad		1,49
22CL.PR.5.10330.c	Raccordo di giunzione, passo metrico M 1,5 (profilo ISO) completo di dado, per congiungere tubi corrugati-scatola autoestinguente privo di alogeni, classificazione secondo norma CEI EN 50086-2-3 grado di protezione IP 64, IMQ / - RACCORDO DI GIUNZIONE PRIVO DI ALOGENI / - Raccordo di giunzione privo di alogeni per tubi di diametro mm 25	cad		1,82
22CL.PR.5.10330.d	Raccordo di giunzione, passo metrico M 1,5 (profilo ISO) completo di dado, per congiungere tubi corrugati-scatola autoestinguente privo di alogeni, classificazione secondo norma CEI EN 50086-2-3 grado di protezione IP 64, IMQ / - RACCORDO DI GIUNZIONE PRIVO DI ALOGENI / - Raccordo di giunzione privo di alogeni per tubi di diametro mm 32	cad		2,38
22CL.PR.5.10330.e	Raccordo di giunzione, passo metrico M 1,5 (profilo ISO) completo di dado, per congiungere tubi corrugati-scatola autoestinguente privo di alogeni, classificazione secondo norma CEI EN 50086-2-3 grado di protezione IP 64, IMQ / - RACCORDO DI GIUNZIONE PRIVO DI ALOGENI / - Raccordo di giunzione privo di alogeni per tubi di diametro mm 40	cad		3,39
22CL.PR.5.10330.f	Raccordo di giunzione, passo metrico M 1,5 (profilo ISO) completo di dado, per congiungere tubi corrugati-scatola autoestinguente privo di alogeni, classificazione secondo norma CEI EN 50086-2-3 grado di protezione IP 64, IMQ / - RACCORDO DI GIUNZIONE PRIVO DI ALOGENI / - Raccordo di giunzione privo di alogeni per tubi di diametro mm 50	cad		3,89
22CL.PR.5.10340.a	Raccordo di giunzione, passo metrico M 1,5 (profilo ISO) completo di dado, per congiungere guaina spiralata-scatola autoestinguente, classificazione secondo norma CEI EN 50086-2-3 grado di protezione IP 64, IMQ / - RACCORDO DI GIUNZIONE PER GUAINA SPIRALATA / - RACCORDO DI GIUNZIONE PER GUAINA SPIRALATA Raccordo di giunzione per guaina spiralata di diametro mm 8	cad		0,69
22CL.PR.5.10340.b	Raccordo di giunzione, passo metrico M 1,5 (profilo ISO) completo di dado, per congiungere guaina spiralata-scatola autoestinguente, classificazione secondo norma CEI EN 50086-2-3 grado di protezione IP 64, IMQ / - RACCORDO DI GIUNZIONE PER GUAINA SPIRALATA / - RACCORDO DI GIUNZIONE PER GUAINA SPIRALATA Raccordo di giunzione per guaina spiralata di diametro mm 10	cad		0,69
22CL.PR.5.10340.c	Raccordo di giunzione, passo metrico M 1,5 (profilo ISO) completo di dado, per congiungere guaina spiralata-scatola autoestinguente, classificazione secondo norma CEI EN 50086-2-3 grado di protezione IP 64, IMQ / - RACCORDO DI GIUNZIONE PER GUAINA SPIRALATA / - RACCORDO DI GIUNZIONE PER GUAINA SPIRALATA Raccordo di giunzione per guaina spiralata di diametro mm 12	cad		0,73
22CL.PR.5.10340.d	Raccordo di giunzione, passo metrico M 1,5 (profilo ISO) completo di dado, per congiungere guaina spiralata-scatola autoestinguente, classificazione secondo norma CEI EN 50086-2-3 grado di protezione IP 64, IMQ / - RACCORDO DI GIUNZIONE PER GUAINA SPIRALATA / - RACCORDO DI GIUNZIONE PER GUAINA SPIRALATA Raccordo di giunzione per guaina spiralata di diametro mm 14	cad		0,77
22CL.PR.5.10340.e	Raccordo di giunzione, passo metrico M 1,5 (profilo ISO) completo di dado, per congiungere guaina spiralata-scatola autoestinguente, classificazione secondo norma CEI EN 50086-2-3 grado di protezione IP 64, IMQ / - RACCORDO DI GIUNZIONE PER GUAINA SPIRALATA / - RACCORDO DI GIUNZIONE PER GUAINA SPIRALATA Raccordo di giunzione per guaina spiralata di diametro mm 16	cad		0,80
22CL.PR.5.10340.f	Raccordo di giunzione, passo metrico M 1,5 (profilo ISO) completo di dado, per congiungere guaina spiralata-scatola autoestinguente, classificazione secondo norma CEI EN 50086-2-3 grado di protezione IP 64, IMQ / - RACCORDO DI GIUNZIONE PER GUAINA SPIRALATA / - RACCORDO DI GIUNZIONE PER GUAINA SPIRALATA Raccordo di giunzione per guaina spiralata di diametro mm 20	cad		0,86
22CL.PR.5.10340.g	Raccordo di giunzione, passo metrico M 1,5 (profilo ISO) completo di dado, per congiungere guaina spiralata-scatola autoestinguente, classificazione secondo norma CEI EN 50086-2-3 grado di protezione IP 64, IMQ / - RACCORDO DI GIUNZIONE PER GUAINA SPIRALATA / - RACCORDO DI GIUNZIONE PER GUAINA SPIRALATA Raccordo di giunzione per guaina spiralata di diametro mm 22	cad		0,88
22CL.PR.5.10340.h	Raccordo di giunzione, passo metrico M 1,5 (profilo ISO) completo di dado, per congiungere guaina spiralata-scatola autoestinguente, classificazione secondo norma CEI EN 50086-2-3 grado di protezione IP 64, IMQ / - RACCORDO DI GIUNZIONE PER GUAINA SPIRALATA / - RACCORDO DI GIUNZIONE PER GUAINA SPIRALATA Raccordo di giunzione per guaina spiralata di diametro mm 25	cad		1,16
22CL.PR.5.10340.i	Raccordo di giunzione, passo metrico M 1,5 (profilo ISO) completo di dado, per congiungere guaina spiralata-scatola autoestinguente, classificazione secondo norma CEI EN 50086-2-3 grado di protezione IP 64, IMQ / - RACCORDO DI GIUNZIONE PER GUAINA SPIRALATA / - RACCORDO DI GIUNZIONE PER GUAINA SPIRALATA Raccordo di giunzione per guaina spiralata di diametro mm 28	cad		1,24
22CL.PR.5.10340.j	Raccordo di giunzione, passo metrico M 1,5 (profilo ISO) completo di dado, per congiungere guaina spiralata-scatola autoestinguente, classificazione secondo norma CEI EN 50086-2-3 grado di protezione IP 64, IMQ / - RACCORDO DI GIUNZIONE PER GUAINA SPIRALATA / - RACCORDO DI GIUNZIONE PER GUAINA SPIRALATA Raccordo di giunzione per guaina spiralata di diametro mm 32	cad		1,43
22CL.PR.5.10340.k	Raccordo di giunzione, passo metrico M 1,5 (profilo ISO) completo di dado, per congiungere guaina spiralata-scatola autoestinguente, classificazione secondo norma CEI EN 50086-2-3 grado di protezione IP 64, IMQ / - RACCORDO DI GIUNZIONE PER GUAINA SPIRALATA / - RACCORDO DI GIUNZIONE PER GUAINA SPIRALATA Raccordo di giunzione per guaina spiralata di diametro mm 35	cad		1,46
22CL.PR.5.10340.l	Raccordo di giunzione, passo metrico M 1,5 (profilo ISO) completo di dado, per congiungere guaina spiralata-scatola autoestinguente, classificazione secondo norma CEI EN 50086-2-3 grado di protezione IP 64, IMQ / - RACCORDO DI GIUNZIONE PER GUAINA SPIRALATA / - RACCORDO DI GIUNZIONE PER GUAINA SPIRALATA Raccordo di giunzione per guaina spiralata di diametro mm 40	cad		3,00
22CL.PR.5.10340.m	Raccordo di giunzione, passo metrico M 1,5 (profilo ISO) completo di dado, per congiungere guaina spiralata-scatola autoestinguente, classificazione secondo norma CEI EN 50086-2-3 grado di protezione IP 64, IMQ / - RACCORDO DI GIUNZIONE PER GUAINA SPIRALATA / - RACCORDO DI GIUNZIONE PER GUAINA SPIRALATA Raccordo di giunzione per guaina spiralata di diametro mm 50	cad		3,66
22CL.PR.5.10350.a	Raccordo girevole, passo metrico GAS completo di dado, per congiungere guaina spiralata-scatola autoestinguente, grado di protezione IP 65, IMQ / - RACCORDO GIREVOLE PER GUAINA SPIRALATA / - RACCORDO GIREVOLE PER GUAINA SPIRALATA Raccordo girevole per guaina spiralata di diametro mm 10	cad		1,41
22CL.PR.5.10350.b	Raccordo girevole, passo metrico GAS completo di dado, per congiungere guaina spiralata-scatola autoestinguente, grado di protezione IP 65, IMQ / - RACCORDO GIREVOLE PER GUAINA SPIRALATA / - RACCORDO GIREVOLE PER GUAINA SPIRALATA Raccordo girevole per guaina spiralata di diametro mm 12	cad		1,41
22CL.PR.5.10350.c	Raccordo girevole, passo metrico GAS completo di dado, per congiungere guaina spiralata-scatola autoestinguente, grado di protezione IP 65, IMQ / - RACCORDO GIREVOLE PER GUAINA SPIRALATA / - RACCORDO GIREVOLE PER GUAINA SPIRALATA Raccordo girevole per guaina spiralata di diametro mm 14	cad		1,41
22CL.PR.5.10350.d	Raccordo girevole, passo metrico GAS completo di dado, per congiungere guaina spiralata-scatola autoestinguente, grado di protezione IP 65, IMQ / - RACCORDO GIREVOLE PER GUAINA SPIRALATA / - RACCORDO GIREVOLE PER GUAINA SPIRALATA Raccordo girevole per guaina spiralata di diametro mm 16	cad		1,53
22CL.PR.5.10350.e	Raccordo girevole, passo metrico GAS completo di dado, per congiungere guaina spiralata-scatola autoestinguente, grado di protezione IP 65, IMQ / - RACCORDO GIREVOLE PER GUAINA SPIRALATA / - RACCORDO GIREVOLE PER GUAINA SPIRALATA Raccordo girevole per guaina spiralata di diametro mm 20	cad		1,60
22CL.PR.5.10350.f	Raccordo girevole, passo metrico GAS completo di dado, per congiungere guaina spiralata-scatola autoestinguente, grado di protezione IP 65, IMQ / - RACCORDO GIREVOLE PER GUAINA SPIRALATA / - RACCORDO GIREVOLE PER GUAINA SPIRALATA Raccordo girevole per guaina spiralata di diametro mm 22	cad		1,88
22CL.PR.5.10350.g	Raccordo girevole, passo metrico GAS completo di dado, per congiungere guaina spiralata-scatola autoestinguente, grado di protezione IP 65, IMQ / - RACCORDO GIREVOLE PER GUAINA SPIRALATA / - RACCORDO GIREVOLE PER GUAINA SPIRALATA Raccordo girevole per guaina spiralata di diametro mm 25	cad		2,24
22CL.PR.5.10350.h	Raccordo girevole, passo metrico GAS completo di dado, per congiungere guaina spiralata-scatola autoestinguente, grado di protezione IP 65, IMQ / - RACCORDO GIREVOLE PER GUAINA SPIRALATA / - RACCORDO GIREVOLE PER GUAINA SPIRALATA Raccordo girevole per guaina spiralata di diametro mm 28	cad		2,48
22CL.PR.5.10350.i	Raccordo girevole, passo metrico GAS completo di dado, per congiungere guaina spiralata-scatola autoestinguente, grado di protezione IP 65, IMQ / - RACCORDO GIREVOLE PER GUAINA SPIRALATA / - RACCORDO GIREVOLE PER GUAINA SPIRALATA Raccordo girevole per guaina spiralata di diametro mm 32	cad		2,89
22CL.PR.5.10350.j	Raccordo girevole, passo metrico GAS completo di dado, per congiungere guaina spiralata-scatola autoestinguente, grado di protezione IP 65, IMQ / - RACCORDO GIREVOLE PER GUAINA SPIRALATA / - RACCORDO GIREVOLE PER GUAINA SPIRALATA Raccordo girevole per guaina spiralata di diametro mm 35	cad		2,96
22CL.PR.5.10350.k	Raccordo girevole, passo metrico GAS completo di dado, per congiungere guaina spiralata-scatola autoestinguente, grado di protezione IP 65, IMQ / - RACCORDO GIREVOLE PER GUAINA SPIRALATA / - RACCORDO GIREVOLE PER GUAINA SPIRALATA Raccordo girevole per guaina spiralata di diametro mm 40	cad		3,30
22CL.PR.5.10350.l	Raccordo girevole, passo metrico GAS completo di dado, per congiungere guaina spiralata-scatola autoestinguente, grado di protezione IP 65, IMQ / - RACCORDO GIREVOLE PER GUAINA SPIRALATA / - RACCORDO GIREVOLE PER GUAINA SPIRALATA Raccordo girevole per guaina spiralata di diametro mm 50	cad		4,03
22CL.PR.5.10360.a	Raccordo maschio per tubi elettrouniti da lamiera in acciaio zincato, serraggio meccanico, grado di protezione IP 68, corpo in ottone OT58 UNI 5705-65 con guarnizione in elastomero UL 94-V0 sistema di ritenuta in acciaio INOX, filettatura ISO-metrica CEI EN 50086-1 CEI 23-26, conforme alle norme CEI 23-25 e 23-28, con marchio IMQ / - RACCORDO MASCHIO IN METALLO AD INNESTO RAPIDO PER TUBO RIGIDO IN METALLO / - RACCORDO MASCHIO IN METALLO AD INNESTO RAPIDO PER TUBO RIGIDO IN METALLO Raccordo maschio in metallo di diametro mm 16	cad		7,08
22CL.PR.5.10360.b	Raccordo maschio per tubi elettrouniti da lamiera in acciaio zincato, serraggio meccanico, grado di protezione IP 68, corpo in ottone OT58 UNI 5705-65 con guarnizione in elastomero UL 94-V0 sistema di ritenuta in acciaio INOX, filettatura ISO-metrica CEI EN 50086-1 CEI 23-26, conforme alle norme CEI 23-25 e 23-28, con marchio IMQ / - RACCORDO MASCHIO IN METALLO AD INNESTO RAPIDO PER TUBO RIGIDO IN METALLO / - RACCORDO MASCHIO IN METALLO AD INNESTO RAPIDO PER TUBO RIGIDO IN METALLO Raccordo maschio in metallo di diametro mm 20	cad		8,24
22CL.PR.5.10360.c	Raccordo maschio per tubi elettrouniti da lamiera in acciaio zincato, serraggio meccanico, grado di protezione IP 68, corpo in ottone OT58 UNI 5705-65 con guarnizione in elastomero UL 94-V0 sistema di ritenuta in acciaio INOX, filettatura ISO-metrica CEI EN 50086-1 CEI 23-26, conforme alle norme CEI 23-25 e 23-28, con marchio IMQ / - RACCORDO MASCHIO IN METALLO AD INNESTO RAPIDO PER TUBO RIGIDO IN METALLO / - Raccordo maschio in metallo di diametro mm 25	cad		10,70
22CL.PR.5.10360.d	Raccordo maschio per tubi elettrouniti da lamiera in acciaio zincato, serraggio meccanico, grado di protezione IP 68, corpo in ottone OT58 UNI 5705-65 con guarnizione in elastomero UL 94-V0 sistema di ritenuta in acciaio INOX, filettatura ISO-metrica CEI EN 50086-1 CEI 23-26, conforme alle norme CEI 23-25 e 23-28, con marchio IMQ / - RACCORDO MASCHIO IN METALLO AD INNESTO RAPIDO PER TUBO RIGIDO IN METALLO / - Raccordo maschio in metallo di diametro mm 32	cad		14,12
22CL.PR.5.10360.e	Raccordo maschio per tubi elettrouniti da lamiera in acciaio zincato, serraggio meccanico, grado di protezione IP 68, corpo in ottone OT58 UNI 5705-65 con guarnizione in elastomero UL 94-V0 sistema di ritenuta in acciaio INOX, filettatura ISO-metrica CEI EN 50086-1 CEI 23-26, conforme alle norme CEI 23-25 e 23-28, con marchio IMQ / - RACCORDO MASCHIO IN METALLO AD INNESTO RAPIDO PER TUBO RIGIDO IN METALLO / - Raccordo maschio in metallo di diametro mm 40	cad		20,71
22CL.PR.5.10360.f	Raccordo maschio per tubi elettrouniti da lamiera in acciaio zincato, serraggio meccanico, grado di protezione IP 68, corpo in ottone OT58 UNI 5705-65 con guarnizione in elastomero UL 94-V0 sistema di ritenuta in acciaio INOX, filettatura ISO-metrica CEI EN 50086-1 CEI 23-26, conforme alle norme CEI 23-25 e 23-28, con marchio IMQ / - RACCORDO MASCHIO IN METALLO AD INNESTO RAPIDO PER TUBO RIGIDO IN METALLO / - Raccordo maschio in metallo di diametro mm 50	cad		36,33
22CL.PR.5.10370.a	Raccordo pressacavo per tubi elettrouniti da lamiera in acciaio zincato, serraggio meccanico, corpo in ottone OT58 UNI 5705-65 con guarnizione in neoprene, filettatura ISO-metrica CEI EN 50086-1 CEI 23-26 / - RACCORDO PRESSACAVO IN METALLO PER TUBO RIGIDO IN METALLO / - Raccordo pressacavo in metallo di diametro mm 16	cad		8,25
22CL.PR.5.10370.b	Raccordo pressacavo per tubi elettrouniti da lamiera in acciaio zincato, serraggio meccanico, corpo in ottone OT58 UNI 5705-65 con guarnizione in neoprene, filettatura ISO-metrica CEI EN 50086-1 CEI 23-26 / - RACCORDO PRESSACAVO IN METALLO PER TUBO RIGIDO IN METALLO / - Raccordo pressacavo in metallo di diametro mm 20	cad		10,32
22CL.PR.5.10370.c	Raccordo pressacavo per tubi elettrouniti da lamiera in acciaio zincato, serraggio meccanico, corpo in ottone OT58 UNI 5705-65 con guarnizione in neoprene, filettatura ISO-metrica CEI EN 50086-1 CEI 23-26 / - RACCORDO PRESSACAVO IN METALLO PER TUBO RIGIDO IN METALLO / - Raccordo pressacavo in metallo di diametro mm 25	cad		12,33
22CL.PR.5.10370.d	Raccordo pressacavo per tubi elettrouniti da lamiera in acciaio zincato, serraggio meccanico, corpo in ottone OT58 UNI 5705-65 con guarnizione in neoprene, filettatura ISO-metrica CEI EN 50086-1 CEI 23-26 / - RACCORDO PRESSACAVO IN METALLO PER TUBO RIGIDO IN METALLO / - Raccordo pressacavo in metallo di diametro mm 32	cad		31,19
22CL.PR.5.10370.e	Raccordo pressacavo per tubi elettrouniti da lamiera in acciaio zincato, serraggio meccanico, corpo in ottone OT58 UNI 5705-65 con guarnizione in neoprene, filettatura ISO-metrica CEI EN 50086-1 CEI 23-26 / - RACCORDO PRESSACAVO IN METALLO PER TUBO RIGIDO IN METALLO / - Raccordo pressacavo in metallo di diametro mm 40	cad		39,48
22CL.PR.5.10370.f	Raccordo pressacavo per tubi elettrouniti da lamiera in acciaio zincato, serraggio meccanico, corpo in ottone OT58 UNI 5705-65 con guarnizione in neoprene, filettatura ISO-metrica CEI EN 50086-1 CEI 23-26 / - RACCORDO PRESSACAVO IN METALLO PER TUBO RIGIDO IN METALLO / - Raccordo pressacavo in metallo di diametro mm 50	cad		55,76
22CL.PR.5.10380.a	Cavidotto flessibile a doppia parete, liscio internamante e corrugato esternamente, fornito in rotoli con tirafilo, secondo norme NC F 68 171 in polietilene ad alta densità / - CAVIDOTTO FLESSIBILE A DOPPIA PARETE / - CAVIDOTTO FLESSIBILE A DOPPIA PARETE Cavidotto flessibile a doppia parete diametro mm 40	m		1,28
22CL.PR.5.10380.b	Cavidotto flessibile a doppia parete, liscio internamante e corrugato esternamente, fornito in rotoli con tirafilo, secondo norme NC F 68 171 in polietilene ad alta densità / - CAVIDOTTO FLESSIBILE A DOPPIA PARETE / - CAVIDOTTO FLESSIBILE A DOPPIA PARETE Cavidotto flessibile a doppia parete diametro mm 50	m		1,46
22CL.PR.5.10380.c	Cavidotto flessibile a doppia parete, liscio internamante e corrugato esternamente, fornito in rotoli con tirafilo, secondo norme NC F 68 171 in polietilene ad alta densità / - CAVIDOTTO FLESSIBILE A DOPPIA PARETE / - CAVIDOTTO FLESSIBILE A DOPPIA PARETE Cavidotto flessibile a doppia parete diametro mm 63	m		1,79
22CL.PR.5.10380.d	Cavidotto flessibile a doppia parete, liscio internamante e corrugato esternamente, fornito in rotoli con tirafilo, secondo norme NC F 68 171 in polietilene ad alta densità / - CAVIDOTTO FLESSIBILE A DOPPIA PARETE / - CAVIDOTTO FLESSIBILE A DOPPIA PARETE Cavidotto flessibile a doppia parete diametro mm 75	m		2,35
22CL.PR.5.10380.e	Cavidotto flessibile a doppia parete, liscio internamante e corrugato esternamente, fornito in rotoli con tirafilo, secondo norme NC F 68 171 in polietilene ad alta densità / - CAVIDOTTO FLESSIBILE A DOPPIA PARETE / - CAVIDOTTO FLESSIBILE A DOPPIA PARETE Cavidotto flessibile a doppia parete diametro mm 90	m		2,82
22CL.PR.5.10380.f	Cavidotto flessibile a doppia parete, liscio internamante e corrugato esternamente, fornito in rotoli con tirafilo, secondo norme NC F 68 171 in polietilene ad alta densità / - CAVIDOTTO FLESSIBILE A DOPPIA PARETE / - CAVIDOTTO FLESSIBILE A DOPPIA PARETE Cavidotto flessibile a doppia parete diametro mm 110	m		3,63
22CL.PR.5.10380.g	Cavidotto flessibile a doppia parete, liscio internamante e corrugato esternamente, fornito in rotoli con tirafilo, secondo norme NC F 68 171 in polietilene ad alta densità / - CAVIDOTTO FLESSIBILE A DOPPIA PARETE / - CAVIDOTTO FLESSIBILE A DOPPIA PARETE Cavidotto flessibile a doppia parete diametro mm 125	m		6,33
22CL.PR.5.10380.h	Cavidotto flessibile a doppia parete, liscio internamante e corrugato esternamente, fornito in rotoli con tirafilo, secondo norme NC F 68 171 in polietilene ad alta densità / - CAVIDOTTO FLESSIBILE A DOPPIA PARETE / - CAVIDOTTO FLESSIBILE A DOPPIA PARETE Cavidotto flessibile a doppia parete diametro mm 140	m		6,99
22CL.PR.5.10380.i	Cavidotto flessibile a doppia parete, liscio internamante e corrugato esternamente, fornito in rotoli con tirafilo, secondo norme NC F 68 171 in polietilene ad alta densità / - CAVIDOTTO FLESSIBILE A DOPPIA PARETE / - CAVIDOTTO FLESSIBILE A DOPPIA PARETE Cavidotto flessibile a doppia parete diametro mm 160	m		8,81
22CL.PR.5.10390.a	Barre per cavidotto flessibile a doppia parete, liscio internamante e corrugato esternamente, con tirafilo, secondo norme NC F 68 171 in polietilene ad alta densità / - BARRE PER CAVIDOTTO FLESSIBILE A DOPPIA PARETE / - BARRE PER CAVIDOTTO FLESSIBILE A DOPPIA PARETE Barre per cavidotto flessibile a doppia parete diametro mm 63	m		2,04
22CL.PR.5.10390.b	Barre per cavidotto flessibile a doppia parete, liscio internamante e corrugato esternamente, con tirafilo, secondo norme NC F 68 171 in polietilene ad alta densità / - BARRE PER CAVIDOTTO FLESSIBILE A DOPPIA PARETE / - BARRE PER CAVIDOTTO FLESSIBILE A DOPPIA PARETE Barre per cavidotto flessibile a doppia parete diametro mm 75	m		2,71
22CL.PR.5.10390.c	Barre per cavidotto flessibile a doppia parete, liscio internamante e corrugato esternamente, con tirafilo, secondo norme NC F 68 171 in polietilene ad alta densità / - BARRE PER CAVIDOTTO FLESSIBILE A DOPPIA PARETE / - BARRE PER CAVIDOTTO FLESSIBILE A DOPPIA PARETE Barre per cavidotto flessibile a doppia parete diametro mm 90	m		2,98
22CL.PR.5.10390.d	Barre per cavidotto flessibile a doppia parete, liscio internamante e corrugato esternamente, con tirafilo, secondo norme NC F 68 171 in polietilene ad alta densità / - BARRE PER CAVIDOTTO FLESSIBILE A DOPPIA PARETE / - BARRE PER CAVIDOTTO FLESSIBILE A DOPPIA PARETE Barre per cavidotto flessibile a doppia parete diametro mm 110	m		3,86
22CL.PR.5.10390.e	Barre per cavidotto flessibile a doppia parete, liscio internamante e corrugato esternamente, con tirafilo, secondo norme NC F 68 171 in polietilene ad alta densità / - BARRE PER CAVIDOTTO FLESSIBILE A DOPPIA PARETE / - BARRE PER CAVIDOTTO FLESSIBILE A DOPPIA PARETE Barre per cavidotto flessibile a doppia parete diametro mm 125	m		5,78
22CL.PR.5.10390.f	Barre per cavidotto flessibile a doppia parete, liscio internamante e corrugato esternamente, con tirafilo, secondo norme NC F 68 171 in polietilene ad alta densità / - BARRE PER CAVIDOTTO FLESSIBILE A DOPPIA PARETE / - BARRE PER CAVIDOTTO FLESSIBILE A DOPPIA PARETE Barre per cavidotto flessibile a doppia parete diametro mm 140	m		6,38
22CL.PR.5.10390.g	Barre per cavidotto flessibile a doppia parete, liscio internamante e corrugato esternamente, con tirafilo, secondo norme NC F 68 171 in polietilene ad alta densità / - BARRE PER CAVIDOTTO FLESSIBILE A DOPPIA PARETE / - BARRE PER CAVIDOTTO FLESSIBILE A DOPPIA PARETE Barre per cavidotto flessibile a doppia parete diametro mm 160	m		8,81
22CL.PR.5.1040.a	Tubo isolante tipo flessibile in polipropilene non autoestinguente, serie leggera IMQ, conforme alla norme CEI 23 17 V1 di colore arancione con tirafilo / - TUBO ISOLANTE CORRUGATO FLESSIBILE SERIE LEGGERA NON AUTOESTINGUENTE CON TIRAFILO / - TUBO ISOLANTE CORRUGATO FLESSIBILE SERIE LEGGERA NON AUTOESTINGUENTE CON TIRAFILO Tubo flessibile in polipropilene leggero con tirafilo diametro mm 16 PR.5.10150.a - Manicotto per tubo corrugato cad 0,100 0,03 0,00 diametro mm 16 / - TUBO ISOLANTE CORRUGATO FLESSIBILE SERIE LEGGERA NON AUTO ... otto per tubo corrugato cad 0,100 0,03 0,00 diametro mm 16	m		0,44
22CL.PR.5.1040.b	Tubo isolante tipo flessibile in polipropilene non autoestinguente, serie leggera IMQ, conforme alla norme CEI 23 17 V1 di colore arancione con tirafilo / - TUBO ISOLANTE CORRUGATO FLESSIBILE SERIE LEGGERA NON AUTOESTINGUENTE CON TIRAFILO / - TUBO ISOLANTE CORRUGATO FLESSIBILE SERIE LEGGERA NON AUTOESTINGUENTE CON TIRAFILO Tubo flessibile in polipropilene leggero con tirafilo diametro mm 20 / - TUBO ISOLANTE CORRUGATO FLESSIBILE SERIE LEGGERA NON AUTO ... ibile in polipropilene leggero con tirafilo diametro mm 20	m		0,59
22CL.PR.5.1040.c	Tubo isolante tipo flessibile in polipropilene non autoestinguente, serie leggera IMQ, conforme alla norme CEI 23 17 V1 di colore arancione con tirafilo / - TUBO ISOLANTE CORRUGATO FLESSIBILE SERIE LEGGERA NON AUTOESTINGUENTE CON TIRAFILO / - TUBO ISOLANTE CORRUGATO FLESSIBILE SERIE LEGGERA NON AUTOESTINGUENTE CON TIRAFILO Tubo flessibile in polipropilene leggero con tirafilo diametro mm 25 / - TUBO ISOLANTE CORRUGATO FLESSIBILE SERIE LEGGERA NON AUTO ... ibile in polipropilene leggero con tirafilo diametro mm 25	m		0,83
22CL.PR.5.1040.d	Tubo isolante tipo flessibile in polipropilene non autoestinguente, serie leggera IMQ, conforme alla norme CEI 23 17 V1 di colore arancione con tirafilo / - TUBO ISOLANTE CORRUGATO FLESSIBILE SERIE LEGGERA NON AUTOESTINGUENTE CON TIRAFILO / - TUBO ISOLANTE CORRUGATO FLESSIBILE SERIE LEGGERA NON AUTOESTINGUENTE CON TIRAFILO Tubo flessibile in polipropilene leggero con tirafilo diametro mm 32 / - TUBO ISOLANTE CORRUGATO FLESSIBILE SERIE LEGGERA NON AUTO ... ibile in polipropilene leggero con tirafilo diametro mm 32	m		1,28
22CL.PR.5.10400.a	Cavidotto flessibile corrugato in PVC autoestinguente (750 Newton) fornito in rotoli con tirafilo, secondo norma CEI 23-29 / - CAVIDOTTO FLESSIBILE AUTOESTINGUENTE DI GROSSO DIAMETRO / - Cavidotto flessibile diametro mm 65	m		1,30
22CL.PR.5.10400.b	Cavidotto flessibile corrugato in PVC autoestinguente (750 Newton) fornito in rotoli con tirafilo, secondo norma CEI 23-29 / - CAVIDOTTO FLESSIBILE AUTOESTINGUENTE DI GROSSO DIAMETRO / - Cavidotto flessibile diametro mm 80	m		1,69
22CL.PR.5.10400.c	Cavidotto flessibile corrugato in PVC autoestinguente (750 Newton) fornito in rotoli con tirafilo, secondo norma CEI 23-29 / - CAVIDOTTO FLESSIBILE AUTOESTINGUENTE DI GROSSO DIAMETRO / - Cavidotto flessibile diametro mm 100	m		4,65
22CL.PR.5.10400.d	Cavidotto flessibile corrugato in PVC autoestinguente (750 Newton) fornito in rotoli con tirafilo, secondo norma CEI 23-29 / - CAVIDOTTO FLESSIBILE AUTOESTINGUENTE DI GROSSO DIAMETRO / - Cavidotto flessibile diametro mm 125	m		5,83
22CL.PR.5.10400.e	Cavidotto flessibile corrugato in PVC autoestinguente (750 Newton) fornito in rotoli con tirafilo, secondo norma CEI 23-29 / - CAVIDOTTO FLESSIBILE AUTOESTINGUENTE DI GROSSO DIAMETRO / - Cavidotto flessibile diametro mm 160	m		9,24
22CL.PR.5.10400.f	Cavidotto flessibile corrugato in PVC autoestinguente (750 Newton) fornito in rotoli con tirafilo, secondo norma CEI 23-29 / - CAVIDOTTO FLESSIBILE AUTOESTINGUENTE DI GROSSO DIAMETRO / - Cavidotto flessibile diametro mm 200	m		15,03
22CL.PR.5.10410.a	Cavidotto rigido tipo medio (750 Newton), bicchierato ad una estremità, in materiale plastico, colore nero con striscia elicoidale gialla in PVC autoestinguente per condutture interrate, conforme alle norme CEI 23-29 F 1260 IMQ / - CAVIDOTTO RIGIDO MEDIO / - CAVIDOTTO RIGIDO MEDIO Cavidotto rigido medio diametro mm 50	m		1,79
22CL.PR.5.10410.b	Cavidotto rigido tipo medio (750 Newton), bicchierato ad una estremità, in materiale plastico, colore nero con striscia elicoidale gialla in PVC autoestinguente per condutture interrate, conforme alle norme CEI 23-29 F 1260 IMQ / - CAVIDOTTO RIGIDO MEDIO / - CAVIDOTTO RIGIDO MEDIO Cavidotto rigido medio diametro mm 63	m		2,51
22CL.PR.5.10410.c	Cavidotto rigido tipo medio (750 Newton), bicchierato ad una estremità, in materiale plastico, colore nero con striscia elicoidale gialla in PVC autoestinguente per condutture interrate, conforme alle norme CEI 23-29 F 1260 IMQ / - CAVIDOTTO RIGIDO MEDIO / - CAVIDOTTO RIGIDO MEDIO Cavidotto rigido medio diametro mm 80	m		2,87
22CL.PR.5.10410.d	Cavidotto rigido tipo medio (750 Newton), bicchierato ad una estremità, in materiale plastico, colore nero con striscia elicoidale gialla in PVC autoestinguente per condutture interrate, conforme alle norme CEI 23-29 F 1260 IMQ / - CAVIDOTTO RIGIDO MEDIO / - CAVIDOTTO RIGIDO MEDIO Cavidotto rigido medio diametro mm 100	m		5,12
22CL.PR.5.10410.e	Cavidotto rigido tipo medio (750 Newton), bicchierato ad una estremità, in materiale plastico, colore nero con striscia elicoidale gialla in PVC autoestinguente per condutture interrate, conforme alle norme CEI 23-29 F 1260 IMQ / - CAVIDOTTO RIGIDO MEDIO / - CAVIDOTTO RIGIDO MEDIO Cavidotto rigido medio diametro mm 110	m		5,12
22CL.PR.5.10410.f	Cavidotto rigido tipo medio (750 Newton), bicchierato ad una estremità, in materiale plastico, colore nero con striscia elicoidale gialla in PVC autoestinguente per condutture interrate, conforme alle norme CEI 23-29 F 1260 IMQ / - CAVIDOTTO RIGIDO MEDIO / - CAVIDOTTO RIGIDO MEDIO Cavidotto rigido medio diametro mm 125	m		6,42
22CL.PR.5.10410.g	Cavidotto rigido tipo medio (750 Newton), bicchierato ad una estremità, in materiale plastico, colore nero con striscia elicoidale gialla in PVC autoestinguente per condutture interrate, conforme alle norme CEI 23-29 F 1260 IMQ / - CAVIDOTTO RIGIDO MEDIO / - CAVIDOTTO RIGIDO MEDIO Cavidotto rigido medio diametro mm 160	m		10,18
22CL.PR.5.10420.a	Cavidotto rigido tipo pesante (1250 Newton), bicchierato ad una estremità, in materiale plastico, colore nero con striscia elicoidale gialla in PVC autoestinguente per condutture interrate, conforme alle norme CEI 23-29 F 1260 IMQ / - CAVIDOTTO RIGIDO PESANTE / - CAVIDOTTO RIGIDO PESANTE Cavidotto rigido pesante diametro mm 50	m		1,79
22CL.PR.5.10420.b	Cavidotto rigido tipo pesante (1250 Newton), bicchierato ad una estremità, in materiale plastico, colore nero con striscia elicoidale gialla in PVC autoestinguente per condutture interrate, conforme alle norme CEI 23-29 F 1260 IMQ / - CAVIDOTTO RIGIDO PESANTE / - CAVIDOTTO RIGIDO PESANTE Cavidotto rigido pesante diametro mm 63	m		2,51
22CL.PR.5.10420.c	Cavidotto rigido tipo pesante (1250 Newton), bicchierato ad una estremità, in materiale plastico, colore nero con striscia elicoidale gialla in PVC autoestinguente per condutture interrate, conforme alle norme CEI 23-29 F 1260 IMQ / - CAVIDOTTO RIGIDO PESANTE / - CAVIDOTTO RIGIDO PESANTE Cavidotto rigido pesante diametro mm 80	m		2,87
22CL.PR.5.10420.d	Cavidotto rigido tipo pesante (1250 Newton), bicchierato ad una estremità, in materiale plastico, colore nero con striscia elicoidale gialla in PVC autoestinguente per condutture interrate, conforme alle norme CEI 23-29 F 1260 IMQ / - CAVIDOTTO RIGIDO PESANTE / - CAVIDOTTO RIGIDO PESANTE Cavidotto rigido pesante diametro mm 100	m		5,12
22CL.PR.5.10420.e	Cavidotto rigido tipo pesante (1250 Newton), bicchierato ad una estremità, in materiale plastico, colore nero con striscia elicoidale gialla in PVC autoestinguente per condutture interrate, conforme alle norme CEI 23-29 F 1260 IMQ / - CAVIDOTTO RIGIDO PESANTE / - CAVIDOTTO RIGIDO PESANTE Cavidotto rigido pesante diametro mm 110	m		5,12
22CL.PR.5.10420.f	Cavidotto rigido tipo pesante (1250 Newton), bicchierato ad una estremità, in materiale plastico, colore nero con striscia elicoidale gialla in PVC autoestinguente per condutture interrate, conforme alle norme CEI 23-29 F 1260 IMQ / - CAVIDOTTO RIGIDO PESANTE / - CAVIDOTTO RIGIDO PESANTE Cavidotto rigido pesante diametro mm 125	m		6,42
22CL.PR.5.10420.g	Cavidotto rigido tipo pesante (1250 Newton), bicchierato ad una estremità, in materiale plastico, colore nero con striscia elicoidale gialla in PVC autoestinguente per condutture interrate, conforme alle norme CEI 23-29 F 1260 IMQ / - CAVIDOTTO RIGIDO PESANTE / - CAVIDOTTO RIGIDO PESANTE Cavidotto rigido pesante diametro mm 160	m		10,18
22CL.PR.5.10430.a	Manicotto flessibile di giunzione per tubi corrugati in PVC a doppia parete / - MANICOTTO FLESSIBILE DI GIUNZIONE PER CAVIDOTTO A DOPPIA PARETE / - MANICOTTO FLESSIBILE DI GIUNZIONE PER CAVIDOTTO A DOPPIA PARETE Manicotto per cavidotto a doppia parete diametro mm 40	cad		2,49
22CL.PR.5.10430.b	Manicotto flessibile di giunzione per tubi corrugati in PVC a doppia parete / - MANICOTTO FLESSIBILE DI GIUNZIONE PER CAVIDOTTO A DOPPIA PARETE / - MANICOTTO FLESSIBILE DI GIUNZIONE PER CAVIDOTTO A DOPPIA PARETE Manicotto per cavidotto a doppia parete diametro mm 50	cad		3,51
22CL.PR.5.10430.c	Manicotto flessibile di giunzione per tubi corrugati in PVC a doppia parete / - MANICOTTO FLESSIBILE DI GIUNZIONE PER CAVIDOTTO A DOPPIA PARETE / - MANICOTTO FLESSIBILE DI GIUNZIONE PER CAVIDOTTO A DOPPIA PARETE Manicotto per cavidotto a doppia parete diametro mm 63	cad		3,80
22CL.PR.5.10430.d	Manicotto flessibile di giunzione per tubi corrugati in PVC a doppia parete / - MANICOTTO FLESSIBILE DI GIUNZIONE PER CAVIDOTTO A DOPPIA PARETE / - MANICOTTO FLESSIBILE DI GIUNZIONE PER CAVIDOTTO A DOPPIA PARETE Manicotto per cavidotto a doppia parete diametro mm 75	cad		4,55
22CL.PR.5.10430.e	Manicotto flessibile di giunzione per tubi corrugati in PVC a doppia parete / - MANICOTTO FLESSIBILE DI GIUNZIONE PER CAVIDOTTO A DOPPIA PARETE / - MANICOTTO FLESSIBILE DI GIUNZIONE PER CAVIDOTTO A DOPPIA PARETE Manicotto per cavidotto a doppia parete diametro mm 90	cad		5,17
22CL.PR.5.10430.f	Manicotto flessibile di giunzione per tubi corrugati in PVC a doppia parete / - MANICOTTO FLESSIBILE DI GIUNZIONE PER CAVIDOTTO A DOPPIA PARETE / - MANICOTTO FLESSIBILE DI GIUNZIONE PER CAVIDOTTO A DOPPIA PARETE Manicotto per cavidotto a doppia parete diametro mm 110	cad		7,30
22CL.PR.5.10430.g	Manicotto flessibile di giunzione per tubi corrugati in PVC a doppia parete / - MANICOTTO FLESSIBILE DI GIUNZIONE PER CAVIDOTTO A DOPPIA PARETE / - MANICOTTO FLESSIBILE DI GIUNZIONE PER CAVIDOTTO A DOPPIA PARETE Manicotto per cavidotto a doppia parete diametro mm 125	cad		7,90
22CL.PR.5.10430.h	Manicotto flessibile di giunzione per tubi corrugati in PVC a doppia parete / - MANICOTTO FLESSIBILE DI GIUNZIONE PER CAVIDOTTO A DOPPIA PARETE / - MANICOTTO FLESSIBILE DI GIUNZIONE PER CAVIDOTTO A DOPPIA PARETE Manicotto per cavidotto a doppia parete diametro mm 140	cad		8,50
22CL.PR.5.10430.i	Manicotto flessibile di giunzione per tubi corrugati in PVC a doppia parete / - MANICOTTO FLESSIBILE DI GIUNZIONE PER CAVIDOTTO A DOPPIA PARETE / - MANICOTTO FLESSIBILE DI GIUNZIONE PER CAVIDOTTO A DOPPIA PARETE Manicotto per cavidotto a doppia parete diametro mm 160	cad		15,21
22CL.PR.5.10440.a	Manicotto di giunzione per cavidotto flessibile corrugato in PVC di grande diametro / - MANICOTTO DI GIUNZIONE PER CAVIDOTTO FLESSIBILE DI GRANDE DIAMETRO / - Manicotto per cavidotto flessibile di diametro mm 65	cad		2,70
22CL.PR.5.10440.b	Manicotto di giunzione per cavidotto flessibile corrugato in PVC di grande diametro / - MANICOTTO DI GIUNZIONE PER CAVIDOTTO FLESSIBILE DI GRANDE DIAMETRO / - Manicotto per cavidotto flessibile di diametro mm 80	cad		3,63
22CL.PR.5.10440.c	Manicotto di giunzione per cavidotto flessibile corrugato in PVC di grande diametro / - MANICOTTO DI GIUNZIONE PER CAVIDOTTO FLESSIBILE DI GRANDE DIAMETRO / - Manicotto per cavidotto flessibile di diametro mm 100	cad		5,09
22CL.PR.5.10440.d	Manicotto di giunzione per cavidotto flessibile corrugato in PVC di grande diametro / - MANICOTTO DI GIUNZIONE PER CAVIDOTTO FLESSIBILE DI GRANDE DIAMETRO / - Manicotto per cavidotto flessibile di diametro mm 125	cad		6,99
22CL.PR.5.10440.e	Manicotto di giunzione per cavidotto flessibile corrugato in PVC di grande diametro / - MANICOTTO DI GIUNZIONE PER CAVIDOTTO FLESSIBILE DI GRANDE DIAMETRO / - Manicotto per cavidotto flessibile di diametro mm 160	cad		7,44
22CL.PR.5.10440.f	Manicotto di giunzione per cavidotto flessibile corrugato in PVC di grande diametro / - MANICOTTO DI GIUNZIONE PER CAVIDOTTO FLESSIBILE DI GRANDE DIAMETRO / - Manicotto per cavidotto flessibile di diametro mm 200	cad		14,56
22CL.PR.5.10450.a	Curva in PVC autoestinguente con bicchiere ad una estremità per cavidotto di tipo rigido, conforme alle norme CEI 23-29 , certificata IMQ / - CURVA CON BICCHIERI PER CAVIDOTTI RIGIDI / - CURVA CON BICCHIERI PER CAVIDOTTI RIGIDI Curva 90¦per cavidotto di diametro mm 50	cad		2,57
22CL.PR.5.10450.b	Curva in PVC autoestinguente con bicchiere ad una estremità per cavidotto di tipo rigido, conforme alle norme CEI 23-29 , certificata IMQ / - CURVA CON BICCHIERI PER CAVIDOTTI RIGIDI / - CURVA CON BICCHIERI PER CAVIDOTTI RIGIDI Curva 90¦per cavidotto di diametro mm 63	cad		4,44
22CL.PR.5.10450.c	Curva in PVC autoestinguente con bicchiere ad una estremità per cavidotto di tipo rigido, conforme alle norme CEI 23-29 , certificata IMQ / - CURVA CON BICCHIERI PER CAVIDOTTI RIGIDI / - CURVA CON BICCHIERI PER CAVIDOTTI RIGIDI Curva 90¦per cavidotto di diametro mm 80	cad		8,50
22CL.PR.5.10450.d	Curva in PVC autoestinguente con bicchiere ad una estremità per cavidotto di tipo rigido, conforme alle norme CEI 23-29 , certificata IMQ / - CURVA CON BICCHIERI PER CAVIDOTTI RIGIDI / - CURVA CON BICCHIERI PER CAVIDOTTI RIGIDI Curva 90¦per cavidotto di diametro mm 100	cad		12,83
22CL.PR.5.10450.e	Curva in PVC autoestinguente con bicchiere ad una estremità per cavidotto di tipo rigido, conforme alle norme CEI 23-29 , certificata IMQ / - CURVA CON BICCHIERI PER CAVIDOTTI RIGIDI / - CURVA CON BICCHIERI PER CAVIDOTTI RIGIDI Curva 90¦per cavidotto di diametro mm 110	cad		15,43
22CL.PR.5.10450.f	Curva in PVC autoestinguente con bicchiere ad una estremità per cavidotto di tipo rigido, conforme alle norme CEI 23-29 , certificata IMQ / - CURVA CON BICCHIERI PER CAVIDOTTI RIGIDI / - CURVA CON BICCHIERI PER CAVIDOTTI RIGIDI Curva 90¦per cavidotto di diametro mm 125	cad		19,98
22CL.PR.5.10450.g	Curva in PVC autoestinguente con bicchiere ad una estremità per cavidotto di tipo rigido, conforme alle norme CEI 23-29 , certificata IMQ / - CURVA CON BICCHIERI PER CAVIDOTTI RIGIDI / - CURVA CON BICCHIERI PER CAVIDOTTI RIGIDI Curva 90¦per cavidotto di diametro mm 160	cad		56,79
22CL.PR.5.10460.a	Supporto fissatubo con foro passante in PVC autoestinguente IMQ / - SUPPORTO FISSATUBO CON FORO PASSANTE / - SUPPORTO FISSATUBO CON FORO PASSANTE Supporto fissatubo con foro passante per tubo da mm 16	m		0,07
22CL.PR.5.10460.b	Supporto fissatubo con foro passante in PVC autoestinguente IMQ / - SUPPORTO FISSATUBO CON FORO PASSANTE / - SUPPORTO FISSATUBO CON FORO PASSANTE Supporto fissatubo con foro passante per tubo da mm 20	m		0,11
22CL.PR.5.10460.c	Supporto fissatubo con foro passante in PVC autoestinguente IMQ / - SUPPORTO FISSATUBO CON FORO PASSANTE / - SUPPORTO FISSATUBO CON FORO PASSANTE Supporto fissatubo con foro passante per tubo da mm 25	m		0,12
22CL.PR.5.10460.d	Supporto fissatubo con foro passante in PVC autoestinguente IMQ / - SUPPORTO FISSATUBO CON FORO PASSANTE / - SUPPORTO FISSATUBO CON FORO PASSANTE Supporto fissatubo con foro passante per tubo da mm 32	m		0,15
22CL.PR.5.10460.e	Supporto fissatubo con foro passante in PVC autoestinguente IMQ / - SUPPORTO FISSATUBO CON FORO PASSANTE / - SUPPORTO FISSATUBO CON FORO PASSANTE Supporto fissatubo con foro passante per tubo da mm 40	m		0,28
22CL.PR.5.10460.f	Supporto fissatubo con foro passante in PVC autoestinguente IMQ / - SUPPORTO FISSATUBO CON FORO PASSANTE / - SUPPORTO FISSATUBO CON FORO PASSANTE Supporto fissatubo con foro passante per tubo da mm 50	m		0,34
22CL.PR.5.10470.a	Supporto fissatubo a collare in nylon elastomerizzato autoestinguente IMQ / - SUPPORTO FISSATUBO A COLLARE / - Supporto fissatubo a collare per tubo da mm 16	cad		0,32
22CL.PR.5.10470.b	Supporto fissatubo a collare in nylon elastomerizzato autoestinguente IMQ / - SUPPORTO FISSATUBO A COLLARE / - Supporto fissatubo a collare per tubo da mm 20	cad		0,32
22CL.PR.5.10470.c	Supporto fissatubo a collare in nylon elastomerizzato autoestinguente IMQ / - SUPPORTO FISSATUBO A COLLARE / - Supporto fissatubo a collare per tubo da mm 25	cad		0,32
22CL.PR.5.10470.d	Supporto fissatubo a collare in nylon elastomerizzato autoestinguente IMQ / - SUPPORTO FISSATUBO A COLLARE / - Supporto fissatubo a collare per tubo da mm 32	cad		0,32
22CL.PR.5.10470.e	Supporto fissatubo a collare in nylon elastomerizzato autoestinguente IMQ / - SUPPORTO FISSATUBO A COLLARE / - Supporto fissatubo a collare per tubo da mm 40	cad		0,51
22CL.PR.5.10470.f	Supporto fissatubo a collare in nylon elastomerizzato autoestinguente IMQ / - SUPPORTO FISSATUBO A COLLARE / - Supporto fissatubo a collare per tubo da mm 50	cad		0,51
22CL.PR.5.10480.a	Supporto fissatubo a scatto in nylon elastomerizzato con tassello ad espansione e viti in acciaio zincato con taglio a croce, autoestinguente IMQ / - SUPPORTO FISSATUBO A SCATTO CON TASSELLO / - Supporto fissatubo a scatto con tassello per tubo da mm 16	cad		0,22
22CL.PR.5.10480.b	Supporto fissatubo a scatto in nylon elastomerizzato con tassello ad espansione e viti in acciaio zincato con taglio a croce, autoestinguente IMQ / - SUPPORTO FISSATUBO A SCATTO CON TASSELLO / - Supporto fissatubo a scatto con tassello per tubo da mm 20	cad		0,25
22CL.PR.5.10480.c	Supporto fissatubo a scatto in nylon elastomerizzato con tassello ad espansione e viti in acciaio zincato con taglio a croce, autoestinguente IMQ / - SUPPORTO FISSATUBO A SCATTO CON TASSELLO / - Supporto fissatubo a scatto con tassello per tubo da mm 25	cad		0,28
22CL.PR.5.10480.d	Supporto fissatubo a scatto in nylon elastomerizzato con tassello ad espansione e viti in acciaio zincato con taglio a croce, autoestinguente IMQ / - SUPPORTO FISSATUBO A SCATTO CON TASSELLO / - Supporto fissatubo a scatto con tassello per tubo da mm 32	cad		0,44
22CL.PR.5.10480.e	Supporto fissatubo a scatto in nylon elastomerizzato con tassello ad espansione e viti in acciaio zincato con taglio a croce, autoestinguente IMQ / - SUPPORTO FISSATUBO A SCATTO CON TASSELLO / - Supporto fissatubo a scatto con tassello per tubo da mm 40	cad		0,80
22CL.PR.5.10480.f	Supporto fissatubo a scatto in nylon elastomerizzato con tassello ad espansione e viti in acciaio zincato con taglio a croce, autoestinguente IMQ / - SUPPORTO FISSATUBO A SCATTO CON TASSELLO / - Supporto fissatubo a scatto con tassello per tubo da mm 50	cad		1,00
22CL.PR.5.10490.a	Collare di metallo per tubi elettrouniti da lamiera in acciaio zincato con foro asolato o filettato / - COLLARE DI METALLO PER TUBO RIGIDO IN METALLO / - COLLARE DI METALLO PER TUBO RIGIDO IN METALLO Collare in metallo per tubo da mm 16	cad		1,27
22CL.PR.5.10490.b	Collare di metallo per tubi elettrouniti da lamiera in acciaio zincato con foro asolato o filettato / - COLLARE DI METALLO PER TUBO RIGIDO IN METALLO / - COLLARE DI METALLO PER TUBO RIGIDO IN METALLO Collare in metallo per tubo da mm 20	cad		1,33
22CL.PR.5.10490.c	Collare di metallo per tubi elettrouniti da lamiera in acciaio zincato con foro asolato o filettato / - COLLARE DI METALLO PER TUBO RIGIDO IN METALLO / - COLLARE DI METALLO PER TUBO RIGIDO IN METALLO Collare in metallo per tubo da mm 25	cad		1,38
22CL.PR.5.10490.d	Collare di metallo per tubi elettrouniti da lamiera in acciaio zincato con foro asolato o filettato / - COLLARE DI METALLO PER TUBO RIGIDO IN METALLO / - COLLARE DI METALLO PER TUBO RIGIDO IN METALLO Collare in metallo per tubo da mm 32	cad		1,61
22CL.PR.5.10490.e	Collare di metallo per tubi elettrouniti da lamiera in acciaio zincato con foro asolato o filettato / - COLLARE DI METALLO PER TUBO RIGIDO IN METALLO / - COLLARE DI METALLO PER TUBO RIGIDO IN METALLO Collare in metallo per tubo da mm 40	cad		1,74
22CL.PR.5.10490.f	Collare di metallo per tubi elettrouniti da lamiera in acciaio zincato con foro asolato o filettato / - COLLARE DI METALLO PER TUBO RIGIDO IN METALLO / - COLLARE DI METALLO PER TUBO RIGIDO IN METALLO Collare in metallo per tubo da mm 50	cad		2,13
22CL.PR.5.1050.a	Tubo isolante tipo flessibile in PVC autoestinguente, serie pesante IMQ, conforme alla norme CEI 23 14 V2 / - TUBO ISOLANTE CORRUGATO FLESSIBILE SERIE PESANTE / - TUBO ISOLANTE CORRUGATO FLESSIBILE SERIE PESANTE Tubo flessibile in PVC serie pesante diametro mm 16	m		0,40
22CL.PR.5.1050.b	Tubo isolante tipo flessibile in PVC autoestinguente, serie pesante IMQ, conforme alla norme CEI 23 14 V2 / - TUBO ISOLANTE CORRUGATO FLESSIBILE SERIE PESANTE / - TUBO ISOLANTE CORRUGATO FLESSIBILE SERIE PESANTE Tubo flessibile in PVC serie pesante diametro mm 20	m		0,55
22CL.PR.5.1050.c	Tubo isolante tipo flessibile in PVC autoestinguente, serie pesante IMQ, conforme alla norme CEI 23 14 V2 / - TUBO ISOLANTE CORRUGATO FLESSIBILE SERIE PESANTE / - Tubo flessibile in PVC serie pesante diametro mm 25	m		0,78
22CL.PR.5.1050.d	Tubo isolante tipo flessibile in PVC autoestinguente, serie pesante IMQ, conforme alla norme CEI 23 14 V2 / - TUBO ISOLANTE CORRUGATO FLESSIBILE SERIE PESANTE / - Tubo flessibile in PVC serie pesante diametro mm 32	m		1,24
22CL.PR.5.1050.e	Tubo isolante tipo flessibile in PVC autoestinguente, serie pesante IMQ, conforme alla norme CEI 23 14 V2 / - TUBO ISOLANTE CORRUGATO FLESSIBILE SERIE PESANTE / - Tubo flessibile in PVC serie pesante diametro mm 40	m		1,74
22CL.PR.5.1050.f	Tubo isolante tipo flessibile in PVC autoestinguente, serie pesante IMQ, conforme alla norme CEI 23 14 V2 / - TUBO ISOLANTE CORRUGATO FLESSIBILE SERIE PESANTE / - Tubo flessibile in PVC serie pesante diametro mm 50	m		2,45
22CL.PR.5.1050.g	Tubo isolante tipo flessibile in PVC autoestinguente, serie pesante IMQ, conforme alla norme CEI 23 14 V2 / - TUBO ISOLANTE CORRUGATO FLESSIBILE SERIE PESANTE / - Tubo flessibile in PVC serie pesante diametro mm 63	m		3,47
22CL.PR.5.1060.a	Tubo isolante tipo flessibile in PVC autoestinguente, serie pesante IMQ, conforme alla norme CEI 23 14 V2 con tirafilo / - TUBO ISOLANTE CORRUGATO FLESSIBILE SERIE PESANTE CON TIRAFILO / - TUBO ISOLANTE CORRUGATO FLESSIBILE SERIE PESANTE CON TIRAFILO Tubo flessibile in PVC serie pesante con tirafilo diametro mm 16 / - TUBO ISOLANTE CORRUGATO FLESSIBILE SERIE PESANTE CON TIRA ... lessibile in PVC serie pesante con tirafilo diametro mm 16	m		0,44
22CL.PR.5.1060.b	Tubo isolante tipo flessibile in PVC autoestinguente, serie pesante IMQ, conforme alla norme CEI 23 14 V2 con tirafilo / - TUBO ISOLANTE CORRUGATO FLESSIBILE SERIE PESANTE CON TIRAFILO / - TUBO ISOLANTE CORRUGATO FLESSIBILE SERIE PESANTE CON TIRAFILO Tubo flessibile in PVC serie pesante con tirafilo diametro mm 20 / - TUBO ISOLANTE CORRUGATO FLESSIBILE SERIE PESANTE CON TIRA ... lessibile in PVC serie pesante con tirafilo diametro mm 20	m		0,59
22CL.PR.5.1060.c	Tubo isolante tipo flessibile in PVC autoestinguente, serie pesante IMQ, conforme alla norme CEI 23 14 V2 con tirafilo / - TUBO ISOLANTE CORRUGATO FLESSIBILE SERIE PESANTE CON TIRAFILO / - TUBO ISOLANTE CORRUGATO FLESSIBILE SERIE PESANTE CON TIRAFILO Tubo flessibile in PVC serie pesante con tirafilo diametro mm 25 / - TUBO ISOLANTE CORRUGATO FLESSIBILE SERIE PESANTE CON TIRA ... lessibile in PVC serie pesante con tirafilo diametro mm 25	m		0,83
22CL.PR.5.1060.d	Tubo isolante tipo flessibile in PVC autoestinguente, serie pesante IMQ, conforme alla norme CEI 23 14 V2 con tirafilo / - TUBO ISOLANTE CORRUGATO FLESSIBILE SERIE PESANTE CON TIRAFILO / - TUBO ISOLANTE CORRUGATO FLESSIBILE SERIE PESANTE CON TIRAFILO Tubo flessibile in PVC serie pesante con tirafilo diametro mm 32 / - TUBO ISOLANTE CORRUGATO FLESSIBILE SERIE PESANTE CON TIRA ... lessibile in PVC serie pesante con tirafilo diametro mm 32	m		1,28
22CL.PR.5.1060.e	Tubo isolante tipo flessibile in PVC autoestinguente, serie pesante IMQ, conforme alla norme CEI 23 14 V2 con tirafilo / - TUBO ISOLANTE CORRUGATO FLESSIBILE SERIE PESANTE CON TIRAFILO / - TUBO ISOLANTE CORRUGATO FLESSIBILE SERIE PESANTE CON TIRAFILO Tubo flessibile in PVC serie pesante con tirafilo diametro mm 40 / - TUBO ISOLANTE CORRUGATO FLESSIBILE SERIE PESANTE CON TIRA ... lessibile in PVC serie pesante con tirafilo diametro mm 40	m		1,27
22CL.PR.5.1060.f	Tubo isolante tipo flessibile in PVC autoestinguente, serie pesante IMQ, conforme alla norme CEI 23 14 V2 con tirafilo / - TUBO ISOLANTE CORRUGATO FLESSIBILE SERIE PESANTE CON TIRAFILO / - TUBO ISOLANTE CORRUGATO FLESSIBILE SERIE PESANTE CON TIRAFILO Tubo flessibile in PVC serie pesante con tirafilo diametro mm 50 / - TUBO ISOLANTE CORRUGATO FLESSIBILE SERIE PESANTE CON TIRA ... lessibile in PVC serie pesante con tirafilo diametro mm 50	m		1,38
22CL.PR.5.1060.g	Tubo isolante tipo flessibile in PVC autoestinguente, serie pesante IMQ, conforme alla norme CEI 23 14 V2 con tirafilo / - TUBO ISOLANTE CORRUGATO FLESSIBILE SERIE PESANTE CON TIRAFILO / - Tubo flessibile in PVC serie pesante con tirafilo diametro mm 63	m		2,27
22CL.PR.5.1070.a	TUBO ISOLANTE CORRUGATO FLESSIBILE PRIVO DI ALOGENI Tubo flessibile in poliammide privo di alogeni diametro mm 16 PR.5.10150.a - Manicotto per tubo corrugato cad 0,100 0,03 0,00 diametro mm 16 / - TUBO ISOLANTE CORRUGATO FLESSIBILE PRIVO DI ALOGENI Tubo ... otto per tubo corrugato cad 0,100 0,03 0,00 diametro mm 16Tubo isolante tipo flessibile a base di poliammide privo di alogeni autoestinguente con classificazione di resistenza al fuoco secondo norma IEC 695-2-1 serie pesante IMQ, classificato CEI EN 50086-2-3 / - TUBO ISOLANTE CORRUGATO FLESSIBILE PRIVO DI ALOGENI / - TUBO ISOLANTE CORRUGATO FLESSIBILE PRIVO DI ALOGENI Tubo flessibile in poliammide privo di alogeni diametro mm 16 PR.5.10150.a - Manicotto per tubo corrugato cad 0,100 0,03 0,00 diametro mm 16 / - TUBO ISOLANTE CORRUGATO FLESSIBILE PRIVO DI ALOGENI Tubo ... otto per tubo corrugato cad 0,100 0,03 0,00 diametro mm 16	m		1,05
22CL.PR.5.1070.b	Tubo isolante tipo flessibile a base di poliammide privo di alogeni autoestinguente con classificazione di resistenza al fuoco secondo norma IEC 695-2-1 serie pesante IMQ, classificato CEI EN 50086-2-3 / - TUBO ISOLANTE CORRUGATO FLESSIBILE PRIVO DI ALOGENI / - TUBO ISOLANTE CORRUGATO FLESSIBILE PRIVO DI ALOGENI Tubo flessibile in poliammide privo di alogeni diametro mm 20	m		1,38
22CL.PR.5.1070.c	Tubo isolante tipo flessibile a base di poliammide privo di alogeni autoestinguente con classificazione di resistenza al fuoco secondo norma IEC 695-2-1 serie pesante IMQ, classificato CEI EN 50086-2-3 / - TUBO ISOLANTE CORRUGATO FLESSIBILE PRIVO DI ALOGENI / - TUBO ISOLANTE CORRUGATO FLESSIBILE PRIVO DI ALOGENI Tubo flessibile in poliammide privo di alogeni diametro mm 25	m		2,02
22CL.PR.5.1070.d	Tubo isolante tipo flessibile a base di poliammide privo di alogeni autoestinguente con classificazione di resistenza al fuoco secondo norma IEC 695-2-1 serie pesante IMQ, classificato CEI EN 50086-2-3 / - TUBO ISOLANTE CORRUGATO FLESSIBILE PRIVO DI ALOGENI / - TUBO ISOLANTE CORRUGATO FLESSIBILE PRIVO DI ALOGENI Tubo flessibile in poliammide privo di alogeni diametro mm 32	m		3,31
22CL.PR.5.1080.a	Guaina isolante in PVC spiralata flessibile autoestinguente a singola parete secondo norma CEI EN 50086-2-3, IMQ grado di protezione IP 64 resistenza al fuoco secondo norma IEC 695-2-1 / - GUAINA SPIRALATA / - GUAINA SPIRALATA Guaina spiralata diametro mm 8	m		1,36
22CL.PR.5.1080.b	Guaina isolante in PVC spiralata flessibile autoestinguente a singola parete secondo norma CEI EN 50086-2-3, IMQ grado di protezione IP 64 resistenza al fuoco secondo norma IEC 695-2-1 / - GUAINA SPIRALATA / - GUAINA SPIRALATA Guaina spiralata diametro mm 10	m		1,44
22CL.PR.5.1080.c	Guaina isolante in PVC spiralata flessibile autoestinguente a singola parete secondo norma CEI EN 50086-2-3, IMQ grado di protezione IP 64 resistenza al fuoco secondo norma IEC 695-2-1 / - GUAINA SPIRALATA / - GUAINA SPIRALATA Guaina spiralata diametro mm 12	m		1,46
22CL.PR.5.1080.d	Guaina isolante in PVC spiralata flessibile autoestinguente a singola parete secondo norma CEI EN 50086-2-3, IMQ grado di protezione IP 64 resistenza al fuoco secondo norma IEC 695-2-1 / - GUAINA SPIRALATA / - GUAINA SPIRALATA Guaina spiralata diametro mm 14	m		1,60
22CL.PR.5.1080.e	Guaina isolante in PVC spiralata flessibile autoestinguente a singola parete secondo norma CEI EN 50086-2-3, IMQ grado di protezione IP 64 resistenza al fuoco secondo norma IEC 695-2-1 / - GUAINA SPIRALATA / - GUAINA SPIRALATA Guaina spiralata diametro mm 16	m		1,72
22CL.PR.5.1080.f	Guaina isolante in PVC spiralata flessibile autoestinguente a singola parete secondo norma CEI EN 50086-2-3, IMQ grado di protezione IP 64 resistenza al fuoco secondo norma IEC 695-2-1 / - GUAINA SPIRALATA / - GUAINA SPIRALATA Guaina spiralata diametro mm 20	m		2,05
22CL.PR.5.1080.g	Guaina isolante in PVC spiralata flessibile autoestinguente a singola parete secondo norma CEI EN 50086-2-3, IMQ grado di protezione IP 64 resistenza al fuoco secondo norma IEC 695-2-1 / - GUAINA SPIRALATA / - GUAINA SPIRALATA Guaina spiralata diametro mm 22	m		2,26
22CL.PR.5.1080.h	Guaina isolante in PVC spiralata flessibile autoestinguente a singola parete secondo norma CEI EN 50086-2-3, IMQ grado di protezione IP 64 resistenza al fuoco secondo norma IEC 695-2-1 / - GUAINA SPIRALATA / - GUAINA SPIRALATA Guaina spiralata diametro mm 25	m		2,60
22CL.PR.5.1080.i	Guaina isolante in PVC spiralata flessibile autoestinguente a singola parete secondo norma CEI EN 50086-2-3, IMQ grado di protezione IP 64 resistenza al fuoco secondo norma IEC 695-2-1 / - GUAINA SPIRALATA / - GUAINA SPIRALATA Guaina spiralata diametro mm 28	m		3,18
22CL.PR.5.1080.j	Guaina isolante in PVC spiralata flessibile autoestinguente a singola parete secondo norma CEI EN 50086-2-3, IMQ grado di protezione IP 64 resistenza al fuoco secondo norma IEC 695-2-1 / - GUAINA SPIRALATA / - GUAINA SPIRALATA Guaina spiralata diametro mm 32	m		3,72
22CL.PR.5.1080.k	Guaina isolante in PVC spiralata flessibile autoestinguente a singola parete secondo norma CEI EN 50086-2-3, IMQ grado di protezione IP 64 resistenza al fuoco secondo norma IEC 695-2-1 / - GUAINA SPIRALATA / - GUAINA SPIRALATA Guaina spiralata diametro mm 35	m		4,10
22CL.PR.5.1080.l	Guaina isolante in PVC spiralata flessibile autoestinguente a singola parete secondo norma CEI EN 50086-2-3, IMQ grado di protezione IP 64 resistenza al fuoco secondo norma IEC 695-2-1 / - GUAINA SPIRALATA / - GUAINA SPIRALATA Guaina spiralata diametro mm 40	m		5,07
22CL.PR.5.1080.m	Guaina isolante in PVC spiralata flessibile autoestinguente a singola parete secondo norma CEI EN 50086-2-3, IMQ grado di protezione IP 64 resistenza al fuoco secondo norma IEC 695-2-1 / - GUAINA SPIRALATA / - GUAINA SPIRALATA Guaina spiralata diametro mm 50	m		7,24
22CL.PR.5.1080.n	Guaina isolante in PVC spiralata flessibile autoestinguente a singola parete secondo norma CEI EN 50086-2-3, IMQ grado di protezione IP 64 resistenza al fuoco secondo norma IEC 695-2-1 / - GUAINA SPIRALATA / - Guaina spiralata diametro mm 60	m		8,64
22CL.PR.5.1090.a	Tubo isolante tipo rigido, piegabile a freddo in PVC autoestinguente, serie leggera IMQ, conforme alla norme CEI 23 8 / - TUBO ISOLANTE RIGIDO SERIE LEGGERA AUTOESTINGUENTE / - TUBO ISOLANTE RIGIDO SERIE LEGGERA AUTOESTINGUENTE Tubo rigido in PVC serie leggera diametro mm 16	m		0,70
22CL.PR.5.1090.b	Tubo isolante tipo rigido, piegabile a freddo in PVC autoestinguente, serie leggera IMQ, conforme alla norme CEI 23 8 / - TUBO ISOLANTE RIGIDO SERIE LEGGERA AUTOESTINGUENTE / - TUBO ISOLANTE RIGIDO SERIE LEGGERA AUTOESTINGUENTE Tubo rigido in PVC serie leggera diametro mm 20	m		1,00
22CL.PR.5.1090.c	Tubo isolante tipo rigido, piegabile a freddo in PVC autoestinguente, serie leggera IMQ, conforme alla norme CEI 23 8 / - TUBO ISOLANTE RIGIDO SERIE LEGGERA AUTOESTINGUENTE / - TUBO ISOLANTE RIGIDO SERIE LEGGERA AUTOESTINGUENTE Tubo rigido in PVC serie leggera diametro mm 25	m		1,39
22CL.PR.5.1090.d	Tubo isolante tipo rigido, piegabile a freddo in PVC autoestinguente, serie leggera IMQ, conforme alla norme CEI 23 8 / - TUBO ISOLANTE RIGIDO SERIE LEGGERA AUTOESTINGUENTE / - TUBO ISOLANTE RIGIDO SERIE LEGGERA AUTOESTINGUENTE Tubo rigido in PVC serie leggera diametro mm 32	m		1,99
22CL.PR.5.1090.e	Tubo isolante tipo rigido, piegabile a freddo in PVC autoestinguente, serie leggera IMQ, conforme alla norme CEI 23 8 / - TUBO ISOLANTE RIGIDO SERIE LEGGERA AUTOESTINGUENTE / - TUBO ISOLANTE RIGIDO SERIE LEGGERA AUTOESTINGUENTE Tubo rigido in PVC serie leggera diametro mm 40	m		2,62
22CL.PR.5.1090.f	Tubo isolante tipo rigido, piegabile a freddo in PVC autoestinguente, serie leggera IMQ, conforme alla norme CEI 23 8 / - TUBO ISOLANTE RIGIDO SERIE LEGGERA AUTOESTINGUENTE / - TUBO ISOLANTE RIGIDO SERIE LEGGERA AUTOESTINGUENTE Tubo rigido in PVC serie leggera diametro mm 50	m		4,03
22CL.PR.5.11010.a	Vlotemetro analogico	cad		33,12
22CL.PR.5.1110.a	Chiusino e telaio per nodi equipotenziali	cad		21,99
22CL.PR.5.12010.a	Interruttore automatico magnetotermico, conforme alle norme CEI EN 60898 (CEI 23-3 quarta edizione), con marchio IMQ avente le seguenti caratteristiche:-Tensione nominale: 230/400V a.c.-Tensione di isolamento: 500V a.c.-Potere di interruzione: 4,5 kA-Caratteristica di intervento C-Grado di protezione su morsetti IP20n. poli "P" ; correnti nominali; " In" (Ta=30¦C); n. moduli "m" / - INTERUTTORE AUTOMATICO MAGNETOTERMICO 4.5kA / - INTERUTTORE AUTOMATICO MAGNETOTERMICO 4.5kA 1P; In=6¸32 A; 1m	cad		21,98
22CL.PR.5.12010.b	Interruttore automatico magnetotermico, conforme alle norme CEI EN 60898 (CEI 23-3 quarta edizione), con marchio IMQ avente le seguenti caratteristiche:-Tensione nominale: 230/400V a.c.-Tensione di isolamento: 500V a.c.-Potere di interruzione: 4,5 kA-Caratteristica di intervento C-Grado di protezione su morsetti IP20n. poli "P" ; correnti nominali; " In" (Ta=30¦C); n. moduli "m" / - INTERUTTORE AUTOMATICO MAGNETOTERMICO 4.5kA / - INTERUTTORE AUTOMATICO MAGNETOTERMICO 4.5kA 1P+N; In=0.5 ¸ 40A; 1m	cad		31,57
22CL.PR.5.12010.c	Interruttore automatico magnetotermico, conforme alle norme CEI EN 60898 (CEI 23-3 quarta edizione), con marchio IMQ avente le seguenti caratteristiche:-Tensione nominale: 230/400V a.c.-Tensione di isolamento: 500V a.c.-Potere di interruzione: 4,5 kA-Caratteristica di intervento C-Grado di protezione su morsetti IP20n. poli "P" ; correnti nominali; " In" (Ta=30¦C); n. moduli "m" / - INTERUTTORE AUTOMATICO MAGNETOTERMICO 4.5kA / - INTERUTTORE AUTOMATICO MAGNETOTERMICO 4.5kA 1P+N; In=6¸32 A; 2m	cad		25,83
22CL.PR.5.12010.d	Interruttore automatico magnetotermico, conforme alle norme CEI EN 60898 (CEI 23-3 quarta edizione), con marchio IMQ avente le seguenti caratteristiche:-Tensione nominale: 230/400V a.c.-Tensione di isolamento: 500V a.c.-Potere di interruzione: 4,5 kA-Caratteristica di intervento C-Grado di protezione su morsetti IP20n. poli "P" ; correnti nominali; " In" (Ta=30¦C); n. moduli "m" / - INTERUTTORE AUTOMATICO MAGNETOTERMICO 4.5kA / - INTERUTTORE AUTOMATICO MAGNETOTERMICO 4.5kA 1P+N; In=40¸63 A; 2m	cad		2582,25
22CL.PR.5.12010.e	Interruttore automatico magnetotermico, conforme alle norme CEI EN 60898 (CEI 23-3 quarta edizione), con marchio IMQ avente le seguenti caratteristiche:-Tensione nominale: 230/400V a.c.-Tensione di isolamento: 500V a.c.-Potere di interruzione: 4,5 kA-Caratteristica di intervento C-Grado di protezione su morsetti IP20n. poli "P" ; correnti nominali; " In" (Ta=30¦C); n. moduli "m" / - INTERUTTORE AUTOMATICO MAGNETOTERMICO 4.5kA / - INTERUTTORE AUTOMATICO MAGNETOTERMICO 4.5kA 2P; In=6¸32 A; 2m	cad		45,22
22CL.PR.5.12010.f	Interruttore automatico magnetotermico, conforme alle norme CEI EN 60898 (CEI 23-3 quarta edizione), con marchio IMQ avente le seguenti caratteristiche:-Tensione nominale: 230/400V a.c.-Tensione di isolamento: 500V a.c.-Potere di interruzione: 4,5 kA-Caratteristica di intervento C-Grado di protezione su morsetti IP20n. poli "P" ; correnti nominali; " In" (Ta=30¦C); n. moduli "m" / - INTERUTTORE AUTOMATICO MAGNETOTERMICO 4.5kA / - INTERUTTORE AUTOMATICO MAGNETOTERMICO 4.5kA 2P; In=40¸63 A; 2m	cad		62,74
22CL.PR.5.12010.g	Interruttore automatico magnetotermico, conforme alle norme CEI EN 60898 (CEI 23-3 quarta edizione), con marchio IMQ avente le seguenti caratteristiche:-Tensione nominale: 230/400V a.c.-Tensione di isolamento: 500V a.c.-Potere di interruzione: 4,5 kA-Caratteristica di intervento C-Grado di protezione su morsetti IP20n. poli "P" ; correnti nominali; " In" (Ta=30¦C); n. moduli "m" / - INTERUTTORE AUTOMATICO MAGNETOTERMICO 4.5kA / - INTERUTTORE AUTOMATICO MAGNETOTERMICO 4.5kA 3P; In=6¸32 A; 3m	cad		85,75
22CL.PR.5.12010.h	Interruttore automatico magnetotermico, conforme alle norme CEI EN 60898 (CEI 23-3 quarta edizione), con marchio IMQ avente le seguenti caratteristiche:-Tensione nominale: 230/400V a.c.-Tensione di isolamento: 500V a.c.-Potere di interruzione: 4,5 kA-Caratteristica di intervento C-Grado di protezione su morsetti IP20n. poli "P" ; correnti nominali; " In" (Ta=30¦C); n. moduli "m" / - INTERUTTORE AUTOMATICO MAGNETOTERMICO 4.5kA / - INTERUTTORE AUTOMATICO MAGNETOTERMICO 4.5kA 3P; In=40¸63 A; 3m	cad		105,39
22CL.PR.5.12010.i	Interruttore automatico magnetotermico, conforme alle norme CEI EN 60898 (CEI 23-3 quarta edizione), con marchio IMQ avente le seguenti caratteristiche:-Tensione nominale: 230/400V a.c.-Tensione di isolamento: 500V a.c.-Potere di interruzione: 4,5 kA-Caratteristica di intervento C-Grado di protezione su morsetti IP20n. poli "P" ; correnti nominali; " In" (Ta=30¦C); n. moduli "m" / - INTERUTTORE AUTOMATICO MAGNETOTERMICO 4.5kA / - INTERUTTORE AUTOMATICO MAGNETOTERMICO 4.5kA 4P; In=6¸32 A; 4m	cad		107,32
22CL.PR.5.12010.j	Interruttore automatico magnetotermico, conforme alle norme CEI EN 60898 (CEI 23-3 quarta edizione), con marchio IMQ avente le seguenti caratteristiche:-Tensione nominale: 230/400V a.c.-Tensione di isolamento: 500V a.c.-Potere di interruzione: 4,5 kA-Caratteristica di intervento C-Grado di protezione su morsetti IP20n. poli "P" ; correnti nominali; " In" (Ta=30¦C); n. moduli "m" / - INTERUTTORE AUTOMATICO MAGNETOTERMICO 4.5kA / - INTERUTTORE AUTOMATICO MAGNETOTERMICO 4.5kA 4P; In=40¸63 A; 4m	cad		142,16
22CL.PR.5.120100.a	Accessori per porta fusibili sezionatori / - ACCESSORI PER PORTA FUSIBILI / - Spia per segnalazione di fusione	cad		22,00
22CL.PR.5.120100.b	Accessori per porta fusibili sezionatori / - ACCESSORI PER PORTA FUSIBILI / - Kit di accoppiamento per 2 porta fusibili	cad		3,56
22CL.PR.5.120100.c	Accessori per porta fusibili sezionatori / - ACCESSORI PER PORTA FUSIBILI / - Kit di accoppiamento per 3 porta fusibili	cad		4,60
22CL.PR.5.120100.d	Accessori per porta fusibili sezionatori / - ACCESSORI PER PORTA FUSIBILI / - Kit di accoppiamento per 4 porta fusibili	cad		5,73
22CL.PR.5.120100.e	Accessori per porta fusibili sezionatori / - ACCESSORI PER PORTA FUSIBILI / - Blocco lucchettabile	cad		17,83
22CL.PR.5.120100.f	Accessori per porta fusibili sezionatori / - ACCESSORI PER PORTA FUSIBILI / - Portacartucce per fusibili	cad		6,86
22CL.PR.5.120110.a	Contatore, conforme alle norme CEI EN 60947-4-1), con marchio IMQ avente le seguenti caratteristiche:-Tensione nominale di isolamento 250/400V a.c.-Tensione nominale circuito di potenza: 250/400V a.c.-Tensione di isolamento: 500V a.c.-Corrente di cortocircuito condizionato: 3 kA-Grado di protezione su morsetti IP20tipo di contatto; alimentazione bobina "Vn"; " In";circuito di potenza "Vn"; n. moduli "m" / - CONTATORE / - CONTATORE 1NO+1NC; 24V; 20 A; 250V; 1 modulo	cad		64,99
22CL.PR.5.120110.b	Contatore, conforme alle norme CEI EN 60947-4-1), con marchio IMQ avente le seguenti caratteristiche:-Tensione nominale di isolamento 250/400V a.c.-Tensione nominale circuito di potenza: 250/400V a.c.-Tensione di isolamento: 500V a.c.-Corrente di cortocircuito condizionato: 3 kA-Grado di protezione su morsetti IP20tipo di contatto; alimentazione bobina "Vn"; " In";circuito di potenza "Vn"; n. moduli "m" / - CONTATORE / - CONTATORE 1NO+1NC; 230V; 20 A; 250V; 1 modulo	cad		56,19
22CL.PR.5.120110.c	Contatore, conforme alle norme CEI EN 60947-4-1), con marchio IMQ avente le seguenti caratteristiche:-Tensione nominale di isolamento 250/400V a.c.-Tensione nominale circuito di potenza: 250/400V a.c.-Tensione di isolamento: 500V a.c.-Corrente di cortocircuito condizionato: 3 kA-Grado di protezione su morsetti IP20tipo di contatto; alimentazione bobina "Vn"; " In";circuito di potenza "Vn"; n. moduli "m" / - CONTATORE / - CONTATORE 1NO; 230V; 20 A; 250V; 1 modulo	cad		47,75
22CL.PR.5.120110.d	Contatore, conforme alle norme CEI EN 60947-4-1), con marchio IMQ avente le seguenti caratteristiche:-Tensione nominale di isolamento 250/400V a.c.-Tensione nominale circuito di potenza: 250/400V a.c.-Tensione di isolamento: 500V a.c.-Corrente di cortocircuito condizionato: 3 kA-Grado di protezione su morsetti IP20tipo di contatto; alimentazione bobina "Vn"; " In";circuito di potenza "Vn"; n. moduli "m" / - CONTATORE / - CONTATORE 2NO; 24V; 20 A; 250V; 1 modulo	cad		56,24
22CL.PR.5.120110.e	Contatore, conforme alle norme CEI EN 60947-4-1), con marchio IMQ avente le seguenti caratteristiche:-Tensione nominale di isolamento 250/400V a.c.-Tensione nominale circuito di potenza: 250/400V a.c.-Tensione di isolamento: 500V a.c.-Corrente di cortocircuito condizionato: 3 kA-Grado di protezione su morsetti IP20tipo di contatto; alimentazione bobina "Vn"; " In";circuito di potenza "Vn"; n. moduli "m" / - CONTATORE / - CONTATORE 2NO; 230V; 20 A; 250V; 1modulo	cad		53,39
22CL.PR.5.120110.f	Contatore, conforme alle norme CEI EN 60947-4-1), con marchio IMQ avente le seguenti caratteristiche:-Tensione nominale di isolamento 250/400V a.c.-Tensione nominale circuito di potenza: 250/400V a.c.-Tensione di isolamento: 500V a.c.-Corrente di cortocircuito condizionato: 3 kA-Grado di protezione su morsetti IP20tipo di contatto; alimentazione bobina "Vn"; " In";circuito di potenza "Vn"; n. moduli "m" / - CONTATORE / - CONTATORE 2NC; 230V; 20 A; 250V; 1 modulo	cad		57,84
22CL.PR.5.120110.g	Contatore, conforme alle norme CEI EN 60947-4-1), con marchio IMQ avente le seguenti caratteristiche:-Tensione nominale di isolamento 250/400V a.c.-Tensione nominale circuito di potenza: 250/400V a.c.-Tensione di isolamento: 500V a.c.-Corrente di cortocircuito condizionato: 3 kA-Grado di protezione su morsetti IP20tipo di contatto; alimentazione bobina "Vn"; " In";circuito di potenza "Vn"; n. moduli "m" / - CONTATORE / - CONTATORE 2NO+2NC; 230V; 20 A; 250V; 2 moduli	cad		87,08
22CL.PR.5.120110.h	Contatore, conforme alle norme CEI EN 60947-4-1), con marchio IMQ avente le seguenti caratteristiche:-Tensione nominale di isolamento 250/400V a.c.-Tensione nominale circuito di potenza: 250/400V a.c.-Tensione di isolamento: 500V a.c.-Corrente di cortocircuito condizionato: 3 kA-Grado di protezione su morsetti IP20tipo di contatto; alimentazione bobina "Vn"; " In";circuito di potenza "Vn"; n. moduli "m" / - CONTATORE / - CONTATORE 3NO; 230V; 20 A; 250V; 2 moduli	cad		64,00
22CL.PR.5.120110.i	Contatore, conforme alle norme CEI EN 60947-4-1), con marchio IMQ avente le seguenti caratteristiche:-Tensione nominale di isolamento 250/400V a.c.-Tensione nominale circuito di potenza: 250/400V a.c.-Tensione di isolamento: 500V a.c.-Corrente di cortocircuito condizionato: 3 kA-Grado di protezione su morsetti IP20tipo di contatto; alimentazione bobina "Vn"; " In";circuito di potenza "Vn"; n. moduli "m" / - CONTATORE / - CONTATORE 4NO; 24V; 20 A; 400V; 2 moduli	cad		62,80
22CL.PR.5.120110.j	Contatore, conforme alle norme CEI EN 60947-4-1), con marchio IMQ avente le seguenti caratteristiche:-Tensione nominale di isolamento 250/400V a.c.-Tensione nominale circuito di potenza: 250/400V a.c.-Tensione di isolamento: 500V a.c.-Corrente di cortocircuito condizionato: 3 kA-Grado di protezione su morsetti IP20tipo di contatto; alimentazione bobina "Vn"; " In";circuito di potenza "Vn"; n. moduli "m" / - CONTATORE / - CONTATORE 4NO; 230V; 20 A; 400V; 2 moduli	cad		63,42
22CL.PR.5.120110.k	Contatore, conforme alle norme CEI EN 60947-4-1), con marchio IMQ avente le seguenti caratteristiche:-Tensione nominale di isolamento 250/400V a.c.-Tensione nominale circuito di potenza: 250/400V a.c.-Tensione di isolamento: 500V a.c.-Corrente di cortocircuito condizionato: 3 kA-Grado di protezione su morsetti IP20tipo di contatto; alimentazione bobina "Vn"; " In";circuito di potenza "Vn"; n. moduli "m" / - CONTATORE / - CONTATORE 4NC; 230V; 20 A; 400V; 2 moduli	cad		87,51
22CL.PR.5.120120.a	Strumento digitale, con indicatore a 1000 punti (3 cifre) con display verde di altezza cifre 14 mm e segnalazione fuori scala con diodo led a luce verde avente le seguenti caratteristiche:-Visualizzazione massima: 999-Zero automatico-Tensione di esercizio: 600V a.c.-Precisione classe 1+1 digit-Grado di protezione su morsetti IP20 / - STRUMENTI DIGITALI / - STRUMENTI DIGITALI Voltometro di portata 600V a.c.	cad		247,59
22CL.PR.5.120120.b	Strumento digitale, con indicatore a 1000 punti (3 cifre) con display verde di altezza cifre 14 mm e segnalazione fuori scala con diodo led a luce verde avente le seguenti caratteristiche:-Visualizzazione massima: 999-Zero automatico-Tensione di esercizio: 600V a.c.-Precisione classe 1+1 digit-Grado di protezione su morsetti IP20 / - STRUMENTI DIGITALI / - Amperometro programmabile, inserzione TA secondario 5A	cad		247,59
22CL.PR.5.120130.a	Strumento analogico,secondo norme CEI 85-3 e IEC 51, con precisione ¦ 1,5% del valore di fondo ad una temperatura di 23¦C avente le seguenti caratteristiche:-Temperatura di impiego: -25¦C +40¦C-Tensione di esercizio: 600V a.c.-Grado di protezione su morsetti IP20-Ingombro 3 moduli / - STRUMENTI ANALOGICI / - STRUMENTI ANALOGICI Voltometro di portata 300V-500V a.c.	cad		93,40
22CL.PR.5.120130.b	Strumento analogico,secondo norme CEI 85-3 e IEC 51, con precisione ¦ 1,5% del valore di fondo ad una temperatura di 23¦C avente le seguenti caratteristiche:-Temperatura di impiego: -25¦C +40¦C-Tensione di esercizio: 600V a.c.-Grado di protezione su morsetti IP20-Ingombro 3 moduli / - STRUMENTI ANALOGICI / - STRUMENTI ANALOGICI Amperometro di portata 5A ¸ 1000A	cad		90,79
22CL.PR.5.120140.a	Commutatore di misura in modulo DIN 35,conforme alle norme CEI EN 60947-5-1 avente le seguenti caratteristiche:-Tensione di esercizio: 400V a.c.-Tensione di isolamento: 690V a.c.-Corrente nominale: 12A-Grado di protezione su morsetti IP20-Ingombro 3 moduli / - COMMUTATORI AMPEROMETRICI E VOLTOMETRICI / - COMMUTATORI AMPEROMETRICI E VOLTOMETRICI Commutatore voltometrico a 4 posizioni - misura LL + posizione 0	cad		68,82
22CL.PR.5.120140.b	Commutatore di misura in modulo DIN 35,conforme alle norme CEI EN 60947-5-1 avente le seguenti caratteristiche:-Tensione di esercizio: 400V a.c.-Tensione di isolamento: 690V a.c.-Corrente nominale: 12A-Grado di protezione su morsetti IP20-Ingombro 3 moduli / - COMMUTATORI AMPEROMETRICI E VOLTOMETRICI / - COMMUTATORI AMPEROMETRICI E VOLTOMETRICI Commutatore voltometrico a 7 posizioni - misura LN + posizione 0	cad		81,47
22CL.PR.5.120140.c	Commutatore di misura in modulo DIN 35,conforme alle norme CEI EN 60947-5-1 avente le seguenti caratteristiche:-Tensione di esercizio: 400V a.c.-Tensione di isolamento: 690V a.c.-Corrente nominale: 12A-Grado di protezione su morsetti IP20-Ingombro 3 moduli / - COMMUTATORI AMPEROMETRICI E VOLTOMETRICI / - COMMUTATORI AMPEROMETRICI E VOLTOMETRICI Commutatore amperometrico a 4 posizioni - misura L + posizione 0	cad		81,00
22CL.PR.5.120150.a	Trasformatore di misura conforme alle norme CEI 38-1; IEC 185 avente le seguenti caratteristiche:-Corrente secondaria nominale: 5A-Tensione di riferimento per l'isolamento: 720V a.c.-Grado di protezione su morsetti IP20 / - TRASFORMATORI DI MISURA / - TRASFORMATORI DI MISURA In 50 ¸250 A	cad		41,80
22CL.PR.5.120150.b	Trasformatore di misura conforme alle norme CEI 38-1; IEC 185 avente le seguenti caratteristiche:-Corrente secondaria nominale: 5A-Tensione di riferimento per l'isolamento: 720V a.c.-Grado di protezione su morsetti IP20 / - TRASFORMATORI DI MISURA / - TRASFORMATORI DI MISURA In 300 ¸400 A	cad		47,80
22CL.PR.5.120150.c	Trasformatore di misura conforme alle norme CEI 38-1; IEC 185 avente le seguenti caratteristiche:-Corrente secondaria nominale: 5A-Tensione di riferimento per l'isolamento: 720V a.c.-Grado di protezione su morsetti IP20 / - TRASFORMATORI DI MISURA / - TRASFORMATORI DI MISURA In 250 ¸600 A	cad		53,31
22CL.PR.5.120150.d	Trasformatore di misura conforme alle norme CEI 38-1; IEC 185 avente le seguenti caratteristiche:-Corrente secondaria nominale: 5A-Tensione di riferimento per l'isolamento: 720V a.c.-Grado di protezione su morsetti IP20 / - TRASFORMATORI DI MISURA / - TRASFORMATORI DI MISURA In 800 ¸ 1000 A	cad		100,14
22CL.PR.5.120160.a	Interruttori con lampada a scarica incorporata da 250 V a.c. componibili su guida DIN 35 / - INTERRUTTORI CON LAMPADA A SCARICA INCORPORATA / - Interruttore con lampada a scarica 1P larghezza 1 modulo	cad		9,01
22CL.PR.5.120160.b	Interruttori con lampada a scarica incorporata da 250 V a.c. componibili su guida DIN 35 / - INTERRUTTORI CON LAMPADA A SCARICA INCORPORATA / - Interruttore con lampada a scarica 2P larghezza 2 moduli	cad		20,63
22CL.PR.5.120170.a	Deviatori da 250 Volt a.c. componibili su guida DIN 35 / - DEVIATORI COMPONIBILI SU GUIDA DIN 35 / - Deviatori unipolari di larghezza 1 modulo	cad		25,44
22CL.PR.5.120170.b	Deviatori da 250 Volt a.c. componibili su guida DIN 35 / - DEVIATORI COMPONIBILI SU GUIDA DIN 35 / - Deviatori 1P con 0 centrale di larghezza 1 modulo	cad		26,13
22CL.PR.5.120170.c	Deviatori da 250 Volt a.c. componibili su guida DIN 35 / - DEVIATORI COMPONIBILI SU GUIDA DIN 35 / - Deviatori 2P con 0 centrale di larghezza 2 moduli	cad		28,88
22CL.PR.5.120180.a	Pulsanti luminosi con due contatti (NO+NC) da 250 V a.c., componibili su guida DIN 35 / - PULSANTI LUMINOSI COMPONIBILI SU GUIDA DIN 35 / - Pulsante tasto grigio larghezza 1 modulo	cad		15,13
22CL.PR.5.120180.b	Pulsanti luminosi con due contatti (NO+NC) da 250 V a.c., componibili su guida DIN 35 / - PULSANTI LUMINOSI COMPONIBILI SU GUIDA DIN 35 / - Pulsante tasto rosso larghezza 1 modulo	cad		20,63
22CL.PR.5.120180.c	Pulsanti luminosi con due contatti (NO+NC) da 250 V a.c., componibili su guida DIN 35 / - PULSANTI LUMINOSI COMPONIBILI SU GUIDA DIN 35 / - Pulsante tasto verde larghezza 1 modulo	cad		20,63
22CL.PR.5.120180.d	Pulsanti luminosi con due contatti (NO+NC) da 250 V a.c., componibili su guida DIN 35 / - PULSANTI LUMINOSI COMPONIBILI SU GUIDA DIN 35 / - Pulsante tasto giallo larghezza 1 modulo	cad		20,63
22CL.PR.5.120180.e	Pulsanti luminosi con due contatti (NO+NC) da 250 V a.c., componibili su guida DIN 35 / - PULSANTI LUMINOSI COMPONIBILI SU GUIDA DIN 35 / - Pulsante tasto trasparente larghezza 1 modulo	cad		20,63
22CL.PR.5.120190.a	Interruttori con fusibili a cartuccia da parete con calotta in resina da 380 V corpo ceramico equipaggiato con fusibili fusicolor, categoria di utilizzazione CEI 17-11 IEC 408 / - INTERRUTTORI CON FUSIBILI FUSICOLOR DA PARETE / - Interruttore 1P da 16A+fusibile da 16A da parete	cad		24,87
22CL.PR.5.120190.b	Interruttori con fusibili a cartuccia da parete con calotta in resina da 380 V corpo ceramico equipaggiato con fusibili fusicolor, categoria di utilizzazione CEI 17-11 IEC 408 / - INTERRUTTORI CON FUSIBILI FUSICOLOR DA PARETE / - Interruttore 1P+N da 16A+fusibile da 16A da parete	cad		29,05
22CL.PR.5.120190.c	Interruttori con fusibili a cartuccia da parete con calotta in resina da 380 V corpo ceramico equipaggiato con fusibili fusicolor, categoria di utilizzazione CEI 17-11 IEC 408 / - INTERRUTTORI CON FUSIBILI FUSICOLOR DA PARETE / - Interruttore 2P da 16A+fusibile da 16A da parete	cad		32,54
22CL.PR.5.120190.d	Interruttori con fusibili a cartuccia da parete con calotta in resina da 380 V corpo ceramico equipaggiato con fusibili fusicolor, categoria di utilizzazione CEI 17-11 IEC 408 / - INTERRUTTORI CON FUSIBILI FUSICOLOR DA PARETE / - Interruttore 3P da 16A+fusibile da 16A da parete	cad		46,15
22CL.PR.5.120190.e	Interruttori con fusibili a cartuccia da parete con calotta in resina da 380 V corpo ceramico equipaggiato con fusibili fusicolor, categoria di utilizzazione CEI 17-11 IEC 408 / - INTERRUTTORI CON FUSIBILI FUSICOLOR DA PARETE / - Interruttore 3P+N da 16A+fusibile da 16A da parete	cad		58,83
22CL.PR.5.120190.f	Interruttori con fusibili a cartuccia da parete con calotta in resina da 380 V corpo ceramico equipaggiato con fusibili fusicolor, categoria di utilizzazione CEI 17-11 IEC 408 / - INTERRUTTORI CON FUSIBILI FUSICOLOR DA PARETE / - Interruttore 4P da 16A+fusibile da 16A da parete	cad		60,78
22CL.PR.5.120190.g	Interruttori con fusibili a cartuccia da parete con calotta in resina da 380 V corpo ceramico equipaggiato con fusibili fusicolor, categoria di utilizzazione CEI 17-11 IEC 408 / - INTERRUTTORI CON FUSIBILI FUSICOLOR DA PARETE / - Interruttore 1P+N da 26A+fusibile da 25A da parete	cad		33,04
22CL.PR.5.120190.h	Interruttori con fusibili a cartuccia da parete con calotta in resina da 380 V corpo ceramico equipaggiato con fusibili fusicolor, categoria di utilizzazione CEI 17-11 IEC 408 / - INTERRUTTORI CON FUSIBILI FUSICOLOR DA PARETE / - Interruttore 2P da 26A+fusibile da 25A da parete	cad		39,15
22CL.PR.5.120190.i	Interruttori con fusibili a cartuccia da parete con calotta in resina da 380 V corpo ceramico equipaggiato con fusibili fusicolor, categoria di utilizzazione CEI 17-11 IEC 408 / - INTERRUTTORI CON FUSIBILI FUSICOLOR DA PARETE / - Interruttore 3P da 26A+fusibile da 25A da parete	cad		49,87
22CL.PR.5.120190.j	Interruttori con fusibili a cartuccia da parete con calotta in resina da 380 V corpo ceramico equipaggiato con fusibili fusicolor, categoria di utilizzazione CEI 17-11 IEC 408 / - INTERRUTTORI CON FUSIBILI FUSICOLOR DA PARETE / - Interruttore 3P+N da 26A+fusibile da 25A da parete	cad		73,10
22CL.PR.5.120190.k	Interruttori con fusibili a cartuccia da parete con calotta in resina da 380 V corpo ceramico equipaggiato con fusibili fusicolor, categoria di utilizzazione CEI 17-11 IEC 408 / - INTERRUTTORI CON FUSIBILI FUSICOLOR DA PARETE / - Interruttore 4P da 26A+fusibile da 25A da parete	cad		72,38
22CL.PR.5.120190.l	Interruttori con fusibili a cartuccia da parete con calotta in resina da 380 V corpo ceramico equipaggiato con fusibili fusicolor, categoria di utilizzazione CEI 17-11 IEC 408 / - INTERRUTTORI CON FUSIBILI FUSICOLOR DA PARETE / - Interruttore 2P da 50A+fusibile da 50A da parete	cad		107,76
22CL.PR.5.120190.m	Interruttori con fusibili a cartuccia da parete con calotta in resina da 380 V corpo ceramico equipaggiato con fusibili fusicolor, categoria di utilizzazione CEI 17-11 IEC 408 / - INTERRUTTORI CON FUSIBILI FUSICOLOR DA PARETE / - Interruttore 3P da 50A+fusibile da 50A da parete	cad		148,79
22CL.PR.5.120190.n	Interruttori con fusibili a cartuccia da parete con calotta in resina da 380 V corpo ceramico equipaggiato con fusibili fusicolor, categoria di utilizzazione CEI 17-11 IEC 408 / - INTERRUTTORI CON FUSIBILI FUSICOLOR DA PARETE / - Interruttore 3P da 75A+fusibile da 80A da parete	cad		258,72
22CL.PR.5.12020.a	Interruttore automatico magnetotermico, conforme alle norme CEI EN 60898 (CEI 23-3 quarta edizione), con marchio IMQ avente le seguenti caratteristiche:-Tensione nominale: 230/400V a.c.-Tensione di isolamento: 500V a.c.-Potere di interruzione: 6 kA,-Caratteristica di intervento C-Grado di protezione su morsetti IP20n. poli "P" ; correnti nominali; " In" (Ta=30¦C); n. moduli "m" / - INTERUTTORE AUTOMATICO MAGNETOTERMICO 6kA / - INTERUTTORE AUTOMATICO MAGNETOTERMICO 6kA 1P; In=0,5¸6 A; 1m	cad		41,14
22CL.PR.5.12020.b	Interruttore automatico magnetotermico, conforme alle norme CEI EN 60898 (CEI 23-3 quarta edizione), con marchio IMQ avente le seguenti caratteristiche:-Tensione nominale: 230/400V a.c.-Tensione di isolamento: 500V a.c.-Potere di interruzione: 6 kA,-Caratteristica di intervento C-Grado di protezione su morsetti IP20n. poli "P" ; correnti nominali; " In" (Ta=30¦C); n. moduli "m" / - INTERUTTORE AUTOMATICO MAGNETOTERMICO 6kA / - INTERUTTORE AUTOMATICO MAGNETOTERMICO 6kA 1P; In=10¸32 A; 1m	cad		34,50
22CL.PR.5.12020.c	Interruttore automatico magnetotermico, conforme alle norme CEI EN 60898 (CEI 23-3 quarta edizione), con marchio IMQ avente le seguenti caratteristiche:-Tensione nominale: 230/400V a.c.-Tensione di isolamento: 500V a.c.-Potere di interruzione: 6 kA,-Caratteristica di intervento C-Grado di protezione su morsetti IP20n. poli "P" ; correnti nominali; " In" (Ta=30¦C); n. moduli "m" / - INTERUTTORE AUTOMATICO MAGNETOTERMICO 6kA / - INTERUTTORE AUTOMATICO MAGNETOTERMICO 6kA 1P; In=40¸63 A; 1m	cad		47,72
22CL.PR.5.12020.d	Interruttore automatico magnetotermico, conforme alle norme CEI EN 60898 (CEI 23-3 quarta edizione), con marchio IMQ avente le seguenti caratteristiche:-Tensione nominale: 230/400V a.c.-Tensione di isolamento: 500V a.c.-Potere di interruzione: 6 kA,-Caratteristica di intervento C-Grado di protezione su morsetti IP20n. poli "P" ; correnti nominali; " In" (Ta=30¦C); n. moduli "m" / - INTERUTTORE AUTOMATICO MAGNETOTERMICO 6kA / - INTERUTTORE AUTOMATICO MAGNETOTERMICO 6kA 1P+N; In=0.5¸6 A; 2m	cad		81,80
22CL.PR.5.12020.e	Interruttore automatico magnetotermico, conforme alle norme CEI EN 60898 (CEI 23-3 quarta edizione), con marchio IMQ avente le seguenti caratteristiche:-Tensione nominale: 230/400V a.c.-Tensione di isolamento: 500V a.c.-Potere di interruzione: 6 kA,-Caratteristica di intervento C-Grado di protezione su morsetti IP20n. poli "P" ; correnti nominali; " In" (Ta=30¦C); n. moduli "m" / - INTERUTTORE AUTOMATICO MAGNETOTERMICO 6kA / - INTERUTTORE AUTOMATICO MAGNETOTERMICO 6kA 1P+N; In=10¸32 A; 2m	cad		73,73
22CL.PR.5.12020.f	Interruttore automatico magnetotermico, conforme alle norme CEI EN 60898 (CEI 23-3 quarta edizione), con marchio IMQ avente le seguenti caratteristiche:-Tensione nominale: 230/400V a.c.-Tensione di isolamento: 500V a.c.-Potere di interruzione: 6 kA,-Caratteristica di intervento C-Grado di protezione su morsetti IP20n. poli "P" ; correnti nominali; " In" (Ta=30¦C); n. moduli "m" / - INTERUTTORE AUTOMATICO MAGNETOTERMICO 6kA / - INTERUTTORE AUTOMATICO MAGNETOTERMICO 6kA 1P+N; In=40¸63 A; 2m	cad		101,40
22CL.PR.5.12020.g	Interruttore automatico magnetotermico, conforme alle norme CEI EN 60898 (CEI 23-3 quarta edizione), con marchio IMQ avente le seguenti caratteristiche:-Tensione nominale: 230/400V a.c.-Tensione di isolamento: 500V a.c.-Potere di interruzione: 6 kA,-Caratteristica di intervento C-Grado di protezione su morsetti IP20n. poli "P" ; correnti nominali; " In" (Ta=30¦C); n. moduli "m" / - INTERUTTORE AUTOMATICO MAGNETOTERMICO 6kA / - INTERUTTORE AUTOMATICO MAGNETOTERMICO 6kA 2P; In=0,5¸6 A; 2m	cad		81,80
22CL.PR.5.12020.h	Interruttore automatico magnetotermico, conforme alle norme CEI EN 60898 (CEI 23-3 quarta edizione), con marchio IMQ avente le seguenti caratteristiche:-Tensione nominale: 230/400V a.c.-Tensione di isolamento: 500V a.c.-Potere di interruzione: 6 kA,-Caratteristica di intervento C-Grado di protezione su morsetti IP20n. poli "P" ; correnti nominali; " In" (Ta=30¦C); n. moduli "m" / - INTERUTTORE AUTOMATICO MAGNETOTERMICO 6kA / - INTERUTTORE AUTOMATICO MAGNETOTERMICO 6kA 2P; In=10¸32 A; 2m	cad		73,73
22CL.PR.5.12020.i	Interruttore automatico magnetotermico, conforme alle norme CEI EN 60898 (CEI 23-3 quarta edizione), con marchio IMQ avente le seguenti caratteristiche:-Tensione nominale: 230/400V a.c.-Tensione di isolamento: 500V a.c.-Potere di interruzione: 6 kA,-Caratteristica di intervento C-Grado di protezione su morsetti IP20n. poli "P" ; correnti nominali; " In" (Ta=30¦C); n. moduli "m" / - INTERUTTORE AUTOMATICO MAGNETOTERMICO 6kA / - INTERUTTORE AUTOMATICO MAGNETOTERMICO 6kA 2P; In=40¸63 A; 2m	cad		101,40
22CL.PR.5.12020.j	Interruttore automatico magnetotermico, conforme alle norme CEI EN 60898 (CEI 23-3 quarta edizione), con marchio IMQ avente le seguenti caratteristiche:-Tensione nominale: 230/400V a.c.-Tensione di isolamento: 500V a.c.-Potere di interruzione: 6 kA,-Caratteristica di intervento C-Grado di protezione su morsetti IP20n. poli "P" ; correnti nominali; " In" (Ta=30¦C); n. moduli "m" / - INTERUTTORE AUTOMATICO MAGNETOTERMICO 6kA / - INTERUTTORE AUTOMATICO MAGNETOTERMICO 6kA 3P; In=0,5¸6 A; 3m	cad		131,49
22CL.PR.5.12020.k	Interruttore automatico magnetotermico, conforme alle norme CEI EN 60898 (CEI 23-3 quarta edizione), con marchio IMQ avente le seguenti caratteristiche:-Tensione nominale: 230/400V a.c.-Tensione di isolamento: 500V a.c.-Potere di interruzione: 6 kA,-Caratteristica di intervento C-Grado di protezione su morsetti IP20n. poli "P" ; correnti nominali; " In" (Ta=30¦C); n. moduli "m" / - INTERUTTORE AUTOMATICO MAGNETOTERMICO 6kA / - INTERUTTORE AUTOMATICO MAGNETOTERMICO 6kA 3P; In=10¸32 A; 3m	cad		115,32
22CL.PR.5.12020.l	Interruttore automatico magnetotermico, conforme alle norme CEI EN 60898 (CEI 23-3 quarta edizione), con marchio IMQ avente le seguenti caratteristiche:-Tensione nominale: 230/400V a.c.-Tensione di isolamento: 500V a.c.-Potere di interruzione: 6 kA,-Caratteristica di intervento C-Grado di protezione su morsetti IP20n. poli "P" ; correnti nominali; " In" (Ta=30¦C); n. moduli "m" / - INTERUTTORE AUTOMATICO MAGNETOTERMICO 6kA / - INTERUTTORE AUTOMATICO MAGNETOTERMICO 6kA 3P; In=40¸63 A; 3m	cad		160,37
22CL.PR.5.12020.m	Interruttore automatico magnetotermico, conforme alle norme CEI EN 60898 (CEI 23-3 quarta edizione), con marchio IMQ avente le seguenti caratteristiche:-Tensione nominale: 230/400V a.c.-Tensione di isolamento: 500V a.c.-Potere di interruzione: 6 kA,-Caratteristica di intervento C-Grado di protezione su morsetti IP20n. poli "P" ; correnti nominali; " In" (Ta=30¦C); n. moduli "m" / - INTERUTTORE AUTOMATICO MAGNETOTERMICO 6kA / - INTERUTTORE AUTOMATICO MAGNETOTERMICO 6kA 4P; In=0,5¸6 A; 4m	cad		174,35
22CL.PR.5.12020.n	Interruttore automatico magnetotermico, conforme alle norme CEI EN 60898 (CEI 23-3 quarta edizione), con marchio IMQ avente le seguenti caratteristiche:-Tensione nominale: 230/400V a.c.-Tensione di isolamento: 500V a.c.-Potere di interruzione: 6 kA,-Caratteristica di intervento C-Grado di protezione su morsetti IP20n. poli "P" ; correnti nominali; " In" (Ta=30¦C); n. moduli "m" / - INTERUTTORE AUTOMATICO MAGNETOTERMICO 6kA / - INTERUTTORE AUTOMATICO MAGNETOTERMICO 6kA 4P; In=10¸32 A; 4m	cad		130,90
22CL.PR.5.12020.o	Interruttore automatico magnetotermico, conforme alle norme CEI EN 60898 (CEI 23-3 quarta edizione), con marchio IMQ avente le seguenti caratteristiche:-Tensione nominale: 230/400V a.c.-Tensione di isolamento: 500V a.c.-Potere di interruzione: 6 kA,-Caratteristica di intervento C-Grado di protezione su morsetti IP20n. poli "P" ; correnti nominali; " In" (Ta=30¦C); n. moduli "m" / - INTERUTTORE AUTOMATICO MAGNETOTERMICO 6kA / - INTERUTTORE AUTOMATICO MAGNETOTERMICO 6kA 4P; In=40¸63 A; 4m	cad		190,00
22CL.PR.5.120200.a	Interruttori con fusibili a cartuccia da incasso con placca in resina da 380 V corpo ceramico equipaggiato con fusibili fusicolor, categoria di utilizzazione CEI 17-11 IEC 408l / - INTERRUTTORI CON FUSIBILI FUSICOLOR DA INCASSO / - Interruttore 1P+N da 26A+fusibile da 25A da incasso	cad		38,24
22CL.PR.5.120200.b	Interruttori con fusibili a cartuccia da incasso con placca in resina da 380 V corpo ceramico equipaggiato con fusibili fusicolor, categoria di utilizzazione CEI 17-11 IEC 408l / - INTERRUTTORI CON FUSIBILI FUSICOLOR DA INCASSO / - Interruttore 2P da 26A+fusibile da 25A da incasso	cad		42,64
22CL.PR.5.120200.c	Interruttori con fusibili a cartuccia da incasso con placca in resina da 380 V corpo ceramico equipaggiato con fusibili fusicolor, categoria di utilizzazione CEI 17-11 IEC 408l / - INTERRUTTORI CON FUSIBILI FUSICOLOR DA INCASSO / - Interruttore 3P da 26A+fusibile da 25A da incasso	cad		61,39
22CL.PR.5.120210.a	Salvamotore magnetotermico tripolare con comandi a tasti del tipo a sgancio libero rispondente alle norme CEI 17-7, da 220 V / - SALVAMOTORE MAGNETOTERMICO TRIPOLARE / - Salvamotore magnetotermico tripolare da 220 Volts	cad		110,36
22CL.PR.5.12030.a	Interruttore automatico magnetotermico, conforme alle norme CEI EN 60898 (CEI 23-3 quarta edizione), con marchio IMQ avente le seguenti caratteristiche:-Tensione nominale: 230/400V a.c.-Tensione di isolamento: 500V a.c.-Potere di interruzione: 10 kA-Caratteristica di intervento C-Grado di protezione su morsetti IP20n. poli "P" ; correnti nominali; " In" (Ta=30¦C); n. moduli "m" / - INTERUTTORE AUTOMATICO MAGNETOTERMICO 10kA / - INTERUTTORE AUTOMATICO MAGNETOTERMICO 10kA 1P; In=6¸32 A; 1m	cad		43,52
22CL.PR.5.12030.b	Interruttore automatico magnetotermico, conforme alle norme CEI EN 60898 (CEI 23-3 quarta edizione), con marchio IMQ avente le seguenti caratteristiche:-Tensione nominale: 230/400V a.c.-Tensione di isolamento: 500V a.c.-Potere di interruzione: 10 kA-Caratteristica di intervento C-Grado di protezione su morsetti IP20n. poli "P" ; correnti nominali; " In" (Ta=30¦C); n. moduli "m" / - INTERUTTORE AUTOMATICO MAGNETOTERMICO 10kA / - INTERUTTORE AUTOMATICO MAGNETOTERMICO 10kA 1P; In=40 ¸ 63A; 1m	cad		59,85
22CL.PR.5.12030.c	Interruttore automatico magnetotermico, conforme alle norme CEI EN 60898 (CEI 23-3 quarta edizione), con marchio IMQ avente le seguenti caratteristiche:-Tensione nominale: 230/400V a.c.-Tensione di isolamento: 500V a.c.-Potere di interruzione: 10 kA-Caratteristica di intervento C-Grado di protezione su morsetti IP20n. poli "P" ; correnti nominali; " In" (Ta=30¦C); n. moduli "m" / - INTERUTTORE AUTOMATICO MAGNETOTERMICO 10kA / - INTERUTTORE AUTOMATICO MAGNETOTERMICO 10kA 1P+N; In=6¸32 A; 2m	cad		43,52
22CL.PR.5.12030.d	Interruttore automatico magnetotermico, conforme alle norme CEI EN 60898 (CEI 23-3 quarta edizione), con marchio IMQ avente le seguenti caratteristiche:-Tensione nominale: 230/400V a.c.-Tensione di isolamento: 500V a.c.-Potere di interruzione: 10 kA-Caratteristica di intervento C-Grado di protezione su morsetti IP20n. poli "P" ; correnti nominali; " In" (Ta=30¦C); n. moduli "m" / - INTERUTTORE AUTOMATICO MAGNETOTERMICO 10kA / - INTERUTTORE AUTOMATICO MAGNETOTERMICO 10kA 1P+N; In=40¸63 A; 2m	cad		116,20
22CL.PR.5.12030.e	Interruttore automatico magnetotermico, conforme alle norme CEI EN 60898 (CEI 23-3 quarta edizione), con marchio IMQ avente le seguenti caratteristiche:-Tensione nominale: 230/400V a.c.-Tensione di isolamento: 500V a.c.-Potere di interruzione: 10 kA-Caratteristica di intervento C-Grado di protezione su morsetti IP20n. poli "P" ; correnti nominali; " In" (Ta=30¦C); n. moduli "m" / - INTERUTTORE AUTOMATICO MAGNETOTERMICO 10kA / - INTERUTTORE AUTOMATICO MAGNETOTERMICO 10kA 2P; In=6¸32 A; 2m	cad		86,93
22CL.PR.5.12030.f	Interruttore automatico magnetotermico, conforme alle norme CEI EN 60898 (CEI 23-3 quarta edizione), con marchio IMQ avente le seguenti caratteristiche:-Tensione nominale: 230/400V a.c.-Tensione di isolamento: 500V a.c.-Potere di interruzione: 10 kA-Caratteristica di intervento C-Grado di protezione su morsetti IP20n. poli "P" ; correnti nominali; " In" (Ta=30¦C); n. moduli "m" / - INTERUTTORE AUTOMATICO MAGNETOTERMICO 10kA / - INTERUTTORE AUTOMATICO MAGNETOTERMICO 10kA 2P; In=40¸63 A; 2m	cad		116,20
22CL.PR.5.12030.g	Interruttore automatico magnetotermico, conforme alle norme CEI EN 60898 (CEI 23-3 quarta edizione), con marchio IMQ avente le seguenti caratteristiche:-Tensione nominale: 230/400V a.c.-Tensione di isolamento: 500V a.c.-Potere di interruzione: 10 kA-Caratteristica di intervento C-Grado di protezione su morsetti IP20n. poli "P" ; correnti nominali; " In" (Ta=30¦C); n. moduli "m" / - INTERUTTORE AUTOMATICO MAGNETOTERMICO 10kA / - INTERUTTORE AUTOMATICO MAGNETOTERMICO 10kA 3P; In=6¸32 A; 3m	cad		138,47
22CL.PR.5.12030.h	Interruttore automatico magnetotermico, conforme alle norme CEI EN 60898 (CEI 23-3 quarta edizione), con marchio IMQ avente le seguenti caratteristiche:-Tensione nominale: 230/400V a.c.-Tensione di isolamento: 500V a.c.-Potere di interruzione: 10 kA-Caratteristica di intervento C-Grado di protezione su morsetti IP20n. poli "P" ; correnti nominali; " In" (Ta=30¦C); n. moduli "m" / - INTERUTTORE AUTOMATICO MAGNETOTERMICO 10kA / - INTERUTTORE AUTOMATICO MAGNETOTERMICO 10kA 3P; In=40¸63 A; 3m	cad		190,85
22CL.PR.5.12030.i	Interruttore automatico magnetotermico, conforme alle norme CEI EN 60898 (CEI 23-3 quarta edizione), con marchio IMQ avente le seguenti caratteristiche:-Tensione nominale: 230/400V a.c.-Tensione di isolamento: 500V a.c.-Potere di interruzione: 10 kA-Caratteristica di intervento C-Grado di protezione su morsetti IP20n. poli "P" ; correnti nominali; " In" (Ta=30¦C); n. moduli "m" / - INTERUTTORE AUTOMATICO MAGNETOTERMICO 10kA / - INTERUTTORE AUTOMATICO MAGNETOTERMICO 10kA 4P; In=6¸32 A; 4m	cad		177,10
22CL.PR.5.12030.j	Interruttore automatico magnetotermico, conforme alle norme CEI EN 60898 (CEI 23-3 quarta edizione), con marchio IMQ avente le seguenti caratteristiche:-Tensione nominale: 230/400V a.c.-Tensione di isolamento: 500V a.c.-Potere di interruzione: 10 kA-Caratteristica di intervento C-Grado di protezione su morsetti IP20n. poli "P" ; correnti nominali; " In" (Ta=30¦C); n. moduli "m" / - INTERUTTORE AUTOMATICO MAGNETOTERMICO 10kA / - INTERUTTORE AUTOMATICO MAGNETOTERMICO 10kA 4P; In=40¸63 A; 4m	cad		243,99
22CL.PR.5.12040.a	Interruttore automatico magnetotermico, conforme alle norme CEI EN 60898 (CEI 23-3 quarta edizione), con marchio IMQ avente le seguenti caratteristiche:-Tensione nominale: 230/400V a.c.-Tensione di isolamento: 500V a.c.-Potere di interruzione: 16 kA-Caratteristica di intervento C-Grado di protezione su morsetti IP20n. poli "P" ; correnti nominali; " In" (Ta=30¦C); n. moduli "m" / - INTERUTTORE AUTOMATICO MAGNETOTERMICO 16kA / - INTERUTTORE AUTOMATICO MAGNETOTERMICO 16kA 1P; In=6¸32 A; 1m	cad		26,05
22CL.PR.5.12040.b	Interruttore automatico magnetotermico, conforme alle norme CEI EN 60898 (CEI 23-3 quarta edizione), con marchio IMQ avente le seguenti caratteristiche:-Tensione nominale: 230/400V a.c.-Tensione di isolamento: 500V a.c.-Potere di interruzione: 16 kA-Caratteristica di intervento C-Grado di protezione su morsetti IP20n. poli "P" ; correnti nominali; " In" (Ta=30¦C); n. moduli "m" / - INTERUTTORE AUTOMATICO MAGNETOTERMICO 16kA / - INTERUTTORE AUTOMATICO MAGNETOTERMICO 16kA 1P; In=40 ¸ 63A; 1m	cad		34,38
22CL.PR.5.12040.c	Interruttore automatico magnetotermico, conforme alle norme CEI EN 60898 (CEI 23-3 quarta edizione), con marchio IMQ avente le seguenti caratteristiche:-Tensione nominale: 230/400V a.c.-Tensione di isolamento: 500V a.c.-Potere di interruzione: 16 kA-Caratteristica di intervento C-Grado di protezione su morsetti IP20n. poli "P" ; correnti nominali; " In" (Ta=30¦C); n. moduli "m" / - INTERUTTORE AUTOMATICO MAGNETOTERMICO 16kA / - INTERUTTORE AUTOMATICO MAGNETOTERMICO 16kA 1P+N; In=6¸32 A; 2m	cad		29,38
22CL.PR.5.12040.d	Interruttore automatico magnetotermico, conforme alle norme CEI EN 60898 (CEI 23-3 quarta edizione), con marchio IMQ avente le seguenti caratteristiche:-Tensione nominale: 230/400V a.c.-Tensione di isolamento: 500V a.c.-Potere di interruzione: 16 kA-Caratteristica di intervento C-Grado di protezione su morsetti IP20n. poli "P" ; correnti nominali; " In" (Ta=30¦C); n. moduli "m" / - INTERUTTORE AUTOMATICO MAGNETOTERMICO 16kA / - INTERUTTORE AUTOMATICO MAGNETOTERMICO 16kA 1P+N; In=40¸63 A; 2m	cad		83,33
22CL.PR.5.12040.e	Interruttore automatico magnetotermico, conforme alle norme CEI EN 60898 (CEI 23-3 quarta edizione), con marchio IMQ avente le seguenti caratteristiche:-Tensione nominale: 230/400V a.c.-Tensione di isolamento: 500V a.c.-Potere di interruzione: 16 kA-Caratteristica di intervento C-Grado di protezione su morsetti IP20n. poli "P" ; correnti nominali; " In" (Ta=30¦C); n. moduli "m" / - INTERUTTORE AUTOMATICO MAGNETOTERMICO 16kA / - INTERUTTORE AUTOMATICO MAGNETOTERMICO 16kA 2P; In=6¸32 A; 2m	cad		75,56
22CL.PR.5.12040.f	Interruttore automatico magnetotermico, conforme alle norme CEI EN 60898 (CEI 23-3 quarta edizione), con marchio IMQ avente le seguenti caratteristiche:-Tensione nominale: 230/400V a.c.-Tensione di isolamento: 500V a.c.-Potere di interruzione: 16 kA-Caratteristica di intervento C-Grado di protezione su morsetti IP20n. poli "P" ; correnti nominali; " In" (Ta=30¦C); n. moduli "m" / - INTERUTTORE AUTOMATICO MAGNETOTERMICO 16kA / - INTERUTTORE AUTOMATICO MAGNETOTERMICO 16kA 2P; In=40¸63 A; 2m	cad		94,55
22CL.PR.5.12040.g	Interruttore automatico magnetotermico, conforme alle norme CEI EN 60898 (CEI 23-3 quarta edizione), con marchio IMQ avente le seguenti caratteristiche:-Tensione nominale: 230/400V a.c.-Tensione di isolamento: 500V a.c.-Potere di interruzione: 16 kA-Caratteristica di intervento C-Grado di protezione su morsetti IP20n. poli "P" ; correnti nominali; " In" (Ta=30¦C); n. moduli "m" / - INTERUTTORE AUTOMATICO MAGNETOTERMICO 16kA / - INTERUTTORE AUTOMATICO MAGNETOTERMICO 16kA 3P; In=6¸32 A; 3m	cad		119,57
22CL.PR.5.12040.h	Interruttore automatico magnetotermico, conforme alle norme CEI EN 60898 (CEI 23-3 quarta edizione), con marchio IMQ avente le seguenti caratteristiche:-Tensione nominale: 230/400V a.c.-Tensione di isolamento: 500V a.c.-Potere di interruzione: 16 kA-Caratteristica di intervento C-Grado di protezione su morsetti IP20n. poli "P" ; correnti nominali; " In" (Ta=30¦C); n. moduli "m" / - INTERUTTORE AUTOMATICO MAGNETOTERMICO 16kA / - INTERUTTORE AUTOMATICO MAGNETOTERMICO 16kA 3P; In=40¸63 A; 3m	cad		157,39
22CL.PR.5.12040.i	Interruttore automatico magnetotermico, conforme alle norme CEI EN 60898 (CEI 23-3 quarta edizione), con marchio IMQ avente le seguenti caratteristiche:-Tensione nominale: 230/400V a.c.-Tensione di isolamento: 500V a.c.-Potere di interruzione: 16 kA-Caratteristica di intervento C-Grado di protezione su morsetti IP20n. poli "P" ; correnti nominali; " In" (Ta=30¦C); n. moduli "m" / - INTERUTTORE AUTOMATICO MAGNETOTERMICO 16kA / - INTERUTTORE AUTOMATICO MAGNETOTERMICO 16kA 4P; In=6¸32 A; 4m	cad		154,39
22CL.PR.5.12040.j	Interruttore automatico magnetotermico, conforme alle norme CEI EN 60898 (CEI 23-3 quarta edizione), con marchio IMQ avente le seguenti caratteristiche:-Tensione nominale: 230/400V a.c.-Tensione di isolamento: 500V a.c.-Potere di interruzione: 16 kA-Caratteristica di intervento C-Grado di protezione su morsetti IP20n. poli "P" ; correnti nominali; " In" (Ta=30¦C); n. moduli "m" / - INTERUTTORE AUTOMATICO MAGNETOTERMICO 16kA / - INTERUTTORE AUTOMATICO MAGNETOTERMICO 16kA 4P; In=40¸63 A; 4m	cad		210,05
22CL.PR.5.12050.a	Interruttore automatico magnetotermico, conforme alle norme CEI EN 60898 (CEI 23-3 quarta edizione), con marchio IMQ avente le seguenti caratteristiche:-Tensione nominale: 230/400V a.c.-Tensione di isolamento: 500V a.c.-Potere di interruzione: 25 kA-Caratteristica di intervento C-Grado di protezione su morsetti IP20n. poli "P" ; correnti nominali; " In" (Ta=30¦C); n. moduli "m" / - INTERUTTORE AUTOMATICO MAGNETOTERMICO 25kA / - INTERUTTORE AUTOMATICO MAGNETOTERMICO 25kA 1P; In=6¸32 A; 1m	cad		38,54
22CL.PR.5.12050.b	Interruttore automatico magnetotermico, conforme alle norme CEI EN 60898 (CEI 23-3 quarta edizione), con marchio IMQ avente le seguenti caratteristiche:-Tensione nominale: 230/400V a.c.-Tensione di isolamento: 500V a.c.-Potere di interruzione: 25 kA-Caratteristica di intervento C-Grado di protezione su morsetti IP20n. poli "P" ; correnti nominali; " In" (Ta=30¦C); n. moduli "m" / - INTERUTTORE AUTOMATICO MAGNETOTERMICO 25kA / - INTERUTTORE AUTOMATICO MAGNETOTERMICO 25kA 1P; In=40 ¸ 63A; 1m	cad		54,21
22CL.PR.5.12050.c	Interruttore automatico magnetotermico, conforme alle norme CEI EN 60898 (CEI 23-3 quarta edizione), con marchio IMQ avente le seguenti caratteristiche:-Tensione nominale: 230/400V a.c.-Tensione di isolamento: 500V a.c.-Potere di interruzione: 25 kA-Caratteristica di intervento C-Grado di protezione su morsetti IP20n. poli "P" ; correnti nominali; " In" (Ta=30¦C); n. moduli "m" / - INTERUTTORE AUTOMATICO MAGNETOTERMICO 25kA / - INTERUTTORE AUTOMATICO MAGNETOTERMICO 25kA 1P+N; In=6¸32 A; 2m	cad		72,25
22CL.PR.5.12050.d	Interruttore automatico magnetotermico, conforme alle norme CEI EN 60898 (CEI 23-3 quarta edizione), con marchio IMQ avente le seguenti caratteristiche:-Tensione nominale: 230/400V a.c.-Tensione di isolamento: 500V a.c.-Potere di interruzione: 25 kA-Caratteristica di intervento C-Grado di protezione su morsetti IP20n. poli "P" ; correnti nominali; " In" (Ta=30¦C); n. moduli "m" / - INTERUTTORE AUTOMATICO MAGNETOTERMICO 25kA / - INTERUTTORE AUTOMATICO MAGNETOTERMICO 25kA 1P+N; In=40¸63 A; 2m	cad		90,31
22CL.PR.5.12050.e	Interruttore automatico magnetotermico, conforme alle norme CEI EN 60898 (CEI 23-3 quarta edizione), con marchio IMQ avente le seguenti caratteristiche:-Tensione nominale: 230/400V a.c.-Tensione di isolamento: 500V a.c.-Potere di interruzione: 25 kA-Caratteristica di intervento C-Grado di protezione su morsetti IP20n. poli "P" ; correnti nominali; " In" (Ta=30¦C); n. moduli "m" / - INTERUTTORE AUTOMATICO MAGNETOTERMICO 25kA / - INTERUTTORE AUTOMATICO MAGNETOTERMICO 25kA 2P; In=6¸32 A; 2m	cad		80,64
22CL.PR.5.12050.f	Interruttore automatico magnetotermico, conforme alle norme CEI EN 60898 (CEI 23-3 quarta edizione), con marchio IMQ avente le seguenti caratteristiche:-Tensione nominale: 230/400V a.c.-Tensione di isolamento: 500V a.c.-Potere di interruzione: 25 kA-Caratteristica di intervento C-Grado di protezione su morsetti IP20n. poli "P" ; correnti nominali; " In" (Ta=30¦C); n. moduli "m" / - INTERUTTORE AUTOMATICO MAGNETOTERMICO 25kA / - INTERUTTORE AUTOMATICO MAGNETOTERMICO 25kA 2P; In=40¸63 A; 2m	cad		96,94
22CL.PR.5.12050.g	Interruttore automatico magnetotermico, conforme alle norme CEI EN 60898 (CEI 23-3 quarta edizione), con marchio IMQ avente le seguenti caratteristiche:-Tensione nominale: 230/400V a.c.-Tensione di isolamento: 500V a.c.-Potere di interruzione: 25 kA-Caratteristica di intervento C-Grado di protezione su morsetti IP20n. poli "P" ; correnti nominali; " In" (Ta=30¦C); n. moduli "m" / - INTERUTTORE AUTOMATICO MAGNETOTERMICO 25kA / - INTERUTTORE AUTOMATICO MAGNETOTERMICO 25kA 3P; In=6¸32 A; 3m	cad		127,03
22CL.PR.5.12050.h	Interruttore automatico magnetotermico, conforme alle norme CEI EN 60898 (CEI 23-3 quarta edizione), con marchio IMQ avente le seguenti caratteristiche:-Tensione nominale: 230/400V a.c.-Tensione di isolamento: 500V a.c.-Potere di interruzione: 25 kA-Caratteristica di intervento C-Grado di protezione su morsetti IP20n. poli "P" ; correnti nominali; " In" (Ta=30¦C); n. moduli "m" / - INTERUTTORE AUTOMATICO MAGNETOTERMICO 25kA / - INTERUTTORE AUTOMATICO MAGNETOTERMICO 25kA 3P; In=40¸63 A; 3m	cad		164,29
22CL.PR.5.12050.i	Interruttore automatico magnetotermico, conforme alle norme CEI EN 60898 (CEI 23-3 quarta edizione), con marchio IMQ avente le seguenti caratteristiche:-Tensione nominale: 230/400V a.c.-Tensione di isolamento: 500V a.c.-Potere di interruzione: 25 kA-Caratteristica di intervento C-Grado di protezione su morsetti IP20n. poli "P" ; correnti nominali; " In" (Ta=30¦C); n. moduli "m" / - INTERUTTORE AUTOMATICO MAGNETOTERMICO 25kA / - INTERUTTORE AUTOMATICO MAGNETOTERMICO 25kA 4P; In=6¸32 A; 4m	cad		158,99
22CL.PR.5.12050.j	Interruttore automatico magnetotermico, conforme alle norme CEI EN 60898 (CEI 23-3 quarta edizione), con marchio IMQ avente le seguenti caratteristiche:-Tensione nominale: 230/400V a.c.-Tensione di isolamento: 500V a.c.-Potere di interruzione: 25 kA-Caratteristica di intervento C-Grado di protezione su morsetti IP20n. poli "P" ; correnti nominali; " In" (Ta=30¦C); n. moduli "m" / - INTERUTTORE AUTOMATICO MAGNETOTERMICO 25kA / - INTERUTTORE AUTOMATICO MAGNETOTERMICO 25kA 4P; In=40¸63 A; 4m	cad		223,47
22CL.PR.5.12060.a	Interruttore automatico magnetotermico differenziale, conforme alle norme CEI EN 61009-1, con marchio IMQ avente le seguenti caratteristiche:-Tensione nominale: 230V a.c.-Tensione di isolamento: 500V a.c.-Potere di interruzione: 4,5 kA-Potere di interruzione differenziale: 1,5 kA-Corrente nominale differenziale: 0,03 A-Corrente di guasto alternata-Caratteristica di intervento Cn. poli "P" ; correnti nominali; " In" (Ta=30¦C); n. moduli "m" / - INTERUTTORE AUTOMATICO MAGNETOTERMICO DIFFERENZIALE 1,5 kA / - INTERUTTORE AUTOMATICO MAGNETOTERMICO DIFFERENZIALE 1,5 kA 1P+N; In=6¸32 A; 4m	cad		90,75
22CL.PR.5.12060.b	Interruttore automatico magnetotermico differenziale, conforme alle norme CEI EN 61009-1, con marchio IMQ avente le seguenti caratteristiche:-Tensione nominale: 230V a.c.-Tensione di isolamento: 500V a.c.-Potere di interruzione: 4,5 kA-Potere di interruzione differenziale: 1,5 kA-Corrente nominale differenziale: 0,03 A-Corrente di guasto alternata-Caratteristica di intervento Cn. poli "P" ; correnti nominali; " In" (Ta=30¦C); n. moduli "m" / - INTERUTTORE AUTOMATICO MAGNETOTERMICO DIFFERENZIALE 1,5 kA / - INTERUTTORE AUTOMATICO MAGNETOTERMICO DIFFERENZIALE 1,5 kA 2P; In=6¸32A; 4m	cad		110,09
22CL.PR.5.12070.a	Interruttore automatico magnetotermico differenziale, conforme alle norme CEI EN 61009-1, con marchio IMQ avente le seguenti caratteristiche:-Tensione nominale: 230V a.c.-Tensione di isolamento: 500V a.c.-Potere di interruzione: 4,5 kA-Potere di interruzione differenziale: 1,5 kA-Corrente nominale differenziale: 0,01 - 0,03 A-Corrente di guasto alternata-Caratteristica di intervento magnetico C-Classe di limitazione secondo CEI En 60898 =3-Grado di protezione sui morsetti IP20n. poli "P" ; correnti nominali; " In" (Ta=30¦C); n. moduli "m" ; caratteristica di intervento differenziale "A" o "AC" / - INTERUTTORE AUTOMATICO MAGNETOTERMICO DIFFERENZIALE 3 kA / - INTERUTTORE AUTOMATICO MAGNETOTERMICO DIFFERENZIALE 3 kA 1P+N; In=2¸16 A; 4m; A; I^m 0,01 A	cad		195,36
22CL.PR.5.12070.b	Interruttore automatico magnetotermico differenziale, conforme alle norme CEI EN 61009-1, con marchio IMQ avente le seguenti caratteristiche:-Tensione nominale: 230V a.c.-Tensione di isolamento: 500V a.c.-Potere di interruzione: 4,5 kA-Potere di interruzione differenziale: 1,5 kA-Corrente nominale differenziale: 0,01 - 0,03 A-Corrente di guasto alternata-Caratteristica di intervento magnetico C-Classe di limitazione secondo CEI En 60898 =3-Grado di protezione sui morsetti IP20n. poli "P" ; correnti nominali; " In" (Ta=30¦C); n. moduli "m" ; caratteristica di intervento differenziale "A" o "AC" / - INTERUTTORE AUTOMATICO MAGNETOTERMICO DIFFERENZIALE 3 kA / - INTERUTTORE AUTOMATICO MAGNETOTERMICO DIFFERENZIALE 3 kA 1P+N; In=2¸16 A; 4m; AC; I^m 0,01 A	cad		151,02
22CL.PR.5.12070.c	Interruttore automatico magnetotermico differenziale, conforme alle norme CEI EN 61009-1, con marchio IMQ avente le seguenti caratteristiche:-Tensione nominale: 230V a.c.-Tensione di isolamento: 500V a.c.-Potere di interruzione: 4,5 kA-Potere di interruzione differenziale: 1,5 kA-Corrente nominale differenziale: 0,01 - 0,03 A-Corrente di guasto alternata-Caratteristica di intervento magnetico C-Classe di limitazione secondo CEI En 60898 =3-Grado di protezione sui morsetti IP20n. poli "P" ; correnti nominali; " In" (Ta=30¦C); n. moduli "m" ; caratteristica di intervento differenziale "A" o "AC" / - INTERUTTORE AUTOMATICO MAGNETOTERMICO DIFFERENZIALE 3 kA / - INTERUTTORE AUTOMATICO MAGNETOTERMICO DIFFERENZIALE 3 kA 1P+N; In=0,5¸40 A; 4m; A; I^m 0,03 A	cad		133,32
22CL.PR.5.12070.d	Interruttore automatico magnetotermico differenziale, conforme alle norme CEI EN 61009-1, con marchio IMQ avente le seguenti caratteristiche:-Tensione nominale: 230V a.c.-Tensione di isolamento: 500V a.c.-Potere di interruzione: 4,5 kA-Potere di interruzione differenziale: 1,5 kA-Corrente nominale differenziale: 0,01 - 0,03 A-Corrente di guasto alternata-Caratteristica di intervento magnetico C-Classe di limitazione secondo CEI En 60898 =3-Grado di protezione sui morsetti IP20n. poli "P" ; correnti nominali; " In" (Ta=30¦C); n. moduli "m" ; caratteristica di intervento differenziale "A" o "AC" / - INTERUTTORE AUTOMATICO MAGNETOTERMICO DIFFERENZIALE 3 kA / - INTERUTTORE AUTOMATICO MAGNETOTERMICO DIFFERENZIALE 3 kA 1P+N; In=0,5¸40 A; 4m; AC; I^m 0,03 A	cad		114,60
22CL.PR.5.12080.a	Interruttore automatico magnetotermico differenziale, conforme alle norme CEI EN 61009-1, con marchio IMQ avente le seguenti caratteristiche:-Tensione nominale: 230V a.c.-Tensione di isolamento: 500V a.c.-Potere di interruzione: 6 kA-Potere di interruzione differenziale: 6 kA-Corrente nominale differenziale: 0,03 A-Corrente di guasto alternata-Caratteristica di intervento magnetico C-Classe di limitazione secondo CEI En 60898 =3-Grado di protezione sui morsetti IP20n. poli "P" ; correnti nominali; " In" (Ta=30¦C); n. moduli "m" ; caratteristica di intervento differenziale "A" o "AC" / - INTERUTTORE AUTOMATICO MAGNETOTERMICO DIFFERENZIALE 6 kA / - INTERUTTORE AUTOMATICO MAGNETOTERMICO DIFFERENZIALE 6 kA 1P+N; In=0,5¸6 A; 2m; A	cad		262,99
22CL.PR.5.12080.b	Interruttore automatico magnetotermico differenziale, conforme alle norme CEI EN 61009-1, con marchio IMQ avente le seguenti caratteristiche:-Tensione nominale: 230V a.c.-Tensione di isolamento: 500V a.c.-Potere di interruzione: 6 kA-Potere di interruzione differenziale: 6 kA-Corrente nominale differenziale: 0,03 A-Corrente di guasto alternata-Caratteristica di intervento magnetico C-Classe di limitazione secondo CEI En 60898 =3-Grado di protezione sui morsetti IP20n. poli "P" ; correnti nominali; " In" (Ta=30¦C); n. moduli "m" ; caratteristica di intervento differenziale "A" o "AC" / - INTERUTTORE AUTOMATICO MAGNETOTERMICO DIFFERENZIALE 6 kA / - INTERUTTORE AUTOMATICO MAGNETOTERMICO DIFFERENZIALE 6 kA 1P+N; In=10¸32 A; 2m; A	cad		252,37
22CL.PR.5.12080.c	Interruttore automatico magnetotermico differenziale, conforme alle norme CEI EN 61009-1, con marchio IMQ avente le seguenti caratteristiche:-Tensione nominale: 230V a.c.-Tensione di isolamento: 500V a.c.-Potere di interruzione: 6 kA-Potere di interruzione differenziale: 6 kA-Corrente nominale differenziale: 0,03 A-Corrente di guasto alternata-Caratteristica di intervento magnetico C-Classe di limitazione secondo CEI En 60898 =3-Grado di protezione sui morsetti IP20n. poli "P" ; correnti nominali; " In" (Ta=30¦C); n. moduli "m" ; caratteristica di intervento differenziale "A" o "AC" / - INTERUTTORE AUTOMATICO MAGNETOTERMICO DIFFERENZIALE 6 kA / - INTERUTTORE AUTOMATICO MAGNETOTERMICO DIFFERENZIALE 6 kA 1P+N; In=40 A; 2m; A	cad		313,64
22CL.PR.5.12080.d	Interruttore automatico magnetotermico differenziale, conforme alle norme CEI EN 61009-1, con marchio IMQ avente le seguenti caratteristiche:-Tensione nominale: 230V a.c.-Tensione di isolamento: 500V a.c.-Potere di interruzione: 6 kA-Potere di interruzione differenziale: 6 kA-Corrente nominale differenziale: 0,03 A-Corrente di guasto alternata-Caratteristica di intervento magnetico C-Classe di limitazione secondo CEI En 60898 =3-Grado di protezione sui morsetti IP20n. poli "P" ; correnti nominali; " In" (Ta=30¦C); n. moduli "m" ; caratteristica di intervento differenziale "A" o "AC" / - INTERUTTORE AUTOMATICO MAGNETOTERMICO DIFFERENZIALE 6 kA / - INTERUTTORE AUTOMATICO MAGNETOTERMICO DIFFERENZIALE 6 kA 1P+N; In=0,5¸6 A; 2m; AC	cad		205,10
22CL.PR.5.12080.e	Interruttore automatico magnetotermico differenziale, conforme alle norme CEI EN 61009-1, con marchio IMQ avente le seguenti caratteristiche:-Tensione nominale: 230V a.c.-Tensione di isolamento: 500V a.c.-Potere di interruzione: 6 kA-Potere di interruzione differenziale: 6 kA-Corrente nominale differenziale: 0,03 A-Corrente di guasto alternata-Caratteristica di intervento magnetico C-Classe di limitazione secondo CEI En 60898 =3-Grado di protezione sui morsetti IP20n. poli "P" ; correnti nominali; " In" (Ta=30¦C); n. moduli "m" ; caratteristica di intervento differenziale "A" o "AC" / - INTERUTTORE AUTOMATICO MAGNETOTERMICO DIFFERENZIALE 6 kA / - INTERUTTORE AUTOMATICO MAGNETOTERMICO DIFFERENZIALE 6 kA 1P+N; In=10¸32 A; 2m; AC	cad		196,99
22CL.PR.5.12080.f	Interruttore automatico magnetotermico differenziale, conforme alle norme CEI EN 61009-1, con marchio IMQ avente le seguenti caratteristiche:-Tensione nominale: 230V a.c.-Tensione di isolamento: 500V a.c.-Potere di interruzione: 6 kA-Potere di interruzione differenziale: 6 kA-Corrente nominale differenziale: 0,03 A-Corrente di guasto alternata-Caratteristica di intervento magnetico C-Classe di limitazione secondo CEI En 60898 =3-Grado di protezione sui morsetti IP20n. poli "P" ; correnti nominali; " In" (Ta=30¦C); n. moduli "m" ; caratteristica di intervento differenziale "A" o "AC" / - INTERUTTORE AUTOMATICO MAGNETOTERMICO DIFFERENZIALE 6 kA / - INTERUTTORE AUTOMATICO MAGNETOTERMICO DIFFERENZIALE 6 kA 1P+N; In=40 A; 2m; AC	cad		227,62
22CL.PR.5.12080.g	Interruttore automatico magnetotermico differenziale, conforme alle norme CEI EN 61009-1, con marchio IMQ avente le seguenti caratteristiche:-Tensione nominale: 230V a.c.-Tensione di isolamento: 500V a.c.-Potere di interruzione: 6 kA-Potere di interruzione differenziale: 6 kA-Corrente nominale differenziale: 0,03 A-Corrente di guasto alternata-Caratteristica di intervento magnetico C-Classe di limitazione secondo CEI En 60898 =3-Grado di protezione sui morsetti IP20n. poli "P" ; correnti nominali; " In" (Ta=30¦C); n. moduli "m" ; caratteristica di intervento differenziale "A" o "AC" / - INTERUTTORE AUTOMATICO MAGNETOTERMICO DIFFERENZIALE 6 kA / - INTERUTTORE AUTOMATICO MAGNETOTERMICO DIFFERENZIALE 6 kA 2P; In=6¸32 A; 4m; AC	cad		213,02
22CL.PR.5.12080.h	Interruttore automatico magnetotermico differenziale, conforme alle norme CEI EN 61009-1, con marchio IMQ avente le seguenti caratteristiche:-Tensione nominale: 230V a.c.-Tensione di isolamento: 500V a.c.-Potere di interruzione: 6 kA-Potere di interruzione differenziale: 6 kA-Corrente nominale differenziale: 0,03 A-Corrente di guasto alternata-Caratteristica di intervento magnetico C-Classe di limitazione secondo CEI En 60898 =3-Grado di protezione sui morsetti IP20n. poli "P" ; correnti nominali; " In" (Ta=30¦C); n. moduli "m" ; caratteristica di intervento differenziale "A" o "AC" / - INTERUTTORE AUTOMATICO MAGNETOTERMICO DIFFERENZIALE 6 kA / - INTERUTTORE AUTOMATICO MAGNETOTERMICO DIFFERENZIALE 6 kA 2P; In=40¸63 A; 4m; AC	cad		248,27
22CL.PR.5.12080.i	Interruttore automatico magnetotermico differenziale, conforme alle norme CEI EN 61009-1, con marchio IMQ avente le seguenti caratteristiche:-Tensione nominale: 230V a.c.-Tensione di isolamento: 500V a.c.-Potere di interruzione: 6 kA-Potere di interruzione differenziale: 6 kA-Corrente nominale differenziale: 0,03 A-Corrente di guasto alternata-Caratteristica di intervento magnetico C-Classe di limitazione secondo CEI En 60898 =3-Grado di protezione sui morsetti IP20n. poli "P" ; correnti nominali; " In" (Ta=30¦C); n. moduli "m" ; caratteristica di intervento differenziale "A" o "AC" / - INTERUTTORE AUTOMATICO MAGNETOTERMICO DIFFERENZIALE 6 kA / - INTERUTTORE AUTOMATICO MAGNETOTERMICO DIFFERENZIALE 6 kA 4P; In=6¸32 A; 4m; AC	cad		340,38
22CL.PR.5.12080.j	Interruttore automatico magnetotermico differenziale, conforme alle norme CEI EN 61009-1, con marchio IMQ avente le seguenti caratteristiche:-Tensione nominale: 230V a.c.-Tensione di isolamento: 500V a.c.-Potere di interruzione: 6 kA-Potere di interruzione differenziale: 6 kA-Corrente nominale differenziale: 0,03 A-Corrente di guasto alternata-Caratteristica di intervento magnetico C-Classe di limitazione secondo CEI En 60898 =3-Grado di protezione sui morsetti IP20n. poli "P" ; correnti nominali; " In" (Ta=30¦C); n. moduli "m" ; caratteristica di intervento differenziale "A" o "AC" / - INTERUTTORE AUTOMATICO MAGNETOTERMICO DIFFERENZIALE 6 kA / - INTERUTTORE AUTOMATICO MAGNETOTERMICO DIFFERENZIALE 6 kA 4P; In=40¸63 A; 4m; AC	cad		415,43
22CL.PR.5.12090.a	Porta fusibili sezionatore, conforme alla IEC 269-3-1 e CEI EN 60947-3, avente le seguenti caratteristiche:-Tensione nominale: 400/500V a.c.-Tensione di isolamento: 500V a.c.-Tensione nominale di impulso: min 4kV-Corrente di corto circuito condizionato 20A con fusibile "T"(8.5x31.5mm) o 32A con fusibile "F"(10.3x38mm)-Grado di protezione su morsetti IP2xn. poli "P" ; correnti nominali; " In"; n. moduli "m"; / - PORTA FUSIBILE SEZIONATORE / - 1P; In=20 A; 1m	cad		9,12
22CL.PR.5.12090.b	Porta fusibili sezionatore, conforme alla IEC 269-3-1 e CEI EN 60947-3, avente le seguenti caratteristiche:-Tensione nominale: 400/500V a.c.-Tensione di isolamento: 500V a.c.-Tensione nominale di impulso: min 4kV-Corrente di corto circuito condizionato 20A con fusibile "T"(8.5x31.5mm) o 32A con fusibile "F"(10.3x38mm)-Grado di protezione su morsetti IP2xn. poli "P" ; correnti nominali; " In"; n. moduli "m"; / - PORTA FUSIBILE SEZIONATORE / - 1P; In=32 A; 1m	cad		7,62
22CL.PR.5.12090.c	Porta fusibili sezionatore, conforme alla IEC 269-3-1 e CEI EN 60947-3, avente le seguenti caratteristiche:-Tensione nominale: 400/500V a.c.-Tensione di isolamento: 500V a.c.-Tensione nominale di impulso: min 4kV-Corrente di corto circuito condizionato 20A con fusibile "T"(8.5x31.5mm) o 32A con fusibile "F"(10.3x38mm)-Grado di protezione su morsetti IP2xn. poli "P" ; correnti nominali; " In"; n. moduli "m"; / - PORTA FUSIBILE SEZIONATORE / - 1P+N; In=20 A; 1m	cad		16,93
22CL.PR.5.12090.d	Porta fusibili sezionatore, conforme alla IEC 269-3-1 e CEI EN 60947-3, avente le seguenti caratteristiche:-Tensione nominale: 400/500V a.c.-Tensione di isolamento: 500V a.c.-Tensione nominale di impulso: min 4kV-Corrente di corto circuito condizionato 20A con fusibile "T"(8.5x31.5mm) o 32A con fusibile "F"(10.3x38mm)-Grado di protezione su morsetti IP2xn. poli "P" ; correnti nominali; " In"; n. moduli "m"; / - PORTA FUSIBILE SEZIONATORE / - 1P+N; In=32 A; 1m	cad		17,53
22CL.PR.5.12090.e	Porta fusibili sezionatore, conforme alla IEC 269-3-1 e CEI EN 60947-3, avente le seguenti caratteristiche:-Tensione nominale: 400/500V a.c.-Tensione di isolamento: 500V a.c.-Tensione nominale di impulso: min 4kV-Corrente di corto circuito condizionato 20A con fusibile "T"(8.5x31.5mm) o 32A con fusibile "F"(10.3x38mm)-Grado di protezione su morsetti IP2xn. poli "P" ; correnti nominali; " In"; n. moduli "m"; / - PORTA FUSIBILE SEZIONATORE / - 2P; In=20 A; 2m	cad		19,24
22CL.PR.5.12090.f	Porta fusibili sezionatore, conforme alla IEC 269-3-1 e CEI EN 60947-3, avente le seguenti caratteristiche:-Tensione nominale: 400/500V a.c.-Tensione di isolamento: 500V a.c.-Tensione nominale di impulso: min 4kV-Corrente di corto circuito condizionato 20A con fusibile "T"(8.5x31.5mm) o 32A con fusibile "F"(10.3x38mm)-Grado di protezione su morsetti IP2xn. poli "P" ; correnti nominali; " In"; n. moduli "m"; / - PORTA FUSIBILE SEZIONATORE / - 2p; In=32 A; 2m	cad		19,20
22CL.PR.5.12090.g	Porta fusibili sezionatore, conforme alla IEC 269-3-1 e CEI EN 60947-3, avente le seguenti caratteristiche:-Tensione nominale: 400/500V a.c.-Tensione di isolamento: 500V a.c.-Tensione nominale di impulso: min 4kV-Corrente di corto circuito condizionato 20A con fusibile "T"(8.5x31.5mm) o 32A con fusibile "F"(10.3x38mm)-Grado di protezione su morsetti IP2xn. poli "P" ; correnti nominali; " In"; n. moduli "m"; / - PORTA FUSIBILE SEZIONATORE / - 3P; In=20 A; 3m	cad		28,15
22CL.PR.5.12090.h	Porta fusibili sezionatore, conforme alla IEC 269-3-1 e CEI EN 60947-3, avente le seguenti caratteristiche:-Tensione nominale: 400/500V a.c.-Tensione di isolamento: 500V a.c.-Tensione nominale di impulso: min 4kV-Corrente di corto circuito condizionato 20A con fusibile "T"(8.5x31.5mm) o 32A con fusibile "F"(10.3x38mm)-Grado di protezione su morsetti IP2xn. poli "P" ; correnti nominali; " In"; n. moduli "m"; / - PORTA FUSIBILE SEZIONATORE / - 3P; In=32 A; 3m	cad		27,26
22CL.PR.5.12090.i	Porta fusibili sezionatore, conforme alla IEC 269-3-1 e CEI EN 60947-3, avente le seguenti caratteristiche:-Tensione nominale: 400/500V a.c.-Tensione di isolamento: 500V a.c.-Tensione nominale di impulso: min 4kV-Corrente di corto circuito condizionato 20A con fusibile "T"(8.5x31.5mm) o 32A con fusibile "F"(10.3x38mm)-Grado di protezione su morsetti IP2xn. poli "P" ; correnti nominali; " In"; n. moduli "m"; / - PORTA FUSIBILE SEZIONATORE / - 3P-N; In=20 A; 4m	cad		22,00
22CL.PR.5.12090.j	Porta fusibili sezionatore, conforme alla IEC 269-3-1 e CEI EN 60947-3, avente le seguenti caratteristiche:-Tensione nominale: 400/500V a.c.-Tensione di isolamento: 500V a.c.-Tensione nominale di impulso: min 4kV-Corrente di corto circuito condizionato 20A con fusibile "T"(8.5x31.5mm) o 32A con fusibile "F"(10.3x38mm)-Grado di protezione su morsetti IP2xn. poli "P" ; correnti nominali; " In"; n. moduli "m"; / - PORTA FUSIBILE SEZIONATORE / - 3P+N; In=32 A; 4m	cad		36,99
22CL.PR.5.1210.a	tipo da parete: / - tipo da parete: unipolare 10 A in custodia IP 40	cad		10,31
22CL.PR.5.1210.b	tipo da parete: / - tipo da parete: unipolare 10 A in custodia IP 55	cad		12,14
22CL.PR.5.1210.c	tipo da parete: / - tipo da parete: bipolare 16 A in custodia IP 40	cad		14,50
22CL.PR.5.1210.d	tipo da parete: / - tipo da parete: bipolare 16 A in custodia IP 55	cad		16,26
22CL.PR.5.1220.a	tipo da incasso: / - tipo da incasso: unipolare 6 A, placca in resina per scatola diametro 60 mm, monoblocco	cad		8,18
22CL.PR.5.1220.b	tipo da incasso: / - tipo da incasso: bipolare 6 A, placca in resina per scatola diametro 60 mm, monoblocco	cad		12,93
22CL.PR.5.1220.c	tipo da incasso: / - tipo da incasso: unipolare 10 A, serie componibile	cad		5,02
22CL.PR.5.1220.d	tipo da incasso: / - tipo da incasso: unipolare 16 A, serie componibile	cad		6,31
22CL.PR.5.1220.e	tipo da incasso: / - tipo da incasso: bipolare 16 A, serie componibile	cad		11,41
22CL.PR.5.1220.f	tipo da incasso: / - tipo da incasso: unipolare, tipo dimmer per regolazione luminosità, max 500 W, serie co	cad		19,23
22CL.PR.5.1220.g	tipo da incasso: / - tipo da incasso: luminoso, unipolare 16 A, con lampada alimentata a 220 V c.a.	cad		14,34
22CL.PR.5.1220.h	tipo da incasso: / - tipo da incasso: con pulsante normalmente aperto, unipolare 16 A	cad		13,75
22CL.PR.5.13010.a	Interruttore automatico magnetotermico, conforme alle norme CEI EN 60898 (CEI 23-3 quarta edizione), con marchio IMQ avente le seguenti caratteristiche:-Tensione nominale: 400V -Tensione di isolamento: 500V -Corrente nominale: 125A-Potere di interruzione: 10 kA-Caratteristica di intervento Cn. poli "P" ; correnti nominali; " In" (Ta=40¦C); n. moduli "m" / - INTERRUTTORE AUTOMATICO MAGNETOTERMICO 10kA 63¸125A / - INTERRUTTORE AUTOMATICO MAGNETOTERMICO 10kA 63¸125A 3P; In=63 A; 4m	cad		213,77
22CL.PR.5.13010.b	Interruttore automatico magnetotermico, conforme alle norme CEI EN 60898 (CEI 23-3 quarta edizione), con marchio IMQ avente le seguenti caratteristiche:-Tensione nominale: 400V -Tensione di isolamento: 500V -Corrente nominale: 125A-Potere di interruzione: 10 kA-Caratteristica di intervento Cn. poli "P" ; correnti nominali; " In" (Ta=40¦C); n. moduli "m" / - INTERRUTTORE AUTOMATICO MAGNETOTERMICO 10kA 63¸125A / - INTERRUTTORE AUTOMATICO MAGNETOTERMICO 10kA 63¸125A 3P; In=80¸100 A; 4m	cad		251,97
22CL.PR.5.13010.c	Interruttore automatico magnetotermico, conforme alle norme CEI EN 60898 (CEI 23-3 quarta edizione), con marchio IMQ avente le seguenti caratteristiche:-Tensione nominale: 400V -Tensione di isolamento: 500V -Corrente nominale: 125A-Potere di interruzione: 10 kA-Caratteristica di intervento Cn. poli "P" ; correnti nominali; " In" (Ta=40¦C); n. moduli "m" / - INTERRUTTORE AUTOMATICO MAGNETOTERMICO 10kA 63¸125A / - INTERRUTTORE AUTOMATICO MAGNETOTERMICO 10kA 63¸125A 3P; In=125 A; 4m	cad		513,00
22CL.PR.5.13010.d	Interruttore automatico magnetotermico, conforme alle norme CEI EN 60898 (CEI 23-3 quarta edizione), con marchio IMQ avente le seguenti caratteristiche:-Tensione nominale: 400V -Tensione di isolamento: 500V -Corrente nominale: 125A-Potere di interruzione: 10 kA-Caratteristica di intervento Cn. poli "P" ; correnti nominali; " In" (Ta=40¦C); n. moduli "m" / - INTERRUTTORE AUTOMATICO MAGNETOTERMICO 10kA 63¸125A / - INTERRUTTORE AUTOMATICO MAGNETOTERMICO 10kA 63¸125A 4P; In=63 A; 4m	cad		287,97
22CL.PR.5.13010.e	Interruttore automatico magnetotermico, conforme alle norme CEI EN 60898 (CEI 23-3 quarta edizione), con marchio IMQ avente le seguenti caratteristiche:-Tensione nominale: 400V -Tensione di isolamento: 500V -Corrente nominale: 125A-Potere di interruzione: 10 kA-Caratteristica di intervento Cn. poli "P" ; correnti nominali; " In" (Ta=40¦C); n. moduli "m" / - INTERRUTTORE AUTOMATICO MAGNETOTERMICO 10kA 63¸125A / - INTERRUTTORE AUTOMATICO MAGNETOTERMICO 10kA 63¸125A 4P; In=80¸100 A; 4m	cad		323,96
22CL.PR.5.13010.f	Interruttore automatico magnetotermico, conforme alle norme CEI EN 60898 (CEI 23-3 quarta edizione), con marchio IMQ avente le seguenti caratteristiche:-Tensione nominale: 400V -Tensione di isolamento: 500V -Corrente nominale: 125A-Potere di interruzione: 10 kA-Caratteristica di intervento Cn. poli "P" ; correnti nominali; " In" (Ta=40¦C); n. moduli "m" / - INTERRUTTORE AUTOMATICO MAGNETOTERMICO 10kA 63¸125A / - INTERRUTTORE AUTOMATICO MAGNETOTERMICO 10kA 63¸125A 4P; In=125 A; 4m	cad		636,75
22CL.PR.5.130100.a	Interruttore automatico magnetotermico, conforme alle norme CEI EN 60947-2 , con marchio IMQ avente le seguenti caratteristiche:-Tensione nominale: 400V-Tensione di isolamento: 500V-Corrente nominale: 250A-Potere di interruzione: 36 kAn. poli "P" ; corrente nominale " In" (Ta=40¦C) / - INTERRUTTORE AUTOMATICO MAGNETOTERMICO 36kA 250A / - INTERRUTTORE AUTOMATICO MAGNETOTERMICO 36kA 250A 3P; In=100 A	cad		660,00
22CL.PR.5.130100.b	Interruttore automatico magnetotermico, conforme alle norme CEI EN 60947-2 , con marchio IMQ avente le seguenti caratteristiche:-Tensione nominale: 400V-Tensione di isolamento: 500V-Corrente nominale: 250A-Potere di interruzione: 36 kAn. poli "P" ; corrente nominale " In" (Ta=40¦C) / - INTERRUTTORE AUTOMATICO MAGNETOTERMICO 36kA 250A / - INTERRUTTORE AUTOMATICO MAGNETOTERMICO 36kA 250A 3P; In=160 A	cad		736,51
22CL.PR.5.130100.c	Interruttore automatico magnetotermico, conforme alle norme CEI EN 60947-2 , con marchio IMQ avente le seguenti caratteristiche:-Tensione nominale: 400V-Tensione di isolamento: 500V-Corrente nominale: 250A-Potere di interruzione: 36 kAn. poli "P" ; corrente nominale " In" (Ta=40¦C) / - INTERRUTTORE AUTOMATICO MAGNETOTERMICO 36kA 250A / - INTERRUTTORE AUTOMATICO MAGNETOTERMICO 36kA 250A 3P; In=250 A	cad		849,75
22CL.PR.5.130100.d	Interruttore automatico magnetotermico, conforme alle norme CEI EN 60947-2 , con marchio IMQ avente le seguenti caratteristiche:-Tensione nominale: 400V-Tensione di isolamento: 500V-Corrente nominale: 250A-Potere di interruzione: 36 kAn. poli "P" ; corrente nominale " In" (Ta=40¦C) / - INTERRUTTORE AUTOMATICO MAGNETOTERMICO 36kA 250A / - INTERRUTTORE AUTOMATICO MAGNETOTERMICO 36kA 250A 4P; In=100 A	cad		990,00
22CL.PR.5.130100.e	Interruttore automatico magnetotermico, conforme alle norme CEI EN 60947-2 , con marchio IMQ avente le seguenti caratteristiche:-Tensione nominale: 400V-Tensione di isolamento: 500V-Corrente nominale: 250A-Potere di interruzione: 36 kAn. poli "P" ; corrente nominale " In" (Ta=40¦C) / - INTERRUTTORE AUTOMATICO MAGNETOTERMICO 36kA 250A / - INTERRUTTORE AUTOMATICO MAGNETOTERMICO 36kA 250A 4P; In=160 A	cad		1485,28
22CL.PR.5.130100.f	Interruttore automatico magnetotermico, conforme alle norme CEI EN 60947-2 , con marchio IMQ avente le seguenti caratteristiche:-Tensione nominale: 400V-Tensione di isolamento: 500V-Corrente nominale: 250A-Potere di interruzione: 36 kAn. poli "P" ; corrente nominale " In" (Ta=40¦C) / - INTERRUTTORE AUTOMATICO MAGNETOTERMICO 36kA 250A / - INTERRUTTORE AUTOMATICO MAGNETOTERMICO 36kA 250A 4P; In=250 A	cad		193,05
22CL.PR.5.130110.a	Interruttore automatico magnetotermico, conforme alle norme CEI EN 60947-2 , con marchio IMQ avente le seguenti caratteristiche:-Tensione nominale: 400V-Tensione di isolamento: 500V-Corrente nominale: 250A-Potere di interruzione: 70 kAn. poli "P" ; corrente nominale " In" (Ta=40¦C) / - INTERRUTTORE AUTOMATICO MAGNETOTERMICO 70kA 250A / - INTERRUTTORE AUTOMATICO MAGNETOTERMICO 70kA 250A 3P; In=100 A	cad		1485,50
22CL.PR.5.130110.b	Interruttore automatico magnetotermico, conforme alle norme CEI EN 60947-2 , con marchio IMQ avente le seguenti caratteristiche:-Tensione nominale: 400V-Tensione di isolamento: 500V-Corrente nominale: 250A-Potere di interruzione: 70 kAn. poli "P" ; corrente nominale " In" (Ta=40¦C) / - INTERRUTTORE AUTOMATICO MAGNETOTERMICO 70kA 250A / - INTERRUTTORE AUTOMATICO MAGNETOTERMICO 70kA 250A 3P; In=160 A	cad		1540,58
22CL.PR.5.130110.c	Interruttore automatico magnetotermico, conforme alle norme CEI EN 60947-2 , con marchio IMQ avente le seguenti caratteristiche:-Tensione nominale: 400V-Tensione di isolamento: 500V-Corrente nominale: 250A-Potere di interruzione: 70 kAn. poli "P" ; corrente nominale " In" (Ta=40¦C) / - INTERRUTTORE AUTOMATICO MAGNETOTERMICO 70kA 250A / - INTERRUTTORE AUTOMATICO MAGNETOTERMICO 70kA 250A 3P; In=250 A	cad		1595,99
22CL.PR.5.130110.d	Interruttore automatico magnetotermico, conforme alle norme CEI EN 60947-2 , con marchio IMQ avente le seguenti caratteristiche:-Tensione nominale: 400V-Tensione di isolamento: 500V-Corrente nominale: 250A-Potere di interruzione: 70 kAn. poli "P" ; corrente nominale " In" (Ta=40¦C) / - INTERRUTTORE AUTOMATICO MAGNETOTERMICO 70kA 250A / - INTERRUTTORE AUTOMATICO MAGNETOTERMICO 70kA 250A 4P; In=100 A	cad		1898,59
22CL.PR.5.130110.e	Interruttore automatico magnetotermico, conforme alle norme CEI EN 60947-2 , con marchio IMQ avente le seguenti caratteristiche:-Tensione nominale: 400V-Tensione di isolamento: 500V-Corrente nominale: 250A-Potere di interruzione: 70 kAn. poli "P" ; corrente nominale " In" (Ta=40¦C) / - INTERRUTTORE AUTOMATICO MAGNETOTERMICO 70kA 250A / - INTERRUTTORE AUTOMATICO MAGNETOTERMICO 70kA 250A 4P; In=160 A	cad		1981,10
22CL.PR.5.130110.f	Interruttore automatico magnetotermico, conforme alle norme CEI EN 60947-2 , con marchio IMQ avente le seguenti caratteristiche:-Tensione nominale: 400V-Tensione di isolamento: 500V-Corrente nominale: 250A-Potere di interruzione: 70 kAn. poli "P" ; corrente nominale " In" (Ta=40¦C) / - INTERRUTTORE AUTOMATICO MAGNETOTERMICO 70kA 250A / - INTERRUTTORE AUTOMATICO MAGNETOTERMICO 70kA 250A 4P; In=250 A	cad		2062,51
22CL.PR.5.130120.a	Interruttore automatico magnetotermico, conforme alle norme CEI EN 60947-2 , con marchio IMQ avente le seguenti caratteristiche:-Tensione nominale: 400V-Tensione di isolamento: 500V-Corrente nominale: 250A-Potere di interruzione: 160 kAn. poli "P" ; corrente nominale " In" (Ta=40¦C) / - INTERRUTTORE AUTOMATICO MAGNETOTERMICO 160kA 250A / - INTERRUTTORE AUTOMATICO MAGNETOTERMICO 160kA 250A 3P; In=100 A	cad		1529,87
22CL.PR.5.130120.b	Interruttore automatico magnetotermico, conforme alle norme CEI EN 60947-2 , con marchio IMQ avente le seguenti caratteristiche:-Tensione nominale: 400V-Tensione di isolamento: 500V-Corrente nominale: 250A-Potere di interruzione: 160 kAn. poli "P" ; corrente nominale " In" (Ta=40¦C) / - INTERRUTTORE AUTOMATICO MAGNETOTERMICO 160kA 250A / - INTERRUTTORE AUTOMATICO MAGNETOTERMICO 160kA 250A 3P; In=160 A	cad		1830,55
22CL.PR.5.130120.c	Interruttore automatico magnetotermico, conforme alle norme CEI EN 60947-2 , con marchio IMQ avente le seguenti caratteristiche:-Tensione nominale: 400V-Tensione di isolamento: 500V-Corrente nominale: 250A-Potere di interruzione: 160 kAn. poli "P" ; corrente nominale " In" (Ta=40¦C) / - INTERRUTTORE AUTOMATICO MAGNETOTERMICO 160kA 250A / - INTERRUTTORE AUTOMATICO MAGNETOTERMICO 160kA 250A 3P; In=250 A	cad		2201,39
22CL.PR.5.130120.d	Interruttore automatico magnetotermico, conforme alle norme CEI EN 60947-2 , con marchio IMQ avente le seguenti caratteristiche:-Tensione nominale: 400V-Tensione di isolamento: 500V-Corrente nominale: 250A-Potere di interruzione: 160 kAn. poli "P" ; corrente nominale " In" (Ta=40¦C) / - INTERRUTTORE AUTOMATICO MAGNETOTERMICO 160kA 250A / - INTERRUTTORE AUTOMATICO MAGNETOTERMICO 160kA 250A 4P; In=100 A	cad		2012,13
22CL.PR.5.130120.e	Interruttore automatico magnetotermico, conforme alle norme CEI EN 60947-2 , con marchio IMQ avente le seguenti caratteristiche:-Tensione nominale: 400V-Tensione di isolamento: 500V-Corrente nominale: 250A-Potere di interruzione: 160 kAn. poli "P" ; corrente nominale " In" (Ta=40¦C) / - INTERRUTTORE AUTOMATICO MAGNETOTERMICO 160kA 250A / - INTERRUTTORE AUTOMATICO MAGNETOTERMICO 160kA 250A 4P; In=160 A	cad		2311,20
22CL.PR.5.130120.f	Interruttore automatico magnetotermico, conforme alle norme CEI EN 60947-2 , con marchio IMQ avente le seguenti caratteristiche:-Tensione nominale: 400V-Tensione di isolamento: 500V-Corrente nominale: 250A-Potere di interruzione: 160 kAn. poli "P" ; corrente nominale " In" (Ta=40¦C) / - INTERRUTTORE AUTOMATICO MAGNETOTERMICO 160kA 250A / - INTERRUTTORE AUTOMATICO MAGNETOTERMICO 160kA 250A 4P; In=250 A	cad		2777,93
22CL.PR.5.130130.a	Interruttore automatico magnetotermico, conforme alle norme CEI EN 60947-2 , con marchio IMQ avente le seguenti caratteristiche:-Tensione nominale: 400V-Tensione di isolamento: 500V-Corrente nominale: 400A-Potere di interruzione: 36 kA n. poli "P" ; corrente nominale " In" (Ta=40¦C) / - INTERRUTTORE AUTOMATICO MAGNETOTERMICO 36kA 400A / - INTERRUTTORE AUTOMATICO MAGNETOTERMICO 36kA 400A Base; 3P; In=160 A	cad		1211,10
22CL.PR.5.130130.b	Interruttore automatico magnetotermico, conforme alle norme CEI EN 60947-2 , con marchio IMQ avente le seguenti caratteristiche:-Tensione nominale: 400V-Tensione di isolamento: 500V-Corrente nominale: 400A-Potere di interruzione: 36 kA n. poli "P" ; corrente nominale " In" (Ta=40¦C) / - INTERRUTTORE AUTOMATICO MAGNETOTERMICO 36kA 400A / - INTERRUTTORE AUTOMATICO MAGNETOTERMICO 36kA 400A Base; 3P; In=250 A	cad		1418,81
22CL.PR.5.130130.c	Interruttore automatico magnetotermico, conforme alle norme CEI EN 60947-2 , con marchio IMQ avente le seguenti caratteristiche:-Tensione nominale: 400V-Tensione di isolamento: 500V-Corrente nominale: 400A-Potere di interruzione: 36 kA n. poli "P" ; corrente nominale " In" (Ta=40¦C) / - INTERRUTTORE AUTOMATICO MAGNETOTERMICO 36kA 400A / - INTERRUTTORE AUTOMATICO MAGNETOTERMICO 36kA 400A Base; 3P; In=400 A	cad		2227,94
22CL.PR.5.130130.d	Interruttore automatico magnetotermico, conforme alle norme CEI EN 60947-2 , con marchio IMQ avente le seguenti caratteristiche:-Tensione nominale: 400V-Tensione di isolamento: 500V-Corrente nominale: 400A-Potere di interruzione: 36 kA n. poli "P" ; corrente nominale " In" (Ta=40¦C) / - INTERRUTTORE AUTOMATICO MAGNETOTERMICO 36kA 400A / - INTERRUTTORE AUTOMATICO MAGNETOTERMICO 36kA 400A Base; 4P; In=160 A	cad		1485,55
22CL.PR.5.130130.e	Interruttore automatico magnetotermico, conforme alle norme CEI EN 60947-2 , con marchio IMQ avente le seguenti caratteristiche:-Tensione nominale: 400V-Tensione di isolamento: 500V-Corrente nominale: 400A-Potere di interruzione: 36 kA n. poli "P" ; corrente nominale " In" (Ta=40¦C) / - INTERRUTTORE AUTOMATICO MAGNETOTERMICO 36kA 400A / - INTERRUTTORE AUTOMATICO MAGNETOTERMICO 36kA 400A Base; 4P; In=250 A	cad		1830,00
22CL.PR.5.130130.f	Interruttore automatico magnetotermico, conforme alle norme CEI EN 60947-2 , con marchio IMQ avente le seguenti caratteristiche:-Tensione nominale: 400V-Tensione di isolamento: 500V-Corrente nominale: 400A-Potere di interruzione: 36 kA n. poli "P" ; corrente nominale " In" (Ta=40¦C) / - INTERRUTTORE AUTOMATICO MAGNETOTERMICO 36kA 400A / - INTERRUTTORE AUTOMATICO MAGNETOTERMICO 36kA 400A Base; 4P; In=400 A	cad		2750,98
22CL.PR.5.130130.g	Interruttore automatico magnetotermico, conforme alle norme CEI EN 60947-2 , con marchio IMQ avente le seguenti caratteristiche:-Tensione nominale: 400V-Tensione di isolamento: 500V-Corrente nominale: 400A-Potere di interruzione: 36 kA n. poli "P" ; corrente nominale " In" (Ta=40¦C) / - INTERRUTTORE AUTOMATICO MAGNETOTERMICO 36kA 400A / - INTERRUTTORE AUTOMATICO MAGNETOTERMICO 36kA 400A Selettivo; 3P; In=160 A	cad		1925,04
22CL.PR.5.130130.h	Interruttore automatico magnetotermico, conforme alle norme CEI EN 60947-2 , con marchio IMQ avente le seguenti caratteristiche:-Tensione nominale: 400V-Tensione di isolamento: 500V-Corrente nominale: 400A-Potere di interruzione: 36 kA n. poli "P" ; corrente nominale " In" (Ta=40¦C) / - INTERRUTTORE AUTOMATICO MAGNETOTERMICO 36kA 400A / - INTERRUTTORE AUTOMATICO MAGNETOTERMICO 36kA 400A Selettivo; 3P; In=250 A	cad		1980,58
22CL.PR.5.130130.i	Interruttore automatico magnetotermico, conforme alle norme CEI EN 60947-2 , con marchio IMQ avente le seguenti caratteristiche:-Tensione nominale: 400V-Tensione di isolamento: 500V-Corrente nominale: 400A-Potere di interruzione: 36 kA n. poli "P" ; corrente nominale " In" (Ta=40¦C) / - INTERRUTTORE AUTOMATICO MAGNETOTERMICO 36kA 400A / - INTERRUTTORE AUTOMATICO MAGNETOTERMICO 36kA 400A Selettivo; 3P; In=400 A	cad		2708,63
22CL.PR.5.130130.j	Interruttore automatico magnetotermico, conforme alle norme CEI EN 60947-2 , con marchio IMQ avente le seguenti caratteristiche:-Tensione nominale: 400V-Tensione di isolamento: 500V-Corrente nominale: 400A-Potere di interruzione: 36 kA n. poli "P" ; corrente nominale " In" (Ta=40¦C) / - INTERRUTTORE AUTOMATICO MAGNETOTERMICO 36kA 400A / - INTERRUTTORE AUTOMATICO MAGNETOTERMICO 36kA 400A Selettivo; 4P; In=160 A	cad		2014,19
22CL.PR.5.130130.k	Interruttore automatico magnetotermico, conforme alle norme CEI EN 60947-2 , con marchio IMQ avente le seguenti caratteristiche:-Tensione nominale: 400V-Tensione di isolamento: 500V-Corrente nominale: 400A-Potere di interruzione: 36 kA n. poli "P" ; corrente nominale " In" (Ta=40¦C) / - INTERRUTTORE AUTOMATICO MAGNETOTERMICO 36kA 400A / - INTERRUTTORE AUTOMATICO MAGNETOTERMICO 36kA 400A Selettivo; 4P; In=250 A	cad		2377,38
22CL.PR.5.130130.l	Interruttore automatico magnetotermico, conforme alle norme CEI EN 60947-2 , con marchio IMQ avente le seguenti caratteristiche:-Tensione nominale: 400V-Tensione di isolamento: 500V-Corrente nominale: 400A-Potere di interruzione: 36 kA n. poli "P" ; corrente nominale " In" (Ta=40¦C) / - INTERRUTTORE AUTOMATICO MAGNETOTERMICO 36kA 400A / - INTERRUTTORE AUTOMATICO MAGNETOTERMICO 36kA 400A Selettivo; 4P; In=400 A	cad		3298,55
22CL.PR.5.130130.m	Interruttore automatico magnetotermico, conforme alle norme CEI EN 60947-2 , con marchio IMQ avente le seguenti caratteristiche:-Tensione nominale: 400V-Tensione di isolamento: 500V-Corrente nominale: 400A-Potere di interruzione: 36 kA n. poli "P" ; corrente nominale " In" (Ta=40¦C) / - INTERRUTTORE AUTOMATICO MAGNETOTERMICO 36kA 400A / - INTERRUTTORE AUTOMATICO MAGNETOTERMICO 36kA 400A Protezione del guasto di terra; 3P; In=160 A	cad		2194,90
22CL.PR.5.130130.n	Interruttore automatico magnetotermico, conforme alle norme CEI EN 60947-2 , con marchio IMQ avente le seguenti caratteristiche:-Tensione nominale: 400V-Tensione di isolamento: 500V-Corrente nominale: 400A-Potere di interruzione: 36 kA n. poli "P" ; corrente nominale " In" (Ta=40¦C) / - INTERRUTTORE AUTOMATICO MAGNETOTERMICO 36kA 400A / - INTERRUTTORE AUTOMATICO MAGNETOTERMICO 36kA 400A Protezione del guasto di terra; 3P; In=250 A	cad		2416,33
22CL.PR.5.130130.o	Interruttore automatico magnetotermico, conforme alle norme CEI EN 60947-2 , con marchio IMQ avente le seguenti caratteristiche:-Tensione nominale: 400V-Tensione di isolamento: 500V-Corrente nominale: 400A-Potere di interruzione: 36 kA n. poli "P" ; corrente nominale " In" (Ta=40¦C) / - INTERRUTTORE AUTOMATICO MAGNETOTERMICO 36kA 400A / - INTERRUTTORE AUTOMATICO MAGNETOTERMICO 36kA 400A Protezione del guasto di terra; 3P; In=400 A	cad		3119,61
22CL.PR.5.130130.p	Interruttore automatico magnetotermico, conforme alle norme CEI EN 60947-2 , con marchio IMQ avente le seguenti caratteristiche:-Tensione nominale: 400V-Tensione di isolamento: 500V-Corrente nominale: 400A-Potere di interruzione: 36 kA n. poli "P" ; corrente nominale " In" (Ta=40¦C) / - INTERRUTTORE AUTOMATICO MAGNETOTERMICO 36kA 400A / - INTERRUTTORE AUTOMATICO MAGNETOTERMICO 36kA 400A Protezione del guasto di terra; 4P; In=160 A	cad		2465,94
22CL.PR.5.130130.q	Interruttore automatico magnetotermico, conforme alle norme CEI EN 60947-2 , con marchio IMQ avente le seguenti caratteristiche:-Tensione nominale: 400V-Tensione di isolamento: 500V-Corrente nominale: 400A-Potere di interruzione: 36 kA n. poli "P" ; corrente nominale " In" (Ta=40¦C) / - INTERRUTTORE AUTOMATICO MAGNETOTERMICO 36kA 400A / - INTERRUTTORE AUTOMATICO MAGNETOTERMICO 36kA 400A Protezione del guasto di terra; 4P; In=250 A	cad		2813,10
22CL.PR.5.130130.r	Interruttore automatico magnetotermico, conforme alle norme CEI EN 60947-2 , con marchio IMQ avente le seguenti caratteristiche:-Tensione nominale: 400V-Tensione di isolamento: 500V-Corrente nominale: 400A-Potere di interruzione: 36 kA n. poli "P" ; corrente nominale " In" (Ta=40¦C) / - INTERRUTTORE AUTOMATICO MAGNETOTERMICO 36kA 400A / - INTERRUTTORE AUTOMATICO MAGNETOTERMICO 36kA 400A Protezione del guasto di terra; 4P; In=400 A	cad		3697,13
22CL.PR.5.130140.a	Interruttore automatico magnetotermico, conforme alle norme CEI EN 60947-2 , con marchio IMQ avente le seguenti caratteristiche:-Tensione nominale: 400V-Tensione di isolamento: 500V-Corrente nominale: 400A-Potere di interruzione: 70 kAn. poli "P" ; corrente nominale " In" (Ta=40¦C) / - INTERRUTTORE AUTOMATICO MAGNETOTERMICO 70kA 400A / - INTERRUTTORE AUTOMATICO MAGNETOTERMICO 70kA 400A Base; 3P; In=160 A	cad		1503,98
22CL.PR.5.130140.b	Interruttore automatico magnetotermico, conforme alle norme CEI EN 60947-2 , con marchio IMQ avente le seguenti caratteristiche:-Tensione nominale: 400V-Tensione di isolamento: 500V-Corrente nominale: 400A-Potere di interruzione: 70 kAn. poli "P" ; corrente nominale " In" (Ta=40¦C) / - INTERRUTTORE AUTOMATICO MAGNETOTERMICO 70kA 400A / - INTERRUTTORE AUTOMATICO MAGNETOTERMICO 70kA 400A Base; 3P; In=250 A	cad		1720,16
22CL.PR.5.130140.c	Interruttore automatico magnetotermico, conforme alle norme CEI EN 60947-2 , con marchio IMQ avente le seguenti caratteristiche:-Tensione nominale: 400V-Tensione di isolamento: 500V-Corrente nominale: 400A-Potere di interruzione: 70 kAn. poli "P" ; corrente nominale " In" (Ta=40¦C) / - INTERRUTTORE AUTOMATICO MAGNETOTERMICO 70kA 400A / - INTERRUTTORE AUTOMATICO MAGNETOTERMICO 70kA 400A Base; 3P; In=400 A	cad		2377,38
22CL.PR.5.130140.d	Interruttore automatico magnetotermico, conforme alle norme CEI EN 60947-2 , con marchio IMQ avente le seguenti caratteristiche:-Tensione nominale: 400V-Tensione di isolamento: 500V-Corrente nominale: 400A-Potere di interruzione: 70 kAn. poli "P" ; corrente nominale " In" (Ta=40¦C) / - INTERRUTTORE AUTOMATICO MAGNETOTERMICO 70kA 400A / - INTERRUTTORE AUTOMATICO MAGNETOTERMICO 70kA 400A Base; 4P; In=160 A	cad		1925,61
22CL.PR.5.130140.e	Interruttore automatico magnetotermico, conforme alle norme CEI EN 60947-2 , con marchio IMQ avente le seguenti caratteristiche:-Tensione nominale: 400V-Tensione di isolamento: 500V-Corrente nominale: 400A-Potere di interruzione: 70 kAn. poli "P" ; corrente nominale " In" (Ta=40¦C) / - INTERRUTTORE AUTOMATICO MAGNETOTERMICO 70kA 400A / - INTERRUTTORE AUTOMATICO MAGNETOTERMICO 70kA 400A Base; 4P; In=250 A	cad		2141,74
22CL.PR.5.130140.f	Interruttore automatico magnetotermico, conforme alle norme CEI EN 60947-2 , con marchio IMQ avente le seguenti caratteristiche:-Tensione nominale: 400V-Tensione di isolamento: 500V-Corrente nominale: 400A-Potere di interruzione: 70 kAn. poli "P" ; corrente nominale " In" (Ta=40¦C) / - INTERRUTTORE AUTOMATICO MAGNETOTERMICO 70kA 400A / - INTERRUTTORE AUTOMATICO MAGNETOTERMICO 70kA 400A Base; 4P; In=400 A	cad		3054,10
22CL.PR.5.130140.g	Interruttore automatico magnetotermico, conforme alle norme CEI EN 60947-2 , con marchio IMQ avente le seguenti caratteristiche:-Tensione nominale: 400V-Tensione di isolamento: 500V-Corrente nominale: 400A-Potere di interruzione: 70 kAn. poli "P" ; corrente nominale " In" (Ta=40¦C) / - INTERRUTTORE AUTOMATICO MAGNETOTERMICO 70kA 400A / - INTERRUTTORE AUTOMATICO MAGNETOTERMICO 70kA 400A Selettivo; 3P; In=160 A	cad		2141,74
22CL.PR.5.130140.h	Interruttore automatico magnetotermico, conforme alle norme CEI EN 60947-2 , con marchio IMQ avente le seguenti caratteristiche:-Tensione nominale: 400V-Tensione di isolamento: 500V-Corrente nominale: 400A-Potere di interruzione: 70 kAn. poli "P" ; corrente nominale " In" (Ta=40¦C) / - INTERRUTTORE AUTOMATICO MAGNETOTERMICO 70kA 400A / - INTERRUTTORE AUTOMATICO MAGNETOTERMICO 70kA 400A Selettivo; 3P; In=250 A	cad		2308,31
22CL.PR.5.130140.i	Interruttore automatico magnetotermico, conforme alle norme CEI EN 60947-2 , con marchio IMQ avente le seguenti caratteristiche:-Tensione nominale: 400V-Tensione di isolamento: 500V-Corrente nominale: 400A-Potere di interruzione: 70 kAn. poli "P" ; corrente nominale " In" (Ta=40¦C) / - INTERRUTTORE AUTOMATICO MAGNETOTERMICO 70kA 400A / - INTERRUTTORE AUTOMATICO MAGNETOTERMICO 70kA 400A Selettivo; 3P; In=400 A	cad		2882,25
22CL.PR.5.130140.j	Interruttore automatico magnetotermico, conforme alle norme CEI EN 60947-2 , con marchio IMQ avente le seguenti caratteristiche:-Tensione nominale: 400V-Tensione di isolamento: 500V-Corrente nominale: 400A-Potere di interruzione: 70 kAn. poli "P" ; corrente nominale " In" (Ta=40¦C) / - INTERRUTTORE AUTOMATICO MAGNETOTERMICO 70kA 400A / - INTERRUTTORE AUTOMATICO MAGNETOTERMICO 70kA 400A Selettivo; 4P; In=160 A	cad		2588,19
22CL.PR.5.130140.k	Interruttore automatico magnetotermico, conforme alle norme CEI EN 60947-2 , con marchio IMQ avente le seguenti caratteristiche:-Tensione nominale: 400V-Tensione di isolamento: 500V-Corrente nominale: 400A-Potere di interruzione: 70 kAn. poli "P" ; corrente nominale " In" (Ta=40¦C) / - INTERRUTTORE AUTOMATICO MAGNETOTERMICO 70kA 400A / - INTERRUTTORE AUTOMATICO MAGNETOTERMICO 70kA 400A Selettivo; 4P; In=250 A	cad		2740,54
22CL.PR.5.130140.l	Interruttore automatico magnetotermico, conforme alle norme CEI EN 60947-2 , con marchio IMQ avente le seguenti caratteristiche:-Tensione nominale: 400V-Tensione di isolamento: 500V-Corrente nominale: 400A-Potere di interruzione: 70 kAn. poli "P" ; corrente nominale " In" (Ta=40¦C) / - INTERRUTTORE AUTOMATICO MAGNETOTERMICO 70kA 400A / - INTERRUTTORE AUTOMATICO MAGNETOTERMICO 70kA 400A Selettivo; 4P; In=400 A	cad		3569,65
22CL.PR.5.130140.m	Interruttore automatico magnetotermico, conforme alle norme CEI EN 60947-2 , con marchio IMQ avente le seguenti caratteristiche:-Tensione nominale: 400V-Tensione di isolamento: 500V-Corrente nominale: 400A-Potere di interruzione: 70 kAn. poli "P" ; corrente nominale " In" (Ta=40¦C) / - INTERRUTTORE AUTOMATICO MAGNETOTERMICO 70kA 400A / - INTERRUTTORE AUTOMATICO MAGNETOTERMICO 70kA 400A Protezione del guasto di terra; 3P; In=160 A	cad		2588,19
22CL.PR.5.130140.n	Interruttore automatico magnetotermico, conforme alle norme CEI EN 60947-2 , con marchio IMQ avente le seguenti caratteristiche:-Tensione nominale: 400V-Tensione di isolamento: 500V-Corrente nominale: 400A-Potere di interruzione: 70 kAn. poli "P" ; corrente nominale " In" (Ta=40¦C) / - INTERRUTTORE AUTOMATICO MAGNETOTERMICO 70kA 400A / - INTERRUTTORE AUTOMATICO MAGNETOTERMICO 70kA 400A Protezione del guasto di terra; 3P; In=250 A	cad		2728,14
22CL.PR.5.130140.o	Interruttore automatico magnetotermico, conforme alle norme CEI EN 60947-2 , con marchio IMQ avente le seguenti caratteristiche:-Tensione nominale: 400V-Tensione di isolamento: 500V-Corrente nominale: 400A-Potere di interruzione: 70 kAn. poli "P" ; corrente nominale " In" (Ta=40¦C) / - INTERRUTTORE AUTOMATICO MAGNETOTERMICO 70kA 400A / - INTERRUTTORE AUTOMATICO MAGNETOTERMICO 70kA 400A Protezione del guasto di terra; 3P; In=400 A	cad		3277,30
22CL.PR.5.130140.p	Interruttore automatico magnetotermico, conforme alle norme CEI EN 60947-2 , con marchio IMQ avente le seguenti caratteristiche:-Tensione nominale: 400V-Tensione di isolamento: 500V-Corrente nominale: 400A-Potere di interruzione: 70 kAn. poli "P" ; corrente nominale " In" (Ta=40¦C) / - INTERRUTTORE AUTOMATICO MAGNETOTERMICO 70kA 400A / - INTERRUTTORE AUTOMATICO MAGNETOTERMICO 70kA 400A Protezione del guasto di terra; 4P; In=160 A	cad		3022,18
22CL.PR.5.130140.q	Interruttore automatico magnetotermico, conforme alle norme CEI EN 60947-2 , con marchio IMQ avente le seguenti caratteristiche:-Tensione nominale: 400V-Tensione di isolamento: 500V-Corrente nominale: 400A-Potere di interruzione: 70 kAn. poli "P" ; corrente nominale " In" (Ta=40¦C) / - INTERRUTTORE AUTOMATICO MAGNETOTERMICO 70kA 400A / - INTERRUTTORE AUTOMATICO MAGNETOTERMICO 70kA 400A Protezione del guasto di terra; 4P; In=250 A	cad		3162,13
22CL.PR.5.130140.r	Interruttore automatico magnetotermico, conforme alle norme CEI EN 60947-2 , con marchio IMQ avente le seguenti caratteristiche:-Tensione nominale: 400V-Tensione di isolamento: 500V-Corrente nominale: 400A-Potere di interruzione: 70 kAn. poli "P" ; corrente nominale " In" (Ta=40¦C) / - INTERRUTTORE AUTOMATICO MAGNETOTERMICO 70kA 400A / - INTERRUTTORE AUTOMATICO MAGNETOTERMICO 70kA 400A Protezione del guasto di terra; 4P; In=400 A	cad		3957,53
22CL.PR.5.130150.a	Interruttore automatico magnetotermico, conforme alle norme CEI EN 60947-2 , con marchio IMQ avente le seguenti caratteristiche:-Tensione nominale: 400V-Tensione di isolamento: 500V-Corrente nominale: 400A-Potere di interruzione: 100 kAn. poli "P" ; corrente nominale " In" (Ta=40¦C) / - INTERRUTTORE AUTOMATICO MAGNETOTERMICO 100kA 400A / - INTERRUTTORE AUTOMATICO MAGNETOTERMICO 100kA 400A Base; 3P; In=160 A	cad		2010,65
22CL.PR.5.130150.b	Interruttore automatico magnetotermico, conforme alle norme CEI EN 60947-2 , con marchio IMQ avente le seguenti caratteristiche:-Tensione nominale: 400V-Tensione di isolamento: 500V-Corrente nominale: 400A-Potere di interruzione: 100 kAn. poli "P" ; corrente nominale " In" (Ta=40¦C) / - INTERRUTTORE AUTOMATICO MAGNETOTERMICO 100kA 400A / - INTERRUTTORE AUTOMATICO MAGNETOTERMICO 100kA 400A Base; 3P; In=250 A	cad		2450,02
22CL.PR.5.130150.c	Interruttore automatico magnetotermico, conforme alle norme CEI EN 60947-2 , con marchio IMQ avente le seguenti caratteristiche:-Tensione nominale: 400V-Tensione di isolamento: 500V-Corrente nominale: 400A-Potere di interruzione: 100 kAn. poli "P" ; corrente nominale " In" (Ta=40¦C) / - INTERRUTTORE AUTOMATICO MAGNETOTERMICO 100kA 400A / - INTERRUTTORE AUTOMATICO MAGNETOTERMICO 100kA 400A Base; 3P; In=400 A	cad		3194,02
22CL.PR.5.130150.d	Interruttore automatico magnetotermico, conforme alle norme CEI EN 60947-2 , con marchio IMQ avente le seguenti caratteristiche:-Tensione nominale: 400V-Tensione di isolamento: 500V-Corrente nominale: 400A-Potere di interruzione: 100 kAn. poli "P" ; corrente nominale " In" (Ta=40¦C) / - INTERRUTTORE AUTOMATICO MAGNETOTERMICO 100kA 400A / - INTERRUTTORE AUTOMATICO MAGNETOTERMICO 100kA 400A Base; 4P; In=160 A	cad		2520,86
22CL.PR.5.130150.e	Interruttore automatico magnetotermico, conforme alle norme CEI EN 60947-2 , con marchio IMQ avente le seguenti caratteristiche:-Tensione nominale: 400V-Tensione di isolamento: 500V-Corrente nominale: 400A-Potere di interruzione: 100 kAn. poli "P" ; corrente nominale " In" (Ta=40¦C) / - INTERRUTTORE AUTOMATICO MAGNETOTERMICO 100kA 400A / - INTERRUTTORE AUTOMATICO MAGNETOTERMICO 100kA 400A Base; 4P; In=250 A	cad		3096,64
22CL.PR.5.130150.f	Interruttore automatico magnetotermico, conforme alle norme CEI EN 60947-2 , con marchio IMQ avente le seguenti caratteristiche:-Tensione nominale: 400V-Tensione di isolamento: 500V-Corrente nominale: 400A-Potere di interruzione: 100 kAn. poli "P" ; corrente nominale " In" (Ta=40¦C) / - INTERRUTTORE AUTOMATICO MAGNETOTERMICO 100kA 400A / - INTERRUTTORE AUTOMATICO MAGNETOTERMICO 100kA 400A Base; 4P; In=400 A	cad		4035,46
22CL.PR.5.130150.g	Interruttore automatico magnetotermico, conforme alle norme CEI EN 60947-2 , con marchio IMQ avente le seguenti caratteristiche:-Tensione nominale: 400V-Tensione di isolamento: 500V-Corrente nominale: 400A-Potere di interruzione: 100 kAn. poli "P" ; corrente nominale " In" (Ta=40¦C) / - INTERRUTTORE AUTOMATICO MAGNETOTERMICO 100kA 400A / - INTERRUTTORE AUTOMATICO MAGNETOTERMICO 100kA 400A Selettivo; 3P; In=160 A	cad		2650,19
22CL.PR.5.130150.h	Interruttore automatico magnetotermico, conforme alle norme CEI EN 60947-2 , con marchio IMQ avente le seguenti caratteristiche:-Tensione nominale: 400V-Tensione di isolamento: 500V-Corrente nominale: 400A-Potere di interruzione: 100 kAn. poli "P" ; corrente nominale " In" (Ta=40¦C) / - INTERRUTTORE AUTOMATICO MAGNETOTERMICO 100kA 400A / - INTERRUTTORE AUTOMATICO MAGNETOTERMICO 100kA 400A Selettivo; 3P; In=250 A	cad		3002,68
22CL.PR.5.130150.i	Interruttore automatico magnetotermico, conforme alle norme CEI EN 60947-2 , con marchio IMQ avente le seguenti caratteristiche:-Tensione nominale: 400V-Tensione di isolamento: 500V-Corrente nominale: 400A-Potere di interruzione: 100 kAn. poli "P" ; corrente nominale " In" (Ta=40¦C) / - INTERRUTTORE AUTOMATICO MAGNETOTERMICO 100kA 400A / - INTERRUTTORE AUTOMATICO MAGNETOTERMICO 100kA 400A Selettivo; 3P; In=400 A	cad		3704,20
22CL.PR.5.130150.j	Interruttore automatico magnetotermico, conforme alle norme CEI EN 60947-2 , con marchio IMQ avente le seguenti caratteristiche:-Tensione nominale: 400V-Tensione di isolamento: 500V-Corrente nominale: 400A-Potere di interruzione: 100 kAn. poli "P" ; corrente nominale " In" (Ta=40¦C) / - INTERRUTTORE AUTOMATICO MAGNETOTERMICO 100kA 400A / - INTERRUTTORE AUTOMATICO MAGNETOTERMICO 100kA 400A Selettivo; 4P; In=160 A	cad		3194,02
22CL.PR.5.130150.k	Interruttore automatico magnetotermico, conforme alle norme CEI EN 60947-2 , con marchio IMQ avente le seguenti caratteristiche:-Tensione nominale: 400V-Tensione di isolamento: 500V-Corrente nominale: 400A-Potere di interruzione: 100 kAn. poli "P" ; corrente nominale " In" (Ta=40¦C) / - INTERRUTTORE AUTOMATICO MAGNETOTERMICO 100kA 400A / - INTERRUTTORE AUTOMATICO MAGNETOTERMICO 100kA 400A Selettivo; 4P; In=250 A	cad		3652,88
22CL.PR.5.130150.l	Interruttore automatico magnetotermico, conforme alle norme CEI EN 60947-2 , con marchio IMQ avente le seguenti caratteristiche:-Tensione nominale: 400V-Tensione di isolamento: 500V-Corrente nominale: 400A-Potere di interruzione: 100 kAn. poli "P" ; corrente nominale " In" (Ta=40¦C) / - INTERRUTTORE AUTOMATICO MAGNETOTERMICO 100kA 400A / - INTERRUTTORE AUTOMATICO MAGNETOTERMICO 100kA 400A Selettivo; 4P; In=400 A	cad		4556,37
22CL.PR.5.130150.m	Interruttore automatico magnetotermico, conforme alle norme CEI EN 60947-2 , con marchio IMQ avente le seguenti caratteristiche:-Tensione nominale: 400V-Tensione di isolamento: 500V-Corrente nominale: 400A-Potere di interruzione: 100 kAn. poli "P" ; corrente nominale " In" (Ta=40¦C) / - INTERRUTTORE AUTOMATICO MAGNETOTERMICO 100kA 400A / - INTERRUTTORE AUTOMATICO MAGNETOTERMICO 100kA 400A Protezione del guasto di terra; 3P; In=160 A	cad		3105,45
22CL.PR.5.130150.n	Interruttore automatico magnetotermico, conforme alle norme CEI EN 60947-2 , con marchio IMQ avente le seguenti caratteristiche:-Tensione nominale: 400V-Tensione di isolamento: 500V-Corrente nominale: 400A-Potere di interruzione: 100 kAn. poli "P" ; corrente nominale " In" (Ta=40¦C) / - INTERRUTTORE AUTOMATICO MAGNETOTERMICO 100kA 400A / - INTERRUTTORE AUTOMATICO MAGNETOTERMICO 100kA 400A Protezione del guasto di terra; 3P; In=250 A	cad		3422,58
22CL.PR.5.130150.o	Interruttore automatico magnetotermico, conforme alle norme CEI EN 60947-2 , con marchio IMQ avente le seguenti caratteristiche:-Tensione nominale: 400V-Tensione di isolamento: 500V-Corrente nominale: 400A-Potere di interruzione: 100 kAn. poli "P" ; corrente nominale " In" (Ta=40¦C) / - INTERRUTTORE AUTOMATICO MAGNETOTERMICO 100kA 400A / - INTERRUTTORE AUTOMATICO MAGNETOTERMICO 100kA 400A Protezione del guasto di terra; 3P; In=400 A	cad		4099,26
22CL.PR.5.130150.p	Interruttore automatico magnetotermico, conforme alle norme CEI EN 60947-2 , con marchio IMQ avente le seguenti caratteristiche:-Tensione nominale: 400V-Tensione di isolamento: 500V-Corrente nominale: 400A-Potere di interruzione: 100 kAn. poli "P" ; corrente nominale " In" (Ta=40¦C) / - INTERRUTTORE AUTOMATICO MAGNETOTERMICO 100kA 400A / - INTERRUTTORE AUTOMATICO MAGNETOTERMICO 100kA 400A Protezione del guasto di terra; 4P; In=160 A	cad		3628,01
22CL.PR.5.130150.q	Interruttore automatico magnetotermico, conforme alle norme CEI EN 60947-2 , con marchio IMQ avente le seguenti caratteristiche:-Tensione nominale: 400V-Tensione di isolamento: 500V-Corrente nominale: 400A-Potere di interruzione: 100 kAn. poli "P" ; corrente nominale " In" (Ta=40¦C) / - INTERRUTTORE AUTOMATICO MAGNETOTERMICO 100kA 400A / - INTERRUTTORE AUTOMATICO MAGNETOTERMICO 100kA 400A Protezione del guasto di terra; 4P; In=250 A	cad		4072,71
22CL.PR.5.130150.r	Interruttore automatico magnetotermico, conforme alle norme CEI EN 60947-2 , con marchio IMQ avente le seguenti caratteristiche:-Tensione nominale: 400V-Tensione di isolamento: 500V-Corrente nominale: 400A-Potere di interruzione: 100 kAn. poli "P" ; corrente nominale " In" (Ta=40¦C) / - INTERRUTTORE AUTOMATICO MAGNETOTERMICO 100kA 400A / - Protezione del guasto di terra; 4P; In=400 A	cad		4951,39
22CL.PR.5.130160.a	Interruttore automatico magnetotermico, conforme alle norme CEI EN 60947-2 , con marchio IMQ avente le seguenti caratteristiche:-Tensione nominale: 400V-Tensione di isolamento: 50V-Corrente nominale: 400A-Potere di interruzione: da 36 fino a100 kAn. poli "P"; potere di interruzione "kA"; corrente nominale " In" (Ta=40¦C) / - INTERRUTTORE AUTOMATICO MAGNETOTERMICO 400A / - INTERRUTTORE AUTOMATICO MAGNETOTERMICO 400A 3P; 36 kA; In=250 A	cad		1364,06
22CL.PR.5.130160.b	Interruttore automatico magnetotermico, conforme alle norme CEI EN 60947-2 , con marchio IMQ avente le seguenti caratteristiche:-Tensione nominale: 400V-Tensione di isolamento: 50V-Corrente nominale: 400A-Potere di interruzione: da 36 fino a100 kAn. poli "P"; potere di interruzione "kA"; corrente nominale " In" (Ta=40¦C) / - INTERRUTTORE AUTOMATICO MAGNETOTERMICO 400A / - INTERRUTTORE AUTOMATICO MAGNETOTERMICO 400A 4P; 36 kA; In=250 A	cad		1736,06
22CL.PR.5.130160.c	Interruttore automatico magnetotermico, conforme alle norme CEI EN 60947-2 , con marchio IMQ avente le seguenti caratteristiche:-Tensione nominale: 400V-Tensione di isolamento: 50V-Corrente nominale: 400A-Potere di interruzione: da 36 fino a100 kAn. poli "P"; potere di interruzione "kA"; corrente nominale " In" (Ta=40¦C) / - INTERRUTTORE AUTOMATICO MAGNETOTERMICO 400A / - INTERRUTTORE AUTOMATICO MAGNETOTERMICO 400A 3P; 70 kA; In=250 A	cad		1640,39
22CL.PR.5.130160.d	Interruttore automatico magnetotermico, conforme alle norme CEI EN 60947-2 , con marchio IMQ avente le seguenti caratteristiche:-Tensione nominale: 400V-Tensione di isolamento: 50V-Corrente nominale: 400A-Potere di interruzione: da 36 fino a100 kAn. poli "P"; potere di interruzione "kA"; corrente nominale " In" (Ta=40¦C) / - INTERRUTTORE AUTOMATICO MAGNETOTERMICO 400A / - INTERRUTTORE AUTOMATICO MAGNETOTERMICO 400A 4P; 70 kA; In=250 A	cad		2085,04
22CL.PR.5.130160.e	Interruttore automatico magnetotermico, conforme alle norme CEI EN 60947-2 , con marchio IMQ avente le seguenti caratteristiche:-Tensione nominale: 400V-Tensione di isolamento: 50V-Corrente nominale: 400A-Potere di interruzione: da 36 fino a100 kAn. poli "P"; potere di interruzione "kA"; corrente nominale " In" (Ta=40¦C) / - INTERRUTTORE AUTOMATICO MAGNETOTERMICO 400A / - INTERRUTTORE AUTOMATICO MAGNETOTERMICO 400A 3P; 100 kA; In=250 A	cad		2448,25
22CL.PR.5.130160.f	Interruttore automatico magnetotermico, conforme alle norme CEI EN 60947-2 , con marchio IMQ avente le seguenti caratteristiche:-Tensione nominale: 400V-Tensione di isolamento: 50V-Corrente nominale: 400A-Potere di interruzione: da 36 fino a100 kAn. poli "P"; potere di interruzione "kA"; corrente nominale " In" (Ta=40¦C) / - INTERRUTTORE AUTOMATICO MAGNETOTERMICO 400A / - INTERRUTTORE AUTOMATICO MAGNETOTERMICO 400A 4P; 100 kA; In=250 A	cad		3070,03
22CL.PR.5.130170.a	Interruttore automatico magnetotermico,con sganciatore elettronico, conforme alle norme CEI EN 60947-2 , con marchio IMQ avente le seguenti caratteristiche:-Tensione nominale: 400V-Tensione di isolamento: 500V-Corrente nominale: 630A-Potere di interruzione: da 36 kA n. poli "P" ; corrente nominale " In" (Ta=40¦C) / - INTERRUTTORE AUTOMATICO MAGNETOTERMICO ELETTRONICO 36kA 630A / - INTERRUTTORE AUTOMATICO MAGNETOTERMICO ELETTRONICO 36kA 630A Base; 3P; In=630 A	cad		3080,64
22CL.PR.5.130170.b	Interruttore automatico magnetotermico,con sganciatore elettronico, conforme alle norme CEI EN 60947-2 , con marchio IMQ avente le seguenti caratteristiche:-Tensione nominale: 400V-Tensione di isolamento: 500V-Corrente nominale: 630A-Potere di interruzione: da 36 kA n. poli "P" ; corrente nominale " In" (Ta=40¦C) / - INTERRUTTORE AUTOMATICO MAGNETOTERMICO ELETTRONICO 36kA 630A / - INTERRUTTORE AUTOMATICO MAGNETOTERMICO ELETTRONICO 36kA 630A Base; 4P; In=630 A	cad		3899,09
22CL.PR.5.130170.c	Interruttore automatico magnetotermico,con sganciatore elettronico, conforme alle norme CEI EN 60947-2 , con marchio IMQ avente le seguenti caratteristiche:-Tensione nominale: 400V-Tensione di isolamento: 500V-Corrente nominale: 630A-Potere di interruzione: da 36 kA n. poli "P" ; corrente nominale " In" (Ta=40¦C) / - INTERRUTTORE AUTOMATICO MAGNETOTERMICO ELETTRONICO 36kA 630A / - INTERRUTTORE AUTOMATICO MAGNETOTERMICO ELETTRONICO 36kA 630A Selettivo; 3P; In=630 A	cad		3835,33
22CL.PR.5.130170.d	Interruttore automatico magnetotermico,con sganciatore elettronico, conforme alle norme CEI EN 60947-2 , con marchio IMQ avente le seguenti caratteristiche:-Tensione nominale: 400V-Tensione di isolamento: 500V-Corrente nominale: 630A-Potere di interruzione: da 36 kA n. poli "P" ; corrente nominale " In" (Ta=40¦C) / - INTERRUTTORE AUTOMATICO MAGNETOTERMICO ELETTRONICO 36kA 630A / - INTERRUTTORE AUTOMATICO MAGNETOTERMICO ELETTRONICO 36kA 630A Selettivo; 4P; In=630 A	cad		4738,76
22CL.PR.5.130170.e	Interruttore automatico magnetotermico,con sganciatore elettronico, conforme alle norme CEI EN 60947-2 , con marchio IMQ avente le seguenti caratteristiche:-Tensione nominale: 400V-Tensione di isolamento: 500V-Corrente nominale: 630A-Potere di interruzione: da 36 kA n. poli "P" ; corrente nominale " In" (Ta=40¦C) / - INTERRUTTORE AUTOMATICO MAGNETOTERMICO ELETTRONICO 36kA 630A / - INTERRUTTORE AUTOMATICO MAGNETOTERMICO ELETTRONICO 36kA 630A Protezione del guasto di terra; 3P; In=630 A	cad		4005,41
22CL.PR.5.130170.f	Interruttore automatico magnetotermico,con sganciatore elettronico, conforme alle norme CEI EN 60947-2 , con marchio IMQ avente le seguenti caratteristiche:-Tensione nominale: 400V-Tensione di isolamento: 500V-Corrente nominale: 630A-Potere di interruzione: da 36 kA n. poli "P" ; corrente nominale " In" (Ta=40¦C) / - INTERRUTTORE AUTOMATICO MAGNETOTERMICO ELETTRONICO 36kA 630A / - INTERRUTTORE AUTOMATICO MAGNETOTERMICO ELETTRONICO 36kA 630A Protezione del guasto di terra; 4P; In=630 A	cad		5149,80
22CL.PR.5.130180.a	Interruttore automatico magnetotermico,con sganciatore elettronico, conforme alle norme CEI EN 60947-2 , con marchio IMQ avente le seguenti caratteristiche:-Tensione nominale: 400V-Tensione di isolamento: 500V-Corrente nominale: 630A-Potere di interruzione: da 70 kAn. poli "P" ; corrente nominale " In" (Ta=40¦C) / - INTERRUTTORE AUTOMATICO MAGNETOTERMICO ELETTRONICO 70kA 630A / - INTERRUTTORE AUTOMATICO MAGNETOTERMICO ELETTRONICO 70kA 630A Base; 3P; In=630 A	cad		3399,53
22CL.PR.5.130180.b	Interruttore automatico magnetotermico,con sganciatore elettronico, conforme alle norme CEI EN 60947-2 , con marchio IMQ avente le seguenti caratteristiche:-Tensione nominale: 400V-Tensione di isolamento: 500V-Corrente nominale: 630A-Potere di interruzione: da 70 kAn. poli "P" ; corrente nominale " In" (Ta=40¦C) / - INTERRUTTORE AUTOMATICO MAGNETOTERMICO ELETTRONICO 70kA 630A / - INTERRUTTORE AUTOMATICO MAGNETOTERMICO ELETTRONICO 70kA 630A Base; 4P; In=630 A	cad		4338,41
22CL.PR.5.130180.c	Interruttore automatico magnetotermico,con sganciatore elettronico, conforme alle norme CEI EN 60947-2 , con marchio IMQ avente le seguenti caratteristiche:-Tensione nominale: 400V-Tensione di isolamento: 500V-Corrente nominale: 630A-Potere di interruzione: da 70 kAn. poli "P" ; corrente nominale " In" (Ta=40¦C) / - INTERRUTTORE AUTOMATICO MAGNETOTERMICO ELETTRONICO 70kA 630A / - INTERRUTTORE AUTOMATICO MAGNETOTERMICO ELETTRONICO 70kA 630A Selettivo; 3P; In=630 A	cad		3837,08
22CL.PR.5.130180.d	Interruttore automatico magnetotermico,con sganciatore elettronico, conforme alle norme CEI EN 60947-2 , con marchio IMQ avente le seguenti caratteristiche:-Tensione nominale: 400V-Tensione di isolamento: 500V-Corrente nominale: 630A-Potere di interruzione: da 70 kAn. poli "P" ; corrente nominale " In" (Ta=40¦C) / - INTERRUTTORE AUTOMATICO MAGNETOTERMICO ELETTRONICO 70kA 630A / - INTERRUTTORE AUTOMATICO MAGNETOTERMICO ELETTRONICO 70kA 630A Selettivo; 4P; In=630 A	cad		4738,76
22CL.PR.5.130180.e	Interruttore automatico magnetotermico,con sganciatore elettronico, conforme alle norme CEI EN 60947-2 , con marchio IMQ avente le seguenti caratteristiche:-Tensione nominale: 400V-Tensione di isolamento: 500V-Corrente nominale: 630A-Potere di interruzione: da 70 kAn. poli "P" ; corrente nominale " In" (Ta=40¦C) / - INTERRUTTORE AUTOMATICO MAGNETOTERMICO ELETTRONICO 70kA 630A / - INTERRUTTORE AUTOMATICO MAGNETOTERMICO ELETTRONICO 70kA 630A Protezione del guasto di terra; 3P; In=630 A	cad		4120,50
22CL.PR.5.130180.f	Interruttore automatico magnetotermico,con sganciatore elettronico, conforme alle norme CEI EN 60947-2 , con marchio IMQ avente le seguenti caratteristiche:-Tensione nominale: 400V-Tensione di isolamento: 500V-Corrente nominale: 630A-Potere di interruzione: da 70 kAn. poli "P" ; corrente nominale " In" (Ta=40¦C) / - INTERRUTTORE AUTOMATICO MAGNETOTERMICO ELETTRONICO 70kA 630A / - INTERRUTTORE AUTOMATICO MAGNETOTERMICO ELETTRONICO 70kA 630A Protezione del guasto di terra; 4P; In=630 A	cad		5149,80
22CL.PR.5.130190.a	Interruttore automatico magnetotermico,con sganciatore elettronico, conforme alle norme CEI EN 60947-2 , con marchio IMQ avente le seguenti caratteristiche:-Tensione nominale: 400V-Tensione di isolamento: 500V-Corrente nominale: 630A-Potere di interruzione: da 100 kAn. poli "P" ; corrente nominale " In" (Ta=40¦C) / - INTERRUTTORE AUTOMATICO MAGNETOTERMICO ELETTRONICO 100kA 630A / - INTERRUTTORE AUTOMATICO MAGNETOTERMICO ELETTRONICO 100kA 630A Base; 3P; In=630 A	cad		4175,45
22CL.PR.5.130190.b	Interruttore automatico magnetotermico,con sganciatore elettronico, conforme alle norme CEI EN 60947-2 , con marchio IMQ avente le seguenti caratteristiche:-Tensione nominale: 400V-Tensione di isolamento: 500V-Corrente nominale: 630A-Potere di interruzione: da 100 kAn. poli "P" ; corrente nominale " In" (Ta=40¦C) / - INTERRUTTORE AUTOMATICO MAGNETOTERMICO ELETTRONICO 100kA 630A / - INTERRUTTORE AUTOMATICO MAGNETOTERMICO ELETTRONICO 100kA 630A Base; 4P; In=630 A	cad		4338,41
22CL.PR.5.130190.c	Interruttore automatico magnetotermico,con sganciatore elettronico, conforme alle norme CEI EN 60947-2 , con marchio IMQ avente le seguenti caratteristiche:-Tensione nominale: 400V-Tensione di isolamento: 500V-Corrente nominale: 630A-Potere di interruzione: da 100 kAn. poli "P" ; corrente nominale " In" (Ta=40¦C) / - INTERRUTTORE AUTOMATICO MAGNETOTERMICO ELETTRONICO 100kA 630A / - INTERRUTTORE AUTOMATICO MAGNETOTERMICO ELETTRONICO 100kA 630A Selettivo; 3P; In=630 A	cad		4660,87
22CL.PR.5.130190.d	Interruttore automatico magnetotermico,con sganciatore elettronico, conforme alle norme CEI EN 60947-2 , con marchio IMQ avente le seguenti caratteristiche:-Tensione nominale: 400V-Tensione di isolamento: 500V-Corrente nominale: 630A-Potere di interruzione: da 100 kAn. poli "P" ; corrente nominale " In" (Ta=40¦C) / - INTERRUTTORE AUTOMATICO MAGNETOTERMICO ELETTRONICO 100kA 630A / - INTERRUTTORE AUTOMATICO MAGNETOTERMICO ELETTRONICO 100kA 630A Selettivo; 4P; In=630 A	cad		4738,76
22CL.PR.5.130190.e	Interruttore automatico magnetotermico,con sganciatore elettronico, conforme alle norme CEI EN 60947-2 , con marchio IMQ avente le seguenti caratteristiche:-Tensione nominale: 400V-Tensione di isolamento: 500V-Corrente nominale: 630A-Potere di interruzione: da 100 kAn. poli "P" ; corrente nominale " In" (Ta=40¦C) / - INTERRUTTORE AUTOMATICO MAGNETOTERMICO ELETTRONICO 100kA 630A / - INTERRUTTORE AUTOMATICO MAGNETOTERMICO ELETTRONICO 100kA 630A Protezione del guasto di terra; 3P; In=630 A	cad		5011,60
22CL.PR.5.130190.f	Interruttore automatico magnetotermico,con sganciatore elettronico, conforme alle norme CEI EN 60947-2 , con marchio IMQ avente le seguenti caratteristiche:-Tensione nominale: 400V-Tensione di isolamento: 500V-Corrente nominale: 630A-Potere di interruzione: da 100 kAn. poli "P" ; corrente nominale " In" (Ta=40¦C) / - INTERRUTTORE AUTOMATICO MAGNETOTERMICO ELETTRONICO 100kA 630A / - INTERRUTTORE AUTOMATICO MAGNETOTERMICO ELETTRONICO 100kA 630A Protezione del guasto di terra; 4P; In=630 A	cad		6014,29
22CL.PR.5.13020.a	Interruttore automatico magnetotermico, conforme alle norme CEI EN 60898 (CEI 23-3 quarta edizione), con marchio IMQ avente le seguenti caratteristiche:-Tensione nominale: 400V-Tensione di isolamento: 500V -Corrente nominale: 125A-Potere di interruzione: 16 kAn. poli "P" ; correnti nominali; " In" (Ta=40¦C); n. moduli "m" / - INTERRUTTORE AUTOMATICO MAGNETOTERMICO 16kA 63¸125A / - 3P; In=16¸63 A; 4m	cad		193,16
22CL.PR.5.13020.b	Interruttore automatico magnetotermico, conforme alle norme CEI EN 60898 (CEI 23-3 quarta edizione), con marchio IMQ avente le seguenti caratteristiche:-Tensione nominale: 400V-Tensione di isolamento: 500V -Corrente nominale: 125A-Potere di interruzione: 16 kAn. poli "P" ; correnti nominali; " In" (Ta=40¦C); n. moduli "m" / - INTERRUTTORE AUTOMATICO MAGNETOTERMICO 16kA 63¸125A / - 3P; In=100 A; 4m	cad		229,91
22CL.PR.5.13020.c	Interruttore automatico magnetotermico, conforme alle norme CEI EN 60898 (CEI 23-3 quarta edizione), con marchio IMQ avente le seguenti caratteristiche:-Tensione nominale: 400V-Tensione di isolamento: 500V -Corrente nominale: 125A-Potere di interruzione: 16 kAn. poli "P" ; correnti nominali; " In" (Ta=40¦C); n. moduli "m" / - INTERRUTTORE AUTOMATICO MAGNETOTERMICO 16kA 63¸125A / - 3P; In=125 A; 4m	cad		479,88
22CL.PR.5.13020.d	Interruttore automatico magnetotermico, conforme alle norme CEI EN 60898 (CEI 23-3 quarta edizione), con marchio IMQ avente le seguenti caratteristiche:-Tensione nominale: 400V-Tensione di isolamento: 500V -Corrente nominale: 125A-Potere di interruzione: 16 kAn. poli "P" ; correnti nominali; " In" (Ta=40¦C); n. moduli "m" / - INTERRUTTORE AUTOMATICO MAGNETOTERMICO 16kA 63¸125A / - 4P; In=16¸63 A; 4m	cad		253,01
22CL.PR.5.13020.e	Interruttore automatico magnetotermico, conforme alle norme CEI EN 60898 (CEI 23-3 quarta edizione), con marchio IMQ avente le seguenti caratteristiche:-Tensione nominale: 400V-Tensione di isolamento: 500V -Corrente nominale: 125A-Potere di interruzione: 16 kAn. poli "P" ; correnti nominali; " In" (Ta=40¦C); n. moduli "m" / - INTERRUTTORE AUTOMATICO MAGNETOTERMICO 16kA 63¸125A / - 4P; In=100 A; 4m	cad		303,05
22CL.PR.5.13020.f	Interruttore automatico magnetotermico, conforme alle norme CEI EN 60898 (CEI 23-3 quarta edizione), con marchio IMQ avente le seguenti caratteristiche:-Tensione nominale: 400V-Tensione di isolamento: 500V -Corrente nominale: 125A-Potere di interruzione: 16 kAn. poli "P" ; correnti nominali; " In" (Ta=40¦C); n. moduli "m" / - INTERRUTTORE AUTOMATICO MAGNETOTERMICO 16kA 63¸125A / - 4P; In=125 A; 4m	cad		606,10
22CL.PR.5.130200.a	Interruttore automatico magnetotermico,con sganciatore elettronico, conforme alle norme CEI EN 60947-2 , con marchio IMQ avente le seguenti caratteristiche:-Tensione nominale: 400V-Tensione di isolamento: 500V-Corrente nominale: 630A-Potere di interruzione: da 50 kAn. poli "P" ; corrente nominale " In" (Ta=40¦C) / - INTERRUTTORE AUTOMATICO MAGNETOTERMICO ELETTRONICO 50kA 630A / - INTERRUTTORE AUTOMATICO MAGNETOTERMICO ELETTRONICO 50kA 630A Base; 3P; In=630 A	cad		3293,24
22CL.PR.5.130200.b	Interruttore automatico magnetotermico,con sganciatore elettronico, conforme alle norme CEI EN 60947-2 , con marchio IMQ avente le seguenti caratteristiche:-Tensione nominale: 400V-Tensione di isolamento: 500V-Corrente nominale: 630A-Potere di interruzione: da 50 kAn. poli "P" ; corrente nominale " In" (Ta=40¦C) / - INTERRUTTORE AUTOMATICO MAGNETOTERMICO ELETTRONICO 50kA 630A / - INTERRUTTORE AUTOMATICO MAGNETOTERMICO ELETTRONICO 50kA 630A Base; 4P; In=630 A	cad		4060,27
22CL.PR.5.130200.c	Interruttore automatico magnetotermico,con sganciatore elettronico, conforme alle norme CEI EN 60947-2 , con marchio IMQ avente le seguenti caratteristiche:-Tensione nominale: 400V-Tensione di isolamento: 500V-Corrente nominale: 630A-Potere di interruzione: da 50 kAn. poli "P" ; corrente nominale " In" (Ta=40¦C) / - INTERRUTTORE AUTOMATICO MAGNETOTERMICO ELETTRONICO 50kA 630A / - INTERRUTTORE AUTOMATICO MAGNETOTERMICO ELETTRONICO 50kA 630A Selettivo; 3P; In=630 A	cad		3782,20
22CL.PR.5.130200.d	Interruttore automatico magnetotermico,con sganciatore elettronico, conforme alle norme CEI EN 60947-2 , con marchio IMQ avente le seguenti caratteristiche:-Tensione nominale: 400V-Tensione di isolamento: 500V-Corrente nominale: 630A-Potere di interruzione: da 50 kAn. poli "P" ; corrente nominale " In" (Ta=40¦C) / - INTERRUTTORE AUTOMATICO MAGNETOTERMICO ELETTRONICO 50kA 630A / - INTERRUTTORE AUTOMATICO MAGNETOTERMICO ELETTRONICO 50kA 630A Selettivo; 4P; In=630 A	cad		4618,33
22CL.PR.5.130200.e	Interruttore automatico magnetotermico,con sganciatore elettronico, conforme alle norme CEI EN 60947-2 , con marchio IMQ avente le seguenti caratteristiche:-Tensione nominale: 400V-Tensione di isolamento: 500V-Corrente nominale: 630A-Potere di interruzione: da 50 kAn. poli "P" ; corrente nominale " In" (Ta=40¦C) / - INTERRUTTORE AUTOMATICO MAGNETOTERMICO ELETTRONICO 50kA 630A / - INTERRUTTORE AUTOMATICO MAGNETOTERMICO ELETTRONICO 50kA 630A Protezione del guasto di terra; 3P; In=630 A	cad		4193,19
22CL.PR.5.130200.f	Interruttore automatico magnetotermico,con sganciatore elettronico, conforme alle norme CEI EN 60947-2 , con marchio IMQ avente le seguenti caratteristiche:-Tensione nominale: 400V-Tensione di isolamento: 500V-Corrente nominale: 630A-Potere di interruzione: da 50 kAn. poli "P" ; corrente nominale " In" (Ta=40¦C) / - INTERRUTTORE AUTOMATICO MAGNETOTERMICO ELETTRONICO 50kA 630A / - INTERRUTTORE AUTOMATICO MAGNETOTERMICO ELETTRONICO 50kA 630A Protezione del guasto di terra; 4P; In=630 A	cad		5096,64
22CL.PR.5.130210.a	Interruttore automatico magnetotermico, con sganciatore elettronico, conforme alle norme CEI EN 60947-2 , con marchio IMQ avente le seguenti caratteristiche:-Tensione nominale: 400V-Tensione di isolamento: 500V-Corrente nominale: 630A-Potere di interruzione: da 70 kAn. poli "P" ; corrente nominale " In" (Ta=40¦C) / - INTERRUTTORE AUTOMATICO MAGNETOTERMICO ELETTRONICO 70kA 630A / - INTERRUTTORE AUTOMATICO MAGNETOTERMICO ELETTRONICO 70kA 630A Base; 3P; In=630 A	cad		3571,33
22CL.PR.5.130210.b	Interruttore automatico magnetotermico, con sganciatore elettronico, conforme alle norme CEI EN 60947-2 , con marchio IMQ avente le seguenti caratteristiche:-Tensione nominale: 400V-Tensione di isolamento: 500V-Corrente nominale: 630A-Potere di interruzione: da 70 kAn. poli "P" ; corrente nominale " In" (Ta=40¦C) / - INTERRUTTORE AUTOMATICO MAGNETOTERMICO ELETTRONICO 70kA 630A / - INTERRUTTORE AUTOMATICO MAGNETOTERMICO ELETTRONICO 70kA 630A Base; 4P; In=630 A	cad		4471,28
22CL.PR.5.130210.c	Interruttore automatico magnetotermico, con sganciatore elettronico, conforme alle norme CEI EN 60947-2 , con marchio IMQ avente le seguenti caratteristiche:-Tensione nominale: 400V-Tensione di isolamento: 500V-Corrente nominale: 630A-Potere di interruzione: da 70 kAn. poli "P" ; corrente nominale " In" (Ta=40¦C) / - INTERRUTTORE AUTOMATICO MAGNETOTERMICO ELETTRONICO 70kA 630A / - INTERRUTTORE AUTOMATICO MAGNETOTERMICO ELETTRONICO 70kA 630A Selettivo; 3P; In=630 A	cad		4047,95
22CL.PR.5.130210.d	Interruttore automatico magnetotermico, con sganciatore elettronico, conforme alle norme CEI EN 60947-2 , con marchio IMQ avente le seguenti caratteristiche:-Tensione nominale: 400V-Tensione di isolamento: 500V-Corrente nominale: 630A-Potere di interruzione: da 70 kAn. poli "P" ; corrente nominale " In" (Ta=40¦C) / - INTERRUTTORE AUTOMATICO MAGNETOTERMICO ELETTRONICO 70kA 630A / - INTERRUTTORE AUTOMATICO MAGNETOTERMICO ELETTRONICO 70kA 630A Selettivo; 4P; In=630 A	cad		4947,81
22CL.PR.5.130210.e	Interruttore automatico magnetotermico, con sganciatore elettronico, conforme alle norme CEI EN 60947-2 , con marchio IMQ avente le seguenti caratteristiche:-Tensione nominale: 400V-Tensione di isolamento: 500V-Corrente nominale: 630A-Potere di interruzione: da 70 kAn. poli "P" ; corrente nominale " In" (Ta=40¦C) / - INTERRUTTORE AUTOMATICO MAGNETOTERMICO ELETTRONICO 70kA 630A / - INTERRUTTORE AUTOMATICO MAGNETOTERMICO ELETTRONICO 70kA 630A Protezione del guasto di terra; 3P; In=630 A	cad		4343,75
22CL.PR.5.130210.f	Interruttore automatico magnetotermico, con sganciatore elettronico, conforme alle norme CEI EN 60947-2 , con marchio IMQ avente le seguenti caratteristiche:-Tensione nominale: 400V-Tensione di isolamento: 500V-Corrente nominale: 630A-Potere di interruzione: da 70 kAn. poli "P" ; corrente nominale " In" (Ta=40¦C) / - INTERRUTTORE AUTOMATICO MAGNETOTERMICO ELETTRONICO 70kA 630A / - INTERRUTTORE AUTOMATICO MAGNETOTERMICO ELETTRONICO 70kA 630A Protezione del guasto di terra; 4P; In=630 A	cad		5332,31
22CL.PR.5.130220.a	Interruttore automatico magnetotermico, conforme alle norme CEI EN 60947-2 , con marchio IMQ avente le seguenti caratteristiche:-Tensione nominale: 400V-Tensione di isolamento: 500V-Corrente nominale: 500¸630A-Potere di interruzione: da 50 kAn. poli "P" ; corrente nominale " In" (Ta=40¦C) / - INTERRUTTORE AUTOMATICO MAGNETOTERMICO 50kA 630A / - INTERRUTTORE AUTOMATICO MAGNETOTERMICO 50kA 630A 3P; In=500 A	cad		3100,16
22CL.PR.5.130220.b	Interruttore automatico magnetotermico, conforme alle norme CEI EN 60947-2 , con marchio IMQ avente le seguenti caratteristiche:-Tensione nominale: 400V-Tensione di isolamento: 500V-Corrente nominale: 500¸630A-Potere di interruzione: da 50 kAn. poli "P" ; corrente nominale " In" (Ta=40¦C) / - INTERRUTTORE AUTOMATICO MAGNETOTERMICO 50kA 630A / - INTERRUTTORE AUTOMATICO MAGNETOTERMICO 50kA 630A 3P; In=630 A	cad		3100,16
22CL.PR.5.130220.c	Interruttore automatico magnetotermico, conforme alle norme CEI EN 60947-2 , con marchio IMQ avente le seguenti caratteristiche:-Tensione nominale: 400V-Tensione di isolamento: 500V-Corrente nominale: 500¸630A-Potere di interruzione: da 50 kAn. poli "P" ; corrente nominale " In" (Ta=40¦C) / - INTERRUTTORE AUTOMATICO MAGNETOTERMICO 50kA 630A / - 4P; In=500 A	cad		3946,91
22CL.PR.5.130220.d	Interruttore automatico magnetotermico, conforme alle norme CEI EN 60947-2 , con marchio IMQ avente le seguenti caratteristiche:-Tensione nominale: 400V-Tensione di isolamento: 500V-Corrente nominale: 500¸630A-Potere di interruzione: da 50 kAn. poli "P" ; corrente nominale " In" (Ta=40¦C) / - INTERRUTTORE AUTOMATICO MAGNETOTERMICO 50kA 630A / - 4P; In=630 A	cad		3946,91
22CL.PR.5.130230.a	Interruttore automatico magnetotermico, conforme alle norme CEI EN 60947-2 , con marchio IMQ avente le seguenti caratteristiche:-Tensione nominale: 400V-Tensione di isolamento: 500V-Corrente nominale: 500¸630A-Potere di interruzione: da 70 kAn. poli "P" ; corrente nominale " In" (Ta=40¦C) / - INTERRUTTORE AUTOMATICO MAGNETOTERMICO 70kA 630A / - INTERRUTTORE AUTOMATICO MAGNETOTERMICO 70kA 630A 3P; In=500 A	cad		3362,33
22CL.PR.5.130230.b	Interruttore automatico magnetotermico, conforme alle norme CEI EN 60947-2 , con marchio IMQ avente le seguenti caratteristiche:-Tensione nominale: 400V-Tensione di isolamento: 500V-Corrente nominale: 500¸630A-Potere di interruzione: da 70 kAn. poli "P" ; corrente nominale " In" (Ta=40¦C) / - INTERRUTTORE AUTOMATICO MAGNETOTERMICO 70kA 630A / - INTERRUTTORE AUTOMATICO MAGNETOTERMICO 70kA 630A 3P; In=630 A	cad		3362,33
22CL.PR.5.130230.c	Interruttore automatico magnetotermico, conforme alle norme CEI EN 60947-2 , con marchio IMQ avente le seguenti caratteristiche:-Tensione nominale: 400V-Tensione di isolamento: 500V-Corrente nominale: 500¸630A-Potere di interruzione: da 70 kAn. poli "P" ; corrente nominale " In" (Ta=40¦C) / - INTERRUTTORE AUTOMATICO MAGNETOTERMICO 70kA 630A / - INTERRUTTORE AUTOMATICO MAGNETOTERMICO 70kA 630A 4P; In=500 A	cad		4283,52
22CL.PR.5.130230.d	Interruttore automatico magnetotermico, conforme alle norme CEI EN 60947-2 , con marchio IMQ avente le seguenti caratteristiche:-Tensione nominale: 400V-Tensione di isolamento: 500V-Corrente nominale: 500¸630A-Potere di interruzione: da 70 kAn. poli "P" ; corrente nominale " In" (Ta=40¦C) / - INTERRUTTORE AUTOMATICO MAGNETOTERMICO 70kA 630A / - INTERRUTTORE AUTOMATICO MAGNETOTERMICO 70kA 630A 4P; In=630 A	cad		4283,52
22CL.PR.5.130240.a	Interruttore automatico magnetotermico, conforme alle norme CEI EN 60947-2 , con marchio IMQ avente le seguenti caratteristiche:-Tensione nominale: 400V-Tensione di isolamento: 500V-Corrente nominale: 500¸630A-Potere di interruzione: da 100 kAn. poli "P" ; corrente nominale " In" (Ta=40¦C) / - INTERRUTTORE AUTOMATICO MAGNETOTERMICO 100kA 630A / - INTERRUTTORE AUTOMATICO MAGNETOTERMICO 100kA 630A 3P; In=500 A	cad		3954,01
22CL.PR.5.130240.b	Interruttore automatico magnetotermico, conforme alle norme CEI EN 60947-2 , con marchio IMQ avente le seguenti caratteristiche:-Tensione nominale: 400V-Tensione di isolamento: 500V-Corrente nominale: 500¸630A-Potere di interruzione: da 100 kAn. poli "P" ; corrente nominale " In" (Ta=40¦C) / - INTERRUTTORE AUTOMATICO MAGNETOTERMICO 100kA 630A / - INTERRUTTORE AUTOMATICO MAGNETOTERMICO 100kA 630A 3P; In=630 A	cad		4531,52
22CL.PR.5.130240.c	Interruttore automatico magnetotermico, conforme alle norme CEI EN 60947-2 , con marchio IMQ avente le seguenti caratteristiche:-Tensione nominale: 400V-Tensione di isolamento: 500V-Corrente nominale: 500¸630A-Potere di interruzione: da 100 kAn. poli "P" ; corrente nominale " In" (Ta=40¦C) / - INTERRUTTORE AUTOMATICO MAGNETOTERMICO 100kA 630A / - INTERRUTTORE AUTOMATICO MAGNETOTERMICO 100kA 630A 4P; In=500 A	cad		5015,18
22CL.PR.5.130240.d	Interruttore automatico magnetotermico, conforme alle norme CEI EN 60947-2 , con marchio IMQ avente le seguenti caratteristiche:-Tensione nominale: 400V-Tensione di isolamento: 500V-Corrente nominale: 500¸630A-Potere di interruzione: da 100 kAn. poli "P" ; corrente nominale " In" (Ta=40¦C) / - INTERRUTTORE AUTOMATICO MAGNETOTERMICO 100kA 630A / - INTERRUTTORE AUTOMATICO MAGNETOTERMICO 100kA 630A 4P; In=630 A	cad		5730,84
22CL.PR.5.130250.a	Interruttore automatico magnetotermico,con sganciatore elettronico, conforme alle norme CEI EN 60947-2 , con marchio IMQ avente le seguenti caratteristiche:-Tensione nominale: 800V a.c.-Tensione di isolamento: 800V a.c.-Corrente nominale: 630A-Potere di interruzione: da 50 kAn. poli "P" ; corrente nominale " In" (Ta=40¦C) / - INTERRUTTORE AUTOMATICO MAGNETOTERMICO ELETTRONICO 50kA 800A / - INTERRUTTORE AUTOMATICO MAGNETOTERMICO ELETTRONICO 50kA 800A Base; 3P; In=630 A	cad		4205,58
22CL.PR.5.130250.b	Interruttore automatico magnetotermico,con sganciatore elettronico, conforme alle norme CEI EN 60947-2 , con marchio IMQ avente le seguenti caratteristiche:-Tensione nominale: 800V a.c.-Tensione di isolamento: 800V a.c.-Corrente nominale: 630A-Potere di interruzione: da 50 kAn. poli "P" ; corrente nominale " In" (Ta=40¦C) / - INTERRUTTORE AUTOMATICO MAGNETOTERMICO ELETTRONICO 50kA 800A / - INTERRUTTORE AUTOMATICO MAGNETOTERMICO ELETTRONICO 50kA 800A Base; 4P; In=630 A	cad		5410,20
22CL.PR.5.130250.c	Interruttore automatico magnetotermico,con sganciatore elettronico, conforme alle norme CEI EN 60947-2 , con marchio IMQ avente le seguenti caratteristiche:-Tensione nominale: 800V a.c.-Tensione di isolamento: 800V a.c.-Corrente nominale: 630A-Potere di interruzione: da 50 kAn. poli "P" ; corrente nominale " In" (Ta=40¦C) / - INTERRUTTORE AUTOMATICO MAGNETOTERMICO ELETTRONICO 50kA 800A / - INTERRUTTORE AUTOMATICO MAGNETOTERMICO ELETTRONICO 50kA 800A Selettivo; 3P; In=630 A	cad		4669,67
22CL.PR.5.130250.d	Interruttore automatico magnetotermico,con sganciatore elettronico, conforme alle norme CEI EN 60947-2 , con marchio IMQ avente le seguenti caratteristiche:-Tensione nominale: 800V a.c.-Tensione di isolamento: 800V a.c.-Corrente nominale: 630A-Potere di interruzione: da 50 kAn. poli "P" ; corrente nominale " In" (Ta=40¦C) / - INTERRUTTORE AUTOMATICO MAGNETOTERMICO ELETTRONICO 50kA 800A / - INTERRUTTORE AUTOMATICO MAGNETOTERMICO ELETTRONICO 50kA 800A Selettivo; 4P; In=630 A	cad		5892,05
22CL.PR.5.130250.e	Interruttore automatico magnetotermico,con sganciatore elettronico, conforme alle norme CEI EN 60947-2 , con marchio IMQ avente le seguenti caratteristiche:-Tensione nominale: 800V a.c.-Tensione di isolamento: 800V a.c.-Corrente nominale: 630A-Potere di interruzione: da 50 kAn. poli "P" ; corrente nominale " In" (Ta=40¦C) / - INTERRUTTORE AUTOMATICO MAGNETOTERMICO ELETTRONICO 50kA 800A / - INTERRUTTORE AUTOMATICO MAGNETOTERMICO ELETTRONICO 50kA 800A Protezione del guasto di terra; 3P; In=630 A	cad		5133,85
22CL.PR.5.130250.f	Interruttore automatico magnetotermico,con sganciatore elettronico, conforme alle norme CEI EN 60947-2 , con marchio IMQ avente le seguenti caratteristiche:-Tensione nominale: 800V a.c.-Tensione di isolamento: 800V a.c.-Corrente nominale: 630A-Potere di interruzione: da 50 kAn. poli "P" ; corrente nominale " In" (Ta=40¦C) / - INTERRUTTORE AUTOMATICO MAGNETOTERMICO ELETTRONICO 50kA 800A / - INTERRUTTORE AUTOMATICO MAGNETOTERMICO ELETTRONICO 50kA 800A Protezione del guasto di terra; 4P; In=630 A	cad		6370,36
22CL.PR.5.130260.a	Interruttore automatico magnetotermico,con sganciatore elettronico, conforme alle norme CEI EN 60947-2 , con marchio IMQ avente le seguenti caratteristiche:-Tensione nominale: 400V-Tensione di isolamento: 500V-Corrente nominale: 800A-Potere di interruzione: da 70 kAn. poli "P" ; corrente nominale " In" (Ta=40¦C) / - INTERRUTTORE AUTOMATICO MAGNETOTERMICO ELETTRONICO 70kA 800A / - INTERRUTTORE AUTOMATICO MAGNETOTERMICO ELETTRONICO 70kA 800A Base; 3P; In=630 A	cad		4586,44
22CL.PR.5.130260.b	Interruttore automatico magnetotermico,con sganciatore elettronico, conforme alle norme CEI EN 60947-2 , con marchio IMQ avente le seguenti caratteristiche:-Tensione nominale: 400V-Tensione di isolamento: 500V-Corrente nominale: 800A-Potere di interruzione: da 70 kAn. poli "P" ; corrente nominale " In" (Ta=40¦C) / - INTERRUTTORE AUTOMATICO MAGNETOTERMICO ELETTRONICO 70kA 800A / - INTERRUTTORE AUTOMATICO MAGNETOTERMICO ELETTRONICO 70kA 800A Base; 4P; In=630 A	cad		5872,57
22CL.PR.5.130260.c	Interruttore automatico magnetotermico,con sganciatore elettronico, conforme alle norme CEI EN 60947-2 , con marchio IMQ avente le seguenti caratteristiche:-Tensione nominale: 400V-Tensione di isolamento: 500V-Corrente nominale: 800A-Potere di interruzione: da 70 kAn. poli "P" ; corrente nominale " In" (Ta=40¦C) / - INTERRUTTORE AUTOMATICO MAGNETOTERMICO ELETTRONICO 70kA 800A / - INTERRUTTORE AUTOMATICO MAGNETOTERMICO ELETTRONICO 70kA 800A Selettivo; 3P; In=630 A	cad		4986,81
22CL.PR.5.130260.d	Interruttore automatico magnetotermico,con sganciatore elettronico, conforme alle norme CEI EN 60947-2 , con marchio IMQ avente le seguenti caratteristiche:-Tensione nominale: 400V-Tensione di isolamento: 500V-Corrente nominale: 800A-Potere di interruzione: da 70 kAn. poli "P" ; corrente nominale " In" (Ta=40¦C) / - INTERRUTTORE AUTOMATICO MAGNETOTERMICO ELETTRONICO 70kA 800A / - INTERRUTTORE AUTOMATICO MAGNETOTERMICO ELETTRONICO 70kA 800A Selettivo; 4P; In=630 A	cad		6283,56
22CL.PR.5.130260.e	Interruttore automatico magnetotermico,con sganciatore elettronico, conforme alle norme CEI EN 60947-2 , con marchio IMQ avente le seguenti caratteristiche:-Tensione nominale: 400V-Tensione di isolamento: 500V-Corrente nominale: 800A-Potere di interruzione: da 70 kAn. poli "P" ; corrente nominale " In" (Ta=40¦C) / - INTERRUTTORE AUTOMATICO MAGNETOTERMICO ELETTRONICO 70kA 800A / - INTERRUTTORE AUTOMATICO MAGNETOTERMICO ELETTRONICO 70kA 800A Protezione del guasto di terra; 3P; In=630 A	cad		5525,30
22CL.PR.5.130260.f	Interruttore automatico magnetotermico,con sganciatore elettronico, conforme alle norme CEI EN 60947-2 , con marchio IMQ avente le seguenti caratteristiche:-Tensione nominale: 400V-Tensione di isolamento: 500V-Corrente nominale: 800A-Potere di interruzione: da 70 kAn. poli "P" ; corrente nominale " In" (Ta=40¦C) / - INTERRUTTORE AUTOMATICO MAGNETOTERMICO ELETTRONICO 70kA 800A / - INTERRUTTORE AUTOMATICO MAGNETOTERMICO ELETTRONICO 70kA 800A Protezione del guasto di terra; 4P; In=630 A	cad		6799,08
22CL.PR.5.130270.a	Interruttore automatico magnetotermico, conforme alle norme CEI EN 60947-2 , con marchio IMQ avente le seguenti caratteristiche:-Tensione nominale: 400V-Tensione di isolamento: 500V-Corrente nominale: 800A-Potere di interruzione: da 50 kAn. poli "P" ; corrente nominale " In" (Ta=40¦C) / - INTERRUTTORE AUTOMATICO MAGNETOTERMICO 50kA 800A / - INTERRUTTORE AUTOMATICO MAGNETOTERMICO 50kA 800A 3P; In=800 A	cad		4046,13
22CL.PR.5.130270.b	Interruttore automatico magnetotermico, conforme alle norme CEI EN 60947-2 , con marchio IMQ avente le seguenti caratteristiche:-Tensione nominale: 400V-Tensione di isolamento: 500V-Corrente nominale: 800A-Potere di interruzione: da 50 kAn. poli "P" ; corrente nominale " In" (Ta=40¦C) / - INTERRUTTORE AUTOMATICO MAGNETOTERMICO 50kA 800A / - INTERRUTTORE AUTOMATICO MAGNETOTERMICO 50kA 800A 4P; In=800 A	cad		5100,14
22CL.PR.5.130280.a	Interruttore automatico magnetotermico, conforme alle norme CEI EN 60947-2 , con marchio IMQ avente le seguenti caratteristiche:-Tensione nominale: 400V-Tensione di isolamento: 500V-Corrente nominale: 800A-Potere di interruzione: da 70 kAn. poli "P" ; corrente nominale " In" (Ta=40¦C) / - INTERRUTTORE AUTOMATICO MAGNETOTERMICO 70kA 800A / - INTERRUTTORE AUTOMATICO MAGNETOTERMICO 70kA 800A 3P; In=800 A	cad		4333,13
22CL.PR.5.130280.b	Interruttore automatico magnetotermico, conforme alle norme CEI EN 60947-2 , con marchio IMQ avente le seguenti caratteristiche:-Tensione nominale: 400V-Tensione di isolamento: 500V-Corrente nominale: 800A-Potere di interruzione: da 70 kAn. poli "P" ; corrente nominale " In" (Ta=40¦C) / - INTERRUTTORE AUTOMATICO MAGNETOTERMICO 70kA 800A / - INTERRUTTORE AUTOMATICO MAGNETOTERMICO 70kA 800A 4P; In=800 A	cad		5518,26
22CL.PR.5.130290.a	Interruttore automatico magnetotermico, conforme alle norme CEI EN 60947-2 , con marchio IMQ avente le seguenti caratteristiche:-Tensione nominale: 400V-Tensione di isolamento: 500V-Corrente nominale: 800A-Potere di interruzione: da 100 kAn. poli "P" ; corrente nominale " In" (Ta=40¦C) / - INTERRUTTORE AUTOMATICO MAGNETOTERMICO 100kA 800A / - INTERRUTTORE AUTOMATICO MAGNETOTERMICO 100kA 800A 3P; In=800 A	cad		5461,56
22CL.PR.5.130290.b	Interruttore automatico magnetotermico, conforme alle norme CEI EN 60947-2 , con marchio IMQ avente le seguenti caratteristiche:-Tensione nominale: 400V-Tensione di isolamento: 500V-Corrente nominale: 800A-Potere di interruzione: da 100 kAn. poli "P" ; corrente nominale " In" (Ta=40¦C) / - INTERRUTTORE AUTOMATICO MAGNETOTERMICO 100kA 800A / - INTERRUTTORE AUTOMATICO MAGNETOTERMICO 100kA 800A 4P; In=800 A	cad		6915,96
22CL.PR.5.13030.a	Interruttore automatico magnetotermico, conforme alle norme CEI EN 60898 (CEI 23-3 quarta edizione), con marchio IMQ avente le seguenti caratteristiche:-Tensione nominale: 400V -Tensione di isolamento: 500V -Corrente nominale: 125A-Potere di interruzione: 25 kAn. poli "P" ; correnti nominali; " In" (Ta=40¦C); n. moduli "m" / - INTERRUTTORE AUTOMATICO MAGNETOTERMICO 25kA 63¸125A / - 3P; In=16¸63 A; 4m	cad		207,49
22CL.PR.5.13030.b	Interruttore automatico magnetotermico, conforme alle norme CEI EN 60898 (CEI 23-3 quarta edizione), con marchio IMQ avente le seguenti caratteristiche:-Tensione nominale: 400V -Tensione di isolamento: 500V -Corrente nominale: 125A-Potere di interruzione: 25 kAn. poli "P" ; correnti nominali; " In" (Ta=40¦C); n. moduli "m" / - INTERRUTTORE AUTOMATICO MAGNETOTERMICO 25kA 63¸125A / - 3P; In=100 A; 4m	cad		415,29
22CL.PR.5.13030.c	Interruttore automatico magnetotermico, conforme alle norme CEI EN 60898 (CEI 23-3 quarta edizione), con marchio IMQ avente le seguenti caratteristiche:-Tensione nominale: 400V -Tensione di isolamento: 500V -Corrente nominale: 125A-Potere di interruzione: 25 kAn. poli "P" ; correnti nominali; " In" (Ta=40¦C); n. moduli "m" / - INTERRUTTORE AUTOMATICO MAGNETOTERMICO 25kA 63¸125A / - 3P; In=125 A; 4m	cad		602,31
22CL.PR.5.13030.d	Interruttore automatico magnetotermico, conforme alle norme CEI EN 60898 (CEI 23-3 quarta edizione), con marchio IMQ avente le seguenti caratteristiche:-Tensione nominale: 400V -Tensione di isolamento: 500V -Corrente nominale: 125A-Potere di interruzione: 25 kAn. poli "P" ; correnti nominali; " In" (Ta=40¦C); n. moduli "m" / - INTERRUTTORE AUTOMATICO MAGNETOTERMICO 25kA 63¸125A / - 4P; In=16¸63 A; 4m	cad		279,06
22CL.PR.5.13030.e	Interruttore automatico magnetotermico, conforme alle norme CEI EN 60898 (CEI 23-3 quarta edizione), con marchio IMQ avente le seguenti caratteristiche:-Tensione nominale: 400V -Tensione di isolamento: 500V -Corrente nominale: 125A-Potere di interruzione: 25 kAn. poli "P" ; correnti nominali; " In" (Ta=40¦C); n. moduli "m" / - INTERRUTTORE AUTOMATICO MAGNETOTERMICO 25kA 63¸125A / - 4P; In=100 A; 4m	cad		315,27
22CL.PR.5.13030.f	Interruttore automatico magnetotermico, conforme alle norme CEI EN 60898 (CEI 23-3 quarta edizione), con marchio IMQ avente le seguenti caratteristiche:-Tensione nominale: 400V -Tensione di isolamento: 500V -Corrente nominale: 125A-Potere di interruzione: 25 kAn. poli "P" ; correnti nominali; " In" (Ta=40¦C); n. moduli "m" / - INTERRUTTORE AUTOMATICO MAGNETOTERMICO 25kA 63¸125A / - 4P; In=125 A; 4m	cad		576,40
22CL.PR.5.130300.a	Interruttore automatico magnetotermico,con sganciatore elettronico, conforme alle norme CEI EN 60947-2 , con marchio IMQ avente le seguenti caratteristiche:-Tensione nominale: 400V-Tensione di isolamento: 500V-Corrente nominale: 1250A-Potere di interruzione: da 50 kAn. poli "P" ; corrente nominale " In" (Ta=40¦C) / - INTERRUTTORE AUTOMATICO MAGNETOTERMICO ELETTRONICO 50kA 1250A / - INTERRUTTORE AUTOMATICO MAGNETOTERMICO ELETTRONICO 50kA 1250A Base; 3P; In=1250 A	cad		5045,25
22CL.PR.5.130300.b	Interruttore automatico magnetotermico,con sganciatore elettronico, conforme alle norme CEI EN 60947-2 , con marchio IMQ avente le seguenti caratteristiche:-Tensione nominale: 400V-Tensione di isolamento: 500V-Corrente nominale: 1250A-Potere di interruzione: da 50 kAn. poli "P" ; corrente nominale " In" (Ta=40¦C) / - INTERRUTTORE AUTOMATICO MAGNETOTERMICO ELETTRONICO 50kA 1250A / - INTERRUTTORE AUTOMATICO MAGNETOTERMICO ELETTRONICO 50kA 1250A Base; 4P; In=1250 A	cad		6265,86
22CL.PR.5.130300.c	Interruttore automatico magnetotermico,con sganciatore elettronico, conforme alle norme CEI EN 60947-2 , con marchio IMQ avente le seguenti caratteristiche:-Tensione nominale: 400V-Tensione di isolamento: 500V-Corrente nominale: 1250A-Potere di interruzione: da 50 kAn. poli "P" ; corrente nominale " In" (Ta=40¦C) / - INTERRUTTORE AUTOMATICO MAGNETOTERMICO ELETTRONICO 50kA 1250A / - INTERRUTTORE AUTOMATICO MAGNETOTERMICO ELETTRONICO 50kA 1250A Selettivo; 3P; In=1250 A	cad		5452,71
22CL.PR.5.130300.d	Interruttore automatico magnetotermico,con sganciatore elettronico, conforme alle norme CEI EN 60947-2 , con marchio IMQ avente le seguenti caratteristiche:-Tensione nominale: 400V-Tensione di isolamento: 500V-Corrente nominale: 1250A-Potere di interruzione: da 50 kAn. poli "P" ; corrente nominale " In" (Ta=40¦C) / - INTERRUTTORE AUTOMATICO MAGNETOTERMICO ELETTRONICO 50kA 1250A / - INTERRUTTORE AUTOMATICO MAGNETOTERMICO ELETTRONICO 50kA 1250A Selettivo; 4P; In=1250 A	cad		6816,80
22CL.PR.5.130300.e	Interruttore automatico magnetotermico,con sganciatore elettronico, conforme alle norme CEI EN 60947-2 , con marchio IMQ avente le seguenti caratteristiche:-Tensione nominale: 400V-Tensione di isolamento: 500V-Corrente nominale: 1250A-Potere di interruzione: da 50 kAn. poli "P" ; corrente nominale " In" (Ta=40¦C) / - INTERRUTTORE AUTOMATICO MAGNETOTERMICO ELETTRONICO 50kA 1250A / - INTERRUTTORE AUTOMATICO MAGNETOTERMICO ELETTRONICO 50kA 1250A Protezione del guasto di terra; 3P; In=1250 A	cad		6102,87
22CL.PR.5.130300.f	Interruttore automatico magnetotermico,con sganciatore elettronico, conforme alle norme CEI EN 60947-2 , con marchio IMQ avente le seguenti caratteristiche:-Tensione nominale: 400V-Tensione di isolamento: 500V-Corrente nominale: 1250A-Potere di interruzione: da 50 kAn. poli "P" ; corrente nominale " In" (Ta=40¦C) / - INTERRUTTORE AUTOMATICO MAGNETOTERMICO ELETTRONICO 50kA 1250A / - INTERRUTTORE AUTOMATICO MAGNETOTERMICO ELETTRONICO 50kA 1250A Protezione del guasto di terra; 4P; In=1250 A	cad		7440,35
22CL.PR.5.130310.a	Interruttore automatico magnetotermico,con sganciatore elettronico, conforme alle norme CEI EN 60947-2 , con marchio IMQ avente le seguenti caratteristiche:-Tensione nominale: 400V-Tensione di isolamento: 500V-Corrente nominale: 1250A-Potere di interruzione: da 70 kAn. poli "P" ; corrente nominale " In" (Ta=40¦C) / - INTERRUTTORE AUTOMATICO MAGNETOTERMICO ELETTRONICO 70kA 1250A / - INTERRUTTORE AUTOMATICO MAGNETOTERMICO ELETTRONICO 70kA 1250A Base; 3P; In=1250 A	cad		5295,06
22CL.PR.5.130310.b	Interruttore automatico magnetotermico,con sganciatore elettronico, conforme alle norme CEI EN 60947-2 , con marchio IMQ avente le seguenti caratteristiche:-Tensione nominale: 400V-Tensione di isolamento: 500V-Corrente nominale: 1250A-Potere di interruzione: da 70 kAn. poli "P" ; corrente nominale " In" (Ta=40¦C) / - INTERRUTTORE AUTOMATICO MAGNETOTERMICO ELETTRONICO 70kA 1250A / - INTERRUTTORE AUTOMATICO MAGNETOTERMICO ELETTRONICO 70kA 1250A Base; 4P; In=1250 A	cad		6618,33
22CL.PR.5.130310.c	Interruttore automatico magnetotermico,con sganciatore elettronico, conforme alle norme CEI EN 60947-2 , con marchio IMQ avente le seguenti caratteristiche:-Tensione nominale: 400V-Tensione di isolamento: 500V-Corrente nominale: 1250A-Potere di interruzione: da 70 kAn. poli "P" ; corrente nominale " In" (Ta=40¦C) / - INTERRUTTORE AUTOMATICO MAGNETOTERMICO ELETTRONICO 70kA 1250A / - INTERRUTTORE AUTOMATICO MAGNETOTERMICO ELETTRONICO 70kA 1250A Selettivo; 3P; In=1250 A	cad		5727,32
22CL.PR.5.130310.d	Interruttore automatico magnetotermico,con sganciatore elettronico, conforme alle norme CEI EN 60947-2 , con marchio IMQ avente le seguenti caratteristiche:-Tensione nominale: 400V-Tensione di isolamento: 500V-Corrente nominale: 1250A-Potere di interruzione: da 70 kAn. poli "P" ; corrente nominale " In" (Ta=40¦C) / - INTERRUTTORE AUTOMATICO MAGNETOTERMICO ELETTRONICO 70kA 1250A / - INTERRUTTORE AUTOMATICO MAGNETOTERMICO ELETTRONICO 70kA 1250A Selettivo; 4P; In=1250 A	cad		7101,99
22CL.PR.5.130310.e	Interruttore automatico magnetotermico,con sganciatore elettronico, conforme alle norme CEI EN 60947-2 , con marchio IMQ avente le seguenti caratteristiche:-Tensione nominale: 400V-Tensione di isolamento: 500V-Corrente nominale: 1250A-Potere di interruzione: da 70 kAn. poli "P" ; corrente nominale " In" (Ta=40¦C) / - INTERRUTTORE AUTOMATICO MAGNETOTERMICO ELETTRONICO 70kA 1250A / - INTERRUTTORE AUTOMATICO MAGNETOTERMICO ELETTRONICO 70kA 1250A Protezione del guasto di terra; 3P; In=1250 A	cad		6338,45
22CL.PR.5.130310.f	Interruttore automatico magnetotermico,con sganciatore elettronico, conforme alle norme CEI EN 60947-2 , con marchio IMQ avente le seguenti caratteristiche:-Tensione nominale: 400V-Tensione di isolamento: 500V-Corrente nominale: 1250A-Potere di interruzione: da 70 kAn. poli "P" ; corrente nominale " In" (Ta=40¦C) / - INTERRUTTORE AUTOMATICO MAGNETOTERMICO ELETTRONICO 70kA 1250A / - INTERRUTTORE AUTOMATICO MAGNETOTERMICO ELETTRONICO 70kA 1250A Protezione del guasto di terra; 4P; In=1250 A	cad		7727,32
22CL.PR.5.130320.a	Interruttore automatico magnetotermico, conforme alle norme CEI EN 60947-2 , con marchio IMQ avente le seguenti caratteristiche:-Tensione nominale: 400V-Tensione di isolamento: 500V-Corrente nominale: 1000¸1250A-Potere di interruzione: da 50 kAn. poli "P" ; corrente nominale " In" (Ta=40¦C) / - INTERRUTTORE AUTOMATICO MAGNETOTERMICO 50kA1250A / - INTERRUTTORE AUTOMATICO MAGNETOTERMICO 50kA1250A 3P; In=1000 A	cad		4400,42
22CL.PR.5.130320.b	Interruttore automatico magnetotermico, conforme alle norme CEI EN 60947-2 , con marchio IMQ avente le seguenti caratteristiche:-Tensione nominale: 400V-Tensione di isolamento: 500V-Corrente nominale: 1000¸1250A-Potere di interruzione: da 50 kAn. poli "P" ; corrente nominale " In" (Ta=40¦C) / - INTERRUTTORE AUTOMATICO MAGNETOTERMICO 50kA1250A / - INTERRUTTORE AUTOMATICO MAGNETOTERMICO 50kA1250A 3P; In=1250 A	cad		4593,53
22CL.PR.5.130320.c	Interruttore automatico magnetotermico, conforme alle norme CEI EN 60947-2 , con marchio IMQ avente le seguenti caratteristiche:-Tensione nominale: 400V-Tensione di isolamento: 500V-Corrente nominale: 1000¸1250A-Potere di interruzione: da 50 kAn. poli "P" ; corrente nominale " In" (Ta=40¦C) / - INTERRUTTORE AUTOMATICO MAGNETOTERMICO 50kA1250A / - INTERRUTTORE AUTOMATICO MAGNETOTERMICO 50kA1250A 4P; In=1000 A	cad		5603,30
22CL.PR.5.130320.d	Interruttore automatico magnetotermico, conforme alle norme CEI EN 60947-2 , con marchio IMQ avente le seguenti caratteristiche:-Tensione nominale: 400V-Tensione di isolamento: 500V-Corrente nominale: 1000¸1250A-Potere di interruzione: da 50 kAn. poli "P" ; corrente nominale " In" (Ta=40¦C) / - INTERRUTTORE AUTOMATICO MAGNETOTERMICO 50kA1250A / - INTERRUTTORE AUTOMATICO MAGNETOTERMICO 50kA1250A 4P; In=1250 A	cad		5847,72
22CL.PR.5.130330.a	Interruttore automatico magnetotermico, conforme alle norme CEI EN 60947-2 , con marchio IMQ avente le seguenti caratteristiche:-Tensione nominale: 400V-Tensione di isolamento: 500V-Corrente nominale: 1000¸1250A-Potere di interruzione: da 70 kAn. poli "P" ; corrente nominale " In" (Ta=40¦C) / - INTERRUTTORE AUTOMATICO MAGNETOTERMICO 70kA1250A / - INTERRUTTORE AUTOMATICO MAGNETOTERMICO 70kA1250A 3P; In=1000 A	cad		4614,75
22CL.PR.5.130330.b	Interruttore automatico magnetotermico, conforme alle norme CEI EN 60947-2 , con marchio IMQ avente le seguenti caratteristiche:-Tensione nominale: 400V-Tensione di isolamento: 500V-Corrente nominale: 1000¸1250A-Potere di interruzione: da 70 kAn. poli "P" ; corrente nominale " In" (Ta=40¦C) / - INTERRUTTORE AUTOMATICO MAGNETOTERMICO 70kA1250A / - INTERRUTTORE AUTOMATICO MAGNETOTERMICO 70kA1250A 3P; In=1250 A	cad		4910,62
22CL.PR.5.130330.c	Interruttore automatico magnetotermico, conforme alle norme CEI EN 60947-2 , con marchio IMQ avente le seguenti caratteristiche:-Tensione nominale: 400V-Tensione di isolamento: 500V-Corrente nominale: 1000¸1250A-Potere di interruzione: da 70 kAn. poli "P" ; corrente nominale " In" (Ta=40¦C) / - INTERRUTTORE AUTOMATICO MAGNETOTERMICO 70kA1250A / - INTERRUTTORE AUTOMATICO MAGNETOTERMICO 70kA1250A 4P; In=1000 A	cad		5870,76
22CL.PR.5.130330.d	Interruttore automatico magnetotermico, conforme alle norme CEI EN 60947-2 , con marchio IMQ avente le seguenti caratteristiche:-Tensione nominale: 400V-Tensione di isolamento: 500V-Corrente nominale: 1000¸1250A-Potere di interruzione: da 70 kAn. poli "P" ; corrente nominale " In" (Ta=40¦C) / - INTERRUTTORE AUTOMATICO MAGNETOTERMICO 70kA1250A / - INTERRUTTORE AUTOMATICO MAGNETOTERMICO 70kA1250A 4P; In=1250 A	cad		6246,35
22CL.PR.5.130340.a	Interruttore automatico magnetotermico, conforme alle norme CEI EN 60947-2 , con marchio IMQ avente le seguenti caratteristiche:-Tensione nominale: 400V-Tensione di isolamento: 500V-Corrente nominale: 1000¸1250A-Potere di interruzione: da 100 kAn. poli "P" ; corrente nominale " In" (Ta=40¦C) / - INTERRUTTORE AUTOMATICO MAGNETOTERMICO 100kA 1250A / - INTERRUTTORE AUTOMATICO MAGNETOTERMICO 100kA 1250A 3P; In=1000 A	cad		5066,49
22CL.PR.5.130340.b	Interruttore automatico magnetotermico, conforme alle norme CEI EN 60947-2 , con marchio IMQ avente le seguenti caratteristiche:-Tensione nominale: 400V-Tensione di isolamento: 500V-Corrente nominale: 1000¸1250A-Potere di interruzione: da 100 kAn. poli "P" ; corrente nominale " In" (Ta=40¦C) / - INTERRUTTORE AUTOMATICO MAGNETOTERMICO 100kA 1250A / - INTERRUTTORE AUTOMATICO MAGNETOTERMICO 100kA 1250A 3P; In=1250 A	cad		5447,41
22CL.PR.5.130340.c	Interruttore automatico magnetotermico, conforme alle norme CEI EN 60947-2 , con marchio IMQ avente le seguenti caratteristiche:-Tensione nominale: 400V-Tensione di isolamento: 500V-Corrente nominale: 1000¸1250A-Potere di interruzione: da 100 kAn. poli "P" ; corrente nominale " In" (Ta=40¦C) / - INTERRUTTORE AUTOMATICO MAGNETOTERMICO 100kA 1250A / - MAGNETOTERMICO 100kA 1250A 4P; In=1000 A	cad		6338,45
22CL.PR.5.130340.d	Interruttore automatico magnetotermico, conforme alle norme CEI EN 60947-2 , con marchio IMQ avente le seguenti caratteristiche:-Tensione nominale: 400V-Tensione di isolamento: 500V-Corrente nominale: 1000¸1250A-Potere di interruzione: da 100 kAn. poli "P" ; corrente nominale " In" (Ta=40¦C) / - INTERRUTTORE AUTOMATICO MAGNETOTERMICO 100kA 1250A / - INTERRUTTORE AUTOMATICO MAGNETOTERMICO 100kA 1250A 4P; In=1250 A	cad		6719,34
22CL.PR.5.130350.a	Interruttore automatico magnetotermico,con sganciatore elettronico, conforme alle norme CEI EN 60947-2 , con marchio IMQ avente le seguenti caratteristiche:-Tensione nominale: 1250V a.c.-Tensione di isolamento: 1250V a.c.-Corrente nominale: 1600A-Potere di interruzione: da 50 kAn. poli "P" ; corrente nominale " In" (Ta=40¦C) / - INTERRUTTORE AUTOMATICO MAGNETOTERMICO ELETTRONICO 50kA 1600A / - INTERRUTTORE AUTOMATICO MAGNETOTERMICO ELETTRONICO 50kA 1600A Base; 3P; In=1600 A	cad		5656,46
22CL.PR.5.130350.b	Interruttore automatico magnetotermico,con sganciatore elettronico, conforme alle norme CEI EN 60947-2 , con marchio IMQ avente le seguenti caratteristiche:-Tensione nominale: 1250V a.c.-Tensione di isolamento: 1250V a.c.-Corrente nominale: 1600A-Potere di interruzione: da 50 kAn. poli "P" ; corrente nominale " In" (Ta=40¦C) / - INTERRUTTORE AUTOMATICO MAGNETOTERMICO ELETTRONICO 50kA 1600A / - INTERRUTTORE AUTOMATICO MAGNETOTERMICO ELETTRONICO 50kA 1600A Base; 4P; In=1600 A	cad		7073,67
22CL.PR.5.130350.c	Interruttore automatico magnetotermico,con sganciatore elettronico, conforme alle norme CEI EN 60947-2 , con marchio IMQ avente le seguenti caratteristiche:-Tensione nominale: 1250V a.c.-Tensione di isolamento: 1250V a.c.-Corrente nominale: 1600A-Potere di interruzione: da 50 kAn. poli "P" ; corrente nominale " In" (Ta=40¦C) / - INTERRUTTORE AUTOMATICO MAGNETOTERMICO ELETTRONICO 50kA 1600A / - INTERRUTTORE AUTOMATICO MAGNETOTERMICO ELETTRONICO 50kA 1600A Selettivo; 3P; In=1600 A	cad		6154,24
22CL.PR.5.130350.d	Interruttore automatico magnetotermico,con sganciatore elettronico, conforme alle norme CEI EN 60947-2 , con marchio IMQ avente le seguenti caratteristiche:-Tensione nominale: 1250V a.c.-Tensione di isolamento: 1250V a.c.-Corrente nominale: 1600A-Potere di interruzione: da 50 kAn. poli "P" ; corrente nominale " In" (Ta=40¦C) / - INTERRUTTORE AUTOMATICO MAGNETOTERMICO ELETTRONICO 50kA 1600A / - INTERRUTTORE AUTOMATICO MAGNETOTERMICO ELETTRONICO 50kA 1600A Selettivo; 4P; In=1600 A	cad		7644,07
22CL.PR.5.130350.e	Interruttore automatico magnetotermico,con sganciatore elettronico, conforme alle norme CEI EN 60947-2 , con marchio IMQ avente le seguenti caratteristiche:-Tensione nominale: 1250V a.c.-Tensione di isolamento: 1250V a.c.-Corrente nominale: 1600A-Potere di interruzione: da 50 kAn. poli "P" ; corrente nominale " In" (Ta=40¦C) / - INTERRUTTORE AUTOMATICO MAGNETOTERMICO ELETTRONICO 50kA 1600A / - INTERRUTTORE AUTOMATICO MAGNETOTERMICO ELETTRONICO 50kA 1600A Protezione del guasto di terra; 3P; In=1600 A	cad		6535,10
22CL.PR.5.130350.f	Interruttore automatico magnetotermico,con sganciatore elettronico, conforme alle norme CEI EN 60947-2 , con marchio IMQ avente le seguenti caratteristiche:-Tensione nominale: 1250V a.c.-Tensione di isolamento: 1250V a.c.-Corrente nominale: 1600A-Potere di interruzione: da 50 kAn. poli "P" ; corrente nominale " In" (Ta=40¦C) / - INTERRUTTORE AUTOMATICO MAGNETOTERMICO ELETTRONICO 50kA 1600A / - INTERRUTTORE AUTOMATICO MAGNETOTERMICO ELETTRONICO 50kA 1600A Protezione del guasto di terra; 4P; In=1600 A	cad		8026,71
22CL.PR.5.130360.a	Interruttore automatico magnetotermico,con sganciatore elettronico, conforme alle norme CEI EN 60947-2 , con marchio IMQ avente le seguenti caratteristiche:-Tensione nominale: 1250V a.c.-Tensione di isolamento: 1250V a.c.-Corrente nominale: 1600A-Potere di interruzione: da 70 kn. poli "P" ; corrente nominale " In" (Ta=40¦C) / - INTERRUTTORE AUTOMATICO MAGNETOTERMICO ELETTRONICO 70kA 1600A / - INTERRUTTORE AUTOMATICO MAGNETOTERMICO ELETTRONICO 70kA 1600A Base; 3P; In=1600 A	cad		6019,59
22CL.PR.5.130360.b	Interruttore automatico magnetotermico,con sganciatore elettronico, conforme alle norme CEI EN 60947-2 , con marchio IMQ avente le seguenti caratteristiche:-Tensione nominale: 1250V a.c.-Tensione di isolamento: 1250V a.c.-Corrente nominale: 1600A-Potere di interruzione: da 70 kn. poli "P" ; corrente nominale " In" (Ta=40¦C) / - INTERRUTTORE AUTOMATICO MAGNETOTERMICO ELETTRONICO 70kA 1600A / - INTERRUTTORE AUTOMATICO MAGNETOTERMICO ELETTRONICO 70kA 1600A Base; 4P; In=1600 A	cad		7752,14
22CL.PR.5.130360.c	Interruttore automatico magnetotermico,con sganciatore elettronico, conforme alle norme CEI EN 60947-2 , con marchio IMQ avente le seguenti caratteristiche:-Tensione nominale: 1250V a.c.-Tensione di isolamento: 1250V a.c.-Corrente nominale: 1600A-Potere di interruzione: da 70 kn. poli "P" ; corrente nominale " In" (Ta=40¦C) / - INTERRUTTORE AUTOMATICO MAGNETOTERMICO ELETTRONICO 70kA 1600A / - INTERRUTTORE AUTOMATICO MAGNETOTERMICO ELETTRONICO 70kA 1600A Selettivo; 3P; In=1600 A	cad		6504,97
22CL.PR.5.130360.d	Interruttore automatico magnetotermico,con sganciatore elettronico, conforme alle norme CEI EN 60947-2 , con marchio IMQ avente le seguenti caratteristiche:-Tensione nominale: 1250V a.c.-Tensione di isolamento: 1250V a.c.-Corrente nominale: 1600A-Potere di interruzione: da 70 kn. poli "P" ; corrente nominale " In" (Ta=40¦C) / - INTERRUTTORE AUTOMATICO MAGNETOTERMICO ELETTRONICO 70kA 1600A / - INTERRUTTORE AUTOMATICO MAGNETOTERMICO ELETTRONICO 70kA 1600A Selettivo; 4P; In=1600 A	cad		8248,17
22CL.PR.5.130360.e	Interruttore automatico magnetotermico,con sganciatore elettronico, conforme alle norme CEI EN 60947-2 , con marchio IMQ avente le seguenti caratteristiche:-Tensione nominale: 1250V a.c.-Tensione di isolamento: 1250V a.c.-Corrente nominale: 1600A-Potere di interruzione: da 70 kn. poli "P" ; corrente nominale " In" (Ta=40¦C) / - INTERRUTTORE AUTOMATICO MAGNETOTERMICO ELETTRONICO 70kA 1600A / - INTERRUTTORE AUTOMATICO MAGNETOTERMICO ELETTRONICO 70kA 1600A Protezione del guasto di terra; 3P; In=1600 A	cad		6873,45
22CL.PR.5.130360.f	Interruttore automatico magnetotermico,con sganciatore elettronico, conforme alle norme CEI EN 60947-2 , con marchio IMQ avente le seguenti caratteristiche:-Tensione nominale: 1250V a.c.-Tensione di isolamento: 1250V a.c.-Corrente nominale: 1600A-Potere di interruzione: da 70 kn. poli "P" ; corrente nominale " In" (Ta=40¦C) / - INTERRUTTORE AUTOMATICO MAGNETOTERMICO ELETTRONICO 70kA 1600A / - INTERRUTTORE AUTOMATICO MAGNETOTERMICO ELETTRONICO 70kA 1600A Protezione del guasto di terra; 4P; In=1600 A	cad		8629,04
22CL.PR.5.130370.a	Modulo differenziale per accoppiamento a magnetotermico da 0,5 a 125A da 2P a 4P, conforme alle norme CEI EN 61009-1, con marchio IMQ avente le seguenti caratteristiche:-Tensione nominale: 230/400V a.c.-Tensione di isolamento: 500V a.c.-Potere di interruzione differenziale: 6 kA-Corrente nominale differenziale: 0,03 A-Corrente di guasto alternata-Caratteristica di intervento magnetico C-Classe di limitazione secondo CEI En 60898 =3-Grado di protezione sui morsetti IP20n. poli "P" ; correnti nominali; " In" (Ta=30¦C); n. moduli "m" ; caratteristica di intervento differenziale "A" o "AC";-Corrente nominale differenziale I^m x A / - MODULO DIFFERENZIALE PER ACCOPPIAMENTO A MAGNETOTERMICO DA 0,5 A 125 A / - MODULO DIFFERENZIALE PER ACCOPPIAMENTO A MAGNETOTERMICO DA 0,5 A 125 A 2P; In=o< 32A; 2m; A; 0,03	cad		149,14
22CL.PR.5.130370.b	Modulo differenziale per accoppiamento a magnetotermico da 0,5 a 125A da 2P a 4P, conforme alle norme CEI EN 61009-1, con marchio IMQ avente le seguenti caratteristiche:-Tensione nominale: 230/400V a.c.-Tensione di isolamento: 500V a.c.-Potere di interruzione differenziale: 6 kA-Corrente nominale differenziale: 0,03 A-Corrente di guasto alternata-Caratteristica di intervento magnetico C-Classe di limitazione secondo CEI En 60898 =3-Grado di protezione sui morsetti IP20n. poli "P" ; correnti nominali; " In" (Ta=30¦C); n. moduli "m" ; caratteristica di intervento differenziale "A" o "AC";-Corrente nominale differenziale I^m x A / - MODULO DIFFERENZIALE PER ACCOPPIAMENTO A MAGNETOTERMICO DA 0,5 A 125 A / - MODULO DIFFERENZIALE PER ACCOPPIAMENTO A MAGNETOTERMICO DA 0,5 A 125 A 2P; In=o< 32A; 2m; AC; 0,03	cad		103,22
22CL.PR.5.130370.c	Modulo differenziale per accoppiamento a magnetotermico da 0,5 a 125A da 2P a 4P, conforme alle norme CEI EN 61009-1, con marchio IMQ avente le seguenti caratteristiche:-Tensione nominale: 230/400V a.c.-Tensione di isolamento: 500V a.c.-Potere di interruzione differenziale: 6 kA-Corrente nominale differenziale: 0,03 A-Corrente di guasto alternata-Caratteristica di intervento magnetico C-Classe di limitazione secondo CEI En 60898 =3-Grado di protezione sui morsetti IP20n. poli "P" ; correnti nominali; " In" (Ta=30¦C); n. moduli "m" ; caratteristica di intervento differenziale "A" o "AC";-Corrente nominale differenziale I^m x A / - MODULO DIFFERENZIALE PER ACCOPPIAMENTO A MAGNETOTERMICO DA 0,5 A 125 A / - MODULO DIFFERENZIALE PER ACCOPPIAMENTO A MAGNETOTERMICO DA 0,5 A 125 A 2P; In=o< 32A; 2m; A; 0,3	cad		133,85
22CL.PR.5.130370.d	Modulo differenziale per accoppiamento a magnetotermico da 0,5 a 125A da 2P a 4P, conforme alle norme CEI EN 61009-1, con marchio IMQ avente le seguenti caratteristiche:-Tensione nominale: 230/400V a.c.-Tensione di isolamento: 500V a.c.-Potere di interruzione differenziale: 6 kA-Corrente nominale differenziale: 0,03 A-Corrente di guasto alternata-Caratteristica di intervento magnetico C-Classe di limitazione secondo CEI En 60898 =3-Grado di protezione sui morsetti IP20n. poli "P" ; correnti nominali; " In" (Ta=30¦C); n. moduli "m" ; caratteristica di intervento differenziale "A" o "AC";-Corrente nominale differenziale I^m x A / - MODULO DIFFERENZIALE PER ACCOPPIAMENTO A MAGNETOTERMICO DA 0,5 A 125 A / - MODULO DIFFERENZIALE PER ACCOPPIAMENTO A MAGNETOTERMICO DA 0,5 A 125 A 2P; In=o< 32A; 2m; AC; 0,3	cad		95,57
22CL.PR.5.130370.e	Modulo differenziale per accoppiamento a magnetotermico da 0,5 a 125A da 2P a 4P, conforme alle norme CEI EN 61009-1, con marchio IMQ avente le seguenti caratteristiche:-Tensione nominale: 230/400V a.c.-Tensione di isolamento: 500V a.c.-Potere di interruzione differenziale: 6 kA-Corrente nominale differenziale: 0,03 A-Corrente di guasto alternata-Caratteristica di intervento magnetico C-Classe di limitazione secondo CEI En 60898 =3-Grado di protezione sui morsetti IP20n. poli "P" ; correnti nominali; " In" (Ta=30¦C); n. moduli "m" ; caratteristica di intervento differenziale "A" o "AC";-Corrente nominale differenziale I^m x A / - MODULO DIFFERENZIALE PER ACCOPPIAMENTO A MAGNETOTERMICO DA 0,5 A 125 A / - MODULO DIFFERENZIALE PER ACCOPPIAMENTO A MAGNETOTERMICO DA 0,5 A 125 A 2P; In=o< 63A; 2m; A; 0,03	cad		123,48
22CL.PR.5.130370.f	Modulo differenziale per accoppiamento a magnetotermico da 0,5 a 125A da 2P a 4P, conforme alle norme CEI EN 61009-1, con marchio IMQ avente le seguenti caratteristiche:-Tensione nominale: 230/400V a.c.-Tensione di isolamento: 500V a.c.-Potere di interruzione differenziale: 6 kA-Corrente nominale differenziale: 0,03 A-Corrente di guasto alternata-Caratteristica di intervento magnetico C-Classe di limitazione secondo CEI En 60898 =3-Grado di protezione sui morsetti IP20n. poli "P" ; correnti nominali; " In" (Ta=30¦C); n. moduli "m" ; caratteristica di intervento differenziale "A" o "AC";-Corrente nominale differenziale I^m x A / - MODULO DIFFERENZIALE PER ACCOPPIAMENTO A MAGNETOTERMICO DA 0,5 A 125 A / - MODULO DIFFERENZIALE PER ACCOPPIAMENTO A MAGNETOTERMICO DA 0,5 A 125 A 2P; In=o< 63A; 2m; AC; 0,03	cad		116,19
22CL.PR.5.130370.g	Modulo differenziale per accoppiamento a magnetotermico da 0,5 a 125A da 2P a 4P, conforme alle norme CEI EN 61009-1, con marchio IMQ avente le seguenti caratteristiche:-Tensione nominale: 230/400V a.c.-Tensione di isolamento: 500V a.c.-Potere di interruzione differenziale: 6 kA-Corrente nominale differenziale: 0,03 A-Corrente di guasto alternata-Caratteristica di intervento magnetico C-Classe di limitazione secondo CEI En 60898 =3-Grado di protezione sui morsetti IP20n. poli "P" ; correnti nominali; " In" (Ta=30¦C); n. moduli "m" ; caratteristica di intervento differenziale "A" o "AC";-Corrente nominale differenziale I^m x A / - MODULO DIFFERENZIALE PER ACCOPPIAMENTO A MAGNETOTERMICO DA 0,5 A 125 A / - MODULO DIFFERENZIALE PER ACCOPPIAMENTO A MAGNETOTERMICO DA 0,5 A 125 A 2P; In=o< 63A; 2m; A; 0,3	cad		95,98
22CL.PR.5.130370.h	Modulo differenziale per accoppiamento a magnetotermico da 0,5 a 125A da 2P a 4P, conforme alle norme CEI EN 61009-1, con marchio IMQ avente le seguenti caratteristiche:-Tensione nominale: 230/400V a.c.-Tensione di isolamento: 500V a.c.-Potere di interruzione differenziale: 6 kA-Corrente nominale differenziale: 0,03 A-Corrente di guasto alternata-Caratteristica di intervento magnetico C-Classe di limitazione secondo CEI En 60898 =3-Grado di protezione sui morsetti IP20n. poli "P" ; correnti nominali; " In" (Ta=30¦C); n. moduli "m" ; caratteristica di intervento differenziale "A" o "AC";-Corrente nominale differenziale I^m x A / - MODULO DIFFERENZIALE PER ACCOPPIAMENTO A MAGNETOTERMICO DA 0,5 A 125 A / - MODULO DIFFERENZIALE PER ACCOPPIAMENTO A MAGNETOTERMICO DA 0,5 A 125 A 2P; In=o< 63A; 2m; AC; 0,3	cad		80,99
22CL.PR.5.130370.i	Modulo differenziale per accoppiamento a magnetotermico da 0,5 a 125A da 2P a 4P, conforme alle norme CEI EN 61009-1, con marchio IMQ avente le seguenti caratteristiche:-Tensione nominale: 230/400V a.c.-Tensione di isolamento: 500V a.c.-Potere di interruzione differenziale: 6 kA-Corrente nominale differenziale: 0,03 A-Corrente di guasto alternata-Caratteristica di intervento magnetico C-Classe di limitazione secondo CEI En 60898 =3-Grado di protezione sui morsetti IP20n. poli "P" ; correnti nominali; " In" (Ta=30¦C); n. moduli "m" ; caratteristica di intervento differenziale "A" o "AC";-Corrente nominale differenziale I^m x A / - MODULO DIFFERENZIALE PER ACCOPPIAMENTO A MAGNETOTERMICO DA 0,5 A 125 A / - MODULO DIFFERENZIALE PER ACCOPPIAMENTO A MAGNETOTERMICO DA 0,5 A 125 A 2P; In=o< 32A; 4m; A; 0,03	cad		149,47
22CL.PR.5.130370.j	Modulo differenziale per accoppiamento a magnetotermico da 0,5 a 125A da 2P a 4P, conforme alle norme CEI EN 61009-1, con marchio IMQ avente le seguenti caratteristiche:-Tensione nominale: 230/400V a.c.-Tensione di isolamento: 500V a.c.-Potere di interruzione differenziale: 6 kA-Corrente nominale differenziale: 0,03 A-Corrente di guasto alternata-Caratteristica di intervento magnetico C-Classe di limitazione secondo CEI En 60898 =3-Grado di protezione sui morsetti IP20n. poli "P" ; correnti nominali; " In" (Ta=30¦C); n. moduli "m" ; caratteristica di intervento differenziale "A" o "AC";-Corrente nominale differenziale I^m x A / - MODULO DIFFERENZIALE PER ACCOPPIAMENTO A MAGNETOTERMICO DA 0,5 A 125 A / - MODULO DIFFERENZIALE PER ACCOPPIAMENTO A MAGNETOTERMICO DA 0,5 A 125 A 2P; In=o< 32A; 4m; AC; 0,03	cad		135,85
22CL.PR.5.130370.k	Modulo differenziale per accoppiamento a magnetotermico da 0,5 a 125A da 2P a 4P, conforme alle norme CEI EN 61009-1, con marchio IMQ avente le seguenti caratteristiche:-Tensione nominale: 230/400V a.c.-Tensione di isolamento: 500V a.c.-Potere di interruzione differenziale: 6 kA-Corrente nominale differenziale: 0,03 A-Corrente di guasto alternata-Caratteristica di intervento magnetico C-Classe di limitazione secondo CEI En 60898 =3-Grado di protezione sui morsetti IP20n. poli "P" ; correnti nominali; " In" (Ta=30¦C); n. moduli "m" ; caratteristica di intervento differenziale "A" o "AC";-Corrente nominale differenziale I^m x A / - MODULO DIFFERENZIALE PER ACCOPPIAMENTO A MAGNETOTERMICO DA 0,5 A 125 A / - MODULO DIFFERENZIALE PER ACCOPPIAMENTO A MAGNETOTERMICO DA 0,5 A 125 A 2P; In=o< 32A; 4m; A; 0,3	cad		122,24
22CL.PR.5.130370.l	Modulo differenziale per accoppiamento a magnetotermico da 0,5 a 125A da 2P a 4P, conforme alle norme CEI EN 61009-1, con marchio IMQ avente le seguenti caratteristiche:-Tensione nominale: 230/400V a.c.-Tensione di isolamento: 500V a.c.-Potere di interruzione differenziale: 6 kA-Corrente nominale differenziale: 0,03 A-Corrente di guasto alternata-Caratteristica di intervento magnetico C-Classe di limitazione secondo CEI En 60898 =3-Grado di protezione sui morsetti IP20n. poli "P" ; correnti nominali; " In" (Ta=30¦C); n. moduli "m" ; caratteristica di intervento differenziale "A" o "AC";-Corrente nominale differenziale I^m x A / - MODULO DIFFERENZIALE PER ACCOPPIAMENTO A MAGNETOTERMICO DA 0,5 A 125 A / - MODULO DIFFERENZIALE PER ACCOPPIAMENTO A MAGNETOTERMICO DA 0,5 A 125 A 2P; In=o< 32A; 4m; AC; 0,3	cad		101,18
22CL.PR.5.130370.m	Modulo differenziale per accoppiamento a magnetotermico da 0,5 a 125A da 2P a 4P, conforme alle norme CEI EN 61009-1, con marchio IMQ avente le seguenti caratteristiche:-Tensione nominale: 230/400V a.c.-Tensione di isolamento: 500V a.c.-Potere di interruzione differenziale: 6 kA-Corrente nominale differenziale: 0,03 A-Corrente di guasto alternata-Caratteristica di intervento magnetico C-Classe di limitazione secondo CEI En 60898 =3-Grado di protezione sui morsetti IP20n. poli "P" ; correnti nominali; " In" (Ta=30¦C); n. moduli "m" ; caratteristica di intervento differenziale "A" o "AC";-Corrente nominale differenziale I^m x A / - MODULO DIFFERENZIALE PER ACCOPPIAMENTO A MAGNETOTERMICO DA 0,5 A 125 A / - MODULO DIFFERENZIALE PER ACCOPPIAMENTO A MAGNETOTERMICO DA 0,5 A 125 A 2P; In=o< 63A; 4m; A; 0,03	cad		203,50
22CL.PR.5.130370.n	Modulo differenziale per accoppiamento a magnetotermico da 0,5 a 125A da 2P a 4P, conforme alle norme CEI EN 61009-1, con marchio IMQ avente le seguenti caratteristiche:-Tensione nominale: 230/400V a.c.-Tensione di isolamento: 500V a.c.-Potere di interruzione differenziale: 6 kA-Corrente nominale differenziale: 0,03 A-Corrente di guasto alternata-Caratteristica di intervento magnetico C-Classe di limitazione secondo CEI En 60898 =3-Grado di protezione sui morsetti IP20n. poli "P" ; correnti nominali; " In" (Ta=30¦C); n. moduli "m" ; caratteristica di intervento differenziale "A" o "AC";-Corrente nominale differenziale I^m x A / - MODULO DIFFERENZIALE PER ACCOPPIAMENTO A MAGNETOTERMICO DA 0,5 A 125 A / - MODULO DIFFERENZIALE PER ACCOPPIAMENTO A MAGNETOTERMICO DA 0,5 A 125 A 2P; In=o< 63A; 4m; AC; 0,03	cad		134,75
22CL.PR.5.130370.o	Modulo differenziale per accoppiamento a magnetotermico da 0,5 a 125A da 2P a 4P, conforme alle norme CEI EN 61009-1, con marchio IMQ avente le seguenti caratteristiche:-Tensione nominale: 230/400V a.c.-Tensione di isolamento: 500V a.c.-Potere di interruzione differenziale: 6 kA-Corrente nominale differenziale: 0,03 A-Corrente di guasto alternata-Caratteristica di intervento magnetico C-Classe di limitazione secondo CEI En 60898 =3-Grado di protezione sui morsetti IP20n. poli "P" ; correnti nominali; " In" (Ta=30¦C); n. moduli "m" ; caratteristica di intervento differenziale "A" o "AC";-Corrente nominale differenziale I^m x A / - MODULO DIFFERENZIALE PER ACCOPPIAMENTO A MAGNETOTERMICO DA 0,5 A 125 A / - MODULO DIFFERENZIALE PER ACCOPPIAMENTO A MAGNETOTERMICO DA 0,5 A 125 A 2P; In=o< 63A; 4m; A; 0,3	cad		122,24
22CL.PR.5.130370.p	Modulo differenziale per accoppiamento a magnetotermico da 0,5 a 125A da 2P a 4P, conforme alle norme CEI EN 61009-1, con marchio IMQ avente le seguenti caratteristiche:-Tensione nominale: 230/400V a.c.-Tensione di isolamento: 500V a.c.-Potere di interruzione differenziale: 6 kA-Corrente nominale differenziale: 0,03 A-Corrente di guasto alternata-Caratteristica di intervento magnetico C-Classe di limitazione secondo CEI En 60898 =3-Grado di protezione sui morsetti IP20n. poli "P" ; correnti nominali; " In" (Ta=30¦C); n. moduli "m" ; caratteristica di intervento differenziale "A" o "AC";-Corrente nominale differenziale I^m x A / - MODULO DIFFERENZIALE PER ACCOPPIAMENTO A MAGNETOTERMICO DA 0,5 A 125 A / - MODULO DIFFERENZIALE PER ACCOPPIAMENTO A MAGNETOTERMICO DA 0,5 A 125 A 2P; In=o< 63A; 4m; AC; 0,3	cad		108,56
22CL.PR.5.130380.a	Modulo differenziale per accoppiamento a magnetotermico da 63 a 125A da 4P, conforme alle norme CEI EN 60947-2, tetrapolari, 6 moduli DIN 35, con marchio IMQ avente le seguenti caratteristiche:-Tensione nominale: 50/500V a.c.-Tensione di isolamento: 500V a.c.-Potere di interruzione differenziale: 6kA-Ritardo regolabile da 0 a 3 s-Corrente nominale differenziale: da 0,03 a 3 A-Corrente di guasto alternata o alternata con pulsanti unidirezionalicorrenti nominali; " In"; n. moduli "m" ; ritardo di intervento fisso o regolabile / - MODULO DIFFERENZIALE PER ACCOPPIAMENTO A MAGNETOTERMICO DA 10kA 63¸125A / - MODULO DIFFERENZIALE PER ACCOPPIAMENTO A MAGNETOTERMICO DA 10kA 63¸125A In=63 A; 0,3-0,5A; fisso	cad		340,81
22CL.PR.5.130380.b	Modulo differenziale per accoppiamento a magnetotermico da 63 a 125A da 4P, conforme alle norme CEI EN 60947-2, tetrapolari, 6 moduli DIN 35, con marchio IMQ avente le seguenti caratteristiche:-Tensione nominale: 50/500V a.c.-Tensione di isolamento: 500V a.c.-Potere di interruzione differenziale: 6kA-Ritardo regolabile da 0 a 3 s-Corrente nominale differenziale: da 0,03 a 3 A-Corrente di guasto alternata o alternata con pulsanti unidirezionalicorrenti nominali; " In"; n. moduli "m" ; ritardo di intervento fisso o regolabile / - MODULO DIFFERENZIALE PER ACCOPPIAMENTO A MAGNETOTERMICO DA 10kA 63¸125A / - MODULO DIFFERENZIALE PER ACCOPPIAMENTO A MAGNETOTERMICO DA 10kA 63¸125A In=63 A; 0,03-3A; da 0 a 3 S	cad		398,75
22CL.PR.5.130380.c	Modulo differenziale per accoppiamento a magnetotermico da 63 a 125A da 4P, conforme alle norme CEI EN 60947-2, tetrapolari, 6 moduli DIN 35, con marchio IMQ avente le seguenti caratteristiche:-Tensione nominale: 50/500V a.c.-Tensione di isolamento: 500V a.c.-Potere di interruzione differenziale: 6kA-Ritardo regolabile da 0 a 3 s-Corrente nominale differenziale: da 0,03 a 3 A-Corrente di guasto alternata o alternata con pulsanti unidirezionalicorrenti nominali; " In"; n. moduli "m" ; ritardo di intervento fisso o regolabile / - MODULO DIFFERENZIALE PER ACCOPPIAMENTO A MAGNETOTERMICO DA 10kA 63¸125A / - MODULO DIFFERENZIALE PER ACCOPPIAMENTO A MAGNETOTERMICO DA 10kA 63¸125A In=63 A; 0,03-3A; da 0 a 3 S; con led % in dispersa / - MODULO DIFFERENZIALE PER ACCOPPIAMENTO A MAGNETOTERMICO D ... 3¸125A In=63 A; 0,03-3A; da 0 a 3 S; con led % in dispersa	cad		440,00
22CL.PR.5.130380.d	Modulo differenziale per accoppiamento a magnetotermico da 63 a 125A da 4P, conforme alle norme CEI EN 60947-2, tetrapolari, 6 moduli DIN 35, con marchio IMQ avente le seguenti caratteristiche:-Tensione nominale: 50/500V a.c.-Tensione di isolamento: 500V a.c.-Potere di interruzione differenziale: 6kA-Ritardo regolabile da 0 a 3 s-Corrente nominale differenziale: da 0,03 a 3 A-Corrente di guasto alternata o alternata con pulsanti unidirezionalicorrenti nominali; " In"; n. moduli "m" ; ritardo di intervento fisso o regolabile / - MODULO DIFFERENZIALE PER ACCOPPIAMENTO A MAGNETOTERMICO DA 10kA 63¸125A / - MODULO DIFFERENZIALE PER ACCOPPIAMENTO A MAGNETOTERMICO DA 10kA 63¸125A In=125 A; 0,3-0,5A; fisso	cad		340,82
22CL.PR.5.130380.e	Modulo differenziale per accoppiamento a magnetotermico da 63 a 125A da 4P, conforme alle norme CEI EN 60947-2, tetrapolari, 6 moduli DIN 35, con marchio IMQ avente le seguenti caratteristiche:-Tensione nominale: 50/500V a.c.-Tensione di isolamento: 500V a.c.-Potere di interruzione differenziale: 6kA-Ritardo regolabile da 0 a 3 s-Corrente nominale differenziale: da 0,03 a 3 A-Corrente di guasto alternata o alternata con pulsanti unidirezionalicorrenti nominali; " In"; n. moduli "m" ; ritardo di intervento fisso o regolabile / - MODULO DIFFERENZIALE PER ACCOPPIAMENTO A MAGNETOTERMICO DA 10kA 63¸125A / - MODULO DIFFERENZIALE PER ACCOPPIAMENTO A MAGNETOTERMICO DA 10kA 63¸125A In=125 A; 0,03-3A; da 0 a 3 S	cad		358,60
22CL.PR.5.130380.f	Modulo differenziale per accoppiamento a magnetotermico da 63 a 125A da 4P, conforme alle norme CEI EN 60947-2, tetrapolari, 6 moduli DIN 35, con marchio IMQ avente le seguenti caratteristiche:-Tensione nominale: 50/500V a.c.-Tensione di isolamento: 500V a.c.-Potere di interruzione differenziale: 6kA-Ritardo regolabile da 0 a 3 s-Corrente nominale differenziale: da 0,03 a 3 A-Corrente di guasto alternata o alternata con pulsanti unidirezionalicorrenti nominali; " In"; n. moduli "m" ; ritardo di intervento fisso o regolabile / - MODULO DIFFERENZIALE PER ACCOPPIAMENTO A MAGNETOTERMICO DA 10kA 63¸125A / - MODULO DIFFERENZIALE PER ACCOPPIAMENTO A MAGNETOTERMICO DA 10kA 63¸125A In=125 A; 0,03-3A; da 0 a 3 S; con led % in dispersa / - MODULO DIFFERENZIALE PER ACCOPPIAMENTO A MAGNETOTERMICO D ... ¸125A In=125 A; 0,03-3A; da 0 a 3 S; con led % in dispersa	cad		459,94
22CL.PR.5.130390.a	Modulo differenziale salvavita per accoppiamento a magnetotermico da160A, conforme alle norme CEI EN 60947-2, tetrapolari, con marchio IMQ avente le seguenti caratteristiche:-Tensione nominale: 50/690V a.c.-Tensione di isolamento: 690V a.c.-Potere di interruzione differenziale: 10kA-Ritardo di intervento da 0 a 3 s-Corrente nominale differenziale: 0,03¸3A-Corrente di guasto alternata o alternata con pulsanti unidirezionalicorrenti nominali; " In"; posizione "f"=di fianco,"s"=sotto / - MODULO DIFFERENZIALE PER ACCOPPIAMENTO A MAGNETOTERMICO DA 160A GRANDEZZA 2 / - MODULO DIFFERENZIALE PER ACCOPPIAMENTO A MAGNETOTERMICO DA 160A GRANDEZZA 2 In=da 25 a 160 A; f; a segnalazione ottica	cad		534,47
22CL.PR.5.130390.b	Modulo differenziale salvavita per accoppiamento a magnetotermico da160A, conforme alle norme CEI EN 60947-2, tetrapolari, con marchio IMQ avente le seguenti caratteristiche:-Tensione nominale: 50/690V a.c.-Tensione di isolamento: 690V a.c.-Potere di interruzione differenziale: 10kA-Ritardo di intervento da 0 a 3 s-Corrente nominale differenziale: 0,03¸3A-Corrente di guasto alternata o alternata con pulsanti unidirezionalicorrenti nominali; " In"; posizione "f"=di fianco,"s"=sotto / - MODULO DIFFERENZIALE PER ACCOPPIAMENTO A MAGNETOTERMICO DA 160A GRANDEZZA 2 / - MODULO DIFFERENZIALE PER ACCOPPIAMENTO A MAGNETOTERMICO DA 160A GRANDEZZA 2 In=da 25 a 160 A; f	cad		481,25
22CL.PR.5.130390.c	Modulo differenziale salvavita per accoppiamento a magnetotermico da160A, conforme alle norme CEI EN 60947-2, tetrapolari, con marchio IMQ avente le seguenti caratteristiche:-Tensione nominale: 50/690V a.c.-Tensione di isolamento: 690V a.c.-Potere di interruzione differenziale: 10kA-Ritardo di intervento da 0 a 3 s-Corrente nominale differenziale: 0,03¸3A-Corrente di guasto alternata o alternata con pulsanti unidirezionalicorrenti nominali; " In"; posizione "f"=di fianco,"s"=sotto / - MODULO DIFFERENZIALE PER ACCOPPIAMENTO A MAGNETOTERMICO DA 160A GRANDEZZA 2 / - MODULO DIFFERENZIALE PER ACCOPPIAMENTO A MAGNETOTERMICO DA 160A GRANDEZZA 2 In=da 25 a 160 A; s; a segnalazione ottica	cad		715,00
22CL.PR.5.130390.d	Modulo differenziale salvavita per accoppiamento a magnetotermico da160A, conforme alle norme CEI EN 60947-2, tetrapolari, con marchio IMQ avente le seguenti caratteristiche:-Tensione nominale: 50/690V a.c.-Tensione di isolamento: 690V a.c.-Potere di interruzione differenziale: 10kA-Ritardo di intervento da 0 a 3 s-Corrente nominale differenziale: 0,03¸3A-Corrente di guasto alternata o alternata con pulsanti unidirezionalicorrenti nominali; " In"; posizione "f"=di fianco,"s"=sotto / - MODULO DIFFERENZIALE PER ACCOPPIAMENTO A MAGNETOTERMICO DA 160A GRANDEZZA 2 / - MODULO DIFFERENZIALE PER ACCOPPIAMENTO A MAGNETOTERMICO DA 160A GRANDEZZA 2 In=da 25 a 160 A; s	cad		563,75
22CL.PR.5.13040.a	Interruttore automatico magnetotermico, conforme alle norme CEI EN 60898 (CEI 23-3 quarta edizione), con marchio IMQ avente le seguenti caratteristiche:-Tensione nominale: 400V -Tensione di isolamento: 500V -Corrente nominale: 125A-Potere di interruzione: 36 kAn. poli "P" ; correnti nominali; " In" (Ta=40¦C); n. moduli "m" / - INTERRUTTORE AUTOMATICO MAGNETOTERMICO 36kA 63¸125A / - 3P; In=16¸63 A; 4m	cad		430,39
22CL.PR.5.13040.b	Interruttore automatico magnetotermico, conforme alle norme CEI EN 60898 (CEI 23-3 quarta edizione), con marchio IMQ avente le seguenti caratteristiche:-Tensione nominale: 400V -Tensione di isolamento: 500V -Corrente nominale: 125A-Potere di interruzione: 36 kAn. poli "P" ; correnti nominali; " In" (Ta=40¦C); n. moduli "m" / - INTERRUTTORE AUTOMATICO MAGNETOTERMICO 36kA 63¸125A / - 3P; In=100 A; 4m	cad		459,03
22CL.PR.5.13040.c	Interruttore automatico magnetotermico, conforme alle norme CEI EN 60898 (CEI 23-3 quarta edizione), con marchio IMQ avente le seguenti caratteristiche:-Tensione nominale: 400V -Tensione di isolamento: 500V -Corrente nominale: 125A-Potere di interruzione: 36 kAn. poli "P" ; correnti nominali; " In" (Ta=40¦C); n. moduli "m" / - INTERRUTTORE AUTOMATICO MAGNETOTERMICO 36kA 63¸125A / - 3P; In=125 A; 4m	cad		668,04
22CL.PR.5.13040.d	Interruttore automatico magnetotermico, conforme alle norme CEI EN 60898 (CEI 23-3 quarta edizione), con marchio IMQ avente le seguenti caratteristiche:-Tensione nominale: 400V -Tensione di isolamento: 500V -Corrente nominale: 125A-Potere di interruzione: 36 kAn. poli "P" ; correnti nominali; " In" (Ta=40¦C); n. moduli "m" / - INTERRUTTORE AUTOMATICO MAGNETOTERMICO 36kA 63¸125A / - 4P; In=16¸63 A; 4m	cad		487,78
22CL.PR.5.13040.e	Interruttore automatico magnetotermico, conforme alle norme CEI EN 60898 (CEI 23-3 quarta edizione), con marchio IMQ avente le seguenti caratteristiche:-Tensione nominale: 400V -Tensione di isolamento: 500V -Corrente nominale: 125A-Potere di interruzione: 36 kAn. poli "P" ; correnti nominali; " In" (Ta=40¦C); n. moduli "m" / - INTERRUTTORE AUTOMATICO MAGNETOTERMICO 36kA 63¸125A / - 4P; In=100 A; 4m	cad		547,32
22CL.PR.5.13040.f	Interruttore automatico magnetotermico, conforme alle norme CEI EN 60898 (CEI 23-3 quarta edizione), con marchio IMQ avente le seguenti caratteristiche:-Tensione nominale: 400V -Tensione di isolamento: 500V -Corrente nominale: 125A-Potere di interruzione: 36 kAn. poli "P" ; correnti nominali; " In" (Ta=40¦C); n. moduli "m" / - INTERRUTTORE AUTOMATICO MAGNETOTERMICO 36kA 63¸125A / - 4P; In=125 A; 4m	cad		771,24
22CL.PR.5.130400.a	Modulo differenziale salvavita per accoppiamento a magnetotermico da160A, conforme alle norme CEI EN 60947-2, tetrapolari, con marchio IMQ avente le seguenti caratteristiche:-Tensione nominale: 50/690V a.c.-Tensione di isolamento: 690V a.c.-Potere di interruzione differenziale: 10kA-Ritardo di intervento da 0 a 3 s-Corrente nominale differenziale: 0,03¸3A-Corrente di guasto alternata o alternata con pulsanti unidirezionali-Posizione sottocorrenti nominali; " In"; / - MODULO DIFFERENZIALE PER ACCOPPIAMENTO A MAGNETOTERMICO DA 160A GRANDEZZA 3 / - MODULO DIFFERENZIALE PER ACCOPPIAMENTO A MAGNETOTERMICO DA 160A GRANDEZZA 3 In=da 25 a 160 A; a segnalazione ottica	cad		904,75
22CL.PR.5.130400.b	Modulo differenziale salvavita per accoppiamento a magnetotermico da160A, conforme alle norme CEI EN 60947-2, tetrapolari, con marchio IMQ avente le seguenti caratteristiche:-Tensione nominale: 50/690V a.c.-Tensione di isolamento: 690V a.c.-Potere di interruzione differenziale: 10kA-Ritardo di intervento da 0 a 3 s-Corrente nominale differenziale: 0,03¸3A-Corrente di guasto alternata o alternata con pulsanti unidirezionali-Posizione sottocorrenti nominali; " In"; / - MODULO DIFFERENZIALE PER ACCOPPIAMENTO A MAGNETOTERMICO DA 160A GRANDEZZA 3 / - MODULO DIFFERENZIALE PER ACCOPPIAMENTO A MAGNETOTERMICO DA 160A GRANDEZZA 3 In=da 25 a 160 A	cad		838,75
22CL.PR.5.130410.a	Modulo differenziale salvavita per accoppiamento a magnetotermico da 250A, conforme alle norme CEI EN 60947-2, tetrapolari, con marchio IMQ avente le seguenti caratteristiche:-Tensione nominale: 50/690V a.c.-Tensione di isolamento: 690V a.c.-Potere di interruzione differenziale: 10kA-Ritardo di intervento da 0 a 3 s-Corrente nominale differenziale: 0,03¸3A-Corrente di guasto alternata o alternata con pulsanti unidirezionali-Posizione sottocorrenti nominali; " In"; / - MODULO DIFFERENZIALE PER ACCOPPIAMENTO A MAGNETOTERMICO da 250A GRANDEZZA 3 / - MODULO DIFFERENZIALE PER ACCOPPIAMENTO A MAGNETOTERMICO da 250A GRANDEZZA 3 In=da 100 a 250 A; a segnalazione ottica	cad		768,66
22CL.PR.5.130410.b	Modulo differenziale salvavita per accoppiamento a magnetotermico da 250A, conforme alle norme CEI EN 60947-2, tetrapolari, con marchio IMQ avente le seguenti caratteristiche:-Tensione nominale: 50/690V a.c.-Tensione di isolamento: 690V a.c.-Potere di interruzione differenziale: 10kA-Ritardo di intervento da 0 a 3 s-Corrente nominale differenziale: 0,03¸3A-Corrente di guasto alternata o alternata con pulsanti unidirezionali-Posizione sottocorrenti nominali; " In"; / - MODULO DIFFERENZIALE PER ACCOPPIAMENTO A MAGNETOTERMICO da 250A GRANDEZZA 3 / - MODULO DIFFERENZIALE PER ACCOPPIAMENTO A MAGNETOTERMICO da 250A GRANDEZZA 3 In=da 100 a 250 A	cad		881,97
22CL.PR.5.130420.a	Modulo differenziale salvavita per accoppiamento a magnetotermico da 400A, conforme alle norme CEI EN 60947-2, tetrapolari, con marchio IMQ avente le seguenti caratteristiche:-Tensione nominale: 50/690V a.c.-Tensione di isolamento: 690V a.c.-Potere di interruzione differenziale: 10kA-Ritardo di intervento da 0 a 3 s-Corrente nominale differenziale: 0,03¸3A-Corrente di guasto alternata o alternata con pulsanti unidirezionali-Posizione sottocorrenti nominali; " In"; / - MODULO DIFFERENZIALE PER ACCOPPIAMENTO A MAGNETOTERMICO DA 400A GRANDEZZA 3 / - MODULO DIFFERENZIALE PER ACCOPPIAMENTO A MAGNETOTERMICO DA 400A GRANDEZZA 3 In=da 250 a 400 A; a segnalazione ottica	cad		1136,11
22CL.PR.5.130420.b	Modulo differenziale salvavita per accoppiamento a magnetotermico da 400A, conforme alle norme CEI EN 60947-2, tetrapolari, con marchio IMQ avente le seguenti caratteristiche:-Tensione nominale: 50/690V a.c.-Tensione di isolamento: 690V a.c.-Potere di interruzione differenziale: 10kA-Ritardo di intervento da 0 a 3 s-Corrente nominale differenziale: 0,03¸3A-Corrente di guasto alternata o alternata con pulsanti unidirezionali-Posizione sottocorrenti nominali; " In"; / - MODULO DIFFERENZIALE PER ACCOPPIAMENTO A MAGNETOTERMICO DA 400A GRANDEZZA 3 / - MODULO DIFFERENZIALE PER ACCOPPIAMENTO A MAGNETOTERMICO DA 400A GRANDEZZA 3 In=da 250 a 400 A	cad		1018,94
22CL.PR.5.130430.a	Modulo differenziale salvavita per accoppiamento a magnetotermico da160A, conforme alle norme CEI EN 60947-2, tetrapolari, con marchio IMQ avente le seguenti caratteristiche:-Tensione nominale: 50/690V a.c.-Tensione di isolamento: 690V a.c.-Potere di interruzione differenziale: 10kA-Ritardo di intervento da 0 a 3 s-Corrente nominale differenziale: 0,03¸3A-Corrente di guasto alternata o alternata con pulsanti unidirezionalicorrenti nominali; " In"; posizione "f"=di fianco,"s"=sotto / - MODULO DIFFERENZIALE PER ACCOPPIAMENTO A MAGNETOTERMICO DA 160A GRANDEZZA 2 / - In=da 25 a 160 A; f; a segnalazione ottica	cad		847,32
22CL.PR.5.130430.b	Modulo differenziale salvavita per accoppiamento a magnetotermico da160A, conforme alle norme CEI EN 60947-2, tetrapolari, con marchio IMQ avente le seguenti caratteristiche:-Tensione nominale: 50/690V a.c.-Tensione di isolamento: 690V a.c.-Potere di interruzione differenziale: 10kA-Ritardo di intervento da 0 a 3 s-Corrente nominale differenziale: 0,03¸3A-Corrente di guasto alternata o alternata con pulsanti unidirezionalicorrenti nominali; " In"; posizione "f"=di fianco,"s"=sotto / - MODULO DIFFERENZIALE PER ACCOPPIAMENTO A MAGNETOTERMICO DA 160A GRANDEZZA 2 / - In=da 25 a 160 A; f	cad		756,67
22CL.PR.5.130430.c	Modulo differenziale salvavita per accoppiamento a magnetotermico da160A, conforme alle norme CEI EN 60947-2, tetrapolari, con marchio IMQ avente le seguenti caratteristiche:-Tensione nominale: 50/690V a.c.-Tensione di isolamento: 690V a.c.-Potere di interruzione differenziale: 10kA-Ritardo di intervento da 0 a 3 s-Corrente nominale differenziale: 0,03¸3A-Corrente di guasto alternata o alternata con pulsanti unidirezionalicorrenti nominali; " In"; posizione "f"=di fianco,"s"=sotto / - MODULO DIFFERENZIALE PER ACCOPPIAMENTO A MAGNETOTERMICO DA 160A GRANDEZZA 2 / - In=da 25 a 160 A; s; a segnalazione ottica	cad		908,08
22CL.PR.5.130430.d	Modulo differenziale salvavita per accoppiamento a magnetotermico da160A, conforme alle norme CEI EN 60947-2, tetrapolari, con marchio IMQ avente le seguenti caratteristiche:-Tensione nominale: 50/690V a.c.-Tensione di isolamento: 690V a.c.-Potere di interruzione differenziale: 10kA-Ritardo di intervento da 0 a 3 s-Corrente nominale differenziale: 0,03¸3A-Corrente di guasto alternata o alternata con pulsanti unidirezionalicorrenti nominali; " In"; posizione "f"=di fianco,"s"=sotto / - MODULO DIFFERENZIALE PER ACCOPPIAMENTO A MAGNETOTERMICO DA 160A GRANDEZZA 2 / - In=da 25 a 160 A; s	cad		754,17
22CL.PR.5.130440.a	Interruttore di manovra da160A, conforme alle norme CEI EN 60947-2, con marchio IMQ avente le seguenti caratteristiche:-Tensione nominale: 690V a.c.-Tensione di isolamento: 690V a.c.-Corrente nominale: 160An. poli "P" ; corrente nominale " In" (Ta=40¦C) / - INTERRUTTORE DI MANOVRA 160A / - INTERRUTTORE DI MANOVRA 160A 3P; In=160 A	cad		548,00
22CL.PR.5.130440.b	Interruttore di manovra da160A, conforme alle norme CEI EN 60947-2, con marchio IMQ avente le seguenti caratteristiche:-Tensione nominale: 690V a.c.-Tensione di isolamento: 690V a.c.-Corrente nominale: 160An. poli "P" ; corrente nominale " In" (Ta=40¦C) / - INTERRUTTORE DI MANOVRA 160A / - INTERRUTTORE DI MANOVRA 160A 4P; In=160 A	cad		658,05
22CL.PR.5.130450.a	Interruttore di manovra da160A, conforme alle norme CEI EN 60947-2, con marchio IMQ avente le seguenti caratteristiche:-Tensione nominale: 690V a.c.-Tensione di isolamento: 690V a.c.-Corrente nominale: 200An. poli "P" ; corrente nominale " In" (Ta=40¦C) / - INTERRUTTORE DI MANOVRA 200A / - INTERRUTTORE DI MANOVRA 200A 3P; In=200 A	cad		495,28
22CL.PR.5.130450.b	Interruttore di manovra da160A, conforme alle norme CEI EN 60947-2, con marchio IMQ avente le seguenti caratteristiche:-Tensione nominale: 690V a.c.-Tensione di isolamento: 690V a.c.-Corrente nominale: 200An. poli "P" ; corrente nominale " In" (Ta=40¦C) / - INTERRUTTORE DI MANOVRA 200A / - INTERRUTTORE DI MANOVRA 200A 4P; In=200 A	cad		646,29
22CL.PR.5.130460.a	Interruttore di manovra da 250A, conforme alle norme CEI EN 60947-2, con marchio IMQ avente le seguenti caratteristiche:-Tensione nominale: 690V a.c.-Tensione di isolamento: 690V a.c.-Corrente nominale: 250An. poli "P" ; corrente nominale " In" (Ta=40¦C) / - INTERRUTTORE DI MANOVRA 250A / - INTERRUTTORE DI MANOVRA 250A 3P; In=250 A	cad		837,42
22CL.PR.5.130460.b	Interruttore di manovra da 250A, conforme alle norme CEI EN 60947-2, con marchio IMQ avente le seguenti caratteristiche:-Tensione nominale: 690V a.c.-Tensione di isolamento: 690V a.c.-Corrente nominale: 250An. poli "P" ; corrente nominale " In" (Ta=40¦C) / - INTERRUTTORE DI MANOVRA 250A / - INTERRUTTORE DI MANOVRA 250A 4P; In=250 A	cad		1025,24
22CL.PR.5.130460.c	Interruttore di manovra da 250A, conforme alle norme CEI EN 60947-2, con marchio IMQ avente le seguenti caratteristiche:-Tensione nominale: 690V a.c.-Tensione di isolamento: 690V a.c.-Corrente nominale: 250An. poli "P" ; corrente nominale " In" (Ta=40¦C) / - INTERRUTTORE DI MANOVRA 250A / - INTERRUTTORE DI MANOVRA 250A 3P; In=250 A	cad		1245,53
22CL.PR.5.130460.d	Interruttore di manovra da 250A, conforme alle norme CEI EN 60947-2, con marchio IMQ avente le seguenti caratteristiche:-Tensione nominale: 690V a.c.-Tensione di isolamento: 690V a.c.-Corrente nominale: 250An. poli "P" ; corrente nominale " In" (Ta=40¦C) / - INTERRUTTORE DI MANOVRA 250A / - INTERRUTTORE DI MANOVRA 250A 4P; In=100 A	cad		723,91
22CL.PR.5.130460.e	Interruttore di manovra da 250A, conforme alle norme CEI EN 60947-2, con marchio IMQ avente le seguenti caratteristiche:-Tensione nominale: 690V a.c.-Tensione di isolamento: 690V a.c.-Corrente nominale: 250An. poli "P" ; corrente nominale " In" (Ta=40¦C) / - INTERRUTTORE DI MANOVRA 250A / - INTERRUTTORE DI MANOVRA 250A 4P; In=160 A	cad		1182,50
22CL.PR.5.130460.f	Interruttore di manovra da 250A, conforme alle norme CEI EN 60947-2, con marchio IMQ avente le seguenti caratteristiche:-Tensione nominale: 690V a.c.-Tensione di isolamento: 690V a.c.-Corrente nominale: 250An. poli "P" ; corrente nominale " In" (Ta=40¦C) / - INTERRUTTORE DI MANOVRA 250A / - INTERRUTTORE DI MANOVRA 250A 4P; In=250 A	cad		1265,00
22CL.PR.5.130470.a	Interruttore di manovra da 400A, conforme alle norme CEI EN 60947-2, con marchio IMQ avente le seguenti caratteristiche:-Tensione nominale: 690V a.c.-Tensione di isolamento: 690V a.c.-Corrente nominale: 400An. poli "P" ; corrente nominale " In" (Ta=40¦C) / - INTERRUTTORE DI MANOVRA 400A / - INTERRUTTORE DI MANOVRA 400A 3P; In=400A	cad		955,63
22CL.PR.5.130470.b	Interruttore di manovra da 400A, conforme alle norme CEI EN 60947-2, con marchio IMQ avente le seguenti caratteristiche:-Tensione nominale: 690V a.c.-Tensione di isolamento: 690V a.c.-Corrente nominale: 400An. poli "P" ; corrente nominale " In" (Ta=40¦C) / - INTERRUTTORE DI MANOVRA 400A / - INTERRUTTORE DI MANOVRA 400A 4P; In=400 A	cad		1347,50
22CL.PR.5.130480.a	Interruttore di manovra da 630A, conforme alle norme CEI EN 60947-2, con marchio IMQ avente le seguenti caratteristiche-Tensione nominale: 690V a.c.-Tensione di isolamento: 690V a.c.-Corrente nominale: 630An. poli "P" ; corrente nominale " In" (Ta=40¦C) / - INTERRUTTORE DI MANOVRA 630A / - INTERRUTTORE DI MANOVRA 630A 3P; In=630 A	cad		1258,13
22CL.PR.5.130480.b	Interruttore di manovra da 630A, conforme alle norme CEI EN 60947-2, con marchio IMQ avente le seguenti caratteristiche-Tensione nominale: 690V a.c.-Tensione di isolamento: 690V a.c.-Corrente nominale: 630An. poli "P" ; corrente nominale " In" (Ta=40¦C) / - INTERRUTTORE DI MANOVRA 630A / - INTERRUTTORE DI MANOVRA 630A 4P; In=630 A	cad		1718,75
22CL.PR.5.130490.a	Interruttore di manovra da 800A, conforme alle norme CEI EN 60947-2, con marchio IMQ avente le seguenti caratteristiche:-Tensione nominale: 690V a.c.-Tensione di isolamento: 690V a.c.-Corrente nominale: 800An. poli "P" ; corrente nominale " In" (Ta=40¦C) / - INTERRUTTORE DI MANOVRA 800A / - INTERRUTTORE DI MANOVRA 800A 3P; In=800 A	cad		1925,00
22CL.PR.5.130490.b	Interruttore di manovra da 800A, conforme alle norme CEI EN 60947-2, con marchio IMQ avente le seguenti caratteristiche:-Tensione nominale: 690V a.c.-Tensione di isolamento: 690V a.c.-Corrente nominale: 800An. poli "P" ; corrente nominale " In" (Ta=40¦C) / - INTERRUTTORE DI MANOVRA 800A / - INTERRUTTORE DI MANOVRA 800A 4P; In=800 A	cad		2131,25
22CL.PR.5.13050.a	Interruttore automatico magnetotermico, conforme alle norme CEI EN 60947-2 , con marchio IMQ avente le seguenti caratteristiche:-Tensione nominale: 400V-Tensione di isolamento: 500V-Corrente nominale: 160A-Potere di interruzione: 25 kAn. poli "P" ; corrente nominale " In" (Ta=40¦C) / - INTERRUTTORE AUTOMATICO MAGNETOTERMICO 25kA 160A / - INTERRUTTORE AUTOMATICO MAGNETOTERMICO 25kA 160A 3P; In=25¸100 A	cad		468,94
22CL.PR.5.13050.b	Interruttore automatico magnetotermico, conforme alle norme CEI EN 60947-2 , con marchio IMQ avente le seguenti caratteristiche:-Tensione nominale: 400V-Tensione di isolamento: 500V-Corrente nominale: 160A-Potere di interruzione: 25 kAn. poli "P" ; corrente nominale " In" (Ta=40¦C) / - INTERRUTTORE AUTOMATICO MAGNETOTERMICO 25kA 160A / - INTERRUTTORE AUTOMATICO MAGNETOTERMICO 25kA 160A 3P; In=100 A	cad		718,06
22CL.PR.5.13050.c	Interruttore automatico magnetotermico, conforme alle norme CEI EN 60947-2 , con marchio IMQ avente le seguenti caratteristiche:-Tensione nominale: 400V-Tensione di isolamento: 500V-Corrente nominale: 160A-Potere di interruzione: 25 kAn. poli "P" ; corrente nominale " In" (Ta=40¦C) / - INTERRUTTORE AUTOMATICO MAGNETOTERMICO 25kA 160A / - INTERRUTTORE AUTOMATICO MAGNETOTERMICO 25kA 160A 4P; In=25¸100 A	cad		644,99
22CL.PR.5.13050.d	Interruttore automatico magnetotermico, conforme alle norme CEI EN 60947-2 , con marchio IMQ avente le seguenti caratteristiche:-Tensione nominale: 400V-Tensione di isolamento: 500V-Corrente nominale: 160A-Potere di interruzione: 25 kAn. poli "P" ; corrente nominale " In" (Ta=40¦C) / - INTERRUTTORE AUTOMATICO MAGNETOTERMICO 25kA 160A / - 4P; In=160 A	cad		975,59
22CL.PR.5.130500.a	Interruttore di manovra da 800A, conforme alle norme CEI EN 60947-2, con marchio IMQ avente le seguenti caratteristiche-Tensione nominale: 690V a.c.-Tensione di isolamento: 690V a.c.-Corrente nominale: 1250An. poli "P" ; corrente nominale " In" (Ta=40¦C) / - INTERRUTTORE DI MANOVRA 1250A / - INTERRUTTORE DI MANOVRA 1250A 3P; In=1250 A	cad		1897,50
22CL.PR.5.130500.b	Interruttore di manovra da 800A, conforme alle norme CEI EN 60947-2, con marchio IMQ avente le seguenti caratteristiche-Tensione nominale: 690V a.c.-Tensione di isolamento: 690V a.c.-Corrente nominale: 1250An. poli "P" ; corrente nominale " In" (Ta=40¦C) / - INTERRUTTORE DI MANOVRA 1250A / - INTERRUTTORE DI MANOVRA 1250A 4P; In=1250 A	cad		2818,75
22CL.PR.5.130510.a	Interruttore di manovra da 800A, conforme alle norme CEI EN 60947-2, con marchio IMQ avente le seguenti caratteristiche:-Tensione nominale: 690V a.c.-Tensione di isolamento: 690V a.c.-Corrente nominale: 1600An. poli "P" ; corrente nominale " In" (Ta=40¦C) / - INTERRUTTORE DI MANOVRA 1600A / - INTERRUTTORE DI MANOVRA 1600A 3P; In=1600 A	cad		4235,00
22CL.PR.5.130510.b	Interruttore di manovra da 800A, conforme alle norme CEI EN 60947-2, con marchio IMQ avente le seguenti caratteristiche:-Tensione nominale: 690V a.c.-Tensione di isolamento: 690V a.c.-Corrente nominale: 1600An. poli "P" ; corrente nominale " In" (Ta=40¦C) / - INTERRUTTORE DI MANOVRA 1600A / - INTERRUTTORE DI MANOVRA 1600A 4P; In=1600 A	cad		4331,25
22CL.PR.5.13060.a	Interruttore automatico magnetotermico, conforme alle norme CEI EN 60947-2 , con marchio IMQ avente le seguenti caratteristiche:-Tensione nominale: 400V-Tensione di isolamento: 500V-Corrente nominale: 160A-Potere di interruzione: 36 kAn. poli "P" ; corrente nominale " In" (Ta=40¦C) / - INTERRUTTORE AUTOMATICO MAGNETOTERMICO 36kA 160A / - INTERRUTTORE AUTOMATICO MAGNETOTERMICO 36kA 160A 3P; In=25¸100 A	cad		296,32
22CL.PR.5.13060.b	Interruttore automatico magnetotermico, conforme alle norme CEI EN 60947-2 , con marchio IMQ avente le seguenti caratteristiche:-Tensione nominale: 400V-Tensione di isolamento: 500V-Corrente nominale: 160A-Potere di interruzione: 36 kAn. poli "P" ; corrente nominale " In" (Ta=40¦C) / - INTERRUTTORE AUTOMATICO MAGNETOTERMICO 36kA 160A / - 3P; In=100 A	cad		440,97
22CL.PR.5.13060.c	Interruttore automatico magnetotermico, conforme alle norme CEI EN 60947-2 , con marchio IMQ avente le seguenti caratteristiche:-Tensione nominale: 400V-Tensione di isolamento: 500V-Corrente nominale: 160A-Potere di interruzione: 36 kAn. poli "P" ; corrente nominale " In" (Ta=40¦C) / - INTERRUTTORE AUTOMATICO MAGNETOTERMICO 36kA 160A / - INTERRUTTORE AUTOMATICO MAGNETOTERMICO 36kA 160A 4P; In=25¸100 A	cad		410,78
22CL.PR.5.13060.d	Interruttore automatico magnetotermico, conforme alle norme CEI EN 60947-2 , con marchio IMQ avente le seguenti caratteristiche:-Tensione nominale: 400V-Tensione di isolamento: 500V-Corrente nominale: 160A-Potere di interruzione: 36 kAn. poli "P" ; corrente nominale " In" (Ta=40¦C) / - INTERRUTTORE AUTOMATICO MAGNETOTERMICO 36kA 160A / - INTERRUTTORE AUTOMATICO MAGNETOTERMICO 36kA 160A 4P; In=160 A	cad		585,67
22CL.PR.5.13070.a	Interruttore automatico magnetotermico, conforme alle norme CEI EN 60947-2 , con marchio IMQ avente le seguenti caratteristiche:-Tensione nominale: 400V -Tensione di isolamento: 500V -Corrente nominale: 160A-Potere di interruzione: 50 kAn. poli "P" ; corrente nominale " In" (Ta=40¦C) / - INTERRUTTORE AUTOMATICO MAGNETOTERMICO 50kA 160A / - INTERRUTTORE AUTOMATICO MAGNETOTERMICO 50kA 160A 3P; In=25¸100 A	cad		454,41
22CL.PR.5.13070.b	Interruttore automatico magnetotermico, conforme alle norme CEI EN 60947-2 , con marchio IMQ avente le seguenti caratteristiche:-Tensione nominale: 400V -Tensione di isolamento: 500V -Corrente nominale: 160A-Potere di interruzione: 50 kAn. poli "P" ; corrente nominale " In" (Ta=40¦C) / - INTERRUTTORE AUTOMATICO MAGNETOTERMICO 50kA 160A / - INTERRUTTORE AUTOMATICO MAGNETOTERMICO 50kA 160A 3P; In=100 A	cad		839,44
22CL.PR.5.13070.c	Interruttore automatico magnetotermico, conforme alle norme CEI EN 60947-2 , con marchio IMQ avente le seguenti caratteristiche:-Tensione nominale: 400V -Tensione di isolamento: 500V -Corrente nominale: 160A-Potere di interruzione: 50 kAn. poli "P" ; corrente nominale " In" (Ta=40¦C) / - INTERRUTTORE AUTOMATICO MAGNETOTERMICO 50kA 160A / - INTERRUTTORE AUTOMATICO MAGNETOTERMICO 50kA 160A 4P; In=25¸100 A	cad		996,58
22CL.PR.5.13070.d	Interruttore automatico magnetotermico, conforme alle norme CEI EN 60947-2 , con marchio IMQ avente le seguenti caratteristiche:-Tensione nominale: 400V -Tensione di isolamento: 500V -Corrente nominale: 160A-Potere di interruzione: 50 kAn. poli "P" ; corrente nominale " In" (Ta=40¦C) / - INTERRUTTORE AUTOMATICO MAGNETOTERMICO 50kA 160A / - INTERRUTTORE AUTOMATICO MAGNETOTERMICO 50kA 160A 4P; In=160 A	cad		1073,26
22CL.PR.5.13080.a	Interruttore automatico magnetotermico, conforme alle norme CEI EN 60947-2 , con marchio IMQ avente le seguenti caratteristiche:-Tensione nominale: 400V -Tensione di isolamento: 500V -Corrente nominale: 160A-Potere di interruzione: 36 kAn. poli "P" ; corrente nominale " In" (Ta=40¦C) / - INTERRUTTORE AUTOMATICO MAGNETOTERMICO 36kA 160A / - INTERRUTTORE AUTOMATICO MAGNETOTERMICO 36kA 160A 3P; In=25¸100 A	cad		316,80
22CL.PR.5.13080.b	Interruttore automatico magnetotermico, conforme alle norme CEI EN 60947-2 , con marchio IMQ avente le seguenti caratteristiche:-Tensione nominale: 400V -Tensione di isolamento: 500V -Corrente nominale: 160A-Potere di interruzione: 36 kAn. poli "P" ; corrente nominale " In" (Ta=40¦C) / - INTERRUTTORE AUTOMATICO MAGNETOTERMICO 36kA 160A / - INTERRUTTORE AUTOMATICO MAGNETOTERMICO 36kA 160A 3P; In=100 A	cad		630,78
22CL.PR.5.13080.c	Interruttore automatico magnetotermico, conforme alle norme CEI EN 60947-2 , con marchio IMQ avente le seguenti caratteristiche:-Tensione nominale: 400V -Tensione di isolamento: 500V -Corrente nominale: 160A-Potere di interruzione: 36 kAn. poli "P" ; corrente nominale " In" (Ta=40¦C) / - INTERRUTTORE AUTOMATICO MAGNETOTERMICO 36kA 160A / - INTERRUTTORE AUTOMATICO MAGNETOTERMICO 36kA 160A 4P; In=25¸100 A	cad		551,10
22CL.PR.5.13080.d	Interruttore automatico magnetotermico, conforme alle norme CEI EN 60947-2 , con marchio IMQ avente le seguenti caratteristiche:-Tensione nominale: 400V -Tensione di isolamento: 500V -Corrente nominale: 160A-Potere di interruzione: 36 kAn. poli "P" ; corrente nominale " In" (Ta=40¦C) / - INTERRUTTORE AUTOMATICO MAGNETOTERMICO 36kA 160A / - INTERRUTTORE AUTOMATICO MAGNETOTERMICO 36kA 160A 4P; In=160 A	cad		768,08
22CL.PR.5.13090.a	Interruttore automatico magnetotermico, conforme alle norme CEI EN 60947-2 , con marchio IMQ avente le seguenti caratteristiche:-Tensione nominale: 400V -Tensione di isolamento: 500V -Corrente nominale: 160A-Potere di interruzione: 70 kAn. poli "P" ; corrente nominale " In" (Ta=40¦C) / - INTERRUTTORE AUTOMATICO MAGNETOTERMICO 70kA 160A / - INTERRUTTORE AUTOMATICO MAGNETOTERMICO 70kA 160A 3P; In=25¸100 A	cad		687,50
22CL.PR.5.13090.b	Interruttore automatico magnetotermico, conforme alle norme CEI EN 60947-2 , con marchio IMQ avente le seguenti caratteristiche:-Tensione nominale: 400V -Tensione di isolamento: 500V -Corrente nominale: 160A-Potere di interruzione: 70 kAn. poli "P" ; corrente nominale " In" (Ta=40¦C) / - INTERRUTTORE AUTOMATICO MAGNETOTERMICO 70kA 160A / - INTERRUTTORE AUTOMATICO MAGNETOTERMICO 70kA 160A 3P; In=100 A	cad		935,62
22CL.PR.5.13090.c	Interruttore automatico magnetotermico, conforme alle norme CEI EN 60947-2 , con marchio IMQ avente le seguenti caratteristiche:-Tensione nominale: 400V -Tensione di isolamento: 500V -Corrente nominale: 160A-Potere di interruzione: 70 kAn. poli "P" ; corrente nominale " In" (Ta=40¦C) / - INTERRUTTORE AUTOMATICO MAGNETOTERMICO 70kA 160A / - INTERRUTTORE AUTOMATICO MAGNETOTERMICO 70kA 160A 4P; In=25¸100 A	cad		764,15
22CL.PR.5.13090.d	Interruttore automatico magnetotermico, conforme alle norme CEI EN 60947-2 , con marchio IMQ avente le seguenti caratteristiche:-Tensione nominale: 400V -Tensione di isolamento: 500V -Corrente nominale: 160A-Potere di interruzione: 70 kAn. poli "P" ; corrente nominale " In" (Ta=40¦C) / - INTERRUTTORE AUTOMATICO MAGNETOTERMICO 70kA 160A / - INTERRUTTORE AUTOMATICO MAGNETOTERMICO 70kA 160A 4P; In=160 A	cad		990,00
22CL.PR.5.1310.a	interruttore da incasso: / - interruttore da incasso: 3x16 A dimensioni 73x73 mm	-		42,16
22CL.PR.5.1310.b	interruttore da incasso: / - interruttore da incasso: 3x25 A dimensioni 100x100 mm	-		46,38
22CL.PR.5.1310.c	interruttore da incasso: / - interruttore da incasso: 3x40 A dimensioni 140x140 mm	-		62,63
22CL.PR.5.1310.d	interruttore da incasso: / - interruttore da incasso: 3x63 A dimensioni 140x140 mm	-		83,84
22CL.PR.5.1320.a	invertitore per motori trifase da incasso: / - invertitore per motori trifase da incasso: 3x16 A dimensioni 73x73 mm	cad		54,41
22CL.PR.5.1320.b	invertitore per motori trifase da incasso: / - invertitore per motori trifase da incasso: 3x25 A dimensioni 100x100 mm	cad		59,73
22CL.PR.5.1320.c	invertitore per motori trifase da incasso: / - invertitore per motori trifase da incasso: 3x40 A dimensioni 140x140 mm	cad		85,84
22CL.PR.5.1320.d	invertitore per motori trifase da incasso: / - invertitore per motori trifase da incasso: 3x63 A dimensioni 140x140 mm	cad		92,00
22CL.PR.5.1330.a	avviatore stella-triangolo da incasso: / - avviatore stella-triangolo da incasso: 3x16 A dimensioni73x73 mm	cad		74,68
22CL.PR.5.1330.b	avviatore stella-triangolo da incasso: / - avviatore stella-triangolo da incasso: 3x25 A dimensioni 100x100 mm	cad		76,04
22CL.PR.5.1330.c	avviatore stella-triangolo da incasso: / - avviatore stella-triangolo da incasso: 3x40 A dimensioni 140x140 mm	cad		87,89
22CL.PR.5.1330.d	avviatore stella-triangolo da incasso: / - avviatore stella-triangolo da incasso: 3x63 A dimensioni 140x140 mm	cad		110,59
22CL.PR.5.1330.f	3x16 A dimensioni 73x73 mm	cad		62,55
22CL.PR.5.1330.g	3x25 A dimensioni 100x100 mm	cad		69,14
22CL.PR.5.1330.h	3x40 A dimensioni 140x140 mm	cad		106,40
22CL.PR.5.1330.i	3x63 A dimensioni 140x140 mm	cad		141,28
22CL.PR.5.1340.a	interruttore da quadro da: / - interruttore da quadro da: 16 A unipolare	cad		24,84
22CL.PR.5.1340.b	interruttore da quadro da: / - interruttore da quadro da: 16 A bipolare	cad		26,51
22CL.PR.5.1340.c	interruttore da quadro da: / - interruttore da quadro da: 25 A bipolare	cad		29,44
22CL.PR.5.1340.d	interruttore da quadro da: / - interruttore da quadro da: 40 A bipolare	cad		41,45
22CL.PR.5.1340.e	interruttore da quadro da: / - interruttore da quadro da: 16 A tripolare	cad		31,00
22CL.PR.5.1340.f	interruttore da quadro da: / - interruttore da quadro da: 25 A tripolare	cad		34,10
22CL.PR.5.1340.g	interruttore da quadro da: / - interruttore da quadro da: 40 A tripolare	cad		47,56
22CL.PR.5.1340.h	interruttore da quadro da: / - 600 A tripolare	cad		330,34
22CL.PR.5.1340.i	interruttore da quadro da: / - 800 A tripolare	cad		419,98
22CL.PR.5.1340.j	interruttore da quadro da: / - interruttore da quadro da: 16 A tetrapolare	cad		32,71
22CL.PR.5.1340.k	interruttore da quadro da: / - interruttore da quadro da: 25 A tetrapolare	cad		35,56
22CL.PR.5.1340.l	interruttore da quadro da: / - interruttore da quadro da: 40 A tetrapolare	cad		49,50
22CL.PR.5.1340.m	interruttore da quadro da: / - interruttore da quadro da: 63 A tetrapolare	cad		67,66
22CL.PR.5.1340.n	interruttore da quadro da: / - interruttore da quadro da: 100 A tetrapolare	cad		125,94
22CL.PR.5.1340.o	interruttore da quadro da: / - interruttore da quadro da: 200 A tetrapolare	cad		163,05
22CL.PR.5.1340.p	interruttore da quadro da: / - interruttore da quadro da: 400 A tetrapolare	cad		291,12
22CL.PR.5.1350.a	Commutatore da quadro: / - unipolare da 16 A	cad		30,20
22CL.PR.5.1350.b	Commutatore da quadro: / - bipolare da 16 A	cad		34,91
22CL.PR.5.1350.c	Commutatore da quadro: / - bipolare da 25 A	cad		38,90
22CL.PR.5.1350.d	Commutatore da quadro: / - bipolare da 40 A	cad		58,73
22CL.PR.5.1350.e	Commutatore da quadro: / - tripolare da 16 A	cad		44,67
22CL.PR.5.1350.f	Commutatore da quadro: / - tripolare da 25 A	cad		48,87
22CL.PR.5.1350.g	Commutatore da quadro: / - tripolare da 40 A	cad		75,72
22CL.PR.5.1350.h	Commutatore da quadro: / - tripolare da 63 A	cad		83,34
22CL.PR.5.1350.i	Commutatore da quadro: / - tetrapolare da 16 A	cad		50,17
22CL.PR.5.1350.j	Commutatore da quadro: / - tetrapolare da 25 A	cad		55,32
22CL.PR.5.1350.k	Commutatore da quadro: / - tetrapolare da 40 A	cad		90,73
22CL.PR.5.1350.l	Commutatore da quadro: / - tetrapolare da 63 A	cad		98,82
22CL.PR.5.1350.m	Commutatore da quadro: / - tetrapolare da 100 A	cad		198,37
22CL.PR.5.1350.n	Commutatore da quadro: / - tetrapolare da 200 A	cad		280,34
22CL.PR.5.1350.o	Commutatore da quadro: / - tetrapolare da 400 A	cad		517,50
22CL.PR.5.1360.a	Invertitore da quadro per motori trifasi: / - Invertitore da quadro per motori trifasi: da 16 A	cad		54,41
22CL.PR.5.1360.b	Invertitore da quadro per motori trifasi: / - Invertitore da quadro per motori trifasi: da 25 A	cad		59,73
22CL.PR.5.1360.c	Invertitore da quadro per motori trifasi: / - Invertitore da quadro per motori trifasi: da 40 A	cad		86,31
22CL.PR.5.1370.a	con comando a manopola e portafusibili a cartuccia, esclusi fusibili: / - 2x25 A	cad		75,23
22CL.PR.5.1370.b	con comando a manopola e portafusibili a cartuccia, esclusi fusibili: / - 2x40 A	cad		98,45
22CL.PR.5.1370.c	con comando a manopola e portafusibili a cartuccia, esclusi fusibili: / - 3x25 A	cad		82,57
22CL.PR.5.1370.d	con comando a manopola e portafusibili a cartuccia, esclusi fusibili: / - 3x40 A	cad		108,36
22CL.PR.5.1370.e	con comando a manopola e portafusibili a cartuccia, esclusi fusibili: / - 3x63 A	cad		120,19
22CL.PR.5.1370.f	con comando a manopola e portafusibili a cartuccia, esclusi fusibili: / - 4x25 A	cad		85,84
22CL.PR.5.1370.g	con comando a manopola e portafusibili a cartuccia, esclusi fusibili: / - 4x40 A	cad		112,13
22CL.PR.5.1370.h	con comando a manopola e portafusibili a cartuccia, esclusi fusibili: / - 4x63 A	cad		129,51
22CL.PR.5.14010.a	Centralini in resina costituiti da pannello frontale con portello e telaio porta / - CENTRALINI RESIDENZIALI DA INCASSO CON PORTELLO / - CENTRALINI RESIDENZIALI DA INCASSO CON PORTELLO Per 6 moduli mm 192x170x32	cad		9,60
22CL.PR.5.14010.b	Centralini in resina costituiti da pannello frontale con portello e telaio porta / - CENTRALINI RESIDENZIALI DA INCASSO CON PORTELLO / - CENTRALINI RESIDENZIALI DA INCASSO CON PORTELLO Per 8 moduli mm 228x170x32	cad		12,04
22CL.PR.5.14010.c	Centralini in resina costituiti da pannello frontale con portello e telaio porta / - CENTRALINI RESIDENZIALI DA INCASSO CON PORTELLO / - CENTRALINI RESIDENZIALI DA INCASSO CON PORTELLO Per 12 moduli mm 298x170x32	cad		22,57
22CL.PR.5.140100.a	Quadri modulari da parete in lamiera verniciata con resine epossidiche, equipaggiati con guida DIN 35, grado di protezione IP 30, chiusura del portello con cristallo mediante serratura a chiave, conforme alle norme CEI 23-48 IEC 670 e CEI EN 60439 / - QUADRI MODULARI DA PARETE CON PORTELLO E CRISTALLO / - QUADRI MODULARI DA PARETE CON PORTELLO E CRISTALLO Quadri modulari a parete per 12 moduli mm 300x300x90	cad		69,48
22CL.PR.5.140100.b	Quadri modulari da parete in lamiera verniciata con resine epossidiche, equipaggiati con guida DIN 35, grado di protezione IP 30, chiusura del portello con cristallo mediante serratura a chiave, conforme alle norme CEI 23-48 IEC 670 e CEI EN 60439 / - QUADRI MODULARI DA PARETE CON PORTELLO E CRISTALLO / - QUADRI MODULARI DA PARETE CON PORTELLO E CRISTALLO Quadri modulari a parete per 24 moduli mm 300x425x90	cad		94,82
22CL.PR.5.140100.c	Quadri modulari da parete in lamiera verniciata con resine epossidiche, equipaggiati con guida DIN 35, grado di protezione IP 30, chiusura del portello con cristallo mediante serratura a chiave, conforme alle norme CEI 23-48 IEC 670 e CEI EN 60439 / - QUADRI MODULARI DA PARETE CON PORTELLO E CRISTALLO / - QUADRI MODULARI DA PARETE CON PORTELLO E CRISTALLO Quadri modulari a parete per 36 moduli mm 300x550x90	cad		136,16
22CL.PR.5.140100.d	Quadri modulari da parete in lamiera verniciata con resine epossidiche, equipaggiati con guida DIN 35, grado di protezione IP 30, chiusura del portello con cristallo mediante serratura a chiave, conforme alle norme CEI 23-48 IEC 670 e CEI EN 60439 / - QUADRI MODULARI DA PARETE CON PORTELLO E CRISTALLO / - QUADRI MODULARI DA PARETE CON PORTELLO E CRISTALLO Quadri modulari a parete per 54 moduli mm 470x680x120	cad		195,81
22CL.PR.5.140100.e	Quadri modulari da parete in lamiera verniciata con resine epossidiche, equipaggiati con guida DIN 35, grado di protezione IP 30, chiusura del portello con cristallo mediante serratura a chiave, conforme alle norme CEI 23-48 IEC 670 e CEI EN 60439 / - QUADRI MODULARI DA PARETE CON PORTELLO E CRISTALLO / - QUADRI MODULARI DA PARETE CON PORTELLO E CRISTALLO Quadri modulari a parete per 72 moduli mm 630x680x120	cad		283,28
22CL.PR.5.140100.f	Quadri modulari da parete in lamiera verniciata con resine epossidiche, equipaggiati con guida DIN 35, grado di protezione IP 30, chiusura del portello con cristallo mediante serratura a chiave, conforme alle norme CEI 23-48 IEC 670 e CEI EN 60439 / - QUADRI MODULARI DA PARETE CON PORTELLO E CRISTALLO / - QUADRI MODULARI DA PARETE CON PORTELLO E CRISTALLO Quadri modulari a parete per 96 moduli mm 630x830x120	cad		344,66
22CL.PR.5.140110.a	Quadri modulari da incasso con pannello e portello verniciati con resine epossidice, equipaggiati con guida DIN 35, grado di protezione IP 30, chiusura del portello mediante serratura a chiave, conforme alle norme CEI 23-48 IEC 670 e CEI EN 60439 / - QUADRI MODULARI DA INCASSO IN LAMIERA CON PORTELLO / - QUADRI MODULARI DA INCASSO IN LAMIERA CON PORTELLO Quadri modulari a incasso 12 moduli mm 340x340x90	cad		58,04
22CL.PR.5.140110.b	Quadri modulari da incasso con pannello e portello verniciati con resine epossidice, equipaggiati con guida DIN 35, grado di protezione IP 30, chiusura del portello mediante serratura a chiave, conforme alle norme CEI 23-48 IEC 670 e CEI EN 60439 / - QUADRI MODULARI DA INCASSO IN LAMIERA CON PORTELLO / - QUADRI MODULARI DA INCASSO IN LAMIERA CON PORTELLO Quadri modulari a incasso 24 moduli mm 300x465x90	cad		83,85
22CL.PR.5.140110.c	Quadri modulari da incasso con pannello e portello verniciati con resine epossidice, equipaggiati con guida DIN 35, grado di protezione IP 30, chiusura del portello mediante serratura a chiave, conforme alle norme CEI 23-48 IEC 670 e CEI EN 60439 / - QUADRI MODULARI DA INCASSO IN LAMIERA CON PORTELLO / - QUADRI MODULARI DA INCASSO IN LAMIERA CON PORTELLO Quadri modulari a incasso 36 moduli mm 340x590x90	cad		108,49
22CL.PR.5.140110.d	Quadri modulari da incasso con pannello e portello verniciati con resine epossidice, equipaggiati con guida DIN 35, grado di protezione IP 30, chiusura del portello mediante serratura a chiave, conforme alle norme CEI 23-48 IEC 670 e CEI EN 60439 / - QUADRI MODULARI DA INCASSO IN LAMIERA CON PORTELLO / - QUADRI MODULARI DA INCASSO IN LAMIERA CON PORTELLO Quadri modulari a incasso 54 moduli mm 500x710x115	cad		137,23
22CL.PR.5.140110.e	Quadri modulari da incasso con pannello e portello verniciati con resine epossidice, equipaggiati con guida DIN 35, grado di protezione IP 30, chiusura del portello mediante serratura a chiave, conforme alle norme CEI 23-48 IEC 670 e CEI EN 60439 / - QUADRI MODULARI DA INCASSO IN LAMIERA CON PORTELLO / - QUADRI MODULARI DA INCASSO IN LAMIERA CON PORTELLO Quadri modulari a incasso 72 moduli mm 660x710x115	cad		169,82
22CL.PR.5.140110.f	Quadri modulari da incasso con pannello e portello verniciati con resine epossidice, equipaggiati con guida DIN 35, grado di protezione IP 30, chiusura del portello mediante serratura a chiave, conforme alle norme CEI 23-48 IEC 670 e CEI EN 60439 / - QUADRI MODULARI DA INCASSO IN LAMIERA CON PORTELLO / - QUADRI MODULARI DA INCASSO IN LAMIERA CON PORTELLO Quadri modulari a incasso 96 moduli mm 660x860x115	cad		196,35
22CL.PR.5.140120.a	Quadri modulari da incasso con pannello e portello verniciati con resine epossidiche, equipaggiati con guida DIN 35, grado di protezione IP 30, chiusura del portello con cristallo mediante serratura a chiave, conforme alle norme CEI 23-48 IEC 670 e CEI EN 60439 / - QUADRI MODULARI DA INCASSO CON PORTELLO E CRISTALLO / - QUADRI MODULARI DA INCASSO CON PORTELLO E CRISTALLO Quadri modulari a incasso 12 moduli mm 340x340x90	cad		58,85
22CL.PR.5.140120.b	Quadri modulari da incasso con pannello e portello verniciati con resine epossidiche, equipaggiati con guida DIN 35, grado di protezione IP 30, chiusura del portello con cristallo mediante serratura a chiave, conforme alle norme CEI 23-48 IEC 670 e CEI EN 60439 / - QUADRI MODULARI DA INCASSO CON PORTELLO E CRISTALLO / - QUADRI MODULARI DA INCASSO CON PORTELLO E CRISTALLO Quadri modulari a incasso 24 moduli mm 300x465x90	cad		62,91
22CL.PR.5.140120.c	Quadri modulari da incasso con pannello e portello verniciati con resine epossidiche, equipaggiati con guida DIN 35, grado di protezione IP 30, chiusura del portello con cristallo mediante serratura a chiave, conforme alle norme CEI 23-48 IEC 670 e CEI EN 60439 / - QUADRI MODULARI DA INCASSO CON PORTELLO E CRISTALLO / - QUADRI MODULARI DA INCASSO CON PORTELLO E CRISTALLO Quadri modulari a incasso 36 moduli mm 340x590x90	cad		90,62
22CL.PR.5.140120.d	Quadri modulari da incasso con pannello e portello verniciati con resine epossidiche, equipaggiati con guida DIN 35, grado di protezione IP 30, chiusura del portello con cristallo mediante serratura a chiave, conforme alle norme CEI 23-48 IEC 670 e CEI EN 60439 / - QUADRI MODULARI DA INCASSO CON PORTELLO E CRISTALLO / - QUADRI MODULARI DA INCASSO CON PORTELLO E CRISTALLO Quadri modulari a incasso 54 moduli mm 500x710x115	cad		130,01
22CL.PR.5.140120.e	Quadri modulari da incasso con pannello e portello verniciati con resine epossidiche, equipaggiati con guida DIN 35, grado di protezione IP 30, chiusura del portello con cristallo mediante serratura a chiave, conforme alle norme CEI 23-48 IEC 670 e CEI EN 60439 / - QUADRI MODULARI DA INCASSO CON PORTELLO E CRISTALLO / - QUADRI MODULARI DA INCASSO CON PORTELLO E CRISTALLO Quadri modulari a incasso 72 moduli mm 660x710x115	cad		183,54
22CL.PR.5.140120.f	Quadri modulari da incasso con pannello e portello verniciati con resine epossidiche, equipaggiati con guida DIN 35, grado di protezione IP 30, chiusura del portello con cristallo mediante serratura a chiave, conforme alle norme CEI 23-48 IEC 670 e CEI EN 60439 / - QUADRI MODULARI DA INCASSO CON PORTELLO E CRISTALLO / - QUADRI MODULARI DA INCASSO CON PORTELLO E CRISTALLO Quadri modulari a incasso 96 moduli mm 660x860x115	cad		227,73
22CL.PR.5.140130.a	Morsettiera per connessioni conduttore di protezione o di neutro / - MORSETTIERA INTERNA PER QUADRI MODULARI / - MORSETTIERA INTERNA PER QUADRI MODULARI Morsettiera interna per quadri a 54-72-96 moduli	cad		33,11
22CL.PR.5.14020.a	Centralini in resina costituiti da pannello frontale e telaio portapparecchi, grrado di protezione IP 40, conforme alle norme CEI 23-48 IEC 670, IMQ / - CENTRALINI RESIDENZIALI DA INCASSO / - CENTRALINI RESIDENZIALI DA INCASSO Centralini da incasso per 4 moduli mm.114x180x17	cad		17,17
22CL.PR.5.14020.b	Centralini in resina costituiti da pannello frontale e telaio portapparecchi, grrado di protezione IP 40, conforme alle norme CEI 23-48 IEC 670, IMQ / - CENTRALINI RESIDENZIALI DA INCASSO / - CENTRALINI RESIDENZIALI DA INCASSO Centralini da incasso per 6 moduli mm. 192x170x17	cad		17,69
22CL.PR.5.14020.c	Centralini in resina costituiti da pannello frontale e telaio portapparecchi, grrado di protezione IP 40, conforme alle norme CEI 23-48 IEC 670, IMQ / - CENTRALINI RESIDENZIALI DA INCASSO / - CENTRALINI RESIDENZIALI DA INCASSO Centralini da incasso per 8 moduli mm. 228x170x17	cad		21,77
22CL.PR.5.14030.a	Scatole da incasso in resina, per centralini modulari / - SCATOLE DA INCASSO IN RESINA PER CENTRALINI MODULARI / - SCATOLE DA INCASSO IN RESINA PER CENTRALINI MODULARI Da 6 moduli mm 173x169x65	cad		4,75
22CL.PR.5.14030.b	Scatole da incasso in resina, per centralini modulari / - SCATOLE DA INCASSO IN RESINA PER CENTRALINI MODULARI / - SCATOLE DA INCASSO IN RESINA PER CENTRALINI MODULARI Da 8 moduli mm 210x169x65	cad		5,71
22CL.PR.5.14030.c	Scatole da incasso in resina, per centralini modulari / - SCATOLE DA INCASSO IN RESINA PER CENTRALINI MODULARI / - SCATOLE DA INCASSO IN RESINA PER CENTRALINI MODULARI Da 12 moduli mm 280x169x65	cad		6,68
22CL.PR.5.14040.a	Accessori per centralini da incasso / - ACCESSORI PER CENTRALINI DA INCASSO / - Falso polo di larghezza mm 9 per centralini	cad		4,31
22CL.PR.5.14040.b	Accessori per centralini da incasso / - ACCESSORI PER CENTRALINI DA INCASSO / - Falso polo di larghezza mm 18 per centralini	cad		4,31
22CL.PR.5.14040.c	Accessori per centralini da incasso / - ACCESSORI PER CENTRALINI DA INCASSO / - ACCESSORI PER CENTRALINI DA INCASSO Guida DIN 35 per istallare centralini (max 7 moduli)	cad		4,31
22CL.PR.5.14040.d	Accessori per centralini da incasso / - ACCESSORI PER CENTRALINI DA INCASSO / - ACCESSORI PER CENTRALINI DA INCASSO Guida DIN 35 per istallare centralini (max 11 moduli)	cad		4,31
22CL.PR.5.14050.a	Calotte da parete complete di base e guida DIN 35 in resina autoestinguente / - CALOTTE DA PARETE IN RESINA AUTOESTINGUENTE / - CALOTTE DA PARETE IN RESINA AUTOESTINGUENTE Calotte da parete per 1 o 2 moduli di mm 51x139x61	cad		2,93
22CL.PR.5.14050.b	Calotte da parete complete di base e guida DIN 35 in resina autoestinguente / - CALOTTE DA PARETE IN RESINA AUTOESTINGUENTE / - CALOTTE DA PARETE IN RESINA AUTOESTINGUENTE Calotte da parete per 3 o 4 moduli di mm 88x139x61	cad		5,49
22CL.PR.5.14050.c	Calotte da parete complete di base e guida DIN 35 in resina autoestinguente / - CALOTTE DA PARETE IN RESINA AUTOESTINGUENTE / - CALOTTE DA PARETE IN RESINA AUTOESTINGUENTE Calotte da parete per 4 o 8 moduli di mm 198x200x74	cad		9,88
22CL.PR.5.14060.a	Centralini da parete con struttura in lamiera verniciata con resine epossidiche, equipaggiati con guida DIN 35 / - CENTRALINI DA PARETE IN LAMIERA VERNICIATA / - CENTRALINI DA PARETE IN LAMIERA VERNICIATA Centralini a parete in lamiera per 6 moduli mm 200x200x70	cad		76,11
22CL.PR.5.14060.b	Centralini da parete con struttura in lamiera verniciata con resine epossidiche, equipaggiati con guida DIN 35 / - CENTRALINI DA PARETE IN LAMIERA VERNICIATA / - CENTRALINI DA PARETE IN LAMIERA VERNICIATA Centralini a parete in lamiera per 12 moduli mm 300x200x70	cad		76,11
22CL.PR.5.14060.c	Centralini da parete con struttura in lamiera verniciata con resine epossidiche, equipaggiati con guida DIN 35 / - CENTRALINI DA PARETE IN LAMIERA VERNICIATA / - CENTRALINI DA PARETE IN LAMIERA VERNICIATA Centralini a parete in lamiera per 24 moduli mm 300x325x70	cad		76,11
22CL.PR.5.14060.d	Centralini da parete con struttura in lamiera verniciata con resine epossidiche, equipaggiati con guida DIN 35 / - CENTRALINI DA PARETE IN LAMIERA VERNICIATA / - CENTRALINI DA PARETE IN LAMIERA VERNICIATA Centralini a parete in lamiera per 36 moduli mm 300x450x70	cad		76,11
22CL.PR.5.14070.a	Centralini da parete in resina, versione IP 54/65 equipaggiati con guida DIN 35 / - CENTRALINI DA PARETE IN RESINA CON MORSETTIERA / - CENTRALINI DA PARETE IN RESINA CON MORSETTIERA Centralini a parete in resina per 4 moduli mm 136x253x115	cad		21,08
22CL.PR.5.14070.b	Centralini da parete in resina, versione IP 54/65 equipaggiati con guida DIN 35 / - CENTRALINI DA PARETE IN RESINA CON MORSETTIERA / - CENTRALINI DA PARETE IN RESINA CON MORSETTIERA Centralini a parete in resina per 6 moduli mm 168x253x115	cad		25,40
22CL.PR.5.14070.c	Centralini da parete in resina, versione IP 54/65 equipaggiati con guida DIN 35 / - CENTRALINI DA PARETE IN RESINA CON MORSETTIERA / - CENTRALINI DA PARETE IN RESINA CON MORSETTIERA Centralini a parete in resina per 9 moduli mm 217x253x115	cad		28,76
22CL.PR.5.14070.d	Centralini da parete in resina, versione IP 54/65 equipaggiati con guida DIN 35 / - CENTRALINI DA PARETE IN RESINA CON MORSETTIERA / - CENTRALINI DA PARETE IN RESINA CON MORSETTIERA Centralini a parete in resina per 12 moduli mm 266x246x132	cad		54,71
22CL.PR.5.14070.e	Centralini da parete in resina, versione IP 54/65 equipaggiati con guida DIN 35 / - CENTRALINI DA PARETE IN RESINA CON MORSETTIERA / - CENTRALINI DA PARETE IN RESINA CON MORSETTIERA Centralini a parete in resina per 24 moduli mm 266x371x132	cad		96,41
22CL.PR.5.14070.f	Centralini da parete in resina, versione IP 54/65 equipaggiati con guida DIN 35 / - CENTRALINI DA PARETE IN RESINA CON MORSETTIERA / - CENTRALINI DA PARETE IN RESINA CON MORSETTIERA Centralini a parete in resina per 36 moduli mm 266x516x132	cad		148,11
22CL.PR.5.14080.a	Morsettiere interne (neutro e terra) per centralini da parete in resina / - MORSETTIERE INTERNE (NEUTRO E TERRA) / - MORSETTIERE INTERNE (NEUTRO E TERRA) Morsettiere interne per centralini da 4 moduli	cad		5,93
22CL.PR.5.14080.b	Morsettiere interne (neutro e terra) per centralini da parete in resina / - MORSETTIERE INTERNE (NEUTRO E TERRA) / - MORSETTIERE INTERNE (NEUTRO E TERRA) Morsettiere interne per centralini da 6 moduli	cad		7,32
22CL.PR.5.14080.c	Morsettiere interne (neutro e terra) per centralini da parete in resina / - MORSETTIERE INTERNE (NEUTRO E TERRA) / - MORSETTIERE INTERNE (NEUTRO E TERRA) Morsettiere interne per centralini da 9 moduli	cad		8,86
22CL.PR.5.14080.d	Morsettiere interne (neutro e terra) per centralini da parete in resina / - MORSETTIERE INTERNE (NEUTRO E TERRA) / - MORSETTIERE INTERNE (NEUTRO E TERRA) Morsettiere interne per centralini da 12 moduli	cad		9,04
22CL.PR.5.14080.e	Morsettiere interne (neutro e terra) per centralini da parete in resina / - MORSETTIERE INTERNE (NEUTRO E TERRA) / - MORSETTIERE INTERNE (NEUTRO E TERRA) Morsettiere interne per centralini da 24 moduli	cad		11,04
22CL.PR.5.14080.f	Morsettiere interne (neutro e terra) per centralini da parete in resina / - MORSETTIERE INTERNE (NEUTRO E TERRA) / - MORSETTIERE INTERNE (NEUTRO E TERRA) Morsettiere interne per centralini da 36 moduli	cad		12,61
22CL.PR.5.14090.a	Quadri modulari da parete in lamiera verniciata con resine epossidiche, equipaggiati con guida DIN 35, grado di protezione IP 30, chiusura del portello mediante serratura a chiave, conforme alle norme CEI 23-48 IEC 670 e CEI EN 60439 / - QUADRI MODULARI DA PARETE IN LAMIERA CON PORTELLO / - QUADRI MODULARI DA PARETE IN LAMIERA CON PORTELLO Quadri modulari a parete per 12 moduli mm 300x300x90	cad		66,17
22CL.PR.5.14090.b	Quadri modulari da parete in lamiera verniciata con resine epossidiche, equipaggiati con guida DIN 35, grado di protezione IP 30, chiusura del portello mediante serratura a chiave, conforme alle norme CEI 23-48 IEC 670 e CEI EN 60439 / - QUADRI MODULARI DA PARETE IN LAMIERA CON PORTELLO / - QUADRI MODULARI DA PARETE IN LAMIERA CON PORTELLO Quadri modulari a parete per 24 moduli mm 300x425x90	cad		95,59
22CL.PR.5.14090.c	Quadri modulari da parete in lamiera verniciata con resine epossidiche, equipaggiati con guida DIN 35, grado di protezione IP 30, chiusura del portello mediante serratura a chiave, conforme alle norme CEI 23-48 IEC 670 e CEI EN 60439 / - QUADRI MODULARI DA PARETE IN LAMIERA CON PORTELLO / - QUADRI MODULARI DA PARETE IN LAMIERA CON PORTELLO Quadri modulari a parete per 36 moduli mm 300x550x90	cad		132,75
22CL.PR.5.14090.d	Quadri modulari da parete in lamiera verniciata con resine epossidiche, equipaggiati con guida DIN 35, grado di protezione IP 30, chiusura del portello mediante serratura a chiave, conforme alle norme CEI 23-48 IEC 670 e CEI EN 60439 / - QUADRI MODULARI DA PARETE IN LAMIERA CON PORTELLO / - QUADRI MODULARI DA PARETE IN LAMIERA CON PORTELLO Quadri modulari a parete per 54 moduli mm 470x680x120	cad		193,38
22CL.PR.5.14090.e	Quadri modulari da parete in lamiera verniciata con resine epossidiche, equipaggiati con guida DIN 35, grado di protezione IP 30, chiusura del portello mediante serratura a chiave, conforme alle norme CEI 23-48 IEC 670 e CEI EN 60439 / - QUADRI MODULARI DA PARETE IN LAMIERA CON PORTELLO / - QUADRI MODULARI DA PARETE IN LAMIERA CON PORTELLO Quadri modulari a parete per 72 moduli mm 630x680x120	cad		277,74
22CL.PR.5.14090.f	Quadri modulari da parete in lamiera verniciata con resine epossidiche, equipaggiati con guida DIN 35, grado di protezione IP 30, chiusura del portello mediante serratura a chiave, conforme alle norme CEI 23-48 IEC 670 e CEI EN 60439 / - QUADRI MODULARI DA PARETE IN LAMIERA CON PORTELLO / - QUADRI MODULARI DA PARETE IN LAMIERA CON PORTELLO Quadri modulari a parete per 96 moduli mm 630x830x120	cad		331,88
22CL.PR.5.1410.a	resistenza al "filo incandescente" 850 ¦C, diritta: / - resistenza al "filo incandescente" 850 ¦C, diritta: 2p + T, 16 A 220¸250 V	cad		14,04
22CL.PR.5.1410.b	resistenza al "filo incandescente" 850 ¦C, diritta: / - resistenza al "filo incandescente" 850 ¦C, diritta: 2p + T, 16 A 220¸250 V	cad		16,64
22CL.PR.5.1410.c	resistenza al "filo incandescente" 850 ¦C, diritta: / - resistenza al "filo incandescente" 850 ¦C, diritta: 3p + T, 16 A 380¸415 V	cad		16,56
22CL.PR.5.1410.d	resistenza al "filo incandescente" 850 ¦C, diritta: / - resistenza al "filo incandescente" 850 ¦C, diritta: 3p + T, 16 A 500 V	cad		18,58
22CL.PR.5.1410.e	resistenza al "filo incandescente" 850 ¦C, diritta: / - resistenza al "filo incandescente" 850 ¦C, diritta: 3p + T, 32 A 380¸415 V	cad		20,67
22CL.PR.5.1410.f	resistenza al "filo incandescente" 850 ¦C, diritta: / - resistenza al "filo incandescente" 850 ¦C, diritta: 3p + T, 32 A 500 V	cad		23,69
22CL.PR.5.1410.g	resistenza al "filo incandescente" 850 ¦C, diritta: / - resistenza al "filo incandescente" 850 ¦C, diritta: 3p + T, 63 A 380¸415 V	cad		45,14
22CL.PR.5.1410.h	resistenza al "filo incandescente" 850 ¦C, diritta: / - resistenza al "filo incandescente" 850 ¦C, diritta: 3p + T, 125 A 380¸415 V	cad		69,48
22CL.PR.5.1410.i	resistenza al "filo incandescente" 850 ¦C, diritta: / - resistenza al "filo incandescente" 850 ¦C, diritta: 3p + N + T, 16 A 220¸415 V	cad		19,25
22CL.PR.5.1410.l	resistenza al "filo incandescente" 850 ¦C, diritta: / - resistenza al "filo incandescente" 850 ¦C, diritta: 3p + N + T, 32 A 220¸415 V	cad		23,50
22CL.PR.5.1410.m	resistenza al "filo incandescente" 850 ¦C, diritta: / - resistenza al "filo incandescente" 850 ¦C, diritta: 3p + N + T, 63 A 220¸415 V	cad		52,59
22CL.PR.5.1410.n	resistenza al "filo incandescente" 850 ¦C, diritta: / - 3p + N + T, 125 A 220¸415 V	cad		76,49
22CL.PR.5.1420.a	Presa CEE da parete con coperchietto di protezione e custodia in tecno / - 2p + T, 16 A-220¸250 V	cad		16,94
22CL.PR.5.1420.b	Presa CEE da parete con coperchietto di protezione e custodia in tecno / - 2p + T, 16 A-380¸415 V	cad		19,83
22CL.PR.5.1420.c	Presa CEE da parete con coperchietto di protezione e custodia in tecno / - 2p + T, 32 A-220¸250 V	cad		21,15
22CL.PR.5.1420.d	Presa CEE da parete con coperchietto di protezione e custodia in tecno / - 2p + T, 63 A-220¸250 V	cad		68,16
22CL.PR.5.1420.e	Presa CEE da parete con coperchietto di protezione e custodia in tecno / - 2p + T, 63 A-380¸415 V	cad		75,80
22CL.PR.5.1420.f	Presa CEE da parete con coperchietto di protezione e custodia in tecno / - 3p + T, 16 A-220¸250 V	cad		23,10
22CL.PR.5.1420.g	Presa CEE da parete con coperchietto di protezione e custodia in tecno / - 3p + T, 16 A-380¸415 V	cad		19,83
22CL.PR.5.1420.h	Presa CEE da parete con coperchietto di protezione e custodia in tecno / - 3p + T, 16 A-500 V	cad		23,10
22CL.PR.5.1420.i	Presa CEE da parete con coperchietto di protezione e custodia in tecno / - 3p + T, 32 A-220¸250 V	cad		27,29
22CL.PR.5.1420.l	3p + T, 32 A-380¸415 V	cad		23,33
22CL.PR.5.1420.m	3p + T, 32 A-500 V	cad		27,29
22CL.PR.5.1420.n	3p + T, 63 A-380¸415 V	cad		71,17
22CL.PR.5.1420.o	3p + N + T, 16 A-220¸415 V	cad		22,32
22CL.PR.5.1420.p	3p + N + T, 32 A-220¸415 V	cad		26,51
22CL.PR.5.1420.q	3p + N + T, 63 A-220¸415 V	cad		81,51
22CL.PR.5.1430.a	custodia modulare in lega di alluminio, resistenza al "filo incandesce / - custodia modulare in lega di alluminio, resistenza al "filo incandesce 2p + T, 16 A-220¸250 V	cad		100,00
22CL.PR.5.1430.b	custodia modulare in lega di alluminio, resistenza al "filo incandesce / - custodia modulare in lega di alluminio, resistenza al "filo incandesce 2p + T, 16 A-380¸415 V	cad		108,67
22CL.PR.5.1430.c	custodia modulare in lega di alluminio, resistenza al "filo incandesce / - custodia modulare in lega di alluminio, resistenza al "filo incandesce 2p + T, 32 A-220¸250 V	cad		136,35
22CL.PR.5.1430.d	custodia modulare in lega di alluminio, resistenza al "filo incandesce / - custodia modulare in lega di alluminio, resistenza al "filo incandesce 2p + T, 32 A-380¸415 V	cad		162,70
22CL.PR.5.1430.e	custodia modulare in lega di alluminio, resistenza al "filo incandesce / - custodia modulare in lega di alluminio, resistenza al "filo incandesce 2p + T, 63 A-220¸250 V	cad		208,62
22CL.PR.5.1430.f	custodia modulare in lega di alluminio, resistenza al "filo incandesce / - custodia modulare in lega di alluminio, resistenza al "filo incandesce 2p + T, 63 A-380¸415 V	cad		227,57
22CL.PR.5.1430.g	custodia modulare in lega di alluminio, resistenza al "filo incandesce / - custodia modulare in lega di alluminio, resistenza al "filo incandesce 3p + T, 16 A-220¸250 V	cad		117,60
22CL.PR.5.1430.h	custodia modulare in lega di alluminio, resistenza al "filo incandesce / - custodia modulare in lega di alluminio, resistenza al "filo incandesce 3p + T, 16 A-380¸415 V	cad		108,33
22CL.PR.5.1430.i	custodia modulare in lega di alluminio, resistenza al "filo incandesce / - custodia modulare in lega di alluminio, resistenza al "filo incandesce 3p + T, 16 A-500 V	cad		119,49
22CL.PR.5.1430.j	custodia modulare in lega di alluminio, resistenza al "filo incandesce / - custodia modulare in lega di alluminio, resistenza al "filo incandesce 3p + T, 32 A-220¸250 V	cad		161,13
22CL.PR.5.1430.k	custodia modulare in lega di alluminio, resistenza al "filo incandesce / - custodia modulare in lega di alluminio, resistenza al "filo incandesce 3p + T, 32 A-380¸415 V	cad		148,93
22CL.PR.5.1430.l	custodia modulare in lega di alluminio, resistenza al "filo incandesce / - custodia modulare in lega di alluminio, resistenza al "filo incandesce 3p + T, 32 A-500 V	cad		161,41
22CL.PR.5.1430.m	custodia modulare in lega di alluminio, resistenza al "filo incandesce / - custodia modulare in lega di alluminio, resistenza al "filo incandesce 3p + T, 63 A-220¸250 V	cad		227,99
22CL.PR.5.1430.n	custodia modulare in lega di alluminio, resistenza al "filo incandesce / - custodia modulare in lega di alluminio, resistenza al "filo incandesce 3p + T, 63 A-380¸415 V	cad		210,86
22CL.PR.5.1430.o	custodia modulare in lega di alluminio, resistenza al "filo incandesce / - custodia modulare in lega di alluminio, resistenza al "filo incandesce 3p + T, 63 A-500 V	cad		240,46
22CL.PR.5.1430.p	custodia modulare in lega di alluminio, resistenza al "filo incandesce / - custodia modulare in lega di alluminio, resistenza al "filo incandesce 3p + T, 125 A-220¸250 V	cad		476,51
22CL.PR.5.1430.q	custodia modulare in lega di alluminio, resistenza al "filo incandesce / - custodia modulare in lega di alluminio, resistenza al "filo incandesce 3p + T, 125 A-380¸415 V	cad		435,05
22CL.PR.5.1430.r	custodia modulare in lega di alluminio, resistenza al "filo incandesce / - custodia modulare in lega di alluminio, resistenza al "filo incandesce 3p + T, 125 A-500 V	cad		490,06
22CL.PR.5.1430.s	custodia modulare in lega di alluminio, resistenza al "filo incandesce / - 3p + N + T, 16 A-220¸415 V	cad		121,64
22CL.PR.5.1430.t	custodia modulare in lega di alluminio, resistenza al "filo incandesce / - 3p + N + T, 16 A-500 V	cad		143,86
22CL.PR.5.1430.u	custodia modulare in lega di alluminio, resistenza al "filo incandesce / - 3p + N + T, 32 A-220¸415 V	cad		164,84
22CL.PR.5.1430.v	custodia modulare in lega di alluminio, resistenza al "filo incandesce / - 3p + N + T, 32 A-500 V	cad		197,40
22CL.PR.5.1430.w	custodia modulare in lega di alluminio, resistenza al "filo incandesce / - 3p + N + T, 63 A-220¸415 V	cad		240,30
22CL.PR.5.1430.x	custodia modulare in lega di alluminio, resistenza al "filo incandesce / - 3p + N + T, 125 A-220¸415 V	cad		481,28
22CL.PR.5.1440.a	Presa CEE da parete con interruttore magnetotermico e blocco meccanico / - 2p + T, 16 A-220¸250 V	cad		163,91
22CL.PR.5.1440.b	Presa CEE da parete con interruttore magnetotermico e blocco meccanico / - 2p + T, 32 A-220¸250 V	cad		216,60
22CL.PR.5.1440.c	Presa CEE da parete con interruttore magnetotermico e blocco meccanico / - 2p + T, 32 A-380¸415 V	cad		226,12
22CL.PR.5.1440.d	Presa CEE da parete con interruttore magnetotermico e blocco meccanico / - 2p + T, 63 A-220¸250 V	cad		270,16
22CL.PR.5.1440.e	Presa CEE da parete con interruttore magnetotermico e blocco meccanico / - 2p + T, 63 A-380¸415 V	cad		286,17
22CL.PR.5.1440.f	Presa CEE da parete con interruttore magnetotermico e blocco meccanico / - 3p + T, 16 A-220¸250 V	cad		220,01
22CL.PR.5.1440.g	Presa CEE da parete con interruttore magnetotermico e blocco meccanico / - 3p + T, 16 A-380¸415 V	cad		189,79
22CL.PR.5.1440.h	Presa CEE da parete con interruttore magnetotermico e blocco meccanico / - 3p + T, 32 A-220¸250 V	cad		254,97
22CL.PR.5.1440.i	Presa CEE da parete con interruttore magnetotermico e blocco meccanico / - 3p + T, 32 A-380¸415 V	cad		222,35
22CL.PR.5.1440.j	Presa CEE da parete con interruttore magnetotermico e blocco meccanico / - 3p + T, 63 A-220¸250 V	cad		334,02
22CL.PR.5.1440.k	Presa CEE da parete con interruttore magnetotermico e blocco meccanico / - 3p + T, 63 A-380¸415 V	cad		290,84
22CL.PR.5.1440.l	Presa CEE da parete con interruttore magnetotermico e blocco meccanico / - 3p + N + T, 16 A-220¸415 V	cad		208,63
22CL.PR.5.1440.m	Presa CEE da parete con interruttore magnetotermico e blocco meccanico / - 3p + N + T, 32 A-220¸415 V	cad		245,96
22CL.PR.5.1440.n	Presa CEE da parete con interruttore magnetotermico e blocco meccanico / - 3p + N + T, 63 A-220¸415 V	cad		339,83
22CL.PR.5.1450.a	Presa CEE mobile con corpo, frutto e coperchietto a ghiera, con custod / - 2p + T, 16 A-220¸250 V	cad		12,22
22CL.PR.5.1450.b	Presa CEE mobile con corpo, frutto e coperchietto a ghiera, con custod / - 2p + T, 16 A-380¸415 V	cad		14,47
22CL.PR.5.1450.c	Presa CEE mobile con corpo, frutto e coperchietto a ghiera, con custod / - 2p + T, 32 A-220¸250 V	cad		15,60
22CL.PR.5.1450.d	Presa CEE mobile con corpo, frutto e coperchietto a ghiera, con custod / - 2p + T, 32 A-380¸415 V	cad		18,84
22CL.PR.5.1450.e	Presa CEE mobile con corpo, frutto e coperchietto a ghiera, con custod / - 2p + T, 63 A-220¸250 V	cad		30,75
22CL.PR.5.1450.f	Presa CEE mobile con corpo, frutto e coperchietto a ghiera, con custod / - 3p + T, 16 A-220¸250 V	cad		15,55
22CL.PR.5.1450.g	Presa CEE mobile con corpo, frutto e coperchietto a ghiera, con custod / - 3p + T, 16 A-380¸415 V	cad		14,30
22CL.PR.5.1450.h	Presa CEE mobile con corpo, frutto e coperchietto a ghiera, con custod / - 3p + T, 16 A-500 V	cad		16,76
22CL.PR.5.1450.i	Presa CEE mobile con corpo, frutto e coperchietto a ghiera, con custod / - 3p + T, 32 A-220¸250 V	cad		19,68
22CL.PR.5.1450.j	Presa CEE mobile con corpo, frutto e coperchietto a ghiera, con custod / - 3p + T, 32 A-380¸415 V	cad		18,03
22CL.PR.5.1450.k	Presa CEE mobile con corpo, frutto e coperchietto a ghiera, con custod / - 3p + T, 32 A-500 V	cad		21,48
22CL.PR.5.1450.l	Presa CEE mobile con corpo, frutto e coperchietto a ghiera, con custod / - 3p + T, 63 A-220¸250 V	cad		41,97
22CL.PR.5.1450.m	Presa CEE mobile con corpo, frutto e coperchietto a ghiera, con custod / - 3p + T, 63 A-380¸415 V	cad		53,49
22CL.PR.5.1450.n	Presa CEE mobile con corpo, frutto e coperchietto a ghiera, con custod / - 3p + T, 125 A-220¸250 V	cad		91,14
22CL.PR.5.1450.o	Presa CEE mobile con corpo, frutto e coperchietto a ghiera, con custod / - 3p + T, 125 A-380¸415 V	cad		73,27
22CL.PR.5.1450.p	Presa CEE mobile con corpo, frutto e coperchietto a ghiera, con custod / - 3p + N + T, 16 A-220¸415 V	cad		16,84
22CL.PR.5.1450.q	Presa CEE mobile con corpo, frutto e coperchietto a ghiera, con custod / - 3p + N + T, 16 A-500 V	cad		19,40
22CL.PR.5.1450.r	Presa CEE mobile con corpo, frutto e coperchietto a ghiera, con custod / - 3p + N + T, 32 A-220¸415 V	cad		16,54
22CL.PR.5.1450.s	Presa CEE mobile con corpo, frutto e coperchietto a ghiera, con custod / - 3p + N + T, 63 A-220¸415 V	cad		49,97
22CL.PR.5.1450.t	Presa CEE mobile con corpo, frutto e coperchietto a ghiera, con custod / - 3p + N + T, 125 A-220¸415 V	cad		78,86
22CL.PR.5.15010.a	Comando a motore, per interruttori automatici magnetotermici scatolati con fissaggio laterale predisposto per guida DIN / - COMANDO A MOTORE SCATOLATI CON FISSAGGIO LATERALE / - COMANDO A MOTORE SCATOLATI CON FISSAGGIO LATERALE per interruttori fino a 125 A	cad		487,03
22CL.PR.5.15010.b	Comando a motore, per interruttori automatici magnetotermici scatolati con fissaggio laterale predisposto per guida DIN / - COMANDO A MOTORE SCATOLATI CON FISSAGGIO LATERALE / - COMANDO A MOTORE SCATOLATI CON FISSAGGIO LATERALE per interruttori fino a 160 A	cad		518,06
22CL.PR.5.15010.c	Comando a motore, per interruttori automatici magnetotermici scatolati con fissaggio laterale predisposto per guida DIN / - COMANDO A MOTORE SCATOLATI CON FISSAGGIO LATERALE / - COMANDO A MOTORE SCATOLATI CON FISSAGGIO LATERALE per interruttori fino a 250 A	cad		565,46
22CL.PR.5.15010.d	Comando a motore, per interruttori automatici magnetotermici scatolati con fissaggio laterale predisposto per guida DIN / - COMANDO A MOTORE SCATOLATI CON FISSAGGIO LATERALE / - COMANDO A MOTORE SCATOLATI CON FISSAGGIO LATERALE per interruttori fino a 630 A	cad		816,48
22CL.PR.5.15010.e	Comando a motore, per interruttori automatici magnetotermici scatolati con fissaggio laterale predisposto per guida DIN / - COMANDO A MOTORE SCATOLATI CON FISSAGGIO LATERALE / - COMANDO A MOTORE SCATOLATI CON FISSAGGIO LATERALE per interruttori fino a 1600 A	cad		1166,22
22CL.PR.5.150100.a	Contattore, di portata 20 A, alimentazione bobina 230 V-50 Hz, in contenitore modulare per istallazione su guide DIN / - CONTATTORE IN CONTENITORE MODULARE PER ISTALLAZIONE SU GUIDE DIN / - unipolare	cad		52,32
22CL.PR.5.150100.b	Contattore, di portata 20 A, alimentazione bobina 230 V-50 Hz, in contenitore modulare per istallazione su guide DIN / - CONTATTORE IN CONTENITORE MODULARE PER ISTALLAZIONE SU GUIDE DIN / - bipolare	cad		65,66
22CL.PR.5.150100.c	Contattore, di portata 20 A, alimentazione bobina 230 V-50 Hz, in contenitore modulare per istallazione su guide DIN / - CONTATTORE IN CONTENITORE MODULARE PER ISTALLAZIONE SU GUIDE DIN / - tripolare	cad		78,57
22CL.PR.5.150100.d	Contattore, di portata 20 A, alimentazione bobina 230 V-50 Hz, in contenitore modulare per istallazione su guide DIN / - CONTATTORE IN CONTENITORE MODULARE PER ISTALLAZIONE SU GUIDE DIN / - tetrapolare	cad		100,47
22CL.PR.5.150110.a	Contattore di potenza tetrapolare, tensione massima di esercizio 440 V, alimentazione bobina 220 V-50 Hz, predisposto per l'inserzione di contatti ausiliari / - CONTATTORE DI POTENZA TETRAPOLARE / - portata contatti 9 A	cad		67,09
22CL.PR.5.150110.b	Contattore di potenza tetrapolare, tensione massima di esercizio 440 V, alimentazione bobina 220 V-50 Hz, predisposto per l'inserzione di contatti ausiliari / - CONTATTORE DI POTENZA TETRAPOLARE / - portata contatti 12 A	cad		74,21
22CL.PR.5.150110.c	Contattore di potenza tetrapolare, tensione massima di esercizio 440 V, alimentazione bobina 220 V-50 Hz, predisposto per l'inserzione di contatti ausiliari / - CONTATTORE DI POTENZA TETRAPOLARE / - portata contatti 18 A	cad		82,87
22CL.PR.5.150110.d	Contattore di potenza tetrapolare, tensione massima di esercizio 440 V, alimentazione bobina 220 V-50 Hz, predisposto per l'inserzione di contatti ausiliari / - CONTATTORE DI POTENZA TETRAPOLARE / - portata contatti 25 A	cad		110,14
22CL.PR.5.150110.e	Contattore di potenza tetrapolare, tensione massima di esercizio 440 V, alimentazione bobina 220 V-50 Hz, predisposto per l'inserzione di contatti ausiliari / - CONTATTORE DI POTENZA TETRAPOLARE / - portata contatti 32 A	cad		141,52
22CL.PR.5.150110.f	Contattore di potenza tetrapolare, tensione massima di esercizio 440 V, alimentazione bobina 220 V-50 Hz, predisposto per l'inserzione di contatti ausiliari / - CONTATTORE DI POTENZA TETRAPOLARE / - portata contatti 40 A	cad		174,24
22CL.PR.5.150110.g	Contattore di potenza tetrapolare, tensione massima di esercizio 440 V, alimentazione bobina 220 V-50 Hz, predisposto per l'inserzione di contatti ausiliari / - CONTATTORE DI POTENZA TETRAPOLARE / - portata contatti 50 A	cad		226,53
22CL.PR.5.150110.h	Contattore di potenza tetrapolare, tensione massima di esercizio 440 V, alimentazione bobina 220 V-50 Hz, predisposto per l'inserzione di contatti ausiliari / - CONTATTORE DI POTENZA TETRAPOLARE / - portata contatti 65 A	cad		283,20
22CL.PR.5.150110.i	Contattore di potenza tetrapolare, tensione massima di esercizio 440 V, alimentazione bobina 220 V-50 Hz, predisposto per l'inserzione di contatti ausiliari / - CONTATTORE DI POTENZA TETRAPOLARE / - portata contatti 80 A	cad		359,00
22CL.PR.5.150110.j	Contattore di potenza tetrapolare, tensione massima di esercizio 440 V, alimentazione bobina 220 V-50 Hz, predisposto per l'inserzione di contatti ausiliari / - CONTATTORE DI POTENZA TETRAPOLARE / - portata contatti 115 A	cad		539,32
22CL.PR.5.150110.k	Contattore di potenza tetrapolare, tensione massima di esercizio 440 V, alimentazione bobina 220 V-50 Hz, predisposto per l'inserzione di contatti ausiliari / - CONTATTORE DI POTENZA TETRAPOLARE / - portata contatti 150 A	cad		649,07
22CL.PR.5.150110.l	Contattore di potenza tetrapolare, tensione massima di esercizio 440 V, alimentazione bobina 220 V-50 Hz, predisposto per l'inserzione di contatti ausiliari / - CONTATTORE DI POTENZA TETRAPOLARE / - portata contatti 185 A	cad		733,13
22CL.PR.5.150110.m	Contattore di potenza tetrapolare, tensione massima di esercizio 440 V, alimentazione bobina 220 V-50 Hz, predisposto per l'inserzione di contatti ausiliari / - CONTATTORE DI POTENZA TETRAPOLARE / - portata contatti 225 A	cad		910,07
22CL.PR.5.150110.n	Contattore di potenza tetrapolare, tensione massima di esercizio 440 V, alimentazione bobina 220 V-50 Hz, predisposto per l'inserzione di contatti ausiliari / - CONTATTORE DI POTENZA TETRAPOLARE / - portata contatti 265 A	cad		1108,04
22CL.PR.5.150110.o	Contattore di potenza tetrapolare, tensione massima di esercizio 440 V, alimentazione bobina 220 V-50 Hz, predisposto per l'inserzione di contatti ausiliari / - CONTATTORE DI POTENZA TETRAPOLARE / - portata contatti 330 A	cad		1213,66
22CL.PR.5.150110.p	Contattore di potenza tetrapolare, tensione massima di esercizio 440 V, alimentazione bobina 220 V-50 Hz, predisposto per l'inserzione di contatti ausiliari / - CONTATTORE DI POTENZA TETRAPOLARE / - portata contatti 400 A	cad		1414,81
22CL.PR.5.150110.q	Contattore di potenza tetrapolare, tensione massima di esercizio 440 V, alimentazione bobina 220 V-50 Hz, predisposto per l'inserzione di contatti ausiliari / - CONTATTORE DI POTENZA TETRAPOLARE / - portata contatti 500 A	cad		2122,10
22CL.PR.5.150120.a	Blocco di contatti ausiliari ad aggancio frontale su contattori tri o tetrapolari, con serraggio a vite dei terminali di collegamento / - BLOCCO DI CONTATTI AUSILIARI AD AGGANCIO FRONTALE SU CONTATTORI TRI O TETRAPOLARI / - istantaneo a 2 contatti	cad		27,02
22CL.PR.5.150120.b	Blocco di contatti ausiliari ad aggancio frontale su contattori tri o tetrapolari, con serraggio a vite dei terminali di collegamento / - BLOCCO DI CONTATTI AUSILIARI AD AGGANCIO FRONTALE SU CONTATTORI TRI O TETRAPOLARI / - istantaneo a 4 contatti	cad		42,63
22CL.PR.5.150120.c	Blocco di contatti ausiliari ad aggancio frontale su contattori tri o tetrapolari, con serraggio a vite dei terminali di collegamento / - BLOCCO DI CONTATTI AUSILIARI AD AGGANCIO FRONTALE SU CONTATTORI TRI O TETRAPOLARI / - temporizzato a 2 contatti, campo di temporizzazione 0,1-3 s, tipo meccanico	cad		82,72
22CL.PR.5.150120.d	Blocco di contatti ausiliari ad aggancio frontale su contattori tri o tetrapolari, con serraggio a vite dei terminali di collegamento / - BLOCCO DI CONTATTI AUSILIARI AD AGGANCIO FRONTALE SU CONTATTORI TRI O TETRAPOLARI / - temporizzato a 2 contatti, campo di temporizzazione 0,1-30 s, tipo meccanico	cad		82,72
22CL.PR.5.150130.a	Controllore programmabile, in contenitore modulare per barra DIN, conforme alle norme EN 61131-2 software per la programmazione in linguaggio a contatti, strutturale, grafcet e a lista d'istruzioni, RAM per programma di massimo 1000 istruzioni, presa terminale Uni-Telway, porta seriale RS485, orodatario integrato, alimentazione 220 V c.a., batteria per il mantenimento della memoria RAM / - CONTROLLORE PROGRAMMABILE IN CONTENITORE MODULARE / - 6 ingressi 24 V e 4 uscite a relé	cad		781,97
22CL.PR.5.150130.b	Controllore programmabile, in contenitore modulare per barra DIN, conforme alle norme EN 61131-2 software per la programmazione in linguaggio a contatti, strutturale, grafcet e a lista d'istruzioni, RAM per programma di massimo 1000 istruzioni, presa terminale Uni-Telway, porta seriale RS485, orodatario integrato, alimentazione 220 V c.a., batteria per il mantenimento della memoria RAM / - CONTROLLORE PROGRAMMABILE IN CONTENITORE MODULARE / - 6 ingressi 24 V e 4 uscite transistor 24 V-0,5 A	cad		833,29
22CL.PR.5.150130.c	Controllore programmabile, in contenitore modulare per barra DIN, conforme alle norme EN 61131-2 software per la programmazione in linguaggio a contatti, strutturale, grafcet e a lista d'istruzioni, RAM per programma di massimo 1000 istruzioni, presa terminale Uni-Telway, porta seriale RS485, orodatario integrato, alimentazione 220 V c.a., batteria per il mantenimento della memoria RAM / - CONTROLLORE PROGRAMMABILE IN CONTENITORE MODULARE / - 9 ingressi 24 V e 7 uscite a relé	cad		970,31
22CL.PR.5.150130.d	Controllore programmabile, in contenitore modulare per barra DIN, conforme alle norme EN 61131-2 software per la programmazione in linguaggio a contatti, strutturale, grafcet e a lista d'istruzioni, RAM per programma di massimo 1000 istruzioni, presa terminale Uni-Telway, porta seriale RS485, orodatario integrato, alimentazione 220 V c.a., batteria per il mantenimento della memoria RAM / - CONTROLLORE PROGRAMMABILE IN CONTENITORE MODULARE / - 9 ingressi 24 V e 7 uscite transistor 24 V-0,5 A	cad		1032,08
22CL.PR.5.150130.e	Controllore programmabile, in contenitore modulare per barra DIN, conforme alle norme EN 61131-2 software per la programmazione in linguaggio a contatti, strutturale, grafcet e a lista d'istruzioni, RAM per programma di massimo 1000 istruzioni, presa terminale Uni-Telway, porta seriale RS485, orodatario integrato, alimentazione 220 V c.a., batteria per il mantenimento della memoria RAM / - CONTROLLORE PROGRAMMABILE IN CONTENITORE MODULARE / - 14 ingressi 24 V e 10 uscite a relé	cad		1232,80
22CL.PR.5.150130.f	Controllore programmabile, in contenitore modulare per barra DIN, conforme alle norme EN 61131-2 software per la programmazione in linguaggio a contatti, strutturale, grafcet e a lista d'istruzioni, RAM per programma di massimo 1000 istruzioni, presa terminale Uni-Telway, porta seriale RS485, orodatario integrato, alimentazione 220 V c.a., batteria per il mantenimento della memoria RAM / - CONTROLLORE PROGRAMMABILE IN CONTENITORE MODULARE / - 14 ingressi 24 V e 10 uscite transistor	cad		1314,70
22CL.PR.5.150140.a	Fusibile cilindrico ad alta capacità di rottura, con potere di interruzione a 100 kA, tensione 500 V / - FUSIBILE CILINDRICO AD ALTA CAPACITA DI ROTTURA / - 10,3x38 mm, corrente nominale da 2¸20 A, con segnalatore	cad		6,04
22CL.PR.5.150140.b	Fusibile cilindrico ad alta capacità di rottura, con potere di interruzione a 100 kA, tensione 500 V / - FUSIBILE CILINDRICO AD ALTA CAPACITA DI ROTTURA / - 10,3x38 mm, corrente nominale da 0,5¸20 A, senza segnalatore	cad		4,43
22CL.PR.5.150140.c	Fusibile cilindrico ad alta capacità di rottura, con potere di interruzione a 100 kA, tensione 500 V / - FUSIBILE CILINDRICO AD ALTA CAPACITA DI ROTTURA / - 14,0x51 mm, corrente nominale da 4¸40 A, con percussore	cad		9,90
22CL.PR.5.150140.d	Fusibile cilindrico ad alta capacità di rottura, con potere di interruzione a 100 kA, tensione 500 V / - FUSIBILE CILINDRICO AD ALTA CAPACITA DI ROTTURA / - 14,0x51 mm, corrente nominale da 2¸50 A, senza percussore	cad		5,94
22CL.PR.5.150140.e	Fusibile cilindrico ad alta capacità di rottura, con potere di interruzione a 100 kA, tensione 500 V / - FUSIBILE CILINDRICO AD ALTA CAPACITA DI ROTTURA / - 22,0x58 mm, corrente nominale da 4¸100 A, con percussore	cad		14,69
22CL.PR.5.150140.f	Fusibile cilindrico ad alta capacità di rottura, con potere di interruzione a 100 kA, tensione 500 V / - FUSIBILE CILINDRICO AD ALTA CAPACITA DI ROTTURA / - 22,0x58 mm, corrente nominale da 16¸100 A, senza percussore	cad		8,20
22CL.PR.5.150150.a	Fusibile a coltello per applicazioni industriali, a norme, con potere di interruzione a 100 kA, tensione 500 V / - FUSIBILE A COLTELLO PER APPLICAZIONI INDUSTRIALI / - grandezza 00, corrente nominale da 16¸125 A	cad		8,91
22CL.PR.5.150150.b	Fusibile a coltello per applicazioni industriali, a norme, con potere di interruzione a 100 kA, tensione 500 V / - FUSIBILE A COLTELLO PER APPLICAZIONI INDUSTRIALI / - grandezza 0, corrente nominale da 40¸160 A	cad		9,82
22CL.PR.5.150150.c	Fusibile a coltello per applicazioni industriali, a norme, con potere di interruzione a 100 kA, tensione 500 V / - FUSIBILE A COLTELLO PER APPLICAZIONI INDUSTRIALI / - grandezza 1, corrente nominale da 80¸250 A	cad		13,40
22CL.PR.5.150150.d	Fusibile a coltello per applicazioni industriali, a norme, con potere di interruzione a 100 kA, tensione 500 V / - FUSIBILE A COLTELLO PER APPLICAZIONI INDUSTRIALI / - grandezza 2, corrente nominale da 125¸400 A	cad		17,67
22CL.PR.5.150150.e	Fusibile a coltello per applicazioni industriali, a norme, con potere di interruzione a 100 kA, tensione 500 V / - FUSIBILE A COLTELLO PER APPLICAZIONI INDUSTRIALI / - grandezza 3, corrente nominale da 500¸630 A	cad		37,71
22CL.PR.5.150150.f	Fusibile a coltello per applicazioni industriali, a norme, con potere di interruzione a 100 kA, tensione 500 V / - FUSIBILE A COLTELLO PER APPLICAZIONI INDUSTRIALI / - grandezza 4, corrente nominale da 630¸1.250 A	cad		100,60
22CL.PR.5.150160.a	Fusibile a tappo, con basi in ceramica, completo di portacartucce e cartucce, tensione 500 V unipolare senza cassetta / - FUSIBILE A TAPPO CON BASI IN CERAMICA / - 45x66x86 mm, portata 25 A	cad		23,52
22CL.PR.5.150160.b	Fusibile a tappo, con basi in ceramica, completo di portacartucce e cartucce, tensione 500 V unipolare senza cassetta / - FUSIBILE A TAPPO CON BASI IN CERAMICA / - 52x82x86 mm, portata 63 A	cad		25,62
22CL.PR.5.150170.a	Fusibile a tappo, con basi in ceramica, completo di portacartucce e cartucce, tensione 500 V con cassetta modulare in metallo / - FUSIBILE A TAPPO CON BASI IN CERAMICA CON CASSETTA MODULARE IN METALLO / - 92x125 mm, portata 2x25 A	cad		84,48
22CL.PR.5.150170.b	Fusibile a tappo, con basi in ceramica, completo di portacartucce e cartucce, tensione 500 V con cassetta modulare in metallo / - FUSIBILE A TAPPO CON BASI IN CERAMICA CON CASSETTA MODULARE IN METALLO / - 125x125 mm, portata 2x25 A	cad		90,18
22CL.PR.5.150170.c	Fusibile a tappo, con basi in ceramica, completo di portacartucce e cartucce, tensione 500 V con cassetta modulare in metallo / - FUSIBILE A TAPPO CON BASI IN CERAMICA CON CASSETTA MODULARE IN METALLO / - 125x125 mm, portata 2x63 A	cad		91,14
22CL.PR.5.150170.d	Fusibile a tappo, con basi in ceramica, completo di portacartucce e cartucce, tensione 500 V con cassetta modulare in metallo / - FUSIBILE A TAPPO CON BASI IN CERAMICA CON CASSETTA MODULARE IN METALLO / - 125x125 mm, portata 3x63 A	cad		102,19
22CL.PR.5.150180.a	Gruppo fusibili a tappo, con basi in ceramica, completo di portacartucce e cartucce, tensione 500 V / - GRUPPO FUSIBILI A TAPPO CON BASI IN CERAMICA / - 72x56x67 mm, portata 3x25 A	cad		31,31
22CL.PR.5.150180.b	Gruppo fusibili a tappo, con basi in ceramica, completo di portacartucce e cartucce, tensione 500 V / - GRUPPO FUSIBILI A TAPPO CON BASI IN CERAMICA / - 77x98x76 mm, portata 3x25 A	cad		41,91
22CL.PR.5.150180.c	Gruppo fusibili a tappo, con basi in ceramica, completo di portacartucce e cartucce, tensione 500 V / - GRUPPO FUSIBILI A TAPPO CON BASI IN CERAMICA / - 97x99x80 mm, portata 3x25 A	cad		51,19
22CL.PR.5.150180.d	Gruppo fusibili a tappo, con basi in ceramica, completo di portacartucce e cartucce, tensione 500 V / - GRUPPO FUSIBILI A TAPPO CON BASI IN CERAMICA / - 104x100x90 mm, portata 3x63 A	cad		52,80
22CL.PR.5.150190.a	Salvamotore magnetotermico tripolare, serie modulare, con taratura regolabile del relé termico fino a 32 A, relÚ elettromagnetico fisso, con intervento automatico per mancanza di una fase, tensione nominale 220¸400 V c.a. / - SALVAMOTORE MAGNETOTERMICO TRIPOLARE SERIE MODULARE / - corrente di regolazione fino a 0,6 A	cad		74,15
22CL.PR.5.150190.b	Salvamotore magnetotermico tripolare, serie modulare, con taratura regolabile del relé termico fino a 32 A, relÚ elettromagnetico fisso, con intervento automatico per mancanza di una fase, tensione nominale 220¸400 V c.a. / - SALVAMOTORE MAGNETOTERMICO TRIPOLARE SERIE MODULARE / - corrente di regolazione fino a 6,3 A	cad		80,42
22CL.PR.5.150190.c	Salvamotore magnetotermico tripolare, serie modulare, con taratura regolabile del relé termico fino a 32 A, relÚ elettromagnetico fisso, con intervento automatico per mancanza di una fase, tensione nominale 220¸400 V c.a. / - SALVAMOTORE MAGNETOTERMICO TRIPOLARE SERIE MODULARE / - corrente di regolazione fino a 16 A	cad		94,97
22CL.PR.5.150190.d	Salvamotore magnetotermico tripolare, serie modulare, con taratura regolabile del relé termico fino a 32 A, relÚ elettromagnetico fisso, con intervento automatico per mancanza di una fase, tensione nominale 220¸400 V c.a. / - SALVAMOTORE MAGNETOTERMICO TRIPOLARE SERIE MODULARE / - corrente di regolazione 17-23 A	cad		107,94
22CL.PR.5.150190.e	Salvamotore magnetotermico tripolare, serie modulare, con taratura regolabile del relé termico fino a 32 A, relÚ elettromagnetico fisso, con intervento automatico per mancanza di una fase, tensione nominale 220¸400 V c.a. / - SALVAMOTORE MAGNETOTERMICO TRIPOLARE SERIE MODULARE / - corrente di regolazione 20-25 A	cad		114,82
22CL.PR.5.15020.a	Comando a motore, per interruttori automatici magnetotermici scatolati con fissaggio frontale / - COMANDO A MOTORE SCATOLATI CON FISSAGGIO FRONTALE / - per interruttori fino a 125 A	cad		530,73
22CL.PR.5.15020.b	Comando a motore, per interruttori automatici magnetotermici scatolati con fissaggio frontale / - COMANDO A MOTORE SCATOLATI CON FISSAGGIO FRONTALE / - per interruttori fino a 160 A	cad		627,00
22CL.PR.5.15020.c	Comando a motore, per interruttori automatici magnetotermici scatolati con fissaggio frontale / - COMANDO A MOTORE SCATOLATI CON FISSAGGIO FRONTALE / - per interruttori fino a 250 A	cad		643,46
22CL.PR.5.150200.a	Portafusibili sezionatore per fusibili a cartuccia, tensione d'esercizio fino a 380 V c.a., in contenitore isolante serie modulare / - PORTAFUSIBILI SEZIONATORE PER FUSIBILI A CARTUCCIAIN CONTENITORE ISOLANTE SERIE MODULARE / - unipolare, fino a 20 A	cad		13,73
22CL.PR.5.150200.b	Portafusibili sezionatore per fusibili a cartuccia, tensione d'esercizio fino a 380 V c.a., in contenitore isolante serie modulare / - PORTAFUSIBILI SEZIONATORE PER FUSIBILI A CARTUCCIAIN CONTENITORE ISOLANTE SERIE MODULARE / - unipolare con segnalatore di fusione, fino a 20 A	cad		18,08
22CL.PR.5.150200.c	Portafusibili sezionatore per fusibili a cartuccia, tensione d'esercizio fino a 380 V c.a., in contenitore isolante serie modulare / - PORTAFUSIBILI SEZIONATORE PER FUSIBILI A CARTUCCIAIN CONTENITORE ISOLANTE SERIE MODULARE / - unipolare piu' neutro, fino a 20 A	cad		23,65
22CL.PR.5.150200.d	Portafusibili sezionatore per fusibili a cartuccia, tensione d'esercizio fino a 380 V c.a., in contenitore isolante serie modulare / - PORTAFUSIBILI SEZIONATORE PER FUSIBILI A CARTUCCIAIN CONTENITORE ISOLANTE SERIE MODULARE / - unipolare piu' neutro con segnalatore di fusione, fino a 20 A	cad		27,98
22CL.PR.5.150200.e	Portafusibili sezionatore per fusibili a cartuccia, tensione d'esercizio fino a 380 V c.a., in contenitore isolante serie modulare / - PORTAFUSIBILI SEZIONATORE PER FUSIBILI A CARTUCCIAIN CONTENITORE ISOLANTE SERIE MODULARE / - bipolare, fino a 20 A	cad		24,67
22CL.PR.5.150200.f	Portafusibili sezionatore per fusibili a cartuccia, tensione d'esercizio fino a 380 V c.a., in contenitore isolante serie modulare / - PORTAFUSIBILI SEZIONATORE PER FUSIBILI A CARTUCCIAIN CONTENITORE ISOLANTE SERIE MODULARE / - tripolare, fino a 20 A	cad		34,79
22CL.PR.5.150200.g	Portafusibili sezionatore per fusibili a cartuccia, tensione d'esercizio fino a 380 V c.a., in contenitore isolante serie modulare / - PORTAFUSIBILI SEZIONATORE PER FUSIBILI A CARTUCCIAIN CONTENITORE ISOLANTE SERIE MODULARE / - tripolare piu' neutro, fino a 20 A	cad		48,41
22CL.PR.5.150200.h	Portafusibili sezionatore per fusibili a cartuccia, tensione d'esercizio fino a 380 V c.a., in contenitore isolante serie modulare / - PORTAFUSIBILI SEZIONATORE PER FUSIBILI A CARTUCCIAIN CONTENITORE ISOLANTE SERIE MODULARE / - unipolare, fino a 32 A	cad		13,64
22CL.PR.5.150200.i	Portafusibili sezionatore per fusibili a cartuccia, tensione d'esercizio fino a 380 V c.a., in contenitore isolante serie modulare / - PORTAFUSIBILI SEZIONATORE PER FUSIBILI A CARTUCCIAIN CONTENITORE ISOLANTE SERIE MODULARE / - unipolare con segnalatore di fusione, fino a 32 A	cad		24,46
22CL.PR.5.150200.j	Portafusibili sezionatore per fusibili a cartuccia, tensione d'esercizio fino a 380 V c.a., in contenitore isolante serie modulare / - PORTAFUSIBILI SEZIONATORE PER FUSIBILI A CARTUCCIAIN CONTENITORE ISOLANTE SERIE MODULARE / - unipolare piu' neutro, fino a 32 A	cad		23,66
22CL.PR.5.150200.k	Portafusibili sezionatore per fusibili a cartuccia, tensione d'esercizio fino a 380 V c.a., in contenitore isolante serie modulare / - PORTAFUSIBILI SEZIONATORE PER FUSIBILI A CARTUCCIAIN CONTENITORE ISOLANTE SERIE MODULARE / - unipolare piu' neutro con segnalatore di fusione, fino a 32 A	cad		28,03
22CL.PR.5.150200.l	Portafusibili sezionatore per fusibili a cartuccia, tensione d'esercizio fino a 380 V c.a., in contenitore isolante serie modulare / - PORTAFUSIBILI SEZIONATORE PER FUSIBILI A CARTUCCIAIN CONTENITORE ISOLANTE SERIE MODULARE / - bipolare, fino a 32 A	cad		24,76
22CL.PR.5.150200.m	Portafusibili sezionatore per fusibili a cartuccia, tensione d'esercizio fino a 380 V c.a., in contenitore isolante serie modulare / - PORTAFUSIBILI SEZIONATORE PER FUSIBILI A CARTUCCIAIN CONTENITORE ISOLANTE SERIE MODULARE / - tripolare, fino a 32 A	cad		34,68
22CL.PR.5.150200.n	Portafusibili sezionatore per fusibili a cartuccia, tensione d'esercizio fino a 380 V c.a., in contenitore isolante serie modulare / - PORTAFUSIBILI SEZIONATORE PER FUSIBILI A CARTUCCIAIN CONTENITORE ISOLANTE SERIE MODULARE / - tripolare piu' neutro, fino a 32 A	cad		48,11
22CL.PR.5.150210.a	Interruttore di manovra con leva piombabile, in contenitore isolante serie modulare / - INTERRUTTORE DI MANOVRA CON LEVA PIOMBABILE IN CONTENITORE ISOLANTE SERIE MODULARE / - unipolare portata 16 A, tensione d'esercizio 250 V c.a.	cad		17,33
22CL.PR.5.150210.b	Interruttore di manovra con leva piombabile, in contenitore isolante serie modulare / - INTERRUTTORE DI MANOVRA CON LEVA PIOMBABILE IN CONTENITORE ISOLANTE SERIE MODULARE / - unipolare portata 32 A, tensione d'esercizio 250 V c.a.	cad		25,19
22CL.PR.5.150210.c	Interruttore di manovra con leva piombabile, in contenitore isolante serie modulare / - INTERRUTTORE DI MANOVRA CON LEVA PIOMBABILE IN CONTENITORE ISOLANTE SERIE MODULARE / - bipolare portata 16 A, tensione d'esercizio 380 V c.a.	cad		39,05
22CL.PR.5.150210.d	Interruttore di manovra con leva piombabile, in contenitore isolante serie modulare / - INTERRUTTORE DI MANOVRA CON LEVA PIOMBABILE IN CONTENITORE ISOLANTE SERIE MODULARE / - bipolare portata 32 A, tensione d'esercizio 380 V c.a.	cad		39,15
22CL.PR.5.150210.e	Interruttore di manovra con leva piombabile, in contenitore isolante serie modulare / - INTERRUTTORE DI MANOVRA CON LEVA PIOMBABILE IN CONTENITORE ISOLANTE SERIE MODULARE / - bipolare portata 63 A, tensione d'esercizio 380 V c.a.	cad		65,76
22CL.PR.5.150210.f	Interruttore di manovra con leva piombabile, in contenitore isolante serie modulare / - INTERRUTTORE DI MANOVRA CON LEVA PIOMBABILE IN CONTENITORE ISOLANTE SERIE MODULARE / - tripolare portata 16 A, tensione d'esercizio 380 V c.a.	cad		53,23
22CL.PR.5.150210.g	Interruttore di manovra con leva piombabile, in contenitore isolante serie modulare / - INTERRUTTORE DI MANOVRA CON LEVA PIOMBABILE IN CONTENITORE ISOLANTE SERIE MODULARE / - tripolare portata 32 A, tensione d'esercizio 380 V c.a.	cad		56,90
22CL.PR.5.150210.h	Interruttore di manovra con leva piombabile, in contenitore isolante serie modulare / - INTERRUTTORE DI MANOVRA CON LEVA PIOMBABILE IN CONTENITORE ISOLANTE SERIE MODULARE / - tripolare portata 63 A, tensione d'esercizio 380 V c.a.	cad		94,47
22CL.PR.5.150210.i	Interruttore di manovra con leva piombabile, in contenitore isolante serie modulare / - INTERRUTTORE DI MANOVRA CON LEVA PIOMBABILE IN CONTENITORE ISOLANTE SERIE MODULARE / - tetrapolare portata 16 A, tensione d'esercizio 380 V c.a.	cad		75,09
22CL.PR.5.150210.j	Interruttore di manovra con leva piombabile, in contenitore isolante serie modulare / - INTERRUTTORE DI MANOVRA CON LEVA PIOMBABILE IN CONTENITORE ISOLANTE SERIE MODULARE / - tetrapolare portata 32 A, tensione d'esercizio 380 V c.a.	cad		77,44
22CL.PR.5.150210.k	Interruttore di manovra con leva piombabile, in contenitore isolante serie modulare / - INTERRUTTORE DI MANOVRA CON LEVA PIOMBABILE IN CONTENITORE ISOLANTE SERIE MODULARE / - tetrapolare portata 63 A, tensione d'esercizio 380 V c.a.	cad		135,41
22CL.PR.5.150220.a	Dispositivi di manovra, tensione d'esercizio 400 V, in contenitore isolante serie modulare / - DISPOSITIVI DI MANOVRA TENSIONE D'ESERCIZIO 400 V, IN CONTENITORE ISOLANTE SERIE MODULARE / - interruttore con spia luminosa, unipolare portata 20 A	cad		27,53
22CL.PR.5.150220.b	Dispositivi di manovra, tensione d'esercizio 400 V, in contenitore isolante serie modulare / - DISPOSITIVI DI MANOVRA TENSIONE D'ESERCIZIO 400 V, IN CONTENITORE ISOLANTE SERIE MODULARE / - interruttore con spia luminosa, bipolare portata 20 A	cad		33,50
22CL.PR.5.150220.c	Dispositivi di manovra, tensione d'esercizio 400 V, in contenitore isolante serie modulare / - DISPOSITIVI DI MANOVRA TENSIONE D'ESERCIZIO 400 V, IN CONTENITORE ISOLANTE SERIE MODULARE / - deviatore unipolare portata 20 A	cad		31,79
22CL.PR.5.150220.d	Dispositivi di manovra, tensione d'esercizio 400 V, in contenitore isolante serie modulare / - DISPOSITIVI DI MANOVRA TENSIONE D'ESERCIZIO 400 V, IN CONTENITORE ISOLANTE SERIE MODULARE / - deviatore bipolare portata 20 A	cad		55,55
22CL.PR.5.150220.e	Dispositivi di manovra, tensione d'esercizio 400 V, in contenitore isolante serie modulare / - DISPOSITIVI DI MANOVRA TENSIONE D'ESERCIZIO 400 V, IN CONTENITORE ISOLANTE SERIE MODULARE / - commutatore unipolare portata 20 A	cad		29,21
22CL.PR.5.150220.f	Dispositivi di manovra, tensione d'esercizio 400 V, in contenitore isolante serie modulare / - DISPOSITIVI DI MANOVRA TENSIONE D'ESERCIZIO 400 V, IN CONTENITORE ISOLANTE SERIE MODULARE / - commutatore bipolare portata 20 A	cad		58,55
22CL.PR.5.150220.g	Dispositivi di manovra, tensione d'esercizio 400 V, in contenitore isolante serie modulare / - DISPOSITIVI DI MANOVRA TENSIONE D'ESERCIZIO 400 V, IN CONTENITORE ISOLANTE SERIE MODULARE / - pulsante unipolare portata 20 A	cad		24,82
22CL.PR.5.150220.h	Dispositivi di manovra, tensione d'esercizio 400 V, in contenitore isolante serie modulare / - DISPOSITIVI DI MANOVRA TENSIONE D'ESERCIZIO 400 V, IN CONTENITORE ISOLANTE SERIE MODULARE / - pulsante con spia luminosa, unipolare portata 20 A	cad		28,99
22CL.PR.5.150220.i	Dispositivi di manovra, tensione d'esercizio 400 V, in contenitore isolante serie modulare / - DISPOSITIVI DI MANOVRA TENSIONE D'ESERCIZIO 400 V, IN CONTENITORE ISOLANTE SERIE MODULARE / - doppio pulsante N.O. ed N.C., unipolare portata 20 A	cad		36,66
22CL.PR.5.150230.a	Accessori elettrici per interruttori automatici serie modulare / - ACCESSORI ELETTRICI PER INTERRUTTORI AUTOMATICI SERIE MODULARE / - contatto ausiliario, portata 5 A, tensione 250 V c.a.	cad		35,86
22CL.PR.5.150230.b	Accessori elettrici per interruttori automatici serie modulare / - ACCESSORI ELETTRICI PER INTERRUTTORI AUTOMATICI SERIE MODULARE / - sganciatore per comando di emergenza, con accumulatore Ni-Cd autonomia 2 h, tensione 250 V c.a.	cad		80,55
22CL.PR.5.150230.c	Accessori elettrici per interruttori automatici serie modulare / - ACCESSORI ELETTRICI PER INTERRUTTORI AUTOMATICI SERIE MODULARE / - sganciatore di minima tensione, ritardabile fino a 300 msec, alimentazione 24 V c.c.	cad		63,69
22CL.PR.5.150230.d	Accessori elettrici per interruttori automatici serie modulare / - ACCESSORI ELETTRICI PER INTERRUTTORI AUTOMATICI SERIE MODULARE / - sganciatore a lancio di corrente, con contatto di autoesclusione bobina ad interruttore aperto, alimentazione 24-48 V c.c. o 110-415 V c.a. / - sganciatore a lancio di corrente, con contatto di autoesc ... uttore aperto, alimentazione 24-48 V c.c. o 110-415 V c.a.	cad		47,85
22CL.PR.5.150240.a	Segnalatore ottico, in contenitore isolante serie modulare, con lampada a scarica, tensione d'esercizio 250 V c.a. / - SEGNALATORE OTTICO IN CONTENITORE ISOLANTE SERIE MODULARE / - Segnalatore ottico, in contenitore isolante serie modulare, con lampada a scarica, tensione d'esercizio 250 V c.a.	cad		24,78
22CL.PR.5.150250.a	Relé di comando, in contenitore isolante serie modulare, completo di tasto per manovra manuale, portata dei contatti 16 A con tensione d'esercizio 220 V c.a. / - RELE DI COMANDO, IN CONTENITORE ISOLANTE / - monostabile, 2 contatti di scambio, bobina 24 V c.a.	cad		83,08
22CL.PR.5.150250.b	Relé di comando, in contenitore isolante serie modulare, completo di tasto per manovra manuale, portata dei contatti 16 A con tensione d'esercizio 220 V c.a. / - RELE DI COMANDO, IN CONTENITORE ISOLANTE / - monostabile, 2 contatti di scambio, bobina 220 V c.a.	cad		82,93
22CL.PR.5.150250.c	Relé di comando, in contenitore isolante serie modulare, completo di tasto per manovra manuale, portata dei contatti 16 A con tensione d'esercizio 220 V c.a. / - RELE DI COMANDO, IN CONTENITORE ISOLANTE / - temporizzato, 1 contatto di scambio, bobina 220 V c.a., con regolazione del tempo di ritenuta fino a 5 minuti	cad		84,59
22CL.PR.5.150260.a	Trasformatore monofase di sicurezza, in contenitore isolante serie modulare, tensione del primario 220 V c.a. / - TRASFORMATORE MONOFASE DI SICUREZZA / - potenza 8 VA, secondario 12 o 24 V c.a.	cad		45,43
22CL.PR.5.150260.b	Trasformatore monofase di sicurezza, in contenitore isolante serie modulare, tensione del primario 220 V c.a. / - TRASFORMATORE MONOFASE DI SICUREZZA / - potenza 16 VA, secondario 12 o 24 V c.a.	cad		48,24
22CL.PR.5.150260.c	Trasformatore monofase di sicurezza, in contenitore isolante serie modulare, tensione del primario 220 V c.a. / - TRASFORMATORE MONOFASE DI SICUREZZA / - potenza 25 VA, secondario 12 o 24 V c.a.	cad		57,75
22CL.PR.5.150260.d	Trasformatore monofase di sicurezza, in contenitore isolante serie modulare, tensione del primario 220 V c.a. / - TRASFORMATORE MONOFASE DI SICUREZZA / - potenza 40 VA, secondario 12 o 24 V c.a.	cad		77,58
22CL.PR.5.150270.a	Alimentatore in corrente continua per impianti tipo SELV, in contenitore isolante serie modulare, potenza resa 36 VA, ingresso 220 V c.a. uscita 24 V c.c. / - ALIMENTATORE IN CORRENTE CONTINUA PER IMPIANTI TIPO SELV / - Alimentatore in corrente continua per impianti tipo SELV, in contenitore isolante serie modulare, potenza resa 36 VA, ingresso 220 V c.a. us / - Alimentatore in corrente continua per impianti tipo SELV, ... serie modulare, potenza resa 36 VA, ingresso 220 V c.a. us	cad		71,82
22CL.PR.5.150280.b	tipo elettronico digitale con programmma giornaliero e settimanale	cad		144,69
22CL.PR.5.150290.a	Interruttore crepuscolare elettronico, portata relé 16 A-250 V c.a., tempo di intervento, sensibilitÓ ed isteresi regolabili, in contenitore / - Interruttore crepuscolare elettronico, portata relé 16 A- ... rvento, sensibilitÓ ed isteresi regolabili, in contenitoreInterruttore crepuscolare elettronico, portata relé 16 A-250 V c.a., tempo di intervento, sensibilità ed isteresi regolabili, in contenitore isolante serie modulare, alimentazione 220 V-50 Hz, sonda esterna in contenitore plastico IP55, con esclusione del collegamento tra l'interruttore e la sonda / - INTERRUTTORE CREPUSCOLARE ELETTRONICO / - Interruttore crepuscolare elettronico, portata relé 16 A-250 V c.a., tempo di intervento, sensibilità ed isteresi regolabili, in contenitore / - Interruttore crepuscolare elettronico, portata relé 16 A- ... rvento, sensibilità ed isteresi regolabili, in contenitore	cad		105,58
22CL.PR.5.15030.a	Manovra a maniglia rotante, per interruttori automatici magnetotermici scatolati da 160 A a 1250 A / - MANOVRA A MANIGLIA ROTANTE, PER INTERRUTTORI SCATOLATI DA 160 A A 1250 A / - Manovra a maniglia rotante, per interruttori automatici magnetotermici scatolati da 160 A a 1250 A	cad		91,33
22CL.PR.5.150310.a	Voltmetro ad indicazione digitale, con display a tre cifre, in contenitore isolante serie modulare, con alimentazione 220 V c.a. separata dalla misura, portata di fondo scala 600 V c.a. / - VOLTMETRO AD INDICAZIONE DIGITALE / - Voltmetro ad indicazione digitale, con display a tre cifre, in contenitore isolante serie modulare, con alimentazione 220 V c.a. separata da / - Voltmetro ad indicazione digitale, con display a tre cifr ... e serie modulare, con alimentazione 220 V c.a. separata da	cad		247,53
22CL.PR.5.150310.b	Voltmetro ad indicazione digitale, con display a tre cifre, in contenitore isolante serie modulare, con alimentazione 220 V c.a. separata dalla misura, portata di fondo scala 600 V c.a. / - VOLTMETRO AD INDICAZIONE DIGITALE / - Voltmetro ad indicazione analogicaad inserzione diretta con portata di fondo scala 500 V c.a.	cad		99,07
22CL.PR.5.150320.a	Amperometro ad indicazione analogica, in contenitore isolante serie modulare, inserzione tramite trasformatore amperometrico, portata di fondo scala 1000 A / - AMPEROMETRO AD INDICAZIONE ANALOGICA IN CONTENITORE ISOLANTE SERIE MODULARE / - Amperometro ad indicazione analogica, in contenitore isolante serie modulare, inserzione tramite trasformatore amperometrico, portata di fon / - Amperometro ad indicazione analogica, in contenitore isol ... rzione tramite trasformatore amperometrico, portata di fon	cad		107,97
22CL.PR.5.150330.a	Amperometro ad indicazione digitale, con display a tre cifre, in contenitore isolante serie modulare, inserzione tramite trasformatore amperometrico ed alimentazione 220 V c.a., portata di fondo scala 999 A / - AMPEROMETRO AD INDICAZIONE DIGITALE IN CONTENITORE ISOLANTE SERIE MODULARE / - Amperometro ad indicazione digitale, con display a tre cifre, in contenitore isolante serie modulare, inserzione tramite trasformatore amper / - Amperometro ad indicazione digitale, con display a tre ci ... nte serie modulare, inserzione tramite trasformatore amper	cad		247,50
22CL.PR.5.150340.a	Frequenzimetro ad indicazione digitale con display a 3 cifre in contenitore isolante serie modulare, alimentazione 220 V, campo di misura 20-100 Hz / - FREQUENZIMETRO AD INDICAZIONE DIGITALE CON DISPLAY A 3 CIFRE / - Frequenzimetro ad indicazione digitale con display a 3 cifre in contenitore isolante serie modulare, alimentazione 220 V, campo di misura 20 / - Frequenzimetro ad indicazione digitale con display a 3 ci ... te serie modulare, alimentazione 220 V, campo di misura 20	cad		196,57
22CL.PR.5.150350.a	Commutatore voltimetrico per sistema di alimentazione trifase, predisposto per fissaggio a scatto su barra DIN 35 / - COMMUTATORE VOLTIMETRICO PER SISTEMA DI ALIMENTAZIONE TRIFASE / - a 4 posizioni	cad		98,78
22CL.PR.5.150350.b	Commutatore voltimetrico per sistema di alimentazione trifase, predisposto per fissaggio a scatto su barra DIN 35 / - COMMUTATORE VOLTIMETRICO PER SISTEMA DI ALIMENTAZIONE TRIFASE / - a 7 posizioni	cad		141,19
22CL.PR.5.150360.a	Commutatore amperometrico a 4 posizioni per sistema di alimentazione trifase, predisposto per fissaggio a scatto su barra DIN 35 / - COMMUTATORE AMPEROMETRICO A 4 POSIZIONI PER SISTEMA DI ALIMENTAZIONE TRIFASE / - Commutatore amperometrico a 4 posizioni per sistema di alimentazione trifase, predisposto per fissaggio a scatto su barra DIN 35 / - Commutatore amperometrico a 4 posizioni per sistema di al ... rifase, predisposto per fissaggio a scatto su barra DIN 35	cad		103,21
22CL.PR.5.150370.a	Trasformatore amperometrico per cavo o barra passante, per corrente primaria fino a 250 A, predisposto per fissaggio a scatto su barra DIN35 / - TRASFORMATORE AMPEROMETRICO PER CAVO O BARRA PASSANTE / - Trasformatore amperometrico per cavo o barra passante, per corrente primaria fino a 250 A, predisposto per fissaggio a scatto su barra DIN35 / - Trasformatore amperometrico per cavo o barra passante, pe ... a 250 A, predisposto per fissaggio a scatto su barra DIN35	cad		67,25
22CL.PR.5.150380.a	Trasformatore amperometrico per cavo o barra passante, per corrente primaria fino a 800 A, predisposto per fissaggio a viti su pannello di fondo / - TRASFORMATORE AMPEROMETRICO PER CAVO O BARRA PASSANTE DA PANNELLO / - per corrente primaria fino a 400 A	cad		87,93
22CL.PR.5.150380.b	Trasformatore amperometrico per cavo o barra passante, per corrente primaria fino a 800 A, predisposto per fissaggio a viti su pannello di fondo / - TRASFORMATORE AMPEROMETRICO PER CAVO O BARRA PASSANTE DA PANNELLO / - per corrente primaria fino a 600 A	cad		99,66
22CL.PR.5.150380.c	Trasformatore amperometrico per cavo o barra passante, per corrente primaria fino a 800 A, predisposto per fissaggio a viti su pannello di fondo / - TRASFORMATORE AMPEROMETRICO PER CAVO O BARRA PASSANTE DA PANNELLO / - per corrente primaria fino a 800 A	cad		132,00
22CL.PR.5.150390.a	Contatore monofase statico di energia attiva per corrente alternata, in contenitore isolante serie modulare, alimentazione 220 V-50 Hz, ad inserzione diretta sulla linea / - CONTATORE MONOFASE STATICO DI ENERGIA ATTIVA PER CORRENTE ALTERNATA / - precisione classe 2, risoluzione 0,1 KWh, con numeratore meccanico a 6 cifre	cad		255,65
22CL.PR.5.150390.b	Contatore monofase statico di energia attiva per corrente alternata, in contenitore isolante serie modulare, alimentazione 220 V-50 Hz, ad inserzione diretta sulla linea / - CONTATORE MONOFASE STATICO DI ENERGIA ATTIVA PER CORRENTE ALTERNATA / - precisione classe 1, risoluzione 0,1 KWh, con numeratore meccanico a 7 cifre	cad		506,03
22CL.PR.5.15040.a	Blocco a chiave per manovra a maniglia rotante, per interruttori automatici magnetotermici scatolati da 160 A a 1250 A / - BLOCCO A CHIAVE PER MANOVRA A MANIGLIA ROTANTE / - Blocco a chiave per manovra a maniglia rotante, per interruttori automatici magnetotermici scatolati da 160 A a 1250 A	cad		73,53
22CL.PR.5.150400.a	Contatore trifase statico di energia per corrente alternata, in contenitore isolante serie modulare, alimentazione 380 V-50 Hz, precisione classe 2, risoluzione 1 KWh, inserzione su linea e trasformatori amperametrici, rapporti di trasformazione selezionabili / - CONTATORE TRIFASE STATICO DI ENERGIA PER CORRENTE ALTERNATA / - ad un numeratore meccanico a 6 cifre per conteggio di energia attiva	cad		345,17
22CL.PR.5.150400.b	Contatore trifase statico di energia per corrente alternata, in contenitore isolante serie modulare, alimentazione 380 V-50 Hz, precisione classe 2, risoluzione 1 KWh, inserzione su linea e trasformatori amperametrici, rapporti di trasformazione selezionabili / - CONTATORE TRIFASE STATICO DI ENERGIA PER CORRENTE ALTERNATA / - ad due numeratori meccanici a 6 cifre per conteggio separato energia attiva e reattiva	cad		1240,36
22CL.PR.5.150410.a	Acquisitore digitale a 6 cifre, in grado di misurare tensioni, correnti, potenze attive e reattive, in contenitore isolante serie modulare grado di protezione IP20 / - ACQUISITORE DIGITALE A 6 CIFRE SERIE MODULARE / - Acquisitore digitale a 6 cifre, in grado di misurare tensioni, correnti, potenze attive e reattive, in contenitore isolante serie modulare g / - Acquisitore digitale a 6 cifre, in grado di misurare tens ... ttive e reattive, in contenitore isolante serie modulare g	cad		1923,34
22CL.PR.5.150420.a	Armadio da parete metallico, con portello cieco, grado di protezione IP 55, inclusi gli accessori di fissaggio per l'installazione di apparecchiature scatolate e modulari / - ARMADIO DA PARETE METALLICO CON PORTELLO CIECO GRADO DI PROTEZIONE IP 55 / - 650 x 400 x 200 mm	cad		268,17
22CL.PR.5.150420.b	Armadio da parete metallico, con portello cieco, grado di protezione IP 55, inclusi gli accessori di fissaggio per l'installazione di apparecchiature scatolate e modulari / - ARMADIO DA PARETE METALLICO CON PORTELLO CIECO GRADO DI PROTEZIONE IP 55 / - 800 x 600 x 300 mm	cad		440,62
22CL.PR.5.150420.c	Armadio da parete metallico, con portello cieco, grado di protezione IP 55, inclusi gli accessori di fissaggio per l'installazione di apparecchiature scatolate e modulari / - ARMADIO DA PARETE METALLICO CON PORTELLO CIECO GRADO DI PROTEZIONE IP 55 / - 1.000 x 800 x 350 mm	cad		709,12
22CL.PR.5.150430.a	Armadio da parete in poliestere, con portello cieco, grado di protezione IP 55, inclusi gli accessori di fissaggio per l'installazione di apparecchiature scatolate e modulari / - ARMADIO DA PARETE IN POLIESTERE CON PORTELLO CIECO GRADO DI PROTEZIONE IP 55 / - 650 x 400 x 200 mm	cad		317,63
22CL.PR.5.150430.b	Armadio da parete in poliestere, con portello cieco, grado di protezione IP 55, inclusi gli accessori di fissaggio per l'installazione di apparecchiature scatolate e modulari / - ARMADIO DA PARETE IN POLIESTERE CON PORTELLO CIECO GRADO DI PROTEZIONE IP 55 / - 800 x 600 x 300 mm	cad		584,38
22CL.PR.5.150430.c	Armadio da parete in poliestere, con portello cieco, grado di protezione IP 55, inclusi gli accessori di fissaggio per l'installazione di apparecchiature scatolate e modulari / - ARMADIO DA PARETE IN POLIESTERE CON PORTELLO CIECO GRADO DI PROTEZIONE IP 55 / - 1000 x 800 x 300 mm	cad		1098,63
22CL.PR.5.150440.a	Armadio da parete in poliestere, con portello trasparente, grado di protezione IP 55, inclusi gli accessori di fissaggio per l'installazione di apparecchiature scatolate e modulari / - ARMADIO DA PARETE IN POLIESTERE CON PORTELLO TRASPARENTE GRADO DI PROTEZIONE IP 55 / - 650 x 400 x 200 mm	cad		346,50
22CL.PR.5.150440.b	Armadio da parete in poliestere, con portello trasparente, grado di protezione IP 55, inclusi gli accessori di fissaggio per l'installazione di apparecchiature scatolate e modulari / - ARMADIO DA PARETE IN POLIESTERE CON PORTELLO TRASPARENTE GRADO DI PROTEZIONE IP 55 / - 800 x 600 x 300 mm	cad		627,00
22CL.PR.5.150440.c	Armadio da parete in poliestere, con portello trasparente, grado di protezione IP 55, inclusi gli accessori di fissaggio per l'installazione di apparecchiature scatolate e modulari / - ARMADIO DA PARETE IN POLIESTERE CON PORTELLO TRASPARENTE GRADO DI PROTEZIONE IP 55 / - 1000 x 800 x 300 mm	cad		1172,88
22CL.PR.5.150450.a	Carpenteria in lamiera metallica verniciata con resine epossidiche, tipo componibile in elementi prefabbricati da assemblare, inclusi gli accessori per l'alloggiamento dispositivi elettrici scatolati e modulari, grado di protezione IP 55, completo di portello cieco con serrratura a chiave / - CARPENTERIA IN LAMIERA METALLICA VERNICIATA IP 55 / - 400x600x200 mm	cad		278,89
22CL.PR.5.150450.b	Carpenteria in lamiera metallica verniciata con resine epossidiche, tipo componibile in elementi prefabbricati da assemblare, inclusi gli accessori per l'alloggiamento dispositivi elettrici scatolati e modulari, grado di protezione IP 55, completo di portello cieco con serrratura a chiave / - CARPENTERIA IN LAMIERA METALLICA VERNICIATA IP 55 / - 600x600x200 mm	cad		353,93
22CL.PR.5.150450.c	Carpenteria in lamiera metallica verniciata con resine epossidiche, tipo componibile in elementi prefabbricati da assemblare, inclusi gli accessori per l'alloggiamento dispositivi elettrici scatolati e modulari, grado di protezione IP 55, completo di portello cieco con serrratura a chiave / - CARPENTERIA IN LAMIERA METALLICA VERNICIATA IP 55 / - 800x600x200 mm	cad		431,27
22CL.PR.5.150450.d	Carpenteria in lamiera metallica verniciata con resine epossidiche, tipo componibile in elementi prefabbricati da assemblare, inclusi gli accessori per l'alloggiamento dispositivi elettrici scatolati e modulari, grado di protezione IP 55, completo di portello cieco con serrratura a chiave / - CARPENTERIA IN LAMIERA METALLICA VERNICIATA IP 55 / - 1000x600x200 mm	cad		521,43
22CL.PR.5.150450.e	Carpenteria in lamiera metallica verniciata con resine epossidiche, tipo componibile in elementi prefabbricati da assemblare, inclusi gli accessori per l'alloggiamento dispositivi elettrici scatolati e modulari, grado di protezione IP 55, completo di portello cieco con serrratura a chiave / - CARPENTERIA IN LAMIERA METALLICA VERNICIATA IP 55 / - 1200x600x200 mm	cad		601,43
22CL.PR.5.150450.f	Carpenteria in lamiera metallica verniciata con resine epossidiche, tipo componibile in elementi prefabbricati da assemblare, inclusi gli accessori per l'alloggiamento dispositivi elettrici scatolati e modulari, grado di protezione IP 55, completo di portello cieco con serrratura a chiave / - CARPENTERIA IN LAMIERA METALLICA VERNICIATA IP 55 / - 1800x600x400 mm	cad		1452,47
22CL.PR.5.150450.g	Carpenteria in lamiera metallica verniciata con resine epossidiche, tipo componibile in elementi prefabbricati da assemblare, inclusi gli accessori per l'alloggiamento dispositivi elettrici scatolati e modulari, grado di protezione IP 55, completo di portello cieco con serrratura a chiave / - CARPENTERIA IN LAMIERA METALLICA VERNICIATA IP 55 / - 1800x250x400 mm	cad		837,97
22CL.PR.5.150450.h	Carpenteria in lamiera metallica verniciata con resine epossidiche, tipo componibile in elementi prefabbricati da assemblare, inclusi gli accessori per l'alloggiamento dispositivi elettrici scatolati e modulari, grado di protezione IP 55, completo di portello cieco con serrratura a chiave / - CARPENTERIA IN LAMIERA METALLICA VERNICIATA IP 55 / - 1950x600x600 mm, completo di zoccolo inferiore	cad		1685,20
22CL.PR.5.150450.i	Carpenteria in lamiera metallica verniciata con resine epossidiche, tipo componibile in elementi prefabbricati da assemblare, inclusi gli accessori per l'alloggiamento dispositivi elettrici scatolati e modulari, grado di protezione IP 55, completo di portello cieco con serrratura a chiave / - CARPENTERIA IN LAMIERA METALLICA VERNICIATA IP 55 / - 1950x600x800 mm, completo di zoccolo inferiore	cad		1838,88
22CL.PR.5.150450.j	Carpenteria in lamiera metallica verniciata con resine epossidiche, tipo componibile in elementi prefabbricati da assemblare, inclusi gli accessori per l'alloggiamento dispositivi elettrici scatolati e modulari, grado di protezione IP 55, completo di portello cieco con serrratura a chiave / - CARPENTERIA IN LAMIERA METALLICA VERNICIATA IP 55 / - 1950x850x600 mm, completo di zoccolo inferiore	cad		2011,11
22CL.PR.5.150450.k	Carpenteria in lamiera metallica verniciata con resine epossidiche, tipo componibile in elementi prefabbricati da assemblare, inclusi gli accessori per l'alloggiamento dispositivi elettrici scatolati e modulari, grado di protezione IP 55, completo di portello cieco con serrratura a chiave / - CARPENTERIA IN LAMIERA METALLICA VERNICIATA IP 55 / - 1950x850x800 mm, completo di zoccolo inferiore	cad		1944,84
22CL.PR.5.150460.a	Carpenteria in lamiera metallica verniciata con resine epossidiche, tipo componibile in elementi prefabbricati da assemblare, inclusi gli accessori per l'alloggiamento dispositivi elettrici scatolati e modulari, grado di protezione IP 55, completo di portello a cristallo trasparente con serrratura a chiave / - CARPENTERIA IN LAMIERA METALLICA VERNICIATA IP 55 / - 400x600x200 mm	cad		331,38
22CL.PR.5.150460.b	Carpenteria in lamiera metallica verniciata con resine epossidiche, tipo componibile in elementi prefabbricati da assemblare, inclusi gli accessori per l'alloggiamento dispositivi elettrici scatolati e modulari, grado di protezione IP 55, completo di portello a cristallo trasparente con serrratura a chiave / - CARPENTERIA IN LAMIERA METALLICA VERNICIATA IP 55 / - 600x600x200 mm	cad		422,30
22CL.PR.5.150460.c	Carpenteria in lamiera metallica verniciata con resine epossidiche, tipo componibile in elementi prefabbricati da assemblare, inclusi gli accessori per l'alloggiamento dispositivi elettrici scatolati e modulari, grado di protezione IP 55, completo di portello a cristallo trasparente con serrratura a chiave / - CARPENTERIA IN LAMIERA METALLICA VERNICIATA IP 55 / - 800x600x200 mm	cad		510,32
22CL.PR.5.150460.d	Carpenteria in lamiera metallica verniciata con resine epossidiche, tipo componibile in elementi prefabbricati da assemblare, inclusi gli accessori per l'alloggiamento dispositivi elettrici scatolati e modulari, grado di protezione IP 55, completo di portello a cristallo trasparente con serrratura a chiave / - CARPENTERIA IN LAMIERA METALLICA VERNICIATA IP 55 / - 1000x600x200 mm	cad		595,52
22CL.PR.5.150460.e	Carpenteria in lamiera metallica verniciata con resine epossidiche, tipo componibile in elementi prefabbricati da assemblare, inclusi gli accessori per l'alloggiamento dispositivi elettrici scatolati e modulari, grado di protezione IP 55, completo di portello a cristallo trasparente con serrratura a chiave / - CARPENTERIA IN LAMIERA METALLICA VERNICIATA IP 55 / - 1200x600x200 mm	cad		686,66
22CL.PR.5.150460.f	Carpenteria in lamiera metallica verniciata con resine epossidiche, tipo componibile in elementi prefabbricati da assemblare, inclusi gli accessori per l'alloggiamento dispositivi elettrici scatolati e modulari, grado di protezione IP 55, completo di portello a cristallo trasparente con serrratura a chiave / - CARPENTERIA IN LAMIERA METALLICA VERNICIATA IP 55 / - 1800x600x400 mm	cad		1637,27
22CL.PR.5.150460.g	Carpenteria in lamiera metallica verniciata con resine epossidiche, tipo componibile in elementi prefabbricati da assemblare, inclusi gli accessori per l'alloggiamento dispositivi elettrici scatolati e modulari, grado di protezione IP 55, completo di portello a cristallo trasparente con serrratura a chiave / - CARPENTERIA IN LAMIERA METALLICA VERNICIATA IP 55 / - 1950x600x600 mm, completo di zoccolo inferiore	cad		1869,99
22CL.PR.5.150460.h	Carpenteria in lamiera metallica verniciata con resine epossidiche, tipo componibile in elementi prefabbricati da assemblare, inclusi gli accessori per l'alloggiamento dispositivi elettrici scatolati e modulari, grado di protezione IP 55, completo di portello a cristallo trasparente con serrratura a chiave / - CARPENTERIA IN LAMIERA METALLICA VERNICIATA IP 55 / - 1950x600x800 mm, completo di zoccolo inferiore	cad		2040,01
22CL.PR.5.150460.i	Carpenteria in lamiera metallica verniciata con resine epossidiche, tipo componibile in elementi prefabbricati da assemblare, inclusi gli accessori per l'alloggiamento dispositivi elettrici scatolati e modulari, grado di protezione IP 55, completo di portello a cristallo trasparente con serrratura a chiave / - CARPENTERIA IN LAMIERA METALLICA VERNICIATA IP 55 / - 1950x850x600 mm, completo di zoccolo inferiore	cad		2239,53
22CL.PR.5.150460.j	Carpenteria in lamiera metallica verniciata con resine epossidiche, tipo componibile in elementi prefabbricati da assemblare, inclusi gli accessori per l'alloggiamento dispositivi elettrici scatolati e modulari, grado di protezione IP 55, completo di portello a cristallo trasparente con serrratura a chiave / - CARPENTERIA IN LAMIERA METALLICA VERNICIATA IP 55 / - 1950x850x800 mm, completo di zoccolo inferiore	cad		2173,26
22CL.PR.5.150470.a	Set di 4 barre conduttrici a "C" in rame elettrolitico, lunghezza 1800 mm, complete degli accessori per il fissaggio delle stesse ed i collegamenti elettrici con bandelle flessibili / - SET DI 4 BARRE CONDUTTRICI A "C" IN RAME ELETTROLITICO / - portata 500 A	cad		554,66
22CL.PR.5.150470.b	Set di 4 barre conduttrici a "C" in rame elettrolitico, lunghezza 1800 mm, complete degli accessori per il fissaggio delle stesse ed i collegamenti elettrici con bandelle flessibili / - SET DI 4 BARRE CONDUTTRICI A "C" IN RAME ELETTROLITICO / - portata 800 A	cad		771,79
22CL.PR.5.150470.c	Set di 4 barre conduttrici a "C" in rame elettrolitico, lunghezza 1800 mm, complete degli accessori per il fissaggio delle stesse ed i collegamenti elettrici con bandelle flessibili / - SET DI 4 BARRE CONDUTTRICI A "C" IN RAME ELETTROLITICO / - portata 1000 A	cad		967,08
22CL.PR.5.150470.d	Set di 4 barre conduttrici a "C" in rame elettrolitico, lunghezza 1800 mm, complete degli accessori per il fissaggio delle stesse ed i collegamenti elettrici con bandelle flessibili / - SET DI 4 BARRE CONDUTTRICI A "C" IN RAME ELETTROLITICO / - portata 1250 A	cad		1375,33
22CL.PR.5.150480.a	Aspiratore centrifugo da muro a soffitto per espulsione dell'aria in condotto di ventilazione, in involucro in ABS con grado di protezione IPX4, motore a poli schermati montato su cuscinetti a sfera ed alimentato a 220 V-50 Hz / - ASPIRATORE CENTRIFUGO DA MURO A SOFFITTO PER CONDOTTO DI VENTILAZIONE / - portata massima 40 m¦/h, prevalenza massima 12 mm H2O, potenza assorbita 18 W, diametro mandata 100 mm	cad		54,45
22CL.PR.5.150480.b	Aspiratore centrifugo da muro a soffitto per espulsione dell'aria in condotto di ventilazione, in involucro in ABS con grado di protezione IPX4, motore a poli schermati montato su cuscinetti a sfera ed alimentato a 220 V-50 Hz / - ASPIRATORE CENTRIFUGO DA MURO A SOFFITTO PER CONDOTTO DI VENTILAZIONE / - a due velocità, portata massima 110 m¦/h, prevalenza massima 16 mm H2O, potenza assorbita 24 W, diametro mandata 100 mm	cad		104,56
22CL.PR.5.150480.c	Aspiratore centrifugo da muro a soffitto per espulsione dell'aria in condotto di ventilazione, in involucro in ABS con grado di protezione IPX4, motore a poli schermati montato su cuscinetti a sfera ed alimentato a 220 V-50 Hz / - ASPIRATORE CENTRIFUGO DA MURO A SOFFITTO PER CONDOTTO DI VENTILAZIONE / - a due velocità, portata massima 220 m¦/h, prevalenza massima 33 mm H2O, potenza assorbita 68 W, diametro mandata 100 mm	cad		121,88
22CL.PR.5.150480.d	Aspiratore centrifugo da muro a soffitto per espulsione dell'aria in condotto di ventilazione, in involucro in ABS con grado di protezione IPX4, motore a poli schermati montato su cuscinetti a sfera ed alimentato a 220 V-50 Hz / - ASPIRATORE CENTRIFUGO DA MURO A SOFFITTO PER CONDOTTO DI VENTILAZIONE / - portata massima 70 m¦/h, prevalenza massima 12 mm H2O, potenza assorbita 18 W, diametro mandata 100 mm, con timer incorporato / - portata massima 70 m¦/h, prevalenza massima 12 mm H2O, po ... rbita 18 W, diametro mandata 100 mm, con timer incorporato	cad		96,32
22CL.PR.5.150480.e	a due velocitÓ, portata massima 110 m¦/h, prevalenza massima 16 mm H2O, potenza assorbita 24 W, diametro mandata 100 mm, con timer incorpora / - a due velocitÓ, portata massima 110 m¦/h, prevalenza mass ... sorbita 24 W, diametro mandata 100 mm, con timer incorporaAspiratore centrifugo da muro a soffitto per espulsione dell'aria in condotto di ventilazione, in involucro in ABS con grado di protezione IPX4, motore a poli schermati montato su cuscinetti a sfera ed alimentato a 220 V-50 Hz / - ASPIRATORE CENTRIFUGO DA MURO A SOFFITTO PER CONDOTTO DI VENTILAZIONE / - a due velocità, portata massima 110 m¦/h, prevalenza massima 16 mm H2O, potenza assorbita 24 W, diametro mandata 100 mm, con timer incorpora / - a due velocità, portata massima 110 m¦/h, prevalenza mass ... sorbita 24 W, diametro mandata 100 mm, con timer incorpora	cad		124,89
22CL.PR.5.150480.f	a due velocitÓ, portata massima 220 m¦/h, prevalenza massima 33 mm H2O, potenza assorbita 68 W, diametro mandata 100 mm, con timer incorpora / - a due velocitÓ, portata massima 220 m¦/h, prevalenza mass ... sorbita 68 W, diametro mandata 100 mm, con timer incorporaAspiratore centrifugo da muro a soffitto per espulsione dell'aria in condotto di ventilazione, in involucro in ABS con grado di protezione IPX4, motore a poli schermati montato su cuscinetti a sfera ed alimentato a 220 V-50 Hz / - ASPIRATORE CENTRIFUGO DA MURO A SOFFITTO PER CONDOTTO DI VENTILAZIONE / - a due velocità, portata massima 220 m¦/h, prevalenza massima 33 mm H2O, potenza assorbita 68 W, diametro mandata 100 mm, con timer incorpora / - a due velocità, portata massima 220 m¦/h, prevalenza mass ... sorbita 68 W, diametro mandata 100 mm, con timer incorpora	cad		143,42
22CL.PR.5.150490.a	spiratore elicoidale assiale da muro a soffitto per espulsione diretta dell'aria a cielo aperto, dotato di motore asincrono ad induzione con grado di protezione IP44 montato su cuscinetti a sfera e telaio in lamiera d'acciaio verniciata con griglia interna di protezione, per istallazione in ambienti industriali con atmosfera non aggressiva o polverosa / - ASPIRATORE ELICOIDALE ASSIALE DA MURO A SOFFITTO PER ESPULSIONE DIRETTA / - portata 1500 m¦/h, prevalenza 20 mm H2O, motore a 2 poli potenza 90 W, alimentato a 220 V-50 Hz, foro diametro 250 mm	cad		504,08
22CL.PR.5.150490.b	spiratore elicoidale assiale da muro a soffitto per espulsione diretta dell'aria a cielo aperto, dotato di motore asincrono ad induzione con grado di protezione IP44 montato su cuscinetti a sfera e telaio in lamiera d'acciaio verniciata con griglia interna di protezione, per istallazione in ambienti industriali con atmosfera non aggressiva o polverosa / - ASPIRATORE ELICOIDALE ASSIALE DA MURO A SOFFITTO PER ESPULSIONE DIRETTA / - portata 1000 m¦/h, prevalenza 5,5 mm H2O, motore a 4 poli potenza 50 W, alimentato a 220 V-50 Hz, foro diametro 250 mm	cad		494,22
22CL.PR.5.150490.c	spiratore elicoidale assiale da muro a soffitto per espulsione diretta dell'aria a cielo aperto, dotato di motore asincrono ad induzione con grado di protezione IP44 montato su cuscinetti a sfera e telaio in lamiera d'acciaio verniciata con griglia interna di protezione, per istallazione in ambienti industriali con atmosfera non aggressiva o polverosa / - ASPIRATORE ELICOIDALE ASSIALE DA MURO A SOFFITTO PER ESPULSIONE DIRETTA / - portata 1750 m¦/h, prevalenza 3,5 mm H2O, motore a 4 poli potenza 75 W, alimentato a 220 V-50 Hz, foro diametro 350 mm	cad		537,11
22CL.PR.5.150490.d	spiratore elicoidale assiale da muro a soffitto per espulsione diretta dell'aria a cielo aperto, dotato di motore asincrono ad induzione con grado di protezione IP44 montato su cuscinetti a sfera e telaio in lamiera d'acciaio verniciata con griglia interna di protezione, per istallazione in ambienti industriali con atmosfera non aggressiva o polverosa / - ASPIRATORE ELICOIDALE ASSIALE DA MURO A SOFFITTO PER ESPULSIONE DIRETTA / - portata 3000 m¦/h, prevalenza 5 mm H2O, motore a 4 poli potenza 125 W, alimentato a 220 V-50 Hz, foro diametro 400 mm	cad		732,15
22CL.PR.5.150490.e	spiratore elicoidale assiale da muro a soffitto per espulsione diretta dell'aria a cielo aperto, dotato di motore asincrono ad induzione con grado di protezione IP44 montato su cuscinetti a sfera e telaio in lamiera d'acciaio verniciata con griglia interna di protezione, per istallazione in ambienti industriali con atmosfera non aggressiva o polverosa / - ASPIRATORE ELICOIDALE ASSIALE DA MURO A SOFFITTO PER ESPULSIONE DIRETTA / - portata 3700 m¦/h, prevalenza 8 mm H2O, motore a 4 poli potenza 190 W, alimentato a 220 V-50 Hz, foro diametro 450 mm	cad		806,51
22CL.PR.5.150490.f	spiratore elicoidale assiale da muro a soffitto per espulsione diretta dell'aria a cielo aperto, dotato di motore asincrono ad induzione con grado di protezione IP44 montato su cuscinetti a sfera e telaio in lamiera d'acciaio verniciata con griglia interna di protezione, per istallazione in ambienti industriali con atmosfera non aggressiva o polverosa / - ASPIRATORE ELICOIDALE ASSIALE DA MURO A SOFFITTO PER ESPULSIONE DIRETTA / - portata 1000 m¦/h, prevalenza 6,5 mm H2O, motore a 4 poli potenza 60 W, alimentato a 220/380 V-50 Hz, foro diametro 250 mm / - portata 1000 m¦/h, prevalenza 6,5 mm H2O, motore a 4 poli ... a 60 W, alimentato a 220/380 V-50 Hz, foro diametro 250 mm	cad		490,55
22CL.PR.5.150490.g	spiratore elicoidale assiale da muro a soffitto per espulsione diretta dell'aria a cielo aperto, dotato di motore asincrono ad induzione con grado di protezione IP44 montato su cuscinetti a sfera e telaio in lamiera d'acciaio verniciata con griglia interna di protezione, per istallazione in ambienti industriali con atmosfera non aggressiva o polverosa / - ASPIRATORE ELICOIDALE ASSIALE DA MURO A SOFFITTO PER ESPULSIONE DIRETTA / - portata 1900 m¦/h, prevalenza 5,5 mm H2O, motore a 4 poli potenza 90 W, alimentato a 220/380 V-50 Hz, foro diametro 350 mm / - portata 1900 m¦/h, prevalenza 5,5 mm H2O, motore a 4 poli ... a 90 W, alimentato a 220/380 V-50 Hz, foro diametro 350 mm	cad		501,97
22CL.PR.5.150490.h	portata 3150 m¦/h, prevalenza 12 mm H2O, motore a 4 poli potenza 130 W, alimentato a 220/380 V-50 Hz, foro diametro 400 mm / - portata 3150 m¦/h, prevalenza 12 mm H2O, motore a 4 poli ... 130 W, alimentato a 220/380 V-50 Hz, foro diametro 400 mmspiratore elicoidale assiale da muro a soffitto per espulsione diretta dell'aria a cielo aperto, dotato di motore asincrono ad induzione con grado di protezione IP44 montato su cuscinetti a sfera e telaio in lamiera d'acciaio verniciata con griglia interna di protezione, per istallazione in ambienti industriali con atmosfera non aggressiva o polverosa / - ASPIRATORE ELICOIDALE ASSIALE DA MURO A SOFFITTO PER ESPULSIONE DIRETTA / - portata 3150 m¦/h, prevalenza 12 mm H2O, motore a 4 poli potenza 130 W, alimentato a 220/380 V-50 Hz, foro diametro 400 mm / - portata 3150 m¦/h, prevalenza 12 mm H2O, motore a 4 poli ... 130 W, alimentato a 220/380 V-50 Hz, foro diametro 400 mm	cad		524,68
22CL.PR.5.150490.i	portata 3850 m¦/h, prevalenza 14 mm H2O, motore a 4 poli potenza 200 W, alimentato a 220/380 V-50 Hz, foro diametro 450 mm / - portata 3850 m¦/h, prevalenza 14 mm H2O, motore a 4 poli ... 200 W, alimentato a 220/380 V-50 Hz, foro diametro 450 mmspiratore elicoidale assiale da muro a soffitto per espulsione diretta dell'aria a cielo aperto, dotato di motore asincrono ad induzione con grado di protezione IP44 montato su cuscinetti a sfera e telaio in lamiera d'acciaio verniciata con griglia interna di protezione, per istallazione in ambienti industriali con atmosfera non aggressiva o polverosa / - ASPIRATORE ELICOIDALE ASSIALE DA MURO A SOFFITTO PER ESPULSIONE DIRETTA / - portata 3850 m¦/h, prevalenza 14 mm H2O, motore a 4 poli potenza 200 W, alimentato a 220/380 V-50 Hz, foro diametro 450 mm / - portata 3850 m¦/h, prevalenza 14 mm H2O, motore a 4 poli ... 200 W, alimentato a 220/380 V-50 Hz, foro diametro 450 mm	cad		787,15
22CL.PR.5.150490.j	portata 4350 m¦/h, prevalenza 7 mm H2O, motore a 4 poli potenza 200 W, alimentato a 220/380 V-50 Hz, foro diametro 500 mm / - portata 4350 m¦/h, prevalenza 7 mm H2O, motore a 4 poli p ... 200 W, alimentato a 220/380 V-50 Hz, foro diametro 500 mmspiratore elicoidale assiale da muro a soffitto per espulsione diretta dell'aria a cielo aperto, dotato di motore asincrono ad induzione con grado di protezione IP44 montato su cuscinetti a sfera e telaio in lamiera d'acciaio verniciata con griglia interna di protezione, per istallazione in ambienti industriali con atmosfera non aggressiva o polverosa / - ASPIRATORE ELICOIDALE ASSIALE DA MURO A SOFFITTO PER ESPULSIONE DIRETTA / - portata 4350 m¦/h, prevalenza 7 mm H2O, motore a 4 poli potenza 200 W, alimentato a 220/380 V-50 Hz, foro diametro 500 mm / - portata 4350 m¦/h, prevalenza 7 mm H2O, motore a 4 poli p ... 200 W, alimentato a 220/380 V-50 Hz, foro diametro 500 mm	cad		910,81
22CL.PR.5.150490.k	portata 3650 m¦/h, prevalenza 7 mm H2O, motore a 6 poli potenza 160 W, alimentato a 220/380 V-50 Hz, foro diametro 500 mm / - portata 3650 m¦/h, prevalenza 7 mm H2O, motore a 6 poli p ... 160 W, alimentato a 220/380 V-50 Hz, foro diametro 500 mmspiratore elicoidale assiale da muro a soffitto per espulsione diretta dell'aria a cielo aperto, dotato di motore asincrono ad induzione con grado di protezione IP44 montato su cuscinetti a sfera e telaio in lamiera d'acciaio verniciata con griglia interna di protezione, per istallazione in ambienti industriali con atmosfera non aggressiva o polverosa / - ASPIRATORE ELICOIDALE ASSIALE DA MURO A SOFFITTO PER ESPULSIONE DIRETTA / - portata 3650 m¦/h, prevalenza 7 mm H2O, motore a 6 poli potenza 160 W, alimentato a 220/380 V-50 Hz, foro diametro 500 mm / - portata 3650 m¦/h, prevalenza 7 mm H2O, motore a 6 poli p ... 160 W, alimentato a 220/380 V-50 Hz, foro diametro 500 mm	cad		931,55
22CL.PR.5.150490.l	portata 6800 m¦/h, prevalenza 8,5 mm H2O, motore a 6 poli potenza 290 W, alimentato a 220/380 V-50 Hz, foro diametro 600 mm / - portata 6800 m¦/h, prevalenza 8,5 mm H2O, motore a 6 poli ... 290 W, alimentato a 220/380 V-50 Hz, foro diametro 600 mmspiratore elicoidale assiale da muro a soffitto per espulsione diretta dell'aria a cielo aperto, dotato di motore asincrono ad induzione con grado di protezione IP44 montato su cuscinetti a sfera e telaio in lamiera d'acciaio verniciata con griglia interna di protezione, per istallazione in ambienti industriali con atmosfera non aggressiva o polverosa / - ASPIRATORE ELICOIDALE ASSIALE DA MURO A SOFFITTO PER ESPULSIONE DIRETTA / - portata 6800 m¦/h, prevalenza 8,5 mm H2O, motore a 6 poli potenza 290 W, alimentato a 220/380 V-50 Hz, foro diametro 600 mm / - portata 6800 m¦/h, prevalenza 8,5 mm H2O, motore a 6 poli ... 290 W, alimentato a 220/380 V-50 Hz, foro diametro 600 mm	cad		1161,41
22CL.PR.5.150490.m	portata 4700 m¦/h, prevalenza 6,5 mm H2O, motore a 6 poli potenza 170 W, alimentato a 220/380 V-50 Hz, foro diametro 600 mm / - portata 4700 m¦/h, prevalenza 6,5 mm H2O, motore a 6 poli ... 170 W, alimentato a 220/380 V-50 Hz, foro diametro 600 mmspiratore elicoidale assiale da muro a soffitto per espulsione diretta dell'aria a cielo aperto, dotato di motore asincrono ad induzione con grado di protezione IP44 montato su cuscinetti a sfera e telaio in lamiera d'acciaio verniciata con griglia interna di protezione, per istallazione in ambienti industriali con atmosfera non aggressiva o polverosa / - ASPIRATORE ELICOIDALE ASSIALE DA MURO A SOFFITTO PER ESPULSIONE DIRETTA / - portata 4700 m¦/h, prevalenza 6,5 mm H2O, motore a 6 poli potenza 170 W, alimentato a 220/380 V-50 Hz, foro diametro 600 mm / - portata 4700 m¦/h, prevalenza 6,5 mm H2O, motore a 6 poli ... 170 W, alimentato a 220/380 V-50 Hz, foro diametro 600 mm	cad		1042,97
22CL.PR.5.15050.a	Coppia di contatti ausiliari, per interruttori automatici magnetotermici scatolati da 125 A a 1250 A, tensione d'esercizio 400 V, N.O. o N.C / - Coppia di contatti ausiliari, per interruttori automatici ... da 125 A a 1250 A, tensione d'esercizio 400 V, N.O. o N.CCoppia di contatti ausiliari, per interruttori automatici magnetotermici scatolati da 125 A a 1250 A, tensione d'esercizio 400 V, N.O. o N.C. / - COPPIA DI CONTATTI AUSILIARI, PER INTERRUTTORI SCATOLATI DA 125 A A 1250 A / - Coppia di contatti ausiliari, per interruttori automatici magnetotermici scatolati da 125 A a 1250 A, tensione d'esercizio 400 V, N.O. o N.C / - Coppia di contatti ausiliari, per interruttori automatici ... da 125 A a 1250 A, tensione d'esercizio 400 V, N.O. o N.C	cad		100,96
22CL.PR.5.150500.a	Trasformatore monofase di isolamento, primario 220 V o 380 V - secondario 110 V (55-0-55 V) in alternativa 220 V, impregnati con vernice isolante, classe di isolamento F, classe di protezione I, esecuzione a giorno, primario e secondario avvolti su supporti separati e isolati da doppio isolamento rinforzato, potenze fino a 2000 VA, conformi CEI 96-2 EN 60742, CEI 96-3 EN 61558-1 / - TRASFORMATORE MONOFASE DI ISOLAMENTO, PRIMARIO 220 V O 380 V - SECONDARIO 110 V / - potenza resa 50 VA	cad		24,40
22CL.PR.5.150500.b	Trasformatore monofase di isolamento, primario 220 V o 380 V - secondario 110 V (55-0-55 V) in alternativa 220 V, impregnati con vernice isolante, classe di isolamento F, classe di protezione I, esecuzione a giorno, primario e secondario avvolti su supporti separati e isolati da doppio isolamento rinforzato, potenze fino a 2000 VA, conformi CEI 96-2 EN 60742, CEI 96-3 EN 61558-1 / - TRASFORMATORE MONOFASE DI ISOLAMENTO, PRIMARIO 220 V O 380 V - SECONDARIO 110 V / - potenza resa 100 VA	cad		28,30
22CL.PR.5.150500.c	Trasformatore monofase di isolamento, primario 220 V o 380 V - secondario 110 V (55-0-55 V) in alternativa 220 V, impregnati con vernice isolante, classe di isolamento F, classe di protezione I, esecuzione a giorno, primario e secondario avvolti su supporti separati e isolati da doppio isolamento rinforzato, potenze fino a 2000 VA, conformi CEI 96-2 EN 60742, CEI 96-3 EN 61558-1 / - TRASFORMATORE MONOFASE DI ISOLAMENTO, PRIMARIO 220 V O 380 V - SECONDARIO 110 V / - potenza resa 200 VA	cad		47,07
22CL.PR.5.150500.d	Trasformatore monofase di isolamento, primario 220 V o 380 V - secondario 110 V (55-0-55 V) in alternativa 220 V, impregnati con vernice isolante, classe di isolamento F, classe di protezione I, esecuzione a giorno, primario e secondario avvolti su supporti separati e isolati da doppio isolamento rinforzato, potenze fino a 2000 VA, conformi CEI 96-2 EN 60742, CEI 96-3 EN 61558-1 / - TRASFORMATORE MONOFASE DI ISOLAMENTO, PRIMARIO 220 V O 380 V - SECONDARIO 110 V / - potenza resa 500 VA	cad		80,12
22CL.PR.5.150500.e	Trasformatore monofase di isolamento, primario 220 V o 380 V - secondario 110 V (55-0-55 V) in alternativa 220 V, impregnati con vernice isolante, classe di isolamento F, classe di protezione I, esecuzione a giorno, primario e secondario avvolti su supporti separati e isolati da doppio isolamento rinforzato, potenze fino a 2000 VA, conformi CEI 96-2 EN 60742, CEI 96-3 EN 61558-1 / - TRASFORMATORE MONOFASE DI ISOLAMENTO, PRIMARIO 220 V O 380 V - SECONDARIO 110 V / - potenza resa 800 VA	cad		129,94
22CL.PR.5.150500.f	Trasformatore monofase di isolamento, primario 220 V o 380 V - secondario 110 V (55-0-55 V) in alternativa 220 V, impregnati con vernice isolante, classe di isolamento F, classe di protezione I, esecuzione a giorno, primario e secondario avvolti su supporti separati e isolati da doppio isolamento rinforzato, potenze fino a 2000 VA, conformi CEI 96-2 EN 60742, CEI 96-3 EN 61558-1 / - TRASFORMATORE MONOFASE DI ISOLAMENTO, PRIMARIO 220 V O 380 V - SECONDARIO 110 V / - potenza resa 1000 VA	cad		147,27
22CL.PR.5.150500.g	Trasformatore monofase di isolamento, primario 220 V o 380 V - secondario 110 V (55-0-55 V) in alternativa 220 V, impregnati con vernice isolante, classe di isolamento F, classe di protezione I, esecuzione a giorno, primario e secondario avvolti su supporti separati e isolati da doppio isolamento rinforzato, potenze fino a 2000 VA, conformi CEI 96-2 EN 60742, CEI 96-3 EN 61558-1 / - TRASFORMATORE MONOFASE DI ISOLAMENTO, PRIMARIO 220 V O 380 V - SECONDARIO 110 V / - potenza resa 1500 VA	cad		213,68
22CL.PR.5.150500.h	Trasformatore monofase di isolamento, primario 220 V o 380 V - secondario 110 V (55-0-55 V) in alternativa 220 V, impregnati con vernice isolante, classe di isolamento F, classe di protezione I, esecuzione a giorno, primario e secondario avvolti su supporti separati e isolati da doppio isolamento rinforzato, potenze fino a 2000 VA, conformi CEI 96-2 EN 60742, CEI 96-3 EN 61558-1 / - TRASFORMATORE MONOFASE DI ISOLAMENTO, PRIMARIO 220 V O 380 V - SECONDARIO 110 V / - potenza resa 2000 VA	cad		271,43
22CL.PR.5.150510.a	Carpenteria per trasformatori di isolamento, in lamiera di acciaio verniciata con resine epossidiche, con griglie di aereazione, predisposizione per ventole di raffreddamento e maniglie di sollevamento in materiale plastico, grado di protezione IP21, per trasformatori monofase / - CARPENTERIA PER TRASFORMATORI DI ISOLAMENTO / - fino a 200 VA	cad		111,47
22CL.PR.5.150510.b	Carpenteria per trasformatori di isolamento, in lamiera di acciaio verniciata con resine epossidiche, con griglie di aereazione, predisposizione per ventole di raffreddamento e maniglie di sollevamento in materiale plastico, grado di protezione IP21, per trasformatori monofase / - CARPENTERIA PER TRASFORMATORI DI ISOLAMENTO / - fino a 500 VA	cad		172,47
22CL.PR.5.150510.c	Carpenteria per trasformatori di isolamento, in lamiera di acciaio verniciata con resine epossidiche, con griglie di aereazione, predisposizione per ventole di raffreddamento e maniglie di sollevamento in materiale plastico, grado di protezione IP21, per trasformatori monofase / - CARPENTERIA PER TRASFORMATORI DI ISOLAMENTO / - fino a 1000 VA	cad		236,10
22CL.PR.5.150510.d	Carpenteria per trasformatori di isolamento, in lamiera di acciaio verniciata con resine epossidiche, con griglie di aereazione, predisposizione per ventole di raffreddamento e maniglie di sollevamento in materiale plastico, grado di protezione IP21, per trasformatori monofase / - CARPENTERIA PER TRASFORMATORI DI ISOLAMENTO / - fino a 2000 VA	cad		291,81
22CL.PR.5.15060.a	Sganciatore a lancio corrente, per interruttori automatici magnetotermici scatolati da 125 A a 1600 A, alimentazione in c.a. o c.c. / - Sganciatore a lancio corrente, per interruttori automatic ... scatolati da 125 A a 1600 A, alimentazione in c.a. o c.c.Sganciatore a lancio corrente, per interruttori automatici magnetotermici scatolati da 125 A a 1600 A, alimentazione in c.a. o c.c. / - SGANCIATORE A LANCIO CORRENTE, PER INTERRUTTORI SCATOLATI DA 125 A A 1600 A / - Sganciatore a lancio corrente, per interruttori automatici magnetotermici scatolati da 125 A a 1600 A, alimentazione in c.a. o c.c. / - Sganciatore a lancio corrente, per interruttori automatic ... scatolati da 125 A a 1600 A, alimentazione in c.a. o c.c.	cad		135,67
22CL.PR.5.15070.a	Sganciatore di minima tensione, per interruttori automatici magnetotermici scatolati da 125 A a 1600 A, alimentazione in c.a. o c.c. / - Sganciatore di minima tensione, per interruttori automati ... scatolati da 125 A a 1600 A, alimentazione in c.a. o c.c.Sganciatore di minima tensione, per interruttori automatici magnetotermici scatolati da 125 A a 1600 A, alimentazione in c.a. o c.c. / - SGANCIATORE DI MINIMA TENSIONE, PER INTERRUTTORI SCATOLATI DA 125 A A 1600 A / - Sganciatore di minima tensione, per interruttori automatici magnetotermici scatolati da 125 A a 1600 A, alimentazione in c.a. o c.c. / - Sganciatore di minima tensione, per interruttori automati ... scatolati da 125 A a 1600 A, alimentazione in c.a. o c.c.	cad		170,49
22CL.PR.5.15080.a	Ritardatore per sganciatore di minima tensione, per interruttori automatici magnetotermici scatolati da 125 A a 1600 A, alimentazione in c.a. 230 V o 400 V / - RITARDATORE PER SGANCIATORE DI MINIMA TENSIONE, PER INTERRUTTORI SCATOLATI / - Ritardatore per sganciatore di minima tensione, per interruttori automatici magnetotermici scatolati da 125 A a 1600 A, alimentazione in c.a / - Ritardatore per sganciatore di minima tensione, per inter ... otermici scatolati da 125 A a 1600 A, alimentazione in c.a	cad		205,49
22CL.PR.5.15090.a	RelÚ differenziale / - RELE DIFFERENZIALE / - da quadro con toroide separato	cad		685,09
22CL.PR.5.15090.b	RelÚ differenziale / - RELE DIFFERENZIALE / - toroide per relé differenziale, diametro 110 mm	cad		192,06
22CL.PR.5.15090.c	RelÚ differenziale / - RELE DIFFERENZIALE / - toroide apribile per relé differenziale, diametro 180 mm	cad		892,84
22CL.PR.5.1510.a	tipo da incasso: / - tipo da incasso: monoblocco 2P+T 10¸16 A bipasso	cad		9,60
22CL.PR.5.1510.b	tipo da incasso: / - tipo da incasso: serie componibile 2P+T 10 A	cad		5,83
22CL.PR.5.1510.c	tipo da incasso: / - tipo da incasso: serie componibile 2P+T 16 A	cad		7,27
22CL.PR.5.1510.d	tipo da incasso: / - tipo da incasso: serie componibile 2P+T 10¸16 A bipasso	cad		7,46
22CL.PR.5.1510.e	tipo da incasso: / - tipo da incasso: sicura 2P+T 10 A con interblocco magnetotermico	cad		49,16
22CL.PR.5.1510.f	tipo da incasso: / - tipo da incasso: sicura 2P+T 16 A con interblocco magnetotermico	cad		53,83
22CL.PR.5.1510.g	tipo da incasso: / - tipo da incasso: serie componibile 2P+T 10 A con trafo di isolamento, completa di suppo	cad		55,80
22CL.PR.5.1510.h	tipo da incasso: / - tipo da incasso: serie componibile 2P+T 10¸16 A tipo UNEL	cad		9,39
22CL.PR.5.1510.i	tipo da incasso: / - tipo da incasso: serie componibile di sicurezza 2P+T 20 A	cad		6,60
22CL.PR.5.1520.50.a	- Rivelatore termico, del tipo termovelocimetrico	cad		148,97
22CL.PR.5.1520.a	Accessori elettrici per dispositivi della serie componibile: portafusibile unipolare, completo di fusibile T0 di portata 16 A tensi / - Accessori elettrici per dispositivi della serie componibi ... e unipolare, completo di fusibile T0 di portata 16 A tensi	cad		8,68
22CL.PR.5.1520.b	Accessori elettrici per dispositivi della serie componibile: porta lampada di segnalazione, completo di lampada a scarica tensione / - Accessori elettrici per dispositivi della serie componibi ... da di segnalazione, completo di lampada a scarica tensione	cad		13,67
22CL.PR.5.1520.c	Accessori elettrici per dispositivi della serie componibile: interruttore automatico magnetotermico unipolare, portata fino a 16 A / - Accessori elettrici per dispositivi della serie componibi ... e automatico magnetotermico unipolare, portata fino a 16 A	cad		35,86
22CL.PR.5.1520.d	Accessori elettrici per dispositivi della serie componibile: interruttore automatico magnetotermico bipolare, con un solo polo prot / - Accessori elettrici per dispositivi della serie componibi ... automatico magnetotermico bipolare, con un solo polo protAccessori elettrici per dispositivi della serie componibile: interruttore automatico magnetotermico bipolare, con un solo polo prot / - Accessori elettrici per dispositivi della serie componibi ... automatico magnetotermico bipolare, con un solo polo prot	cad		44,33
22CL.PR.5.1520.e	Accessori elettrici per dispositivi della serie componibile: interruttore automatico magnetotermico differenziale, con un solo polo / - Accessori elettrici per dispositivi della serie componibi ... automatico magnetotermico differenziale, con un solo poloAccessori elettrici per dispositivi della serie componibile: interruttore automatico magnetotermico differenziale, con un solo polo / - Accessori elettrici per dispositivi della serie componibi ... automatico magnetotermico differenziale, con un solo polo	cad		97,44
22CL.PR.5.16010.a	Placche portamoduli in alluminio ossidato complete di scatola da incasso in resina a profondita' unificata di mm 45 / - PLACCHE PORTAMODULI IN ALLUMINIO / - Placche portamoduli per 1 modulo, dimensioni mm 128x137x14	cad		35,23
22CL.PR.5.16010.b	Placche portamoduli in alluminio ossidato complete di scatola da incasso in resina a profondita' unificata di mm 45 / - PLACCHE PORTAMODULI IN ALLUMINIO / - Placche portamoduli per 2 moduli, dimensioni mm 220x137x14	cad		44,12
22CL.PR.5.16010.c	Placche portamoduli in alluminio ossidato complete di scatola da incasso in resina a profondita' unificata di mm 45 / - PLACCHE PORTAMODULI IN ALLUMINIO / - Placche portamoduli per 3 moduli, dimensioni mm 311x137x14	cad		55,34
22CL.PR.5.160100.a	Alimentatore per impianti citofonici ed intercomunicanti, ingresso 220 Volt - 50 / - ALIMENTATORI PER IMPIANTI CITOFONICI / - Per impianti citofonici 220V-50Hz-30VA	cad		123,70
22CL.PR.5.160110.a	Unita' di commutazione automatica in impianti di portiere elettrico e citofoni intercomunicanti / - DISPOSITIVI DI COMMUTAZIONE PER IMPIANTI CITOFONICI / - Commutatore con 1 posto esterno, ingombro 3 moduli	cad		134,38
22CL.PR.5.160110.b	Unita' di commutazione automatica in impianti di portiere elettrico e citofoni intercomunicanti / - DISPOSITIVI DI COMMUTAZIONE PER IMPIANTI CITOFONICI / - Commutatore con 2 posti esterno, ingombro 10 moduli	cad		459,34
22CL.PR.5.160120.a	Unita' modulari in alluminio per posto di ripresa esterno / - UNITA' MODULARI PER POSTO DI RIPRESA ESTERNO / - Modulo per ripresa video con lampada da 24V-18W	cad		188,61
22CL.PR.5.160120.b	Unita' modulari in alluminio per posto di ripresa esterno / - UNITA' MODULARI PER POSTO DI RIPRESA ESTERNO / - Modulo per fissaggio telecamera alle pulsantiere	cad		58,06
22CL.PR.5.160130.a	Telecamera a ripresa telescopica completa di obiettivo grandangolare, otturatore / - TELECAMERA PER POSTO DI RIPRESA ESTERNO / - Telecamera con obiettivo per posto di ripresa esterno	cad		1265,17
22CL.PR.5.160140.a	Derivati video interni da parete per impianti di portiere elettrico / - DERIVATI VIDEO INTERNI DA PARETE / - Monitor con citofono a 4 pulsanti	cad		1126,61
22CL.PR.5.160140.b	Derivati video interni da parete per impianti di portiere elettrico / - DERIVATI VIDEO INTERNI DA PARETE / - Monitor con citofono a 7 pulsanti con intercomunicanti	cad		1218,78
22CL.PR.5.160150.a	Base con morsettiera e cavo per posizionamento da tavolo dei monitor / - BASE CON MORSETTIERA E CAVO / - Base per posizionamento da tavolo dei monitor	cad		244,51
22CL.PR.5.160160.a	Alimentatori per impianti videocitofonici con fissaggio su guida DIN 35 oppure a parete / - ALIMENTATORI PER IMPIANTI VIDEOCITOFONICI / - Alimentatore per impianti videocitofonici	cad		271,60
22CL.PR.5.160160.b	Alimentatori per impianti videocitofonici con fissaggio su guida DIN 35 oppure a parete / - ALIMENTATORI PER IMPIANTI VIDEOCITOFONICI / - Alimentatore supplementare per monitor in parallelo	cad		189,92
22CL.PR.5.160170.a	Dispositivi di commutazione per impianti videocitofonici con fissaggio su guida DIN 35 / - DISPOSITIVI DI COMMUTAZIONE PER IMPIANTI VIDEOCITOFONI / - Commutatore per videocitofoni con 2 posti esterni	cad		430,60
22CL.PR.5.160170.b	Dispositivi di commutazione per impianti videocitofonici con fissaggio su guida DIN 35 / - DISPOSITIVI DI COMMUTAZIONE PER IMPIANTI VIDEOCITOFONI / - Commutatore per 5 intercomunicanti pi¨1 posto esterno	cad		268,69
22CL.PR.5.160180.a	Accessori per distribuzione e amplificazione del segnale video / - ACCESSORI VIDEO / - Derivatore a 3 uscite	cad		81,17
22CL.PR.5.160180.b	Accessori per distribuzione e amplificazione del segnale video / - ACCESSORI VIDEO / - Amplificatore di segnale per impianti estesi	cad		92,99
22CL.PR.5.160180.c	Accessori per distribuzione e amplificazione del segnale video / - ACCESSORI VIDEO / - Rele' ausiliario con bobina da 12 Volt	cad		88,87
22CL.PR.5.160190.a	Quadro di segnalazione per impianti di chiamata in alluminio naturale da parete o incasso dotati di finestre per la visualizzazione dei numeri luminosi, tensione di alimentazione 24 V / - QUADRO LUMINOSO PER IMPIANTI DI CHIAMATA / - Quadro luminoso 4 chiamate	cad		397,14
22CL.PR.5.160190.b	Quadro di segnalazione per impianti di chiamata in alluminio naturale da parete o incasso dotati di finestre per la visualizzazione dei numeri luminosi, tensione di alimentazione 24 V / - QUADRO LUMINOSO PER IMPIANTI DI CHIAMATA / - Quadro luminoso 10 chiamate	cad		900,24
22CL.PR.5.160190.c	Quadro di segnalazione per impianti di chiamata in alluminio naturale da parete o incasso dotati di finestre per la visualizzazione dei numeri luminosi, tensione di alimentazione 24 V / - QUADRO LUMINOSO PER IMPIANTI DI CHIAMATA / - Quadro luminoso 12 chiamate	cad		961,77
22CL.PR.5.16020.a	Tettucci in alluminio per placche portamoduli / - TETTUCCI IN ALLUMINIO PER PLACCHE PORTAMODULI / - Tettucci in alluminio per placche portamoduli 1 modulo	cad		111,06
22CL.PR.5.16020.b	Tettucci in alluminio per placche portamoduli / - TETTUCCI IN ALLUMINIO PER PLACCHE PORTAMODULI / - Tettucci in alluminio per placche portamoduli 2 moduli	cad		143,45
22CL.PR.5.16020.c	Tettucci in alluminio per placche portamoduli / - TETTUCCI IN ALLUMINIO PER PLACCHE PORTAMODULI / - Tettucci in alluminio per placche portamoduli 3 moduli	cad		184,51
22CL.PR.5.16020.d	Tettucci in alluminio per placche portamoduli / - TETTUCCI IN ALLUMINIO PER PLACCHE PORTAMODULI / - Tettuccio in alluminio per 2 placche a 2 moduli	cad		133,31
22CL.PR.5.16020.e	Tettucci in alluminio per placche portamoduli / - TETTUCCI IN ALLUMINIO PER PLACCHE PORTAMODULI / - Tettuccio in alluminio per 2 placche a 3 moduli	cad		157,07
22CL.PR.5.160200.a	Suoneria elettronica	cad		73,38
22CL.PR.5.160200.b	Trasformatore per moduli luminosi 220V 18VA	cad		123,70
22CL.PR.5.16030.a	Custodie da parete in alluminio complete di placche portamoduli e di tettuccio / - CUSTODIE DA PARETE IN ALLUMINIO COMPLETE / - Custodie da parete 1 modulo, dimensioni mm 150x156x79	cad		111,06
22CL.PR.5.16030.b	Custodie da parete in alluminio complete di placche portamoduli e di tettuccio / - CUSTODIE DA PARETE IN ALLUMINIO COMPLETE / - Custodie da parete 2 moduli, dimensioni mm156x242x79	cad		143,46
22CL.PR.5.16030.c	Custodie da parete in alluminio complete di placche portamoduli e di tettuccio / - CUSTODIE DA PARETE IN ALLUMINIO COMPLETE / - Custodie da parete 3 moduli, dimensioni mm 156x332x79	cad		184,51
22CL.PR.5.16030.d	Custodie da parete in alluminio complete di placche portamoduli e di tettuccio / - CUSTODIE DA PARETE IN ALLUMINIO COMPLETE / - Custodie da parete 4 moduli, dimensioni mm 280x242x79	cad		248,65
22CL.PR.5.16030.e	Custodie da parete in alluminio complete di placche portamoduli e di tettuccio / - CUSTODIE DA PARETE IN ALLUMINIO COMPLETE / - Custodie da parete 6 moduli, dimensioni mm 280x332x79	cad		274,50
22CL.PR.5.16040.a	Unita' modulari in alluminio per pulsantiere esterne / - UNITA' MODULARI IN ALLUMINIO PER PULSANTIERE / - Unita' modulari per pulsantiere con 1 pulsante	cad		48,83
22CL.PR.5.16040.b	Unita' modulari in alluminio per pulsantiere esterne / - UNITA' MODULARI IN ALLUMINIO PER PULSANTIERE / - Unita' modulari per pulsantiere con 2 pulsanti	cad		56,34
22CL.PR.5.16040.c	Unita' modulari in alluminio per pulsantiere esterne / - UNITA' MODULARI IN ALLUMINIO PER PULSANTIERE / - Unita' modulari per pulsantiere con 4 pulsanti	cad		58,61
22CL.PR.5.16050.a	Moduli di segnalazione per pulsantiere esterne / - MODULI DI SEGNALAZIONE PER PULSANTIERE / - Moduli per segnalazione luminosa con lampada 24V-3W	cad		52,42
22CL.PR.5.16050.b	Moduli di segnalazione per pulsantiere esterne / - MODULI DI SEGNALAZIONE PER PULSANTIERE / - Modulo cieco	cad		34,47
22CL.PR.5.16060.a	Gruppo fonico da installare nelle unita' modulari predisposte, con possibilita' di regolazione dell'amplificazione, compreso il microfono ed altoparlante magnetodinamico / - GRUPPO FONICO PER UNITA' MODULARI / - Gruppo fonico per unita' modulari	cad		78,20
22CL.PR.5.16070.a	Citofono da parete unificato per impianti di portiere elettriche ed intercomunicanti, completo di 2 tasti (possibilita' di aggiunta di altri 4 tasti) / - CITOFONO DA PARETE / - Citofono da parete	cad		34,36
22CL.PR.5.16080.a	Accessori per citofono da parete / - ACCESSORI PER CITOFONO DA PARETE / - Piastra zavorra per citofono da tavolo	cad		101,19
22CL.PR.5.16080.b	Accessori per citofono da parete / - ACCESSORI PER CITOFONO DA PARETE / - Tasto supplementare per impianti intercomunicanti	cad		3,14
22CL.PR.5.16080.c	Accessori per citofono da parete / - ACCESSORI PER CITOFONO DA PARETE / - Dispositivo per segreto di conversazione	cad		50,27
22CL.PR.5.16090.a	Ricambi per citofoni da parete / - RICAMBI PER CITOFONI DA PARETE / - Microtelefono completo di cavo	cad		35,51
22CL.PR.5.16090.b	Ricambi per citofoni da parete / - RICAMBI PER CITOFONI DA PARETE / - Ronzatore da 8¸12 Volt	cad		15,49
22CL.PR.5.1610.10.b	Centrale convenzionale di segnalazione automatica di incendio, per imp a 2 zone di rivelazione	cad		1001,50
22CL.PR.5.1610.10.c	Centrale convenzionale di segnalazione automatica di incendio, per imp a 4 zone di rivelazione	cad		1506,13
22CL.PR.5.1610.10.d	Centrale convenzionale di segnalazione automatica di incendio, per imp a 8 zone di rivelazione espandibile fino a 16 zone / - Centrale convenzionale di segnalazione automatica di ince ... per imp a 8 zone di rivelazione espandibile fino a 16 zone	cad		2398,76
22CL.PR.5.1610.10.e	Centrale convenzionale di segnalazione automatica di incendio, per imp a 16 zone di rivelazione espandibile fino a 120 zone / - Centrale convenzionale di segnalazione automatica di ince ... r imp a 16 zone di rivelazione espandibile fino a 120 zone	cad		4995,57
22CL.PR.5.1610.20.a	Centrale convenzionale di segnalazione automatica di gas a 2 zone, mas Centrale convenzionale di segnalazione automatica di gas a 2 zone / - Centrale convenzionale di segnalazione automatica di gas ... e convenzionale di segnalazione automatica di gas a 2 zoneCentrale convenzionale di segnalazione automatica di gas a 2 zone, mas / - Centrale convenzionale di segnalazione automatica di gas a 2 zone, mas Centrale convenzionale di segnalazione automatica di gas a 2 zone / - Centrale convenzionale di segnalazione automatica di gas ... e convenzionale di segnalazione automatica di gas a 2 zone	cad		932,15
22CL.PR.5.1610.30.a	Rivelatore ottico di fumo, a diffusione di luce, sensibile al fumo vis / - Rivelatore ottico di fumo, a diffusione di luce, sensibile al fumo vis completo di base di montaggio	cad		123,86
22CL.PR.5.1610.30.b	Rivelatore ottico di fumo, a diffusione di luce, sensibile al fumo vis / - Rivelatore ottico di fumo, a diffusione di luce, sensibile al fumo vis con relé ausiliario	cad		158,41
22CL.PR.5.1610.30.c	Rivelatore ottico di fumo, a diffusione di luce, sensibile al fumo vis / - Rivelatore ottico di fumo, a diffusione di luce, sensibile al fumo vis per condotte di aspirazione, completo di tubo di aspirazione da 30 cm / - Rivelatore ottico di fumo, a diffusione di luce, sensibil ... e di aspirazione, completo di tubo di aspirazione da 30 cm	cad		334,55
22CL.PR.5.1610.40.a	Rivelatore convenzionale termico, del tipo termovelocimetrico, aliment / - Rivelatore convenzionale termico, del tipo termovelocimetrico, aliment completo di base di montaggio	cad		99,20
22CL.PR.5.1610.50.a	Rivelatore convenzionale ionico, a doppia camera di ionizzazione, sens / - Rivelatore convenzionale ionico, a doppia camera di ionizzazione, sens completo di base di montaggio	cad		117,93
22CL.PR.5.1610.50.b	Rivelatore convenzionale ionico, a doppia camera di ionizzazione, sens / - Rivelatore convenzionale ionico, a doppia camera di ionizzazione, sens per condotte di aspirazione, completo di tubo di aspirazione da 30 cm / - Rivelatore convenzionale ionico, a doppia camera di ioniz ... e di aspirazione, completo di tubo di aspirazione da 30 cm	cad		334,55
22CL.PR.5.1610.60.a	Rivelatore lineare, compresa l'attivazione dell'impianto: ottico di fumo, tipo a riflessione portata 25 m, completa di unitÓ cat / - Rivelatore lineare, compresa l'attivazione dell'impianto: ... mo, tipo a riflessione portata 25 m, completa di unitÓ catRivelatore lineare, compresa l'attivazione dell'impianto: / - Rivelatore lineare, compresa l'attivazione dell'impianto: ottico di fumo, tipo a riflessione portata 25 m, completa di unità cat / - Rivelatore lineare, compresa l'attivazione dell'impianto: ... mo, tipo a riflessione portata 25 m, completa di unità cat	cad		803,83
22CL.PR.5.1610.60.b	Rivelatore lineare, compresa l'attivazione dell'impianto: / - Rivelatore lineare, compresa l'attivazione dell'impianto: ottico a barriera di fumo e calore portata 100 m, ad un trasmettitore / - Rivelatore lineare, compresa l'attivazione dell'impianto: ... rriera di fumo e calore portata 100 m, ad un trasmettitore	cad		1447,19
22CL.PR.5.1610.70.a	Rivelatore convenzionale di gas, con due soglie di intervento regolabi / - Rivelatore convenzionale di gas, con due soglie di intervento regolabi di metano o GPL, in contenitore plastico	cad		363,67
22CL.PR.5.1610.70.b	Rivelatore convenzionale di gas, con due soglie di intervento regolabi / - Rivelatore convenzionale di gas, con due soglie di intervento regolabi di gas esplosivi, in contenitore plastico stagno IP 67 / - Rivelatore convenzionale di gas, con due soglie di interv ... abi di gas esplosivi, in contenitore plastico stagno IP 67	cad		437,72
22CL.PR.5.1610.70.c	Rivelatore convenzionale di gas, con due soglie di intervento regolabi / - Rivelatore convenzionale di gas, con due soglie di intervento regolabi di CO2 in contenitore plastico stagno IP 67	cad		469,27
22CL.PR.5.1610.80.a	Rivelatore convenzionale di allagamento, compresa l'attivazione dell'i / - Rivelatore convenzionale di allagamento, compresa l'attivazione dell'i tipo puntiforme	cad		112,57
22CL.PR.5.1610.80.b	Rivelatore convenzionale di allagamento, compresa l'attivazione dell'i per locali e sottopedana, in contenitore con grado di protezione IP 67 / - Rivelatore convenzionale di allagamento, compresa l'attiv ... sottopedana, in contenitore con grado di protezione IP 67Rivelatore convenzionale di allagamento, compresa l'attivazione dell'i / - Rivelatore convenzionale di allagamento, compresa l'attivazione dell'i per locali e sottopedana, in contenitore con grado di protezione IP 67 / - Rivelatore convenzionale di allagamento, compresa l'attiv ... sottopedana, in contenitore con grado di protezione IP 67	cad		314,33
22CL.PR.5.1610.80.c	Rivelatore convenzionale di allagamento, compresa l'attivazione dell'i / - Rivelatore convenzionale di allagamento, compresa l'attivazione dell'i con sensore del tipo a nastro, in contenitore predisposto per fissaggi / - Rivelatore convenzionale di allagamento, compresa l'attiv ... del tipo a nastro, in contenitore predisposto per fissaggi	cad		308,81
22CL.PR.5.1620.10.a	Centrale di segnalazione automatica di incendio, per impianti ad indir / - Centrale di segnalazione automatica di incendio, per impianti ad indir Centrale di segnalazione automatica di incendi	cad		3600,94
22CL.PR.5.1620.20.a	Centrale di segnalazione automatica di incendio, per impianti ad indir / - Centrale di segnalazione automatica di incendio, per impianti ad indir a 2 linee pi¨ 16 ingressi e 8 uscite	cad		8642,30
22CL.PR.5.1620.20.b	Centrale di segnalazione automatica di incendio, per impianti ad indir / - Centrale di segnalazione automatica di incendio, per impianti ad indir a 4 linee pi¨ 32 ingressi e 16 uscite	cad		11192,56
22CL.PR.5.1620.30.a	Centrale di segnalazione automatica di gas, per impianti ad indirizzam / - Centrale di segnalazione automatica di gas, per impianti ad indirizzam Centrale di segnalazione automatica di gas	cad		10625,01
22CL.PR.5.1620.40.a	Rivelatore ottico di fumo, a diffusione della luce, sensibile al fumo / - Rivelatore ottico di fumo, a diffusione della luce, sensibile al fumo completo di base di montaggio	cad		174,17
22CL.PR.5.1620.40.b	Rivelatore ottico di fumo, a diffusione della luce, sensibile al fumo / - Rivelatore ottico di fumo, a diffusione della luce, sensibile al fumo per condotte di aspirazione, completo di tubo di aspirazione da 30 cm / - Rivelatore ottico di fumo, a diffusione della luce, sensi ... e di aspirazione, completo di tubo di aspirazione da 30 cm	cad		376,96
22CL.PR.5.1620.50.a	Rivelatore termico, del tipo termovelocimetrico, per impianti analogic / - Rivelatore termico, del tipo termovelocimetrico, per impianti analogic Rivelatore termico, del tipo termovelocimetrico	cad		148,97
22CL.PR.5.1620.60.a	Rilevatore ionico, a doppia camera di ionizzazione, sensibile anche al / - Rilevatore ionico, a doppia camera di ionizzazione, sensibile anche al completo di base di montaggio	cad		164,34
22CL.PR.5.1620.60.b	Rilevatore ionico, a doppia camera di ionizzazione, sensibile anche al / - Rilevatore ionico, a doppia camera di ionizzazione, sensibile anche al per condotte di aspirazione, completo di tubo di aspirazione da 30 cm / - Rilevatore ionico, a doppia camera di ionizzazione, sensi ... e di aspirazione, completo di tubo di aspirazione da 30 cm	cad		367,07
22CL.PR.5.1620.70.a	Rilevatore di gas, per impianti analogici ad indirizzamento individual / - Rilevatore di gas, per impianti analogici ad indirizzamento individual di gas metano, tipo catalitico, in contenitore termoplatico, grado di / - Rilevatore di gas, per impianti analogici ad indirizzamen ... no, tipo catalitico, in contenitore termoplatico, grado di	cad		678,14
22CL.PR.5.1620.70.b	Rilevatore di gas, per impianti analogici ad indirizzamento individual / - Rilevatore di gas, per impianti analogici ad indirizzamento individual di gas metano, tipo catalitico, in contenitore metallico per impianti / - Rilevatore di gas, per impianti analogici ad indirizzamen ... no, tipo catalitico, in contenitore metallico per impianti	cad		827,57
22CL.PR.5.1620.70.c	Rilevatore di gas, per impianti analogici ad indirizzamento individual / - Rilevatore di gas, per impianti analogici ad indirizzamento individual di CO2 tipo a cella elettrochimica, in contenitore termoplastico, grad / - Rilevatore di gas, per impianti analogici ad indirizzamen ... a cella elettrochimica, in contenitore termoplastico, grad	cad		1454,84
22CL.PR.5.1620.70.d	Rilevatore di gas, per impianti analogici ad indirizzamento individual / - Rilevatore di gas, per impianti analogici ad indirizzamento individual di CO2 tipo a cella elettrochimica, in contenitore metallico per impia / - Rilevatore di gas, per impianti analogici ad indirizzamen ... a cella elettrochimica, in contenitore metallico per impia	cad		1606,26
22CL.PR.5.1630.10.a	Centrale di segnalazione automatica di incendio, per impianti a zone o / - Centrale di segnalazione automatica di incendio, per impianti a zone o Centrale di segnalazione automatica di incendio	cad		5594,33
22CL.PR.5.1630.20.a	Accessori per centrale di segnalazione automatica di incendio per impi scheda per 1 canale di controllo o spegnimento, per impianti ad indiri / - Accessori per centrale di segnalazione automatica di ince ... canale di controllo o spegnimento, per impianti ad indiriAccessori per centrale di segnalazione automatica di incendio per impi / - Accessori per centrale di segnalazione automatica di incendio per impi scheda per 1 canale di controllo o spegnimento, per impianti ad indiri / - Accessori per centrale di segnalazione automatica di ince ... canale di controllo o spegnimento, per impianti ad indiri	cad		332,30
22CL.PR.5.17010.a	Pulsantiera esterna premontata in alluminio anodizzato completa di placca, pulsante di chiamata, telaio, lampade e scatola da incasso / - PULSANTIERA ESTERNA PREMONTATA IN ALLUMINIO ANODIZZATO / - a 10 moduli	cad		161,85
22CL.PR.5.17010.b	Pulsantiera esterna premontata in alluminio anodizzato completa di placca, pulsante di chiamata, telaio, lampade e scatola da incasso / - PULSANTIERA ESTERNA PREMONTATA IN ALLUMINIO ANODIZZATO / - a 12 moduli	cad		218,11
22CL.PR.5.170100.a	Intercomunicante da tavolo ad onde convogliate sulla rete di distribuzione di energia / - INTERCOMUNICANTE DA TAVOLO AD ONDE CONVOGLIATE SULLA RETE DI DISTRIBUZIONE DI ENERGIA / - a 2 canali di conversazione	cad		88,00
22CL.PR.5.170100.b	Intercomunicante da tavolo ad onde convogliate sulla rete di distribuzione di energia / - INTERCOMUNICANTE DA TAVOLO AD ONDE CONVOGLIATE SULLA RETE DI DISTRIBUZIONE DI ENERGIA / - a 3 canali di conversazione	cad		98,04
22CL.PR.5.170110.a	Alimentatore per impianti citofonici / - ALIMENTATORE PER IMPIANTI CITOFONICI / - principale, ingresso 220 V-50 Hz, massimo 20 pulsanti di chiamata, fino a 3 citofoni in contemporanea	cad		137,50
22CL.PR.5.170110.b	Alimentatore per impianti citofonici / - ALIMENTATORE PER IMPIANTI CITOFONICI / - da rete 220 V per impianti di portiere elettrico	cad		107,25
22CL.PR.5.170120.a	Alimentatore per impianti intercomunicanti fino a 10 posti di conversazione / - ALIMENTATORE PER IMPIANTI INTERCOMUNICANTI FINO A 10 POSTI DI CONVERSAZIONE / - Alimentatore per impianti intercomunicanti fino a 10 posti di conversa	cad		93,50
22CL.PR.5.170130.a	Posto di ripresa TVCC, per impianto videocitofonico costituito da telecamera con sensore CCD 1/3'' b/n, completa di supporto con snodo, alementazione 220 V-50 Hz / - POSTO DI RIPRESA TVCC, PER IMPIANTO VIDEOCITOFONICO COSTITUITO DA TELECAMERA CON SENSORE CCD 1/3'' B/N, COMPLETA DI SUPPORTO CON SNODO, ALE / - per interni	cad		935,00
22CL.PR.5.170130.b	Posto di ripresa TVCC, per impianto videocitofonico costituito da telecamera con sensore CCD 1/3'' b/n, completa di supporto con snodo, alementazione 220 V-50 Hz / - POSTO DI RIPRESA TVCC, PER IMPIANTO VIDEOCITOFONICO COSTITUITO DA TELECAMERA CON SENSORE CCD 1/3'' B/N, COMPLETA DI SUPPORTO CON SNODO, ALE / - per esterni, con custodia e tettuccio parasole	cad		1182,50
22CL.PR.5.170140.a	Posto di chiamata e ripresa esterno da incasso / - POSTO DI CHIAMATA E RIPRESA ESTERNO DA INCASSO / - a 3 pulsanti	cad		1347,50
22CL.PR.5.170140.b	Posto di chiamata e ripresa esterno da incasso / - POSTO DI CHIAMATA E RIPRESA ESTERNO DA INCASSO / - a 8 pulsanti	cad		1416,25
22CL.PR.5.170140.c	Posto di chiamata e ripresa esterno da incasso / - POSTO DI CHIAMATA E RIPRESA ESTERNO DA INCASSO / - a 12 pulsanti	cad		1691,25
22CL.PR.5.170150.a	Derivato videocitofonico interno / - DERIVATO VIDEOCITOFONICO INTERNO / - da tavolo con monitor b/n 8'' a viva voce con involucro in ABS	cad		577,50
22CL.PR.5.170150.b	Derivato videocitofonico interno / - DERIVATO VIDEOCITOFONICO INTERNO / - da incasso con monitor b/n 5'' e cornetta con involucro in ABS	cad		412,50
22CL.PR.5.170150.c	Derivato videocitofonico interno / - DERIVATO VIDEOCITOFONICO INTERNO / - centralino di portineria fino a 24 utenti con monitor 4''	cad		1443,75
22CL.PR.5.170160.a	Apparecchi per impianti di videocontrollo / - APPARECCHI PER IMPIANTI DI VIDEOCONTROLLO / - telecamera b/n con obiettivo da 1/2'', zoom manuale, dotata di involucro protettivo per esterni in alluminio e tettuccio in materiale plasti / - telecamera b/n con obiettivo da 1/2'', zoom manuale, dota ... o per esterni in alluminio e tettuccio in materiale plasti	cad		1174,25
22CL.PR.5.170160.b	Apparecchi per impianti di videocontrollo / - APPARECCHI PER IMPIANTI DI VIDEOCONTROLLO / - monitor da tavolo, alimentazione 220 V-50 Hz, b/n da 9'' risoluzione 750 linee, 2 ingressi separati	cad		440,00
22CL.PR.5.170170.a	Alimentatore da parete 220 V, per videocitofonia / - ALIMENTATORE DA PARETE 220 V, PER VIDEOCITOFONIA / - con massimo 4 derivati	cad		115,50
22CL.PR.5.170170.b	Alimentatore da parete 220 V, per videocitofonia / - ALIMENTATORE DA PARETE 220 V, PER VIDEOCITOFONIA / - con o senza centralino di portineria	cad		107,25
22CL.PR.5.170170.c	Alimentatore da parete 220 V, per videocitofonia / - ALIMENTATORE DA PARETE 220 V, PER VIDEOCITOFONIA / - con piu' di 10 derivati	cad		111,38
22CL.PR.5.170180.a	Impianto per derivato citofonico, misurato a partire dalla cassetta di piano, comprensivo di ogni onere e materiale con la sola esclusione dell'apparecchio / - IMPIANTO PER DERIVATO CITOFONICO / - Impianto per derivato citofonico	cad		34,38
22CL.PR.5.170190.a	Posto pulsantiera, impianto citofonico misurato a partire dalla cassetta piu' vicina, comprensivo di ogni onere e materiale con la sola esclusione della pulsantiera / - POSTO PULSANTIERA / - fino a 6 utenti	cad		61,88
22CL.PR.5.170190.b	Posto pulsantiera, impianto citofonico misurato a partire dalla cassetta piu' vicina, comprensivo di ogni onere e materiale con la sola esclusione della pulsantiera / - POSTO PULSANTIERA / - fino a 10 utenti	cad		74,25
22CL.PR.5.170190.c	Posto pulsantiera, impianto citofonico misurato a partire dalla cassetta piu' vicina, comprensivo di ogni onere e materiale con la sola esclusione della pulsantiera / - POSTO PULSANTIERA / - fino a 20 utenti	cad		185,63
22CL.PR.5.17020.a	Gruppo fonico con stadio di amplificazione protetto e griglia da inserire nella placca / - GRUPPO FONICO CON STADIO DI AMPLIFICAZIONE PROTETTO E GRIGLIA / - Gruppo fonico con stadio di amplificazione protetto	cad		65,68
22CL.PR.5.170200.a	Posto esterno per telecamera TVCC, impianto misurato dalla cassetta piu' vicina, comprensivo di ogni onere e materiale con la sola esclusione della telecamera / - POSTO ESTERNO PER TELECAMERA TVCC / - Posto esterno per telecamera TVCC	cad		66,00
22CL.PR.5.170210.a	Impianto per derivato videocitofonico interno, impianto misurato dalla cassetta di piano, comprensivo di ogni onere e materiale con la sola esclusione dell'apparecchio / - IMPIANTO PER DERIVATO VIDEOCITOFONICO INTERNO, IMPIANTO MISURATO DALLA CASSETTA DI PIANO, COMPRENSIVO DI OGNI ONERE E MATERIALE CON LA SOLA / - Impianto per derivato videocitofonico interno	cad		50,88
22CL.PR.5.170220.a	Circuito, in edificio residenziale, misurato fino alla cassetta di piano, comprensivo di ogni onere e materiale, per ogni utente / - CIRCUITO, IN EDIFICIO RESIDENZIALE / - circuito fonico	cad		70,13
22CL.PR.5.170220.b	Circuito, in edificio residenziale, misurato fino alla cassetta di piano, comprensivo di ogni onere e materiale, per ogni utente / - CIRCUITO, IN EDIFICIO RESIDENZIALE / - circuito videocitofonico	cad		97,63
22CL.PR.5.170230.a	Cavo antifiamma, per impianti citofonici e videocitofonici, posato in opera entro apposita conduttura / - CAVO ANTIFIAMMA, PER IMPIANTI CITOFONICI E VIDEOCITOFONICI / - coassiale RG59B/U	m		1,10
22CL.PR.5.170230.b	Cavo antifiamma, per impianti citofonici e videocitofonici, posato in opera entro apposita conduttura / - CAVO ANTIFIAMMA, PER IMPIANTI CITOFONICI E VIDEOCITOFONICI / - composito CX42 (2x0,5 mm¦+2x0,25 mm¦+RG59B/U)	m		1,86
22CL.PR.5.170230.c	Cavo antifiamma, per impianti citofonici e videocitofonici, posato in opera entro apposita conduttura / - CAVO ANTIFIAMMA, PER IMPIANTI CITOFONICI E VIDEOCITOFONICI / - telefonico a 1 coppia	m		0,62
22CL.PR.5.170230.d	Cavo antifiamma, per impianti citofonici e videocitofonici, posato in opera entro apposita conduttura / - CAVO ANTIFIAMMA, PER IMPIANTI CITOFONICI E VIDEOCITOFONICI / - telefonico schermato a 2 coppie	m		0,97
22CL.PR.5.170230.e	Cavo antifiamma, per impianti citofonici e videocitofonici, posato in opera entro apposita conduttura / - CAVO ANTIFIAMMA, PER IMPIANTI CITOFONICI E VIDEOCITOFONICI / - telefonico schermato a 3 coppie	m		1,03
22CL.PR.5.170230.f	Cavo antifiamma, per impianti citofonici e videocitofonici, posato in opera entro apposita conduttura / - CAVO ANTIFIAMMA, PER IMPIANTI CITOFONICI E VIDEOCITOFONICI / - telefonico schermato a 4 coppie	m		1,24
22CL.PR.5.170230.g	Cavo antifiamma, per impianti citofonici e videocitofonici, posato in opera entro apposita conduttura / - CAVO ANTIFIAMMA, PER IMPIANTI CITOFONICI E VIDEOCITOFONICI / - telefonico schermato a 5 coppie	m		1,38
22CL.PR.5.170230.h	Cavo antifiamma, per impianti citofonici e videocitofonici, posato in opera entro apposita conduttura / - CAVO ANTIFIAMMA, PER IMPIANTI CITOFONICI E VIDEOCITOFONICI / - telefonico schermato a 6 coppie	m		2,07
22CL.PR.5.170230.i	Cavo antifiamma, per impianti citofonici e videocitofonici, posato in opera entro apposita conduttura / - CAVO ANTIFIAMMA, PER IMPIANTI CITOFONICI E VIDEOCITOFONICI / - telefonico schermato a 8 coppie	m		2,48
22CL.PR.5.170230.j	Cavo antifiamma, per impianti citofonici e videocitofonici, posato in opera entro apposita conduttura / - CAVO ANTIFIAMMA, PER IMPIANTI CITOFONICI E VIDEOCITOFONICI / - telefonico schermato a 11 coppie	m		2,75
22CL.PR.5.170230.k	Cavo antifiamma, per impianti citofonici e videocitofonici, posato in opera entro apposita conduttura / - CAVO ANTIFIAMMA, PER IMPIANTI CITOFONICI E VIDEOCITOFONICI / - telefonico schermato a 16 coppie	m		3,58
22CL.PR.5.170230.l	Cavo antifiamma, per impianti citofonici e videocitofonici, posato in opera entro apposita conduttura / - CAVO ANTIFIAMMA, PER IMPIANTI CITOFONICI E VIDEOCITOFONICI / - telefonico schermato a 21 coppie	m		4,13
22CL.PR.5.170230.m	Cavo antifiamma, per impianti citofonici e videocitofonici, posato in opera entro apposita conduttura / - CAVO ANTIFIAMMA, PER IMPIANTI CITOFONICI E VIDEOCITOFONICI / - telefonico schermato a 26 coppie	m		4,82
22CL.PR.5.170230.n	Cavo antifiamma, per impianti citofonici e videocitofonici, posato in opera entro apposita conduttura / - CAVO ANTIFIAMMA, PER IMPIANTI CITOFONICI E VIDEOCITOFONICI / - telefonico schermato a 30 coppie + 1	m		5,23
22CL.PR.5.17030.a	Pulsantiera esterna premontata in lega di alluminio, completa di placca, pulsanti, telaio, lampade, scatola da incasso / - PULSANTIERA ESTERNA PREMONTATA IN LEGA DI ALLUMINIO / - a 7 moduli con gruppo fonico	cad		184,37
22CL.PR.5.17030.b	Pulsantiera esterna premontata in lega di alluminio, completa di placca, pulsanti, telaio, lampade, scatola da incasso / - PULSANTIERA ESTERNA PREMONTATA IN LEGA DI ALLUMINIO / - a 10 moduli con gruppo fonico	cad		218,25
22CL.PR.5.17040.a	Apparecchio derivato / - APPARECCHIO DERIVATO / - interno-microtelefono con cavo estensibile	cad		38,50
22CL.PR.5.17050.a	terminale	cad		24,75
22CL.PR.5.17060.a	interno da parete unificato per impianti con o senza centralino di portineria	cad		43,32
22CL.PR.5.17070.a	passante, derivata	cad		37,13
22CL.PR.5.17080.a	centralino di portineria completo di cornetta, tastiera elettronica di gestione, modulo di chiamata con memoria da 12 utenti, cavo e prese d / - centralino di portineria completo di cornetta, tastiera e ... odulo di chiamata con memoria da 12 utenti, cavo e prese d	cad		522,50
22CL.PR.5.17090.a	Intercomunicante da tavolo ad onde convogliate in modulazione di frequenza su linea dedicata / - INTERCOMUNICANTE DA TAVOLO AD ONDE CONVOGLIATE / - posto principale a 10 tasti	cad		206,25
22CL.PR.5.17090.b	Intercomunicante da tavolo ad onde convogliate in modulazione di frequenza su linea dedicata / - INTERCOMUNICANTE DA TAVOLO AD ONDE CONVOGLIATE / - posto derivato a 2 tasti	cad		66,83
22CL.PR.5.1710.a	con sistema di raffreddamento ad acqua: / - con sistema di raffreddamento ad acqua: servizio continuo 30 kVA, servizio emergenza 33 kVA	cad		14767,84
22CL.PR.5.1710.b	con sistema di raffreddamento ad acqua: / - con sistema di raffreddamento ad acqua: servizio continuo 40 kVA, servizio emergenza 44 kVA	cad		16479,11
22CL.PR.5.1710.c	con sistema di raffreddamento ad acqua: / - con sistema di raffreddamento ad acqua: servizio continuo 50 kVA, servizio emergenza 55 kVA	cad		19220,66
22CL.PR.5.1710.d	con sistema di raffreddamento ad acqua: / - con sistema di raffreddamento ad acqua: servizio continuo 60 kVA, servizio emergenza 66 kVA	cad		19640,46
22CL.PR.5.1710.e	con sistema di raffreddamento ad acqua: / - con sistema di raffreddamento ad acqua: servizio continuo 84 kVA, servizio emergenza 92 kVA	cad		24521,65
22CL.PR.5.1710.f	con sistema di raffreddamento ad acqua: / - con sistema di raffreddamento ad acqua: servizio continuo 100 kVA, servizio emergenza 110 kVA	cad		25940,78
22CL.PR.5.1710.g	con sistema di raffreddamento ad acqua: / - con sistema di raffreddamento ad acqua: servizio continuo 130 kVA, servizio emergenza 145 kVA	cad		32111,85
22CL.PR.5.1710.h	con sistema di raffreddamento ad acqua: / - con sistema di raffreddamento ad acqua: servizio continuo 150 kVA, servizio emergenza 165 kVA	cad		38018,70
22CL.PR.5.1710.i	con sistema di raffreddamento ad acqua: / - con sistema di raffreddamento ad acqua: servizio continuo 200 kVA, servizio emergenza 220 kVA	cad		44221,03
22CL.PR.5.1710.j	con sistema di raffreddamento ad acqua: / - con sistema di raffreddamento ad acqua: servizio continuo 250 kVA, servizio emergenza 275 kVA	cad		50113,79
22CL.PR.5.1710.k	con sistema di raffreddamento ad acqua: / - con sistema di raffreddamento ad acqua: servizio continuo 300 kVA, servizio emergenza 330 kVA	cad		57468,41
22CL.PR.5.1710.l	con sistema di raffreddamento ad acqua: / - con sistema di raffreddamento ad acqua: servizio continuo 350 kVA, servizio emergenza 385 kVA	cad		62931,23
22CL.PR.5.1710.m	con sistema di raffreddamento ad acqua: / - con sistema di raffreddamento ad acqua: servizio continuo 400 kVA, servizio emergenza 445 kVA	cad		80002,85
22CL.PR.5.1710.n	con sistema di raffreddamento ad acqua: / - con sistema di raffreddamento ad acqua: servizio continuo 500 kVA, servizio emergenza 550 kVA	cad		101967,42
22CL.PR.5.1710.o	con sistema di raffreddamento ad acqua: / - con sistema di raffreddamento ad acqua: servizio continuo 625 kVA, servizio emergenza 685 kVA	cad		130914,41
22CL.PR.5.1710.p	con sistema di raffreddamento ad acqua: / - con sistema di raffreddamento ad acqua: servizio continuo 720 kVA, servizio emergenza 800 kVA	cad		140221,03
22CL.PR.5.1710.q	con sistema di raffreddamento ad acqua: / - con sistema di raffreddamento ad acqua: servizio continuo 800 kVA, servizio emergenza 875 kVA	cad		152514,68
22CL.PR.5.1710.r	con sistema di raffreddamento ad acqua: / - con sistema di raffreddamento ad acqua: servizio continuo 910 kVA, servizio emergenza 1.010 kVA	cad		186074,20
22CL.PR.5.1710.s	con sistema di raffreddamento ad acqua: / - con sistema di raffreddamento ad acqua: servizio continuo 1.020 kVA, servizio emergenza 1.120 kVA	cad		227501,41
22CL.PR.5.1710.t	con sistema di raffreddamento ad acqua: / - con sistema di raffreddamento ad acqua: servizio continuo 1.250 kVA, servizio emergenza 1.375 kVA	cad		300409,04
22CL.PR.5.1710.u	con sistema di raffreddamento ad acqua: / - con sistema di raffreddamento ad acqua: servizio continuo 1.365 kVA, servizio emergenza 1.500 kVA	cad		352382,97
22CL.PR.5.18010.a	Cavo per impianti TV / - CAVO PER IMPIANTI TV / - coassiale 75 Ohm, bassa perdita	m		1,07
22CL.PR.5.18010.b	Cavo per impianti TV / - CAVO PER IMPIANTI TV / - coassiale 75 Ohm + 2x0,25 mm¦	m		1,32
22CL.PR.5.180100.a	Palo autoportante in acciaio zincato / - PALO AUTOPORTANTE IN ACCIAIO ZINCATO / - diametro 25 mm, spessore 1 mm, h 1,5 m	cad		73,56
22CL.PR.5.180100.b	Palo autoportante in acciaio zincato / - PALO AUTOPORTANTE IN ACCIAIO ZINCATO / - diametro 25 mm, spessore 1 mm, h 2,5 m	cad		82,55
22CL.PR.5.180100.c	Palo autoportante in acciaio zincato / - PALO AUTOPORTANTE IN ACCIAIO ZINCATO / - diametro 32 mm, spessore 2 mm, h 2,5 m	cad		99,01
22CL.PR.5.180110.a	Palo telescopico in acciaio zincato, controventato, completo di ralle e segnalazione fine palo / - PALO TELESCOPICO IN ACCIAIO ZINCATO, CONTROVENTATO / - diametro 25-30 mm, spessore 1,5 mm, h 3,8 m	cad		124,92
22CL.PR.5.180110.b	Palo telescopico in acciaio zincato, controventato, completo di ralle e segnalazione fine palo / - PALO TELESCOPICO IN ACCIAIO ZINCATO, CONTROVENTATO / - diametro 25-35 mm, spessore 1,5 mm, h 5,6 m	cad		162,25
22CL.PR.5.180110.c	Palo telescopico in acciaio zincato, controventato, completo di ralle e segnalazione fine palo / - PALO TELESCOPICO IN ACCIAIO ZINCATO, CONTROVENTATO / - diametro 25-40 mm, spessore 1,5 mm, h 7,4 m	cad		237,31
22CL.PR.5.180120.a	Accoppiatore di segnale da 2 antenne qualsiasi, anche diverse fra loro, con contenitore plastico a prova di pioggia / - ACCOPPIATORE DI SEGNALE DA 2 ANTENNE / - Accoppiatore di segnale da 2 antenne qualsiasi	cad		31,99
22CL.PR.5.180130.a	Miscelatore di segnale a bassa attenuazione in contenitore plastico a prova di pioggia / - MISCELATORE DI SEGNALE A BASSA ATTENUAZIONE IN CONTENITORE PLASTICO A PROVA DI PIOGGIA / - per miscelare 2 bande UHF con 2 bande VHF, R.O.S. < 2, attenuazione pari a 5 db in UHF e VHF	cad		41,53
22CL.PR.5.180130.b	Miscelatore di segnale a bassa attenuazione in contenitore plastico a prova di pioggia / - MISCELATORE DI SEGNALE A BASSA ATTENUAZIONE IN CONTENITORE PLASTICO A PROVA DI PIOGGIA / - per miscelare 2 canali o gruppi di canali UHF con il VHF, R.O.S. < 1,5, attenuazione pari a 2 db in UHF e VHF	cad		70,18
22CL.PR.5.180130.c	Miscelatore di segnale a bassa attenuazione in contenitore plastico a prova di pioggia / - MISCELATORE DI SEGNALE A BASSA ATTENUAZIONE IN CONTENITORE PLASTICO A PROVA DI PIOGGIA / - per miscelare 2 ingressi VHF con uno UHF, R.O.S. < 1,5, attenuazione pari a 4 db in UHF e VHF	cad		30,29
22CL.PR.5.180130.d	Miscelatore di segnale a bassa attenuazione in contenitore plastico a prova di pioggia / - MISCELATORE DI SEGNALE A BASSA ATTENUAZIONE IN CONTENITORE PLASTICO A PROVA DI PIOGGIA / - per miscelare un ingresso UHF con uno VHF, R.O.S. < 1,5, attenuazione pari a 0,5 db in UHF e VHF	cad		34,35
22CL.PR.5.180130.e	Miscelatore di segnale a bassa attenuazione in contenitore plastico a prova di pioggia / - MISCELATORE DI SEGNALE A BASSA ATTENUAZIONE IN CONTENITORE PLASTICO A PROVA DI PIOGGIA / - per miscelare un canale UHF con un impianto comunque complesso, R.O.S. < 1,5, attenuazione pari a 2 db in UHF prescelto	cad		63,89
22CL.PR.5.180140.a	Filtro antidisturbo in contenitore plastico a prova di pioggia / - FILTRO ANTIDISTURBO IN CONTENITORE PLASTICO A PROVA DI PIOGGIA / - passacanale	cad		44,84
22CL.PR.5.180140.b	Filtro antidisturbo in contenitore plastico a prova di pioggia / - FILTRO ANTIDISTURBO IN CONTENITORE PLASTICO A PROVA DI PIOGGIA / - passabanda	cad		35,79
22CL.PR.5.180150.a	Cassetta di derivazione induttiva a 75 Ohm, contenitore in metallo completamente schermato, 1 ingresso, 4 uscite passanti e 4 uscite derivate / - CASSETTA DI DERIVAZIONE INDUTTIVA A 75 OHM / - Cassetta di derivazione induttiva a 75 Ohm	cad		56,93
22CL.PR.5.180160.a	Preamplificatore, in contenitore plastico a prova di pioggia / - PREAMPLIFICATORE, IN CONTENITORE PLASTICO A PROVA DI PIOGGIA / - monocanale VHF guadagno 30 db	cad		68,75
22CL.PR.5.180160.b	Preamplificatore, in contenitore plastico a prova di pioggia / - PREAMPLIFICATORE, IN CONTENITORE PLASTICO A PROVA DI PIOGGIA / - monocanale VHF guadagno 30 db	cad		71,61
22CL.PR.5.180170.a	Amplificatore a larga banda con amplificazione VHF e UHF separata, regolazione del guadagno 20db, morsetti schermati, in contenitore plastico a prova di pioggia / - AMPLIFICATORE A LARGA BANDA CON AMPLIFICAZIONE VHF E UHF SEPARATA, REGOLAZIONE DEL GUADAGNO 20DB, MORSETTI SCHERMATI, IN CONTENITORE PLASTIC / - Amplificatore a larga banda con amplificazione VHF e UHF separata	cad		83,92
22CL.PR.5.180180.a	Alimentatore stabilizzato, alimentazione ingresso 220/230 V-50/60 Hz, protezione contro il corto circuito, interruttore d'accensione, led indicatore di funzionamento, conforme CEI 12-13 / - ALIMENTATORE STABILIZZATO, ALIMENTAZIONE INGRESSO 220/230 V-50/60 HZ, PROTEZIONE CONTRO IL CORTO CIRCUITO, INTERRUTTORE D'ACCENSIONE, LED IN / - max 40 mA, tensione di uscita 12 V	cad		9,90
22CL.PR.5.180180.b	Alimentatore stabilizzato, alimentazione ingresso 220/230 V-50/60 Hz, protezione contro il corto circuito, interruttore d'accensione, led indicatore di funzionamento, conforme CEI 12-13 / - ALIMENTATORE STABILIZZATO, ALIMENTAZIONE INGRESSO 220/230 V-50/60 HZ, PROTEZIONE CONTRO IL CORTO CIRCUITO, INTERRUTTORE D'ACCENSIONE, LED IN / - max 80 mA, tensione di uscita 24 V	cad		17,05
22CL.PR.5.180180.c	Alimentatore stabilizzato, alimentazione ingresso 220/230 V-50/60 Hz, protezione contro il corto circuito, interruttore d'accensione, led indicatore di funzionamento, conforme CEI 12-13 / - ALIMENTATORE STABILIZZATO, ALIMENTAZIONE INGRESSO 220/230 V-50/60 HZ, PROTEZIONE CONTRO IL CORTO CIRCUITO, INTERRUTTORE D'ACCENSIONE, LED IN / - max 100 mA, tensione di uscita 12 V	cad		22,00
22CL.PR.5.180180.d	Alimentatore stabilizzato, alimentazione ingresso 220/230 V-50/60 Hz, protezione contro il corto circuito, interruttore d'accensione, led indicatore di funzionamento, conforme CEI 12-13 / - ALIMENTATORE STABILIZZATO, ALIMENTAZIONE INGRESSO 220/230 V-50/60 HZ, PROTEZIONE CONTRO IL CORTO CIRCUITO, INTERRUTTORE D'ACCENSIONE, LED IN / - max 160 mA, tensione di uscita 12 V	cad		28,88
22CL.PR.5.180190.a	Centralino multingressi a larga banda per impianto centralizzato, fornito e posto in opera con amplificazione VHF e UHF separata, guadagno 37-42 db, attenuatori 0-20 db per ogni ingresso, 1 uscita miscelata, rumore minore di 5 db, componenti SMD, contenit / - CENTRALINO MULTINGRESSI A LARGA BANDA PER IMPIANTO CENTRALIZZATO, FORNITO E POSTO IN OPERA CON AMPLIFICAZIONE VHF E UHF SEPARATA, GUADAGNO 3 / - Centralino multingressi a larga banda per impianto centralizzato	cad		268,13
22CL.PR.5.18020.a	Antenna TV-VHF, attacco per palo monocanale / - ANTENNA TV-VHF, ATTACCO PER PALO MONOCANALE / - a 2 elementi, banda passante 47-54 MHz	cad		96,25
22CL.PR.5.18020.b	Antenna TV-VHF, attacco per palo monocanale / - ANTENNA TV-VHF, ATTACCO PER PALO MONOCANALE / - a 2 elementi, banda passante 54-61 MHz o 61-68 MHz	cad		71,50
22CL.PR.5.18020.c	Antenna TV-VHF, attacco per palo monocanale / - ANTENNA TV-VHF, ATTACCO PER PALO MONOCANALE / - a 2 elementi, banda passante 81-88 MHz	cad		79,75
22CL.PR.5.18020.d	Antenna TV-VHF, attacco per palo monocanale / - ANTENNA TV-VHF, ATTACCO PER PALO MONOCANALE / - a 3 elementi, banda passante 47-54 MHz	cad		107,25
22CL.PR.5.18020.e	Antenna TV-VHF, attacco per palo monocanale / - ANTENNA TV-VHF, ATTACCO PER PALO MONOCANALE / - a 3 elementi, banda passante 54-61 MHz o 61-68 MHz	cad		88,00
22CL.PR.5.18020.f	Antenna TV-VHF, attacco per palo monocanale / - ANTENNA TV-VHF, ATTACCO PER PALO MONOCANALE / - a 3 elementi, banda passante 81-88 MHz	cad		70,13
22CL.PR.5.18020.g	Antenna TV-VHF, attacco per palo monocanale / - ANTENNA TV-VHF, ATTACCO PER PALO MONOCANALE / - a 4 elementi, banda passante 47-54 MHz	cad		107,25
22CL.PR.5.18020.h	Antenna TV-VHF, attacco per palo monocanale / - ANTENNA TV-VHF, ATTACCO PER PALO MONOCANALE / - a 4 elementi, banda passante 54-61 MHz 61-68 MHz	cad		82,50
22CL.PR.5.18020.i	Antenna TV-VHF, attacco per palo monocanale / - ANTENNA TV-VHF, ATTACCO PER PALO MONOCANALE / - a 4 elementi, banda passante 81 -88 MHz	cad		141,46
22CL.PR.5.18020.j	Antenna TV-VHF, attacco per palo monocanale / - ANTENNA TV-VHF, ATTACCO PER PALO MONOCANALE / - a 4 elementi, banda passante 174-181 MHz o 182.5-189.5 MHz o 191-198 MHz o 200-207 MHz o 209-216 MHz o 216-223 MHz	cad		110,14
22CL.PR.5.18020.k	Antenna TV-VHF, attacco per palo monocanale / - ANTENNA TV-VHF, ATTACCO PER PALO MONOCANALE / - a 6 elementi, banda passante 174-181 MHz o 182.5-189.5 MHz o 191-198 MHz o 200-207 MHz o 209-216 MHz o 216-223 MHz	cad		121,09
22CL.PR.5.18020.l	Antenna TV-VHF, attacco per palo monocanale / - ANTENNA TV-VHF, ATTACCO PER PALO MONOCANALE / - a 11 elementi, banda passante 174-181 MHz o 182.5-189.5 MHz o 191-198 MHz o 200-207 MHz o 209-216 MHz o 216-223 MHz	cad		165,17
22CL.PR.5.180200.a	Antenna parabolica per ricezione TV via satellite, disco in alluminio, banda di lavoro 10,7-12,75 GHz, guadagno min. 35 db, attacco per palo, senza illuminatore / - ANTENNA PARABOLICA PER RICEZIONE TV VIA SATELLITE / - diametro 85 cm	cad		185,63
22CL.PR.5.180200.b	Antenna parabolica per ricezione TV via satellite, disco in alluminio, banda di lavoro 10,7-12,75 GHz, guadagno min. 35 db, attacco per palo, senza illuminatore / - ANTENNA PARABOLICA PER RICEZIONE TV VIA SATELLITE / - diametro 120 cm	cad		341,00
22CL.PR.5.180210.a	Switch a piu' ingressi ed uscite per distribuzione segnale in impianti TV satellitari e misti,con alimentazione 220 V-50 Hz, autoalimentati / - SWITCH A PIU' INGRESSI ED USCITE PER DISTRIBUZIONE SEGNALE IN IMPIANTI TV SATELLITARI / - 4 ingressi SAT, 1 ingresso TV, 4 uscite	cad		99,00
22CL.PR.5.180210.b	Switch a piu' ingressi ed uscite per distribuzione segnale in impianti TV satellitari e misti,con alimentazione 220 V-50 Hz, autoalimentati / - SWITCH A PIU' INGRESSI ED USCITE PER DISTRIBUZIONE SEGNALE IN IMPIANTI TV SATELLITARI / - 4 ingressi SAT, 1 ingresso TV, 8 uscite	cad		132,00
22CL.PR.5.180210.c	Switch a piu' ingressi ed uscite per distribuzione segnale in impianti TV satellitari e misti,con alimentazione 220 V-50 Hz, autoalimentati / - SWITCH A PIU' INGRESSI ED USCITE PER DISTRIBUZIONE SEGNALE IN IMPIANTI TV SATELLITARI / - 4 ingressi SAT, 1 ingresso TV, 12 uscite	cad		140,25
22CL.PR.5.180210.d	Switch a piu' ingressi ed uscite per distribuzione segnale in impianti TV satellitari e misti,con alimentazione 220 V-50 Hz, autoalimentati / - SWITCH A PIU' INGRESSI ED USCITE PER DISTRIBUZIONE SEGNALE IN IMPIANTI TV SATELLITARI / - 8 ingressi SAT, 1 ingresso TV, 4 uscite	cad		171,88
22CL.PR.5.180210.e	Switch a piu' ingressi ed uscite per distribuzione segnale in impianti TV satellitari e misti,con alimentazione 220 V-50 Hz, autoalimentati / - SWITCH A PIU' INGRESSI ED USCITE PER DISTRIBUZIONE SEGNALE IN IMPIANTI TV SATELLITARI / - 8 ingressi SAT, 1 ingresso TV, 8 uscite	cad		203,50
22CL.PR.5.18030.a	Antenna tv a larga banda, banda passante 174-230 MHZ / - ANTENNA TV A LARGA BANDA, BANDA PASSANTE 174-230 MHZ / - a 4 elementi	cad		108,28
22CL.PR.5.18030.b	Antenna tv a larga banda, banda passante 174-230 MHZ / - ANTENNA TV A LARGA BANDA, BANDA PASSANTE 174-230 MHZ / - a 6 elementi	cad		111,50
22CL.PR.5.18030.c	Antenna tv a larga banda, banda passante 174-230 MHZ / - ANTENNA TV A LARGA BANDA, BANDA PASSANTE 174-230 MHZ / - a 11 elementi	cad		152,60
22CL.PR.5.18040.a	Antenna TV-UHF, per gruppi di canali, attacco per palo, banda passante 470-494 MHz o 494-518 MHz o 518-550 MHz o 550-582 MHz o 582-622 MHz a 10 elementi / - ANTENNA TV-UHF, PER GRUPPI DI CANALI A 10 ELEMENTI / - Antenna TV-UHF, per gruppi di canali a 10 elementi	cad		104,20
22CL.PR.5.18050.a	Antenna TV-UHF, per gruppi di canali, attacco per palo, banda passante 470-494 MHz o 494-518 MHz o 518-550 MHz o 550-582 MHz o 582-622 MHz con riflettore a cortina / - ANTENNA TV-UHF / - a 10 elementi	cad		110,97
22CL.PR.5.18050.b	Antenna TV-UHF, per gruppi di canali, attacco per palo, banda passante 470-494 MHz o 494-518 MHz o 518-550 MHz o 550-582 MHz o 582-622 MHz con riflettore a cortina / - ANTENNA TV-UHF / - a 20 elementi	cad		112,20
22CL.PR.5.18060.a	Antenna TV-UHF a larga banda, riflettore a cortina, attacco per palo, banda passante 470-606 MHz o 606-862 MHz o 470-862 MHz / - ANTENNA TV-UHF A LARGA BANDA, RIFLETTORE A CORTINA / - a 10 elementi	cad		104,16
22CL.PR.5.18060.b	Antenna TV-UHF a larga banda, riflettore a cortina, attacco per palo, banda passante 470-606 MHz o 606-862 MHz o 470-862 MHz / - ANTENNA TV-UHF A LARGA BANDA, RIFLETTORE A CORTINA / - a 20 elementi	cad		114,14
22CL.PR.5.18070.a	Antenna TV-UHF a larga banda, riflettore a diedro, attacco per palo, banda passante 470-606 MHz o 606-862 MHz o 470-862 MHz / - ANTENNA TV-UHF A LARGA BANDA, RIFLETTORE A DIEDRO / - a 10 elementi	cad		111,57
22CL.PR.5.18070.b	Antenna TV-UHF a larga banda, riflettore a diedro, attacco per palo, banda passante 470-606 MHz o 606-862 MHz o 470-862 MHz / - ANTENNA TV-UHF A LARGA BANDA, RIFLETTORE A DIEDRO / - a 20 elementi	cad		125,99
22CL.PR.5.18080.a	Antenna TV-UHF a larga banda, riflettore a pannello, attacco per palo, banda passante 470-862 MHz / - ANTENNA TV-UHF A LARGA BANDA, RIFLETTORE A PANNELLO / - Antenna TV-UHF a larga banda, riflettore a pannello	cad		110,83
22CL.PR.5.18090.a	Antenna TV log periodica a larga banda, attacco per palo, banda passante 174-230 MHz o 470-900 MHz / - ANTENNA TV LOG PERIODICA A LARGA BANDA / - in acciaio zincocromato e verniciato	cad		110,04
22CL.PR.5.18090.b	Antenna TV log periodica a larga banda, attacco per palo, banda passante 174-230 MHz o 470-900 MHz / - ANTENNA TV LOG PERIODICA A LARGA BANDA / - in alluminio	cad		110,00
22CL.PR.5.1810.a	Prezzo addizionale per autocommutatore rete - gruppo, per servizio con / - Prezzo addizionale per autocommutatore rete - gruppo, per servizio con servizio continuo 18 kVA, servizio emergenza 20 kVA / - Prezzo addizionale per autocommutatore rete - gruppo, per ... io con servizio continuo 18 kVA, servizio emergenza 20 kVA	cad		1181,79
22CL.PR.5.1810.b	Prezzo addizionale per autocommutatore rete - gruppo, per servizio con / - Prezzo addizionale per autocommutatore rete - gruppo, per servizio con servizio continuo 30 kVA, servizio emergenza 33 kVA / - Prezzo addizionale per autocommutatore rete - gruppo, per ... io con servizio continuo 30 kVA, servizio emergenza 33 kVA	cad		1293,59
22CL.PR.5.1810.c	Prezzo addizionale per autocommutatore rete - gruppo, per servizio con / - Prezzo addizionale per autocommutatore rete - gruppo, per servizio con servizio continuo 40 kVA, servizio emergenza 44 kVA / - Prezzo addizionale per autocommutatore rete - gruppo, per ... io con servizio continuo 40 kVA, servizio emergenza 44 kVA	cad		1458,74
22CL.PR.5.1810.d	Prezzo addizionale per autocommutatore rete - gruppo, per servizio con / - Prezzo addizionale per autocommutatore rete - gruppo, per servizio con servizio continuo 50 kVA, servizio emergenza 55 kVA / - Prezzo addizionale per autocommutatore rete - gruppo, per ... io con servizio continuo 50 kVA, servizio emergenza 55 kVA	cad		1656,49
22CL.PR.5.1810.e	Prezzo addizionale per autocommutatore rete - gruppo, per servizio con / - Prezzo addizionale per autocommutatore rete - gruppo, per servizio con servizio continuo 60 kVA, servizio emergenza 66 kVA / - Prezzo addizionale per autocommutatore rete - gruppo, per ... io con servizio continuo 60 kVA, servizio emergenza 66 kVA	cad		1656,49
22CL.PR.5.1810.f	Prezzo addizionale per autocommutatore rete - gruppo, per servizio con / - Prezzo addizionale per autocommutatore rete - gruppo, per servizio con servizio continuo 84 kVA, servizio emergenza 92 kVA / - Prezzo addizionale per autocommutatore rete - gruppo, per ... io con servizio continuo 84 kVA, servizio emergenza 92 kVA	cad		2124,39
22CL.PR.5.1810.g	Prezzo addizionale per autocommutatore rete - gruppo, per servizio con servizio continuo 100 kVA, servizio emergenza 110 kVA / - Prezzo addizionale per autocommutatore rete - gruppo, per ... con servizio continuo 100 kVA, servizio emergenza 110 kVAPrezzo addizionale per autocommutatore rete - gruppo, per servizio con / - Prezzo addizionale per autocommutatore rete - gruppo, per servizio con servizio continuo 100 kVA, servizio emergenza 110 kVA / - Prezzo addizionale per autocommutatore rete - gruppo, per ... con servizio continuo 100 kVA, servizio emergenza 110 kVA	cad		2200,22
22CL.PR.5.1810.h	Prezzo addizionale per autocommutatore rete - gruppo, per servizio con servizio continuo 130 kVA, servizio emergenza 145 kVA / - Prezzo addizionale per autocommutatore rete - gruppo, per ... con servizio continuo 130 kVA, servizio emergenza 145 kVAPrezzo addizionale per autocommutatore rete - gruppo, per servizio con / - Prezzo addizionale per autocommutatore rete - gruppo, per servizio con servizio continuo 130 kVA, servizio emergenza 145 kVA / - Prezzo addizionale per autocommutatore rete - gruppo, per ... con servizio continuo 130 kVA, servizio emergenza 145 kVA	cad		2864,14
22CL.PR.5.1810.i	Prezzo addizionale per autocommutatore rete - gruppo, per servizio con servizio continuo 150 kVA, servizio emergenza 165 kVA / - Prezzo addizionale per autocommutatore rete - gruppo, per ... con servizio continuo 150 kVA, servizio emergenza 165 kVAPrezzo addizionale per autocommutatore rete - gruppo, per servizio con / - Prezzo addizionale per autocommutatore rete - gruppo, per servizio con servizio continuo 150 kVA, servizio emergenza 165 kVA / - Prezzo addizionale per autocommutatore rete - gruppo, per ... con servizio continuo 150 kVA, servizio emergenza 165 kVA	cad		2920,98
22CL.PR.5.1810.j	Prezzo addizionale per autocommutatore rete - gruppo, per servizio con servizio continuo 200 kVA, servizio emergenza 220 kVA / - Prezzo addizionale per autocommutatore rete - gruppo, per ... con servizio continuo 200 kVA, servizio emergenza 220 kVAPrezzo addizionale per autocommutatore rete - gruppo, per servizio con / - Prezzo addizionale per autocommutatore rete - gruppo, per servizio con servizio continuo 200 kVA, servizio emergenza 220 kVA / - Prezzo addizionale per autocommutatore rete - gruppo, per ... con servizio continuo 200 kVA, servizio emergenza 220 kVA	cad		3541,88
22CL.PR.5.1820.a	Prezzo addizionale per autocommutatore rete - gruppo, per servizio con servizio continuo 250 kVA, servizio emergenza 275 kVA / - Prezzo addizionale per autocommutatore rete - gruppo, per ... con servizio continuo 250 kVA, servizio emergenza 275 kVAPrezzo addizionale per autocommutatore rete - gruppo, per servizio con / - Prezzo addizionale per autocommutatore rete - gruppo, per servizio con servizio continuo 250 kVA, servizio emergenza 275 kVA / - Prezzo addizionale per autocommutatore rete - gruppo, per ... con servizio continuo 250 kVA, servizio emergenza 275 kVA	cad		3560,85
22CL.PR.5.1820.b	Prezzo addizionale per autocommutatore rete - gruppo, per servizio con servizio continuo 300 kVA, servizio emergenza 330 kVA / - Prezzo addizionale per autocommutatore rete - gruppo, per ... con servizio continuo 300 kVA, servizio emergenza 330 kVAPrezzo addizionale per autocommutatore rete - gruppo, per servizio con / - Prezzo addizionale per autocommutatore rete - gruppo, per servizio con servizio continuo 300 kVA, servizio emergenza 330 kVA / - Prezzo addizionale per autocommutatore rete - gruppo, per ... con servizio continuo 300 kVA, servizio emergenza 330 kVA	cad		4195,61
22CL.PR.5.1820.c	Prezzo addizionale per autocommutatore rete - gruppo, per servizio con servizio continuo 350 kVA, servizio emergenza 385 kVA / - Prezzo addizionale per autocommutatore rete - gruppo, per ... con servizio continuo 350 kVA, servizio emergenza 385 kVAPrezzo addizionale per autocommutatore rete - gruppo, per servizio con / - Prezzo addizionale per autocommutatore rete - gruppo, per servizio con servizio continuo 350 kVA, servizio emergenza 385 kVA / - Prezzo addizionale per autocommutatore rete - gruppo, per ... con servizio continuo 350 kVA, servizio emergenza 385 kVA	cad		4271,45
22CL.PR.5.1820.d	Prezzo addizionale per autocommutatore rete - gruppo, per servizio con servizio continuo 400 kVA, servizio emergenza 445 kVA / - Prezzo addizionale per autocommutatore rete - gruppo, per ... con servizio continuo 400 kVA, servizio emergenza 445 kVAPrezzo addizionale per autocommutatore rete - gruppo, per servizio con / - Prezzo addizionale per autocommutatore rete - gruppo, per servizio con servizio continuo 400 kVA, servizio emergenza 445 kVA / - Prezzo addizionale per autocommutatore rete - gruppo, per ... con servizio continuo 400 kVA, servizio emergenza 445 kVA	cad		4347,30
22CL.PR.5.1820.e	Prezzo addizionale per autocommutatore rete - gruppo, per servizio con servizio continuo 500 kVA, servizio emergenza 550 kVA / - Prezzo addizionale per autocommutatore rete - gruppo, per ... con servizio continuo 500 kVA, servizio emergenza 550 kVAPrezzo addizionale per autocommutatore rete - gruppo, per servizio con / - Prezzo addizionale per autocommutatore rete - gruppo, per servizio con servizio continuo 500 kVA, servizio emergenza 550 kVA / - Prezzo addizionale per autocommutatore rete - gruppo, per ... con servizio continuo 500 kVA, servizio emergenza 550 kVA	cad		6271,93
22CL.PR.5.1820.f	Prezzo addizionale per autocommutatore rete - gruppo, per servizio con servizio continuo 625 kVA, servizio emergenza 685 kVA / - Prezzo addizionale per autocommutatore rete - gruppo, per ... con servizio continuo 625 kVA, servizio emergenza 685 kVAPrezzo addizionale per autocommutatore rete - gruppo, per servizio con / - Prezzo addizionale per autocommutatore rete - gruppo, per servizio con servizio continuo 625 kVA, servizio emergenza 685 kVA / - Prezzo addizionale per autocommutatore rete - gruppo, per ... con servizio continuo 625 kVA, servizio emergenza 685 kVA	cad		8239,58
22CL.PR.5.1820.g	Prezzo addizionale per autocommutatore rete - gruppo, per servizio con servizio continuo 720 kVA, servizio emergenza 800 kVA / - Prezzo addizionale per autocommutatore rete - gruppo, per ... con servizio continuo 720 kVA, servizio emergenza 800 kVAPrezzo addizionale per autocommutatore rete - gruppo, per servizio con / - Prezzo addizionale per autocommutatore rete - gruppo, per servizio con servizio continuo 720 kVA, servizio emergenza 800 kVA / - Prezzo addizionale per autocommutatore rete - gruppo, per ... con servizio continuo 720 kVA, servizio emergenza 800 kVA	cad		8315,40
22CL.PR.5.1820.h	Prezzo addizionale per autocommutatore rete - gruppo, per servizio con servizio continuo 800 kVA, servizio emergenza 875 kVA / - Prezzo addizionale per autocommutatore rete - gruppo, per ... con servizio continuo 800 kVA, servizio emergenza 875 kVAPrezzo addizionale per autocommutatore rete - gruppo, per servizio con / - Prezzo addizionale per autocommutatore rete - gruppo, per servizio con servizio continuo 800 kVA, servizio emergenza 875 kVA / - Prezzo addizionale per autocommutatore rete - gruppo, per ... con servizio continuo 800 kVA, servizio emergenza 875 kVA	cad		10197,06
22CL.PR.5.1820.i	Prezzo addizionale per autocommutatore rete - gruppo, per servizio con / - Prezzo addizionale per autocommutatore rete - gruppo, per servizio con servizio continuo 910 kVA, servizio emergenza 1.010 kVA / - Prezzo addizionale per autocommutatore rete - gruppo, per ... on servizio continuo 910 kVA, servizio emergenza 1.010 kVA	cad		10272,89
22CL.PR.5.1820.j	Prezzo addizionale per autocommutatore rete - gruppo, per servizio con servizio continuo 1.020 kVA, servizio emergenza 1.120 kVA / - Prezzo addizionale per autocommutatore rete - gruppo, per ... servizio continuo 1.020 kVA, servizio emergenza 1.120 kVAPrezzo addizionale per autocommutatore rete - gruppo, per servizio con / - Prezzo addizionale per autocommutatore rete - gruppo, per servizio con servizio continuo 1.020 kVA, servizio emergenza 1.120 kVA / - Prezzo addizionale per autocommutatore rete - gruppo, per ... servizio continuo 1.020 kVA, servizio emergenza 1.120 kVA	cad		14046,35
22CL.PR.5.1820.k	Prezzo addizionale per autocommutatore rete - gruppo, per servizio con servizio continuo 1.250 kVA, servizio emergenza 1.375 kVA / - Prezzo addizionale per autocommutatore rete - gruppo, per ... servizio continuo 1.250 kVA, servizio emergenza 1.375 kVAPrezzo addizionale per autocommutatore rete - gruppo, per servizio con / - Prezzo addizionale per autocommutatore rete - gruppo, per servizio con servizio continuo 1.250 kVA, servizio emergenza 1.375 kVA / - Prezzo addizionale per autocommutatore rete - gruppo, per ... servizio continuo 1.250 kVA, servizio emergenza 1.375 kVA	cad		14198,06
22CL.PR.5.1820.l	Prezzo addizionale per autocommutatore rete - gruppo, per servizio con servizio continuo 1.365 kVA, servizio emergenza 1.500 kVA / - Prezzo addizionale per autocommutatore rete - gruppo, per ... servizio continuo 1.365 kVA, servizio emergenza 1.500 kVAPrezzo addizionale per autocommutatore rete - gruppo, per servizio con / - Prezzo addizionale per autocommutatore rete - gruppo, per servizio con servizio continuo 1.365 kVA, servizio emergenza 1.500 kVA / - Prezzo addizionale per autocommutatore rete - gruppo, per ... servizio continuo 1.365 kVA, servizio emergenza 1.500 kVA	cad		14273,85
22CL.PR.5.19010.a	Punto presa telefonica, a 3 spinotti o tipo jack RJ11/RJ12, per impianti individuali, comprensivo di quotaparte impianto distribuzione incassato in tubazione di PVC flessibile tipo pesante diametro 16 mm e cavi telefonici multipli del diametro 0,6 mm / - PUNTO PRESA TELEFONICA, A 3 SPINOTTI O TIPO JACK RJ11/RJ12 / - arrivo linea	cad		81,82
22CL.PR.5.19010.b	Punto presa telefonica, a 3 spinotti o tipo jack RJ11/RJ12, per impianti individuali, comprensivo di quotaparte impianto distribuzione incassato in tubazione di PVC flessibile tipo pesante diametro 16 mm e cavi telefonici multipli del diametro 0,6 mm / - PUNTO PRESA TELEFONICA, A 3 SPINOTTI O TIPO JACK RJ11/RJ12 / - derivata	cad		40,84
22CL.PR.5.190100.a	Punto telefonico per impianti con centralino, incluso il singolo apparecchio telefonico e l'attivazione dell'impianto / - PUNTO TELEFONICO PER IMPIANTI CON CENTRALINO / - con apparecchio a 3 tasti/led per accedere alle linee esterne	cad		286,26
22CL.PR.5.190100.b	Punto telefonico per impianti con centralino, incluso il singolo apparecchio telefonico e l'attivazione dell'impianto / - PUNTO TELEFONICO PER IMPIANTI CON CENTRALINO / - con apparecchio con funzionalità vivavoce ed ascolto amplificato, 16 tasti/led, display a cristalli liquidi	cad		485,25
22CL.PR.5.190100.c	Punto telefonico per impianti con centralino, incluso il singolo apparecchio telefonico e l'attivazione dell'impianto / - PUNTO TELEFONICO PER IMPIANTI CON CENTRALINO / - con apparecchio base senza funzioni aggiuntive	cad		287,39
22CL.PR.5.190100.d	Punto telefonico per impianti con centralino, incluso il singolo apparecchio telefonico e l'attivazione dell'impianto / - PUNTO TELEFONICO PER IMPIANTI CON CENTRALINO / - con apparecchio con funzionalità vivavoce ed ascolto amplificato, 9 tasti/led	cad		426,81
22CL.PR.5.190100.e	Punto telefonico per impianti con centralino, incluso il singolo apparecchio telefonico e l'attivazione dell'impianto / - PUNTO TELEFONICO PER IMPIANTI CON CENTRALINO / - con apparecchio con funzionalità vivavoce ed ascolto amplificato, 25 tasti/led, display a cristalli liquidi	cad		562,31
22CL.PR.5.19020.a	Presa telefonica modulare, a 3 spinotti o tipo jack RJ11/RJ12, in scatola da parete o da incasso, completa di supporto e placca in resina / - PRESA TELEFONICA MODULARE, A 3 SPINOTTI O TIPO JACK RJ11/RJ12 / - PRESA TELEFONICA MODULARE, A 3 SPINOTTI O TIPO JACK RJ11/RJ12	cad		17,19
22CL.PR.5.19030.a	Apparecchio telefonico avente le seguenti caratteristiche base con 12 tasti di selezione, suoneria regolabile in volume, standard di selezione decadico e multifrequenza, ripetizione dell'ultimo numero selezionato / - APPARECCHIO TELEFONICO / - base con 12 tasti di selezione suoneria regolabile in volume	cad		56,32
22CL.PR.5.19040.a	Apparecchio telefonico avente le seguenti caratteristiche base con 12 tasti di selezione e tasti funzione, altoparlante, suoneria elettronica regolabile in volume/frequenza/tonalità, standard di selezione decadico e multifrequenza, funzionalità vivavoce / - APPARECCHIO TELEFONICO CON VIVAVOCE / - senza segreteria telefonica	cad		80,50
22CL.PR.5.19040.b	Apparecchio telefonico avente le seguenti caratteristiche base con 12 tasti di selezione e tasti funzione, altoparlante, suoneria elettronica regolabile in volume/frequenza/tonalità, standard di selezione decadico e multifrequenza, funzionalità vivavoce / - APPARECCHIO TELEFONICO CON VIVAVOCE / - con segreteria telefonica digitale incorporata, durata registrazione programmibile, memoria di 10 minuti	cad		206,34
22CL.PR.5.19050.a	Apparecchio telefonico tipo cordless, portata in interni 50 m, autonomia in conversazione 6h, suoneria elettronica regolabile, standard di selezione decadico e multifrequenza, ripetizione dell'ultimo numero selezionato, tasto per l'esclusione del microfono, chiave di blocco elettronica, funzione di ricerca persone, avviso per fuori campo/batterie scariche / - APPARECCHIO TELEFONICO TIPO CORDLESS / - omologazione nazionale nazionale PP.TT. ma non a standard DECT, 40 canali di trasmissione a 900 MHz	cad		342,09
22CL.PR.5.19050.b	Apparecchio telefonico tipo cordless, portata in interni 50 m, autonomia in conversazione 6h, suoneria elettronica regolabile, standard di selezione decadico e multifrequenza, ripetizione dell'ultimo numero selezionato, tasto per l'esclusione del microfono, chiave di blocco elettronica, funzione di ricerca persone, avviso per fuori campo/batterie scariche / - APPARECCHIO TELEFONICO TIPO CORDLESS / - standard DECT con omologazione PP.TT., display status a cristalli liquidi, 10 numeri programmabili con ripetizione degli ultimi 3 numeri sel / - standard DECT con omologazione PP.TT., display status a c ... ri programmabili con ripetizione degli ultimi 3 numeri sel	cad		440,01
22CL.PR.5.19060.a	Centralino telefonico per 1 linea urbana e 4 interni, espandibile fino a 3 linee urbane ed 8 interni, accesso diretto a interni ed a singola linea, assegnazione personalizzata delle linee, trasferimento linea urbana/interna, funzione servizio notte, funzione conferenza, filtro segreteria su chiamate entranti, funzione chiamata in attesa, prenotazione linea esterna o interno occupato, promemoria acustico, programmazione centralizzata, smistamento automatico delle chiamate fax in ingresso / - CENTRALINO TELEFONICO PER 1 LINEA URBANA E 4 INTERNI / - Centralino telefonico per 1 linea urbana e 4 interni	cad		960,85
22CL.PR.5.19070.a	Accessori per centralino telefonico ad 1 linea urbana e 4 interni, espandibile fino a 3 linee urbane ed 8 interni / - ACCESSORI PER CENTRALINO TELEFONICO / - modulo di espansione per 2 interni	cad		192,59
22CL.PR.5.19070.b	Accessori per centralino telefonico ad 1 linea urbana e 4 interni, espandibile fino a 3 linee urbane ed 8 interni / - ACCESSORI PER CENTRALINO TELEFONICO / - modulo di espansione per 1 linea urbana	cad		396,28
22CL.PR.5.19070.c	Accessori per centralino telefonico ad 1 linea urbana e 4 interni, espandibile fino a 3 linee urbane ed 8 interni / - ACCESSORI PER CENTRALINO TELEFONICO / - modulo di espansione per un accesso base linea ISDN	cad		936,32
22CL.PR.5.19070.d	Accessori per centralino telefonico ad 1 linea urbana e 4 interni, espandibile fino a 3 linee urbane ed 8 interni / - ACCESSORI PER CENTRALINO TELEFONICO / - modulo batterie tampone, autonomia 1 h in assenza rete	cad		412,59
22CL.PR.5.19080.a	Centralino telefonico per 3 linee urbane ed 8 interni, espandibile fino a 9 linee urbane e 24 interni, accesso diretto a capolinea/interni/singola linea, avviso di chiamata, trasferimento di linea urbana/interna, deviata sulle chiamate, servizio cortesia, diffusione musica, emergenza, permutatore integrato, promemoria acustico, ricerca persone, assegnazione personalizzata delle linee, funzione servizio notte, funzione conferenza, filtro segreteria su chiamate entranti, funzione chiamata in attesa, prenotazione linea esterna o interno occupato, programmazione centralizzata, smistamento automatico delle chiamate fax in ingresso / - CENTRALINO TELEFONICO PER 3 LINEE URBANE ED 8 INTERNI / - Centralino telefonico per 3 linee urbane ed 8 interni	cad		1937,49
22CL.PR.5.19090.a	Accessori per centralino telefonico per 3 linee urbane ed 8 interni, espandibile fino a 9 linee urbane e 24 interni / - ACCESSORI PER CENTRALINO TELEFONICO PER 3 LINEE URBANE ED 8 INTERNI / - modulo di espansione per 8 interni	cad		283,29
22CL.PR.5.19090.b	Accessori per centralino telefonico per 3 linee urbane ed 8 interni, espandibile fino a 9 linee urbane e 24 interni / - ACCESSORI PER CENTRALINO TELEFONICO PER 3 LINEE URBANE ED 8 INTERNI / - modulo di espansione per 3 linee urbane	cad		528,97
22CL.PR.5.19090.c	Accessori per centralino telefonico per 3 linee urbane ed 8 interni, espandibile fino a 9 linee urbane e 24 interni / - ACCESSORI PER CENTRALINO TELEFONICO PER 3 LINEE URBANE ED 8 INTERNI / - modulo di espansione per 4 accessi base linea ISDN	cad		1281,86
22CL.PR.5.20010.a	Cavo multicoppie, conduttori in rame 24 AWG, conforme ISO-IEC 11801 / - CAVO MULTICOPPIE, CONDUTTORI IN RAME 24 AWG, CONFORME ISO-IEC 11801 / - UTP non schermato, 4 coppie, guaina in pvc, cat. 5	m		1,32
22CL.PR.5.20010.b	Cavo multicoppie, conduttori in rame 24 AWG, conforme ISO-IEC 11801 / - CAVO MULTICOPPIE, CONDUTTORI IN RAME 24 AWG, CONFORME ISO-IEC 11801 / - UTP non schermato, 4 coppie, guaina in LSZH, cat. 5	m		1,43
22CL.PR.5.20010.c	Cavo multicoppie, conduttori in rame 24 AWG, conforme ISO-IEC 11801 / - CAVO MULTICOPPIE, CONDUTTORI IN RAME 24 AWG, CONFORME ISO-IEC 11801 / - UTP non schermato, 25 coppie, guaina in pvc, cat. 5	m		6,91
22CL.PR.5.20010.d	Cavo multicoppie, conduttori in rame 24 AWG, conforme ISO-IEC 11801 / - CAVO MULTICOPPIE, CONDUTTORI IN RAME 24 AWG, CONFORME ISO-IEC 11801 / - UTP non schermato, 50 coppie, guaina in pvc, cat. 3	m		9,75
22CL.PR.5.20010.e	Cavo multicoppie, conduttori in rame 24 AWG, conforme ISO-IEC 11801 / - CAVO MULTICOPPIE, CONDUTTORI IN RAME 24 AWG, CONFORME ISO-IEC 11801 / - UTP non schermato, 100 coppie, guaina in pvc, Cat. 3	m		18,24
22CL.PR.5.20010.f	Cavo multicoppie, conduttori in rame 24 AWG, conforme ISO-IEC 11801 / - CAVO MULTICOPPIE, CONDUTTORI IN RAME 24 AWG, CONFORME ISO-IEC 11801 / - UTP non schermato, 50 coppie armato, cat. 3	m		17,16
22CL.PR.5.20010.g	Cavo multicoppie, conduttori in rame 24 AWG, conforme ISO-IEC 11801 / - CAVO MULTICOPPIE, CONDUTTORI IN RAME 24 AWG, CONFORME ISO-IEC 11801 / - UTP non schermato, 100 coppie armato, cat. 3	m		28,74
22CL.PR.5.20010.h	Cavo multicoppie, conduttori in rame 24 AWG, conforme ISO-IEC 11801 / - CAVO MULTICOPPIE, CONDUTTORI IN RAME 24 AWG, CONFORME ISO-IEC 11801 / - FTP schermato con lamina in alluminio, 4 coppie armato, guaina in pvc, cat. 5	m		1,46
22CL.PR.5.20010.i	Cavo multicoppie, conduttori in rame 24 AWG, conforme ISO-IEC 11801 / - CAVO MULTICOPPIE, CONDUTTORI IN RAME 24 AWG, CONFORME ISO-IEC 11801 / - FTP schermato con lamina in alluminio, 4 coppie armato, guaina in LSZH, cat. 3	m		1,65
22CL.PR.5.20020.a	Cavo ottico per interno/esterno tipo "tubo sfuso" con riempitivo in gel (gel filled) e guaina LSZH / - CAVO OTTICO PER INTERNO/ESTERNO TIPO "TUBO SFUSO" / - 4 fibre non armato	m		4,22
22CL.PR.5.20020.b	Cavo ottico per interno/esterno tipo "tubo sfuso" con riempitivo in gel (gel filled) e guaina LSZH / - CAVO OTTICO PER INTERNO/ESTERNO TIPO "TUBO SFUSO" / - 4 fibre armatura non metallica	m		8,34
22CL.PR.5.20020.c	Cavo ottico per interno/esterno tipo "tubo sfuso" con riempitivo in gel (gel filled) e guaina LSZH / - CAVO OTTICO PER INTERNO/ESTERNO TIPO "TUBO SFUSO" / - 8 fibre	m		7,54
22CL.PR.5.20020.d	Cavo ottico per interno/esterno tipo "tubo sfuso" con riempitivo in gel (gel filled) e guaina LSZH / - CAVO OTTICO PER INTERNO/ESTERNO TIPO "TUBO SFUSO" / - 8 fibre armatura non metallica	m		12,10
22CL.PR.5.20020.e	Cavo ottico per interno/esterno tipo "tubo sfuso" con riempitivo in gel (gel filled) e guaina LSZH / - CAVO OTTICO PER INTERNO/ESTERNO TIPO "TUBO SFUSO" / - 12 fibre	m		8,61
22CL.PR.5.20020.f	Cavo ottico per interno/esterno tipo "tubo sfuso" con riempitivo in gel (gel filled) e guaina LSZH / - CAVO OTTICO PER INTERNO/ESTERNO TIPO "TUBO SFUSO" / - 12 fibre armatura non metallica	m		11,94
22CL.PR.5.20020.g	Cavo ottico per interno/esterno tipo "tubo sfuso" con riempitivo in gel (gel filled) e guaina LSZH / - CAVO OTTICO PER INTERNO/ESTERNO TIPO "TUBO SFUSO" / - 24 fibre	m		19,32
22CL.PR.5.20020.h	Cavo ottico per interno/esterno tipo "tubo sfuso" con riempitivo in gel (gel filled) e guaina LSZH / - CAVO OTTICO PER INTERNO/ESTERNO TIPO "TUBO SFUSO" / - 24 fibre armatura non metallica	m		19,73
22CL.PR.5.20030.a	Presa modulare per linee ISDN cat. 3, in ABS / - PRESA MODULARE PER LINEE ISDN CAT. 3, IN ABS / - singola	cad		25,29
22CL.PR.5.20030.b	Presa modulare per linee ISDN cat. 3, in ABS / - PRESA MODULARE PER LINEE ISDN CAT. 3, IN ABS / - doppia	cad		31,46
22CL.PR.5.20040.a	Presa modulare 8 pin tipo RJ45 cat. 5, in ABS / - PRESA MODULARE 8 PIN TIPO RJ45 CAT. 5, IN ABS / - terminale per cavi UTP	cad		17,60
22CL.PR.5.20040.b	Presa modulare 8 pin tipo RJ45 cat. 5, in ABS / - PRESA MODULARE 8 PIN TIPO RJ45 CAT. 5, IN ABS / - passante per cavi UTP	cad		22,00
22CL.PR.5.20040.c	Presa modulare 8 pin tipo RJ45 cat. 5, in ABS / - PRESA MODULARE 8 PIN TIPO RJ45 CAT. 5, IN ABS / - doppia per cavi UTP	cad		28,88
22CL.PR.5.20040.d	Presa modulare 8 pin tipo RJ45 cat. 5, in ABS / - PRESA MODULARE 8 PIN TIPO RJ45 CAT. 5, IN ABS / - terminale schermata, per cavi FTP	cad		33,00
22CL.PR.5.20040.e	Presa modulare 8 pin tipo RJ45 cat. 5, in ABS / - PRESA MODULARE 8 PIN TIPO RJ45 CAT. 5, IN ABS / - passante schermata, per cavi FTP	cad		37,82
22CL.PR.5.20040.f	Presa modulare 8 pin tipo RJ45 cat. 5, in ABS / - PRESA MODULARE 8 PIN TIPO RJ45 CAT. 5, IN ABS / - doppia schermata, per cavi FTP	cad		36,44
22CL.PR.5.20050.a	Striscia di permutazione / - STRISCIA DI PERMUTAZIONE / - 100 coppie senza piedini	cad		45,38
22CL.PR.5.20050.b	Striscia di permutazione / - STRISCIA DI PERMUTAZIONE / - 100 coppie con piedini	cad		52,25
22CL.PR.5.20050.c	Striscia di permutazione / - STRISCIA DI PERMUTAZIONE / - 300 coppie senza piedini	cad		118,25
22CL.PR.5.20050.d	Striscia di permutazione / - STRISCIA DI PERMUTAZIONE / - 300 coppie con piedini	cad		130,63
22CL.PR.5.2010.a	Canale porta cavi per posa a parete o a sospensione in PVC con coperchio frontale ad incastro elastico, rispondente alla norma CEI 23-32, protezione contro i contatti indiretti, grado di isolamento:IP 40 installata a parete IP 20 installata a sospensione / - CANALE PORTA CAVI IN MATERIALE PLASTICO / - CANALE PORTA CAVI IN MATERIALE PLASTICO Canale porta cavi da mm 40x40	m		4,16
22CL.PR.5.2010.b	Canale porta cavi per posa a parete o a sospensione in PVC con coperchio frontale ad incastro elastico, rispondente alla norma CEI 23-32, protezione contro i contatti indiretti, grado di isolamento:IP 40 installata a parete IP 20 installata a sospensione / - CANALE PORTA CAVI IN MATERIALE PLASTICO / - CANALE PORTA CAVI IN MATERIALE PLASTICO Canale porta cavi da mm 60x40	m		7,60
22CL.PR.5.2010.c	Canale porta cavi per posa a parete o a sospensione in PVC con coperchio frontale ad incastro elastico, rispondente alla norma CEI 23-32, protezione contro i contatti indiretti, grado di isolamento:IP 40 installata a parete IP 20 installata a sospensione / - CANALE PORTA CAVI IN MATERIALE PLASTICO / - CANALE PORTA CAVI IN MATERIALE PLASTICO Canale porta cavi da mm 90x40	m		10,88
22CL.PR.5.2010.d	Canale porta cavi per posa a parete o a sospensione in PVC con coperchio frontale ad incastro elastico, rispondente alla norma CEI 23-32, protezione contro i contatti indiretti, grado di isolamento:IP 40 installata a parete IP 20 installata a sospensione / - CANALE PORTA CAVI IN MATERIALE PLASTICO / - CANALE PORTA CAVI IN MATERIALE PLASTICO Canale porta cavi da mm 100x40	m		12,58
22CL.PR.5.2010.e	Canale porta cavi per posa a parete o a sospensione in PVC con coperchio frontale ad incastro elastico, rispondente alla norma CEI 23-32, protezione contro i contatti indiretti, grado di isolamento:IP 40 installata a parete IP 20 installata a sospensione / - CANALE PORTA CAVI IN MATERIALE PLASTICO / - CANALE PORTA CAVI IN MATERIALE PLASTICO Canale porta cavi da mm 120x40	m		15,94
22CL.PR.5.2010.f	Canale porta cavi per posa a parete o a sospensione in PVC con coperchio frontale ad incastro elastico, rispondente alla norma CEI 23-32, protezione contro i contatti indiretti, grado di isolamento:IP 40 installata a parete IP 20 installata a sospensione / - CANALE PORTA CAVI IN MATERIALE PLASTICO / - CANALE PORTA CAVI IN MATERIALE PLASTICO Canale porta cavi da mm 60x60	m		9,72
22CL.PR.5.2010.g	Canale porta cavi per posa a parete o a sospensione in PVC con coperchio frontale ad incastro elastico, rispondente alla norma CEI 23-32, protezione contro i contatti indiretti, grado di isolamento:IP 40 installata a parete IP 20 installata a sospensione / - CANALE PORTA CAVI IN MATERIALE PLASTICO / - CANALE PORTA CAVI IN MATERIALE PLASTICO Canale porta cavi da mm 80x60	m		12,97
22CL.PR.5.2010.h	Canale porta cavi per posa a parete o a sospensione in PVC con coperchio frontale ad incastro elastico, rispondente alla norma CEI 23-32, protezione contro i contatti indiretti, grado di isolamento:IP 40 installata a parete IP 20 installata a sospensione / - CANALE PORTA CAVI IN MATERIALE PLASTICO / - CANALE PORTA CAVI IN MATERIALE PLASTICO Canale porta cavi da mm 100x60	m		16,46
22CL.PR.5.2010.i	Canale porta cavi per posa a parete o a sospensione in PVC con coperchio frontale ad incastro elastico, rispondente alla norma CEI 23-32, protezione contro i contatti indiretti, grado di isolamento:IP 40 installata a parete IP 20 installata a sospensione / - CANALE PORTA CAVI IN MATERIALE PLASTICO / - CANALE PORTA CAVI IN MATERIALE PLASTICO Canale porta cavi da mm 120x60	m		19,03
22CL.PR.5.2010.j	Canale porta cavi per posa a parete o a sospensione in PVC con coperchio frontale ad incastro elastico, rispondente alla norma CEI 23-32, protezione contro i contatti indiretti, grado di isolamento:IP 40 installata a parete IP 20 installata a sospensione / - CANALE PORTA CAVI IN MATERIALE PLASTICO / - CANALE PORTA CAVI IN MATERIALE PLASTICO Canale porta cavi da mm 150x60	m		23,21
22CL.PR.5.2010.k	Canale porta cavi per posa a parete o a sospensione in PVC con coperchio frontale ad incastro elastico, rispondente alla norma CEI 23-32, protezione contro i contatti indiretti, grado di isolamento:IP 40 installata a parete IP 20 installata a sospensione / - CANALE PORTA CAVI IN MATERIALE PLASTICO / - CANALE PORTA CAVI IN MATERIALE PLASTICO Canale porta cavi da mm 200x60	m		31,24
22CL.PR.5.2010.l	Canale porta cavi per posa a parete o a sospensione in PVC con coperchio frontale ad incastro elastico, rispondente alla norma CEI 23-32, protezione contro i contatti indiretti, grado di isolamento:IP 40 installata a parete IP 20 installata a sospensione / - CANALE PORTA CAVI IN MATERIALE PLASTICO / - CANALE PORTA CAVI IN MATERIALE PLASTICO Canale porta cavi da mm 100x80	m		18,41
22CL.PR.5.2010.m	Canale porta cavi per posa a parete o a sospensione in PVC con coperchio frontale ad incastro elastico, rispondente alla norma CEI 23-32, protezione contro i contatti indiretti, grado di isolamento:IP 40 installata a parete IP 20 installata a sospensione / - CANALE PORTA CAVI IN MATERIALE PLASTICO / - CANALE PORTA CAVI IN MATERIALE PLASTICO Canale porta cavi da mm 120x80	m		21,70
22CL.PR.5.2010.n	Canale porta cavi per posa a parete o a sospensione in PVC con coperchio frontale ad incastro elastico, rispondente alla norma CEI 23-32, protezione contro i contatti indiretti, grado di isolamento:IP 40 installata a parete IP 20 installata a sospensione / - CANALE PORTA CAVI IN MATERIALE PLASTICO / - CANALE PORTA CAVI IN MATERIALE PLASTICO Canale porta cavi da mm 150x80	m		26,28
22CL.PR.5.2010.o	Canale porta cavi per posa a parete o a sospensione in PVC con coperchio frontale ad incastro elastico, rispondente alla norma CEI 23-32, protezione contro i contatti indiretti, grado di isolamento:IP 40 installata a parete IP 20 installata a sospensione / - CANALE PORTA CAVI IN MATERIALE PLASTICO / - CANALE PORTA CAVI IN MATERIALE PLASTICO Canale porta cavi da mm 200x80	m		34,91
22CL.PR.5.20100.a	Passarella in lamiera di acciaio zincato a caldo tipo sendzimir Fe E 280 GZ 200 (200gr/m¦) NA-UNI EN 10147, asolata per istallazione a sospensione, grado di protezione IP 20 altezza mm 50Fornita in pezzi da m 3 / - PASSARELLA PORTA CAVI IN LAMIERA ZINCATA DA mm 50 / - PASSARELLA PORTA CAVI IN LAMIERA ZINCATA DA mm 50 Passarella zincata asolata larghezza mm 50	m		4,32
22CL.PR.5.20100.b	Passarella in lamiera di acciaio zincato a caldo tipo sendzimir Fe E 280 GZ 200 (200gr/m¦) NA-UNI EN 10147, asolata per istallazione a sospensione, grado di protezione IP 20 altezza mm 50Fornita in pezzi da m 3 / - PASSARELLA PORTA CAVI IN LAMIERA ZINCATA DA mm 50 / - PASSARELLA PORTA CAVI IN LAMIERA ZINCATA DA mm 50 Passarella zincata asolata larghezza mm 100	m		5,01
22CL.PR.5.20100.c	Passarella in lamiera di acciaio zincato a caldo tipo sendzimir Fe E 280 GZ 200 (200gr/m¦) NA-UNI EN 10147, asolata per istallazione a sospensione, grado di protezione IP 20 altezza mm 50Fornita in pezzi da m 3 / - PASSARELLA PORTA CAVI IN LAMIERA ZINCATA DA mm 50 / - PASSARELLA PORTA CAVI IN LAMIERA ZINCATA DA mm 50 Passarella zincata asolata larghezza mm 150	m		6,91
22CL.PR.5.20100.d	Passarella in lamiera di acciaio zincato a caldo tipo sendzimir Fe E 280 GZ 200 (200gr/m¦) NA-UNI EN 10147, asolata per istallazione a sospensione, grado di protezione IP 20 altezza mm 50Fornita in pezzi da m 3 / - PASSARELLA PORTA CAVI IN LAMIERA ZINCATA DA mm 50 / - PASSARELLA PORTA CAVI IN LAMIERA ZINCATA DA mm 50 Passarella zincata asolata larghezza mm 200	m		7,92
22CL.PR.5.20100.e	Passarella in lamiera di acciaio zincato a caldo tipo sendzimir Fe E 280 GZ 200 (200gr/m¦) NA-UNI EN 10147, asolata per istallazione a sospensione, grado di protezione IP 20 altezza mm 50Fornita in pezzi da m 3 / - PASSARELLA PORTA CAVI IN LAMIERA ZINCATA DA mm 50 / - PASSARELLA PORTA CAVI IN LAMIERA ZINCATA DA mm 50 Passarella zincata asolata larghezza mm 300	m		11,65
22CL.PR.5.20110.a	Passarella in lamiera di acciaio zincato a caldo tipo sendzimir Fe E 280 GZ 200 (200gr/m¦) NA-UNI EN 10147, asolata per istallazione a sospensione, grado di protezione IP 20 altezza mm 75Fornita in pezzi da m 3 / - PASSARELLA PORTA CAVI IN LAMIERA ZINCATA DA mm 75 / - PASSARELLA PORTA CAVI IN LAMIERA ZINCATA DA mm 75 Passarella zincata asolata larghezza mm 75	m		5,15
22CL.PR.5.20110.b	Passarella in lamiera di acciaio zincato a caldo tipo sendzimir Fe E 280 GZ 200 (200gr/m¦) NA-UNI EN 10147, asolata per istallazione a sospensione, grado di protezione IP 20 altezza mm 75Fornita in pezzi da m 3 / - PASSARELLA PORTA CAVI IN LAMIERA ZINCATA DA mm 75 / - PASSARELLA PORTA CAVI IN LAMIERA ZINCATA DA mm 75 Passarella zincata asolata larghezza mm 100	m		5,68
22CL.PR.5.20110.c	Passarella in lamiera di acciaio zincato a caldo tipo sendzimir Fe E 280 GZ 200 (200gr/m¦) NA-UNI EN 10147, asolata per istallazione a sospensione, grado di protezione IP 20 altezza mm 75Fornita in pezzi da m 3 / - PASSARELLA PORTA CAVI IN LAMIERA ZINCATA DA mm 75 / - PASSARELLA PORTA CAVI IN LAMIERA ZINCATA DA mm 75 Passarella zincata asolata larghezza mm 150	m		7,73
22CL.PR.5.20110.d	Passarella in lamiera di acciaio zincato a caldo tipo sendzimir Fe E 280 GZ 200 (200gr/m¦) NA-UNI EN 10147, asolata per istallazione a sospensione, grado di protezione IP 20 altezza mm 75Fornita in pezzi da m 3 / - PASSARELLA PORTA CAVI IN LAMIERA ZINCATA DA mm 75 / - PASSARELLA PORTA CAVI IN LAMIERA ZINCATA DA mm 75 Passarella zincata asolata larghezza mm 200	m		8,73
22CL.PR.5.20110.e	Passarella in lamiera di acciaio zincato a caldo tipo sendzimir Fe E 280 GZ 200 (200gr/m¦) NA-UNI EN 10147, asolata per istallazione a sospensione, grado di protezione IP 20 altezza mm 75Fornita in pezzi da m 3 / - PASSARELLA PORTA CAVI IN LAMIERA ZINCATA DA mm 75 / - PASSARELLA PORTA CAVI IN LAMIERA ZINCATA DA mm 75 Passarella zincata asolata larghezza mm 300	m		12,55
22CL.PR.5.20120.a	Coperchio in lamiera di acciaio zincato a caldo tipo sendzimir Fe E 280 GZ 200 (200gr/m¦) NA-UNI EN 10147, per istallazione a sospensione, grado di protezione IP 40 per canali e IP 20 per passarellaFornito in pezzi da m 3 / - COPERCHIO PER CANALE E PASSARELLA PORTA CAVI IN LAMIERA ZINCATA / - COPERCHIO PER CANALE E PASSARELLA PORTA CAVI IN LAMIERA ZINCATA Coperchio per larghezza mm 50	m		2,89
22CL.PR.5.20120.b	Coperchio in lamiera di acciaio zincato a caldo tipo sendzimir Fe E 280 GZ 200 (200gr/m¦) NA-UNI EN 10147, per istallazione a sospensione, grado di protezione IP 40 per canali e IP 20 per passarellaFornito in pezzi da m 3 / - COPERCHIO PER CANALE E PASSARELLA PORTA CAVI IN LAMIERA ZINCATA / - COPERCHIO PER CANALE E PASSARELLA PORTA CAVI IN LAMIERA ZINCATA Coperchio per larghezza mm 75	m		3,19
22CL.PR.5.20120.c	Coperchio in lamiera di acciaio zincato a caldo tipo sendzimir Fe E 280 GZ 200 (200gr/m¦) NA-UNI EN 10147, per istallazione a sospensione, grado di protezione IP 40 per canali e IP 20 per passarellaFornito in pezzi da m 3 / - COPERCHIO PER CANALE E PASSARELLA PORTA CAVI IN LAMIERA ZINCATA / - COPERCHIO PER CANALE E PASSARELLA PORTA CAVI IN LAMIERA ZINCATA Coperchio per larghezza mm 100	m		3,41
22CL.PR.5.20120.d	Coperchio in lamiera di acciaio zincato a caldo tipo sendzimir Fe E 280 GZ 200 (200gr/m¦) NA-UNI EN 10147, per istallazione a sospensione, grado di protezione IP 40 per canali e IP 20 per passarellaFornito in pezzi da m 3 / - COPERCHIO PER CANALE E PASSARELLA PORTA CAVI IN LAMIERA ZINCATA / - COPERCHIO PER CANALE E PASSARELLA PORTA CAVI IN LAMIERA ZINCATA Coperchio per larghezza mm 150	m		4,68
22CL.PR.5.20120.e	Coperchio in lamiera di acciaio zincato a caldo tipo sendzimir Fe E 280 GZ 200 (200gr/m¦) NA-UNI EN 10147, per istallazione a sospensione, grado di protezione IP 40 per canali e IP 20 per passarellaFornito in pezzi da m 3 / - COPERCHIO PER CANALE E PASSARELLA PORTA CAVI IN LAMIERA ZINCATA / - COPERCHIO PER CANALE E PASSARELLA PORTA CAVI IN LAMIERA ZINCATA Coperchio per larghezza mm 200	m		5,78
22CL.PR.5.20120.f	Coperchio in lamiera di acciaio zincato a caldo tipo sendzimir Fe E 280 GZ 200 (200gr/m¦) NA-UNI EN 10147, per istallazione a sospensione, grado di protezione IP 40 per canali e IP 20 per passarellaFornito in pezzi da m 3 / - COPERCHIO PER CANALE E PASSARELLA PORTA CAVI IN LAMIERA ZINCATA / - COPERCHIO PER CANALE E PASSARELLA PORTA CAVI IN LAMIERA ZINCATA Coperchio per larghezza mm 300	m		8,04
22CL.PR.5.20130.a	Deviazione piana a 90¦ per canali e passarelle in lamiera di acciaio zincato per istallazione a sospensione completa di coperchio, altezza mm 50 / - DEVIAZIONE PIANA A 90¦ PER CANALI E PASSARELLE DA mm 50 / - DEVIAZIONE PIANA A 90¦ PER CANALI E PASSARELLE DA mm 50 Deviazione piana a 90¦ larghezza mm 50	cad		13,93
22CL.PR.5.20130.b	Deviazione piana a 90¦ per canali e passarelle in lamiera di acciaio zincato per istallazione a sospensione completa di coperchio, altezza mm 50 / - DEVIAZIONE PIANA A 90¦ PER CANALI E PASSARELLE DA mm 50 / - DEVIAZIONE PIANA A 90¦ PER CANALI E PASSARELLE DA mm 50 Deviazione piana a 90¦ larghezza mm 100	cad		14,73
22CL.PR.5.20130.c	Deviazione piana a 90¦ per canali e passarelle in lamiera di acciaio zincato per istallazione a sospensione completa di coperchio, altezza mm 50 / - DEVIAZIONE PIANA A 90¦ PER CANALI E PASSARELLE DA mm 50 / - DEVIAZIONE PIANA A 90¦ PER CANALI E PASSARELLE DA mm 50 Deviazione piana a 90¦ larghezza mm 150	cad		15,79
22CL.PR.5.20130.d	Deviazione piana a 90¦ per canali e passarelle in lamiera di acciaio zincato per istallazione a sospensione completa di coperchio, altezza mm 50 / - DEVIAZIONE PIANA A 90¦ PER CANALI E PASSARELLE DA mm 50 / - DEVIAZIONE PIANA A 90¦ PER CANALI E PASSARELLE DA mm 50 Deviazione piana a 90¦ larghezza mm 200	cad		17,19
22CL.PR.5.20130.e	Deviazione piana a 90¦ per canali e passarelle in lamiera di acciaio zincato per istallazione a sospensione completa di coperchio, altezza mm 50 / - DEVIAZIONE PIANA A 90¦ PER CANALI E PASSARELLE DA mm 50 / - DEVIAZIONE PIANA A 90¦ PER CANALI E PASSARELLE DA mm 50 Deviazione piana a 90¦ larghezza mm 300	cad		20,63
22CL.PR.5.20140.a	Deviazione piana a 90¦ per canali e passarelle in lamiera di acciaio zincato per istallazione a sospensione completa di coperchio, altezza mm 75 / - DEVIAZIONE PIANA A 90¦ PER CANALI E PASSARELLE DA mm 75 / - DEVIAZIONE PIANA A 90¦ PER CANALI E PASSARELLE DA mm 75 Deviazione piana a 90¦ larghezza mm 75	cad		15,13
22CL.PR.5.20140.b	Deviazione piana a 90¦ per canali e passarelle in lamiera di acciaio zincato per istallazione a sospensione completa di coperchio, altezza mm 75 / - DEVIAZIONE PIANA A 90¦ PER CANALI E PASSARELLE DA mm 75 / - DEVIAZIONE PIANA A 90¦ PER CANALI E PASSARELLE DA mm 75 Deviazione piana a 90¦ larghezza mm 100	cad		15,50
22CL.PR.5.20140.c	Deviazione piana a 90¦ per canali e passarelle in lamiera di acciaio zincato per istallazione a sospensione completa di coperchio, altezza mm 75 / - DEVIAZIONE PIANA A 90¦ PER CANALI E PASSARELLE DA mm 75 / - DEVIAZIONE PIANA A 90¦ PER CANALI E PASSARELLE DA mm 75 Deviazione piana a 90¦ larghezza mm 150	cad		19,13
22CL.PR.5.20140.d	Deviazione piana a 90¦ per canali e passarelle in lamiera di acciaio zincato per istallazione a sospensione completa di coperchio, altezza mm 75 / - DEVIAZIONE PIANA A 90¦ PER CANALI E PASSARELLE DA mm 75 / - DEVIAZIONE PIANA A 90¦ PER CANALI E PASSARELLE DA mm 75 Deviazione piana a 90¦ larghezza mm 200	cad		21,32
22CL.PR.5.20140.e	Deviazione piana a 90¦ per canali e passarelle in lamiera di acciaio zincato per istallazione a sospensione completa di coperchio, altezza mm 75 / - DEVIAZIONE PIANA A 90¦ PER CANALI E PASSARELLE DA mm 75 / - DEVIAZIONE PIANA A 90¦ PER CANALI E PASSARELLE DA mm 75 Deviazione piana a 90¦ larghezza mm 300	cad		29,76
22CL.PR.5.20150.a	Deviazione piana a 45¦ per canali e passarelle in lamiera di acciaio zincato per istallazione a sospensione completa di coperchio, altezza mm 50 / - DEVIAZIONE PIANA A 45¦ PER CANALI E PASSARELLE DA mm 50 / - Deviazione piana a 45¦ larghezza mm 50	cad		15,13
22CL.PR.5.20150.b	Deviazione piana a 45¦ per canali e passarelle in lamiera di acciaio zincato per istallazione a sospensione completa di coperchio, altezza mm 50 / - DEVIAZIONE PIANA A 45¦ PER CANALI E PASSARELLE DA mm 50 / - Deviazione piana a 45¦ larghezza mm 100	cad		16,28
22CL.PR.5.20150.c	Deviazione piana a 45¦ per canali e passarelle in lamiera di acciaio zincato per istallazione a sospensione completa di coperchio, altezza mm 50 / - DEVIAZIONE PIANA A 45¦ PER CANALI E PASSARELLE DA mm 50 / - Deviazione piana a 45¦ larghezza mm 150	cad		18,80
22CL.PR.5.20150.d	Deviazione piana a 45¦ per canali e passarelle in lamiera di acciaio zincato per istallazione a sospensione completa di coperchio, altezza mm 50 / - DEVIAZIONE PIANA A 45¦ PER CANALI E PASSARELLE DA mm 50 / - Deviazione piana a 45¦ larghezza mm 200	cad		21,54
22CL.PR.5.20150.e	Deviazione piana a 45¦ per canali e passarelle in lamiera di acciaio zincato per istallazione a sospensione completa di coperchio, altezza mm 50 / - DEVIAZIONE PIANA A 45¦ PER CANALI E PASSARELLE DA mm 50 / - Deviazione piana a 45¦ larghezza mm 300	cad		27,34
22CL.PR.5.20160.a	Deviazione piana a 45¦ per canali e passarelle in lamiera di acciaio zincato per istallazione a sospensione completa di coperchio, altezza mm 75 / - DEVIAZIONE PIANA A 45¦ PER CANALI E PASSARELLE DA mm 75 / - Deviazione piana a 45¦ larghezza mm 75	cad		14,44
22CL.PR.5.20160.b	Deviazione piana a 45¦ per canali e passarelle in lamiera di acciaio zincato per istallazione a sospensione completa di coperchio, altezza mm 75 / - DEVIAZIONE PIANA A 45¦ PER CANALI E PASSARELLE DA mm 75 / - Deviazione piana a 45¦ larghezza mm 100	cad		15,82
22CL.PR.5.20160.c	Deviazione piana a 45¦ per canali e passarelle in lamiera di acciaio zincato per istallazione a sospensione completa di coperchio, altezza mm 75 / - DEVIAZIONE PIANA A 45¦ PER CANALI E PASSARELLE DA mm 75 / - Deviazione piana a 45¦ larghezza mm 150	cad		20,63
22CL.PR.5.20160.d	Deviazione piana a 45¦ per canali e passarelle in lamiera di acciaio zincato per istallazione a sospensione completa di coperchio, altezza mm 75 / - DEVIAZIONE PIANA A 45¦ PER CANALI E PASSARELLE DA mm 75 / - Deviazione piana a 45¦ larghezza mm 200	cad		24,75
22CL.PR.5.20160.e	Deviazione piana a 45¦ per canali e passarelle in lamiera di acciaio zincato per istallazione a sospensione completa di coperchio, altezza mm 75 / - DEVIAZIONE PIANA A 45¦ PER CANALI E PASSARELLE DA mm 75 / - Deviazione piana a 45¦ larghezza mm 300	cad		34,38
22CL.PR.5.20170.a	Deviazione piana a T per canali e passarelle in lamiera di acciaio zincato per istallazione a sospensione completa di coperchio, altezza mm 50 / - DEVIAZIONE PIANA A T PER CANALI E PASSARELLE DA mm 50 / - DEVIAZIONE PIANA A T PER CANALI E PASSARELLE DA mm 50 Deviazione piana a T larghezza mm 50	cad		39,60
22CL.PR.5.20170.b	Deviazione piana a T per canali e passarelle in lamiera di acciaio zincato per istallazione a sospensione completa di coperchio, altezza mm 50 / - DEVIAZIONE PIANA A T PER CANALI E PASSARELLE DA mm 50 / - DEVIAZIONE PIANA A T PER CANALI E PASSARELLE DA mm 50 Deviazione piana a T larghezza mm 100	cad		25,86
22CL.PR.5.20170.c	Deviazione piana a T per canali e passarelle in lamiera di acciaio zincato per istallazione a sospensione completa di coperchio, altezza mm 50 / - DEVIAZIONE PIANA A T PER CANALI E PASSARELLE DA mm 50 / - DEVIAZIONE PIANA A T PER CANALI E PASSARELLE DA mm 50 Deviazione piana a T larghezza mm 150	cad		29,80
22CL.PR.5.20170.d	Deviazione piana a T per canali e passarelle in lamiera di acciaio zincato per istallazione a sospensione completa di coperchio, altezza mm 50 / - DEVIAZIONE PIANA A T PER CANALI E PASSARELLE DA mm 50 / - DEVIAZIONE PIANA A T PER CANALI E PASSARELLE DA mm 50 Deviazione piana a T larghezza mm 200	cad		33,98
22CL.PR.5.20170.e	Deviazione piana a T per canali e passarelle in lamiera di acciaio zincato per istallazione a sospensione completa di coperchio, altezza mm 50 / - DEVIAZIONE PIANA A T PER CANALI E PASSARELLE DA mm 50 / - DEVIAZIONE PIANA A T PER CANALI E PASSARELLE DA mm 50 Deviazione piana a T larghezza mm 300	cad		44,51
22CL.PR.5.20180.a	Deviazione piana a T per canali e passarelle in lamiera di acciaio zincato per istallazione a sospensione completa di coperchio, altezza mm 75 / - DEVIAZIONE PIANA A T PER CANALI E PASSARELLE DA mm 75 / - DEVIAZIONE PIANA A T PER CANALI E PASSARELLE DA mm 75 Deviazione piana a T larghezza mm 75	cad		19,97
22CL.PR.5.20180.b	Deviazione piana a T per canali e passarelle in lamiera di acciaio zincato per istallazione a sospensione completa di coperchio, altezza mm 75 / - DEVIAZIONE PIANA A T PER CANALI E PASSARELLE DA mm 75 / - DEVIAZIONE PIANA A T PER CANALI E PASSARELLE DA mm 75 Deviazione piana a T larghezza mm 100	cad		21,55
22CL.PR.5.20180.c	Deviazione piana a T per canali e passarelle in lamiera di acciaio zincato per istallazione a sospensione completa di coperchio, altezza mm 75 / - DEVIAZIONE PIANA A T PER CANALI E PASSARELLE DA mm 75 / - DEVIAZIONE PIANA A T PER CANALI E PASSARELLE DA mm 75 Deviazione piana a T larghezza mm 150	cad		23,55
22CL.PR.5.20180.d	Deviazione piana a T per canali e passarelle in lamiera di acciaio zincato per istallazione a sospensione completa di coperchio, altezza mm 75 / - DEVIAZIONE PIANA A T PER CANALI E PASSARELLE DA mm 75 / - DEVIAZIONE PIANA A T PER CANALI E PASSARELLE DA mm 75 Deviazione piana a T larghezza mm 200	cad		28,03
22CL.PR.5.20180.e	Deviazione piana a T per canali e passarelle in lamiera di acciaio zincato per istallazione a sospensione completa di coperchio, altezza mm 75 / - DEVIAZIONE PIANA A T PER CANALI E PASSARELLE DA mm 75 / - DEVIAZIONE PIANA A T PER CANALI E PASSARELLE DA mm 75 Deviazione piana a T larghezza mm 300	cad		36,69
22CL.PR.5.20190.a	Deviazione piana a incrocio per canali e passarelle in lamiera di acciaio zincato per istallazione a sospensione completa di coperchio, altezza mm 50 / - DEVIAZIONE PIANA A INCROCIO PER CANALI E PASSARELLE DA mm 50 / - DEVIAZIONE PIANA A INCROCIO PER CANALI E PASSARELLE DA mm 50 Deviazione piana a incrocio larghezza mm 50	cad		19,81
22CL.PR.5.20190.b	Deviazione piana a incrocio per canali e passarelle in lamiera di acciaio zincato per istallazione a sospensione completa di coperchio, altezza mm 50 / - DEVIAZIONE PIANA A INCROCIO PER CANALI E PASSARELLE DA mm 50 / - DEVIAZIONE PIANA A INCROCIO PER CANALI E PASSARELLE DA mm 50 Deviazione piana a incrocio larghezza mm 100	cad		20,52
22CL.PR.5.20190.c	Deviazione piana a incrocio per canali e passarelle in lamiera di acciaio zincato per istallazione a sospensione completa di coperchio, altezza mm 50 / - DEVIAZIONE PIANA A INCROCIO PER CANALI E PASSARELLE DA mm 50 / - DEVIAZIONE PIANA A INCROCIO PER CANALI E PASSARELLE DA mm 50 Deviazione piana a incrocio larghezza mm 150	cad		21,60
22CL.PR.5.20190.d	Deviazione piana a incrocio per canali e passarelle in lamiera di acciaio zincato per istallazione a sospensione completa di coperchio, altezza mm 50 / - DEVIAZIONE PIANA A INCROCIO PER CANALI E PASSARELLE DA mm 50 / - DEVIAZIONE PIANA A INCROCIO PER CANALI E PASSARELLE DA mm 50 Deviazione piana a incrocio larghezza mm 200	cad		23,08
22CL.PR.5.20190.e	Deviazione piana a incrocio per canali e passarelle in lamiera di acciaio zincato per istallazione a sospensione completa di coperchio, altezza mm 50 / - DEVIAZIONE PIANA A INCROCIO PER CANALI E PASSARELLE DA mm 50 / - DEVIAZIONE PIANA A INCROCIO PER CANALI E PASSARELLE DA mm 50 Deviazione piana a incrocio larghezza mm 300	cad		30,26
22CL.PR.5.2020.a	Angoli esterni o interni per canale porta cavi per posa a parete in PVC con coperchio frontale ad incastro elastico, rispondenti alla norma CEI 23-32, protezione contro i contatti indiretti, grado di isolamento IP 40 / - ANGOLI PER CANALE PORTA CAVI IN MATERIALE PLASTICO / - ANGOLI PER CANALE PORTA CAVI IN MATERIALE PLASTICO Angoli per canale porta cavi da mm 40x40	cad		3,97
22CL.PR.5.2020.b	Angoli esterni o interni per canale porta cavi per posa a parete in PVC con coperchio frontale ad incastro elastico, rispondenti alla norma CEI 23-32, protezione contro i contatti indiretti, grado di isolamento IP 40 / - ANGOLI PER CANALE PORTA CAVI IN MATERIALE PLASTICO / - ANGOLI PER CANALE PORTA CAVI IN MATERIALE PLASTICO Angoli per canale porta cavi da mm 60x40	cad		4,93
22CL.PR.5.2020.c	Angoli esterni o interni per canale porta cavi per posa a parete in PVC con coperchio frontale ad incastro elastico, rispondenti alla norma CEI 23-32, protezione contro i contatti indiretti, grado di isolamento IP 40 / - ANGOLI PER CANALE PORTA CAVI IN MATERIALE PLASTICO / - ANGOLI PER CANALE PORTA CAVI IN MATERIALE PLASTICO Angoli per canale porta cavi da mm 90x40	cad		10,84
22CL.PR.5.2020.d	Angoli esterni o interni per canale porta cavi per posa a parete in PVC con coperchio frontale ad incastro elastico, rispondenti alla norma CEI 23-32, protezione contro i contatti indiretti, grado di isolamento IP 40 / - ANGOLI PER CANALE PORTA CAVI IN MATERIALE PLASTICO / - ANGOLI PER CANALE PORTA CAVI IN MATERIALE PLASTICO Angoli per canale porta cavi da mm 100x40	cad		12,74
22CL.PR.5.2020.e	Angoli esterni o interni per canale porta cavi per posa a parete in PVC con coperchio frontale ad incastro elastico, rispondenti alla norma CEI 23-32, protezione contro i contatti indiretti, grado di isolamento IP 40 / - ANGOLI PER CANALE PORTA CAVI IN MATERIALE PLASTICO / - ANGOLI PER CANALE PORTA CAVI IN MATERIALE PLASTICO Angoli per canale porta cavi da mm 120x40	cad		15,94
22CL.PR.5.2020.f	Angoli esterni o interni per canale porta cavi per posa a parete in PVC con coperchio frontale ad incastro elastico, rispondenti alla norma CEI 23-32, protezione contro i contatti indiretti, grado di isolamento IP 40 / - ANGOLI PER CANALE PORTA CAVI IN MATERIALE PLASTICO / - ANGOLI PER CANALE PORTA CAVI IN MATERIALE PLASTICO Angoli per canale porta cavi da mm 60x60	cad		9,72
22CL.PR.5.2020.g	Angoli esterni o interni per canale porta cavi per posa a parete in PVC con coperchio frontale ad incastro elastico, rispondenti alla norma CEI 23-32, protezione contro i contatti indiretti, grado di isolamento IP 40 / - ANGOLI PER CANALE PORTA CAVI IN MATERIALE PLASTICO / - ANGOLI PER CANALE PORTA CAVI IN MATERIALE PLASTICO Angoli per canale porta cavi da mm 80x60	cad		12,97
22CL.PR.5.2020.h	Angoli esterni o interni per canale porta cavi per posa a parete in PVC con coperchio frontale ad incastro elastico, rispondenti alla norma CEI 23-32, protezione contro i contatti indiretti, grado di isolamento IP 40 / - ANGOLI PER CANALE PORTA CAVI IN MATERIALE PLASTICO / - ANGOLI PER CANALE PORTA CAVI IN MATERIALE PLASTICO Angoli per canale porta cavi da mm 100x60	cad		14,40
22CL.PR.5.2020.i	Angoli esterni o interni per canale porta cavi per posa a parete in PVC con coperchio frontale ad incastro elastico, rispondenti alla norma CEI 23-32, protezione contro i contatti indiretti, grado di isolamento IP 40 / - ANGOLI PER CANALE PORTA CAVI IN MATERIALE PLASTICO / - ANGOLI PER CANALE PORTA CAVI IN MATERIALE PLASTICO Angoli per canale porta cavi da mm 120x60	cad		15,95
22CL.PR.5.2020.j	Angoli esterni o interni per canale porta cavi per posa a parete in PVC con coperchio frontale ad incastro elastico, rispondenti alla norma CEI 23-32, protezione contro i contatti indiretti, grado di isolamento IP 40 / - ANGOLI PER CANALE PORTA CAVI IN MATERIALE PLASTICO / - ANGOLI PER CANALE PORTA CAVI IN MATERIALE PLASTICO Angoli per canale porta cavi da mm 150x60	cad		39,31
22CL.PR.5.2020.k	Angoli esterni o interni per canale porta cavi per posa a parete in PVC con coperchio frontale ad incastro elastico, rispondenti alla norma CEI 23-32, protezione contro i contatti indiretti, grado di isolamento IP 40 / - ANGOLI PER CANALE PORTA CAVI IN MATERIALE PLASTICO / - ANGOLI PER CANALE PORTA CAVI IN MATERIALE PLASTICO Angoli per canale porta cavi da mm 200x60	cad		41,62
22CL.PR.5.2020.l	Angoli esterni o interni per canale porta cavi per posa a parete in PVC con coperchio frontale ad incastro elastico, rispondenti alla norma CEI 23-32, protezione contro i contatti indiretti, grado di isolamento IP 40 / - ANGOLI PER CANALE PORTA CAVI IN MATERIALE PLASTICO / - ANGOLI PER CANALE PORTA CAVI IN MATERIALE PLASTICO Angoli per canale porta cavi da mm 100x80	cad		15,28
22CL.PR.5.2020.m	Angoli esterni o interni per canale porta cavi per posa a parete in PVC con coperchio frontale ad incastro elastico, rispondenti alla norma CEI 23-32, protezione contro i contatti indiretti, grado di isolamento IP 40 / - ANGOLI PER CANALE PORTA CAVI IN MATERIALE PLASTICO / - ANGOLI PER CANALE PORTA CAVI IN MATERIALE PLASTICO Angoli per canale porta cavi da mm 120x80	cad		16,75
22CL.PR.5.2020.n	Angoli esterni o interni per canale porta cavi per posa a parete in PVC con coperchio frontale ad incastro elastico, rispondenti alla norma CEI 23-32, protezione contro i contatti indiretti, grado di isolamento IP 40 / - ANGOLI PER CANALE PORTA CAVI IN MATERIALE PLASTICO / - ANGOLI PER CANALE PORTA CAVI IN MATERIALE PLASTICO Angoli per canale porta cavi da mm 150x80	cad		40,60
22CL.PR.5.2020.o	Angoli esterni o interni per canale porta cavi per posa a parete in PVC con coperchio frontale ad incastro elastico, rispondenti alla norma CEI 23-32, protezione contro i contatti indiretti, grado di isolamento IP 40 / - ANGOLI PER CANALE PORTA CAVI IN MATERIALE PLASTICO / - ANGOLI PER CANALE PORTA CAVI IN MATERIALE PLASTICO Angoli per canale porta cavi da mm 200x80	cad		43,13
22CL.PR.5.20200.a	Deviazione piana a incrocio per canali e passarelle in lamiera di acciaio zincato per istallazione a sospensione completa di coperchio, altezza mm 75 / - DEVIAZIONE PIANA A INCROCIO PER CANALI E PASSARELLE DA mm 75 / - DEVIAZIONE PIANA A INCROCIO PER CANALI E PASSARELLE DA mm 75 Deviazione piana a incrocio larghezza mm 75	cad		28,48
22CL.PR.5.20200.b	Deviazione piana a incrocio per canali e passarelle in lamiera di acciaio zincato per istallazione a sospensione completa di coperchio, altezza mm 75 / - DEVIAZIONE PIANA A INCROCIO PER CANALI E PASSARELLE DA mm 75 / - DEVIAZIONE PIANA A INCROCIO PER CANALI E PASSARELLE DA mm 75 Deviazione piana a incrocio larghezza mm 100	cad		29,66
22CL.PR.5.20200.c	Deviazione piana a incrocio per canali e passarelle in lamiera di acciaio zincato per istallazione a sospensione completa di coperchio, altezza mm 75 / - DEVIAZIONE PIANA A INCROCIO PER CANALI E PASSARELLE DA mm 75 / - DEVIAZIONE PIANA A INCROCIO PER CANALI E PASSARELLE DA mm 75 Deviazione piana a incrocio larghezza mm 150	cad		32,66
22CL.PR.5.20200.d	Deviazione piana a incrocio per canali e passarelle in lamiera di acciaio zincato per istallazione a sospensione completa di coperchio, altezza mm 75 / - DEVIAZIONE PIANA A INCROCIO PER CANALI E PASSARELLE DA mm 75 / - DEVIAZIONE PIANA A INCROCIO PER CANALI E PASSARELLE DA mm 75 Deviazione piana a incrocio larghezza mm 200	cad		34,87
22CL.PR.5.20200.e	Deviazione piana a incrocio per canali e passarelle in lamiera di acciaio zincato per istallazione a sospensione completa di coperchio, altezza mm 75 / - DEVIAZIONE PIANA A INCROCIO PER CANALI E PASSARELLE DA mm 75 / - DEVIAZIONE PIANA A INCROCIO PER CANALI E PASSARELLE DA mm 75 Deviazione piana a incrocio larghezza mm 300	cad		43,00
22CL.PR.5.20210.a	Deviazione in discesa e salita a 90¦ per canali e passarelle in lamiera di acciaio zincato per istallazione a sospensione completa di coperchio, altezza mm 50 / - DEVIAZIONE IN DISCESA E SALITA A 90¦ PER CANALI E PASSARELLE DA mm 50 / - Deviazione in discesa e salita a 90¦ larghezza mm 50	cad		8,48
22CL.PR.5.20210.b	Deviazione in discesa e salita a 90¦ per canali e passarelle in lamiera di acciaio zincato per istallazione a sospensione completa di coperchio, altezza mm 50 / - DEVIAZIONE IN DISCESA E SALITA A 90¦ PER CANALI E PASSARELLE DA mm 50 / - Deviazione in discesa e salita a 90¦ larghezza mm 100	cad		8,86
22CL.PR.5.20210.c	Deviazione in discesa e salita a 90¦ per canali e passarelle in lamiera di acciaio zincato per istallazione a sospensione completa di coperchio, altezza mm 50 / - DEVIAZIONE IN DISCESA E SALITA A 90¦ PER CANALI E PASSARELLE DA mm 50 / - Deviazione in discesa e salita a 90¦ larghezza mm 150	cad		9,20
22CL.PR.5.20210.d	Deviazione in discesa e salita a 90¦ per canali e passarelle in lamiera di acciaio zincato per istallazione a sospensione completa di coperchio, altezza mm 50 / - DEVIAZIONE IN DISCESA E SALITA A 90¦ PER CANALI E PASSARELLE DA mm 50 / - Deviazione in discesa e salita a 90¦ larghezza mm 200	cad		9,75
22CL.PR.5.20210.e	Deviazione in discesa e salita a 90¦ per canali e passarelle in lamiera di acciaio zincato per istallazione a sospensione completa di coperchio, altezza mm 50 / - DEVIAZIONE IN DISCESA E SALITA A 90¦ PER CANALI E PASSARELLE DA mm 50 / - Deviazione in discesa e salita a 90¦ larghezza mm 300	cad		12,66
22CL.PR.5.20220.a	Deviazione in discesa e salita a 90¦ per canali e passarelle in lamiera di acciaio zincato per istallazione a sospensione completa di coperchio, altezza mm 75 / - DEVIAZIONE IN DISCESA E SALITA A 90¦ PER CANALI E PASSARELLE DA mm 75 / - Deviazione in discesa e salita a 90¦ larghezza mm 75	cad		14,77
22CL.PR.5.20220.b	Deviazione in discesa e salita a 90¦ per canali e passarelle in lamiera di acciaio zincato per istallazione a sospensione completa di coperchio, altezza mm 75 / - DEVIAZIONE IN DISCESA E SALITA A 90¦ PER CANALI E PASSARELLE DA mm 75 / - Deviazione in discesa e salita a 90¦ larghezza mm 100	cad		15,61
22CL.PR.5.20220.c	Deviazione in discesa e salita a 90¦ per canali e passarelle in lamiera di acciaio zincato per istallazione a sospensione completa di coperchio, altezza mm 75 / - DEVIAZIONE IN DISCESA E SALITA A 90¦ PER CANALI E PASSARELLE DA mm 75 / - Deviazione in discesa e salita a 90¦ larghezza mm 150	cad		18,52
22CL.PR.5.20220.d	Deviazione in discesa e salita a 90¦ per canali e passarelle in lamiera di acciaio zincato per istallazione a sospensione completa di coperchio, altezza mm 75 / - DEVIAZIONE IN DISCESA E SALITA A 90¦ PER CANALI E PASSARELLE DA mm 75 / - Deviazione in discesa e salita a 90¦ larghezza mm 200	cad		21,26
22CL.PR.5.20220.e	Deviazione in discesa e salita a 90¦ per canali e passarelle in lamiera di acciaio zincato per istallazione a sospensione completa di coperchio, altezza mm 75 / - DEVIAZIONE IN DISCESA E SALITA A 90¦ PER CANALI E PASSARELLE DA mm 75 / - Deviazione in discesa e salita a 90¦ larghezza mm 300	cad		27,28
22CL.PR.5.20230.a	Deviazione in discesa e salita a 45¦ per canali e passarelle in lamiera di acciaio zincato per istallazione a sospensione completa di coperchio, altezza mm 50 / - DEVIAZIONE IN DISCESA E SALITA A 45¦ PER CANALI E PASSARELLE DA mm 50 / - Deviazione in discesa e salita a 45¦ larghezza mm 50	cad		7,71
22CL.PR.5.20230.b	Deviazione in discesa e salita a 45¦ per canali e passarelle in lamiera di acciaio zincato per istallazione a sospensione completa di coperchio, altezza mm 50 / - DEVIAZIONE IN DISCESA E SALITA A 45¦ PER CANALI E PASSARELLE DA mm 50 / - Deviazione in discesa e salita a 45¦ larghezza mm 100	cad		7,92
22CL.PR.5.20230.c	Deviazione in discesa e salita a 45¦ per canali e passarelle in lamiera di acciaio zincato per istallazione a sospensione completa di coperchio, altezza mm 50 / - DEVIAZIONE IN DISCESA E SALITA A 45¦ PER CANALI E PASSARELLE DA mm 50 / - Deviazione in discesa e salita a 45¦ larghezza mm 150	cad		8,18
22CL.PR.5.20230.d	Deviazione in discesa e salita a 45¦ per canali e passarelle in lamiera di acciaio zincato per istallazione a sospensione completa di coperchio, altezza mm 50 / - DEVIAZIONE IN DISCESA E SALITA A 45¦ PER CANALI E PASSARELLE DA mm 50 / - Deviazione in discesa e salita a 45¦ larghezza mm 200	cad		8,54
22CL.PR.5.20230.e	Deviazione in discesa e salita a 45¦ per canali e passarelle in lamiera di acciaio zincato per istallazione a sospensione completa di coperchio, altezza mm 50 / - DEVIAZIONE IN DISCESA E SALITA A 45¦ PER CANALI E PASSARELLE DA mm 50 / - Deviazione in discesa e salita a 45¦ larghezza mm 300	cad		10,85
22CL.PR.5.20240.a	Deviazione in discesa e salita a 45¦ per canali e passarelle in lamiera di acciaio zincato per istallazione a sospensione completa di coperchio, altezza mm 75 / - DEVIAZIONE IN DISCESA E SALITA A 45¦ PER CANALI E PASSARELLE DA mm 75 / - Deviazione in discesa e salita a 45¦ larghezza mm 75	cad		14,34
22CL.PR.5.20240.b	Deviazione in discesa e salita a 45¦ per canali e passarelle in lamiera di acciaio zincato per istallazione a sospensione completa di coperchio, altezza mm 75 / - DEVIAZIONE IN DISCESA E SALITA A 45¦ PER CANALI E PASSARELLE DA mm 75 / - Deviazione in discesa e salita a 45¦ larghezza mm 100	cad		15,14
22CL.PR.5.20240.c	Deviazione in discesa e salita a 45¦ per canali e passarelle in lamiera di acciaio zincato per istallazione a sospensione completa di coperchio, altezza mm 75 / - DEVIAZIONE IN DISCESA E SALITA A 45¦ PER CANALI E PASSARELLE DA mm 75 / - Deviazione in discesa e salita a 45¦ larghezza mm 150	cad		17,94
22CL.PR.5.20240.d	Deviazione in discesa e salita a 45¦ per canali e passarelle in lamiera di acciaio zincato per istallazione a sospensione completa di coperchio, altezza mm 75 / - DEVIAZIONE IN DISCESA E SALITA A 45¦ PER CANALI E PASSARELLE DA mm 75 / - Deviazione in discesa e salita a 45¦ larghezza mm 200	cad		20,52
22CL.PR.5.20240.e	Deviazione in discesa e salita a 45¦ per canali e passarelle in lamiera di acciaio zincato per istallazione a sospensione completa di coperchio, altezza mm 75 / - DEVIAZIONE IN DISCESA E SALITA A 45¦ PER CANALI E PASSARELLE DA mm 75 / - Deviazione in discesa e salita a 45¦ larghezza mm 300	cad		26,47
22CL.PR.5.20250.a	Mensola leggera stampata da parete per canale e passarella zincata per fissaggio diretto a muro / - MENSOLA LEGGERA PER CANALE E PASSARELLA PORTA CAVI IN LAMIERA ZINCATA / - MENSOLA LEGGERA PER CANALE E PASSARELLA PORTA CAVI IN LAMIERA ZINCATA Mensola per larghezza mm 50	cad		2,52
22CL.PR.5.20250.b	Mensola leggera stampata da parete per canale e passarella zincata per fissaggio diretto a muro / - MENSOLA LEGGERA PER CANALE E PASSARELLA PORTA CAVI IN LAMIERA ZINCATA / - MENSOLA LEGGERA PER CANALE E PASSARELLA PORTA CAVI IN LAMIERA ZINCATA Mensola per larghezza mm 75	cad		2,67
22CL.PR.5.20250.c	Mensola leggera stampata da parete per canale e passarella zincata per fissaggio diretto a muro / - MENSOLA LEGGERA PER CANALE E PASSARELLA PORTA CAVI IN LAMIERA ZINCATA / - MENSOLA LEGGERA PER CANALE E PASSARELLA PORTA CAVI IN LAMIERA ZINCATA Mensola per larghezza mm 100	cad		2,82
22CL.PR.5.20250.d	Mensola leggera stampata da parete per canale e passarella zincata per fissaggio diretto a muro / - MENSOLA LEGGERA PER CANALE E PASSARELLA PORTA CAVI IN LAMIERA ZINCATA / - MENSOLA LEGGERA PER CANALE E PASSARELLA PORTA CAVI IN LAMIERA ZINCATA Mensola per larghezza mm 150	cad		2,92
22CL.PR.5.20250.e	Mensola leggera stampata da parete per canale e passarella zincata per fissaggio diretto a muro / - MENSOLA LEGGERA PER CANALE E PASSARELLA PORTA CAVI IN LAMIERA ZINCATA / - MENSOLA LEGGERA PER CANALE E PASSARELLA PORTA CAVI IN LAMIERA ZINCATA Mensola per larghezza mm 200	cad		3,33
22CL.PR.5.20250.f	Mensola leggera stampata da parete per canale e passarella zincata per fissaggio diretto a muro / - MENSOLA LEGGERA PER CANALE E PASSARELLA PORTA CAVI IN LAMIERA ZINCATA / - MENSOLA LEGGERA PER CANALE E PASSARELLA PORTA CAVI IN LAMIERA ZINCATA Mensola per larghezza mm 300	cad		3,78
22CL.PR.5.20260.a	Mensola pesante da parete per canale e passarella zincata a caldo per fissaggio diretto a muro / - MENSOLA PESANTE PER CANALE E PASSARELLA PORTA CAVI IN LAMIERA ZINCATA / - MENSOLA PESANTE PER CANALE E PASSARELLA PORTA CAVI IN LAMIERA ZINCATA Mensola per larghezza mm 50	cad		4,11
22CL.PR.5.20260.b	Mensola pesante da parete per canale e passarella zincata a caldo per fissaggio diretto a muro / - MENSOLA PESANTE PER CANALE E PASSARELLA PORTA CAVI IN LAMIERA ZINCATA / - Mensola per larghezza mm 75	cad		4,44
22CL.PR.5.20260.c	Mensola pesante da parete per canale e passarella zincata a caldo per fissaggio diretto a muro / - MENSOLA PESANTE PER CANALE E PASSARELLA PORTA CAVI IN LAMIERA ZINCATA / - MENSOLA PESANTE PER CANALE E PASSARELLA PORTA CAVI IN LAMIERA ZINCATA Mensola per larghezza mm 100	cad		4,65
22CL.PR.5.20260.d	Mensola pesante da parete per canale e passarella zincata a caldo per fissaggio diretto a muro / - MENSOLA PESANTE PER CANALE E PASSARELLA PORTA CAVI IN LAMIERA ZINCATA / - MENSOLA PESANTE PER CANALE E PASSARELLA PORTA CAVI IN LAMIERA ZINCATA Mensola per larghezza mm 150	cad		5,70
22CL.PR.5.20260.e	Mensola pesante da parete per canale e passarella zincata a caldo per fissaggio diretto a muro / - MENSOLA PESANTE PER CANALE E PASSARELLA PORTA CAVI IN LAMIERA ZINCATA / - MENSOLA PESANTE PER CANALE E PASSARELLA PORTA CAVI IN LAMIERA ZINCATA Mensola per larghezza mm 200	cad		7,58
22CL.PR.5.20260.f	Mensola pesante da parete per canale e passarella zincata a caldo per fissaggio diretto a muro / - MENSOLA PESANTE PER CANALE E PASSARELLA PORTA CAVI IN LAMIERA ZINCATA / - MENSOLA PESANTE PER CANALE E PASSARELLA PORTA CAVI IN LAMIERA ZINCATA Mensola per larghezza mm 300	cad		10,57
22CL.PR.5.20270.a	Accessori per sistemi di sospensioni dei canali / - ACCESSORI PER SISTEMA DI SOSPENSIONI DEI CANALI / - ACCESSORI PER SISTEMA DI SOSPENSIONI DEI CANALI Tassello ancorante in acciaio con bullone M8	cad		0,36
22CL.PR.5.20270.b	Accessori per sistemi di sospensioni dei canali / - ACCESSORI PER SISTEMA DI SOSPENSIONI DEI CANALI / - ACCESSORI PER SISTEMA DI SOSPENSIONI DEI CANALI Tassello tipo fischer diametro mm 10	cad		0,06
22CL.PR.5.20270.c	Accessori per sistemi di sospensioni dei canali / - ACCESSORI PER SISTEMA DI SOSPENSIONI DEI CANALI / - Tassello tipo fischer diametro mm 6	cad		0,03
22CL.PR.5.20270.d	Accessori per sistemi di sospensioni dei canali / - ACCESSORI PER SISTEMA DI SOSPENSIONI DEI CANALI / - ACCESSORI PER SISTEMA DI SOSPENSIONI DEI CANALI Bulloni per fissaggio 6Mx16 testa tonda	cad		0,12
22CL.PR.5.20270.e	Accessori per sistemi di sospensioni dei canali / - ACCESSORI PER SISTEMA DI SOSPENSIONI DEI CANALI / - ACCESSORI PER SISTEMA DI SOSPENSIONI DEI CANALI Bulloni per fissaggio 8Mx16 testa tonda	cad		0,21
22CL.PR.5.20270.f	Accessori per sistemi di sospensioni dei canali / - ACCESSORI PER SISTEMA DI SOSPENSIONI DEI CANALI / - Bulloni per fissaggio 10Mx20 testa tonda	cad		0,54
22CL.PR.5.20270.g	Accessori per sistemi di sospensioni dei canali / - ACCESSORI PER SISTEMA DI SOSPENSIONI DEI CANALI / - Bandella zincata forata 40x1.2	m		2,30
22CL.PR.5.20270.h	Accessori per sistemi di sospensioni dei canali / - ACCESSORI PER SISTEMA DI SOSPENSIONI DEI CANALI / - Bandella zincata forata 30x3	m		8,21
22CL.PR.5.20270.i	Accessori per sistemi di sospensioni dei canali / - ACCESSORI PER SISTEMA DI SOSPENSIONI DEI CANALI / - ACCESSORI PER SISTEMA DI SOSPENSIONI DEI CANALI Bandella zincata forata 20x1	m		1,47
22CL.PR.5.20270.j	Accessori per sistemi di sospensioni dei canali / - ACCESSORI PER SISTEMA DI SOSPENSIONI DEI CANALI / - ACCESSORI PER SISTEMA DI SOSPENSIONI DEI CANALI Profilo mensola leggera, stampato 60x20x2	m		5,01
22CL.PR.5.20270.k	Accessori per sistemi di sospensioni dei canali / - ACCESSORI PER SISTEMA DI SOSPENSIONI DEI CANALI / - ACCESSORI PER SISTEMA DI SOSPENSIONI DEI CANALI Profilo mensola pesante, zincato a caldo	m		9,47
22CL.PR.5.20270.l	Accessori per sistemi di sospensioni dei canali / - ACCESSORI PER SISTEMA DI SOSPENSIONI DEI CANALI / - ACCESSORI PER SISTEMA DI SOSPENSIONI DEI CANALI Barra filettata 8M	cad		2,82
22CL.PR.5.20270.m	Accessori per sistemi di sospensioni dei canali / - ACCESSORI PER SISTEMA DI SOSPENSIONI DEI CANALI / - Barra filettata 10M	cad		1,86
22CL.PR.5.20270.n	Accessori per sistemi di sospensioni dei canali / - ACCESSORI PER SISTEMA DI SOSPENSIONI DEI CANALI / - Barra filettata 12M	cad		1,79
22CL.PR.5.20270.o	Accessori per sistemi di sospensioni dei canali / - ACCESSORI PER SISTEMA DI SOSPENSIONI DEI CANALI / - Ancorante in ottone a filettatura metrica M6	cad		0,20
22CL.PR.5.20270.p	Accessori per sistemi di sospensioni dei canali / - ACCESSORI PER SISTEMA DI SOSPENSIONI DEI CANALI / - ACCESSORI PER SISTEMA DI SOSPENSIONI DEI CANALI Ancorante in ottone a filettatura metrica M8	cad		0,22
22CL.PR.5.20270.q	Accessori per sistemi di sospensioni dei canali / - ACCESSORI PER SISTEMA DI SOSPENSIONI DEI CANALI / - Ancorante in ottone a filettatura metrica M10	cad		0,33
22CL.PR.5.20270.r	Accessori per sistemi di sospensioni dei canali / - ACCESSORI PER SISTEMA DI SOSPENSIONI DEI CANALI / - Ancorante in ottone a filettatura metrica M12	cad		0,42
22CL.PR.5.20270.s	Accessori per sistemi di sospensioni dei canali / - ACCESSORI PER SISTEMA DI SOSPENSIONI DEI CANALI / - ACCESSORI PER SISTEMA DI SOSPENSIONI DEI CANALI Piastra di ancoraggio a soffitto	cad		5,02
22CL.PR.5.20270.t	Accessori per sistemi di sospensioni dei canali / - ACCESSORI PER SISTEMA DI SOSPENSIONI DEI CANALI / - ACCESSORI PER SISTEMA DI SOSPENSIONI DEI CANALI Profilo in acciaio zincato a caldo mm 40x40x25	m		9,71
22CL.PR.5.20270.u	Accessori per sistemi di sospensioni dei canali / - ACCESSORI PER SISTEMA DI SOSPENSIONI DEI CANALI / - ACCESSORI PER SISTEMA DI SOSPENSIONI DEI CANALI Squadrette di fissaggio forate angolari a quattro fori	cad		1,28
22CL.PR.5.20280.a	Canalina in pvc per pavimento completa di coperchio con bordi arrotond / - 10x35 mm	m		8,36
22CL.PR.5.20280.b	Canalina in pvc per pavimento completa di coperchio con bordi arrotond / - 15x50 mm	m		9,79
22CL.PR.5.20280.c	Canalina in pvc per pavimento completa di coperchio con bordi arrotond / - torretta portapparecchi per canalina a pavimento	m		20,58
22CL.PR.5.20290.a	Accessori per canaline e minicanali: / - scatola portapparecchi per canalina battiscopa	cad		12,83
22CL.PR.5.20290.b	Accessori per canaline e minicanali: / - scatola portapparecchi per canalina a cornice	cad		12,54
22CL.PR.5.20290.c	Accessori per canaline e minicanali: / - torretta portapparecchi per canalina a pavimento	cad		20,58
22CL.PR.5.2030.a	ANGOLO PIANO PER CANALE PORTA CAVI IN MATERIALE PLASTICO Angolo piano per canale porta cavi da mm 40x40	cad		3,96
22CL.PR.5.2030.b	ANGOLO PIANO PER CANALE PORTA CAVI IN MATERIALE PLASTICO Angolo piano per canale porta cavi da mm 60x40	cad		4,73
22CL.PR.5.2030.c	Angolo piano per canale porta cavi da mm 80x40	cad		5,46
22CL.PR.5.2030.d	ANGOLO PIANO PER CANALE PORTA CAVI IN MATERIALE PLASTICO Angolo piano per canale porta cavi da mm 100x40	cad		7,21
22CL.PR.5.2030.e	Angolo piano per canale porta cavi da mm 120x40	cad		8,36
22CL.PR.5.2030.f	Angolo piano per canale porta cavi da mm 60x60	cad		6,23
22CL.PR.5.2030.g	Angolo piano per canale porta cavi da mm 80x60	cad		9,56
22CL.PR.5.2030.h	Angolo piano per canale porta cavi da mm 100x60	cad		10,95
22CL.PR.5.2030.i	Angolo piano per canale porta cavi da mm 120x60	cad		12,68
22CL.PR.5.2030.j	Angolo piano per canale porta cavi da mm 150x60	cad		17,70
22CL.PR.5.2030.k	Angolo piano per canale porta cavi da mm 200x60	cad		23,43
22CL.PR.5.2030.l	Angolo piano per canale porta cavi da mm 100x80	cad		14,55
22CL.PR.5.2030.m	Angolo piano per canale porta cavi da mm 120x80	cad		20,38
22CL.PR.5.2030.n	Angolo piano per canale porta cavi da mm 150x80	cad		27,01
22CL.PR.5.2030.o	Angolo piano per canale porta cavi da mm 200x80	cad		31,14
22CL.PR.5.20300.10.a	POSA DI PASSARELLA A FILO / - PASSARELLA A FILO POSA DI PASSARELLA A FILO Da mm 75	m		7,43
22CL.PR.5.20300.10.b	POSA DI PASSARELLA A FILO / - PASSARELLA A FILO POSA DI PASSARELLA A FILO Da mm 100	m		8,21
22CL.PR.5.20300.10.c	POSA DI PASSARELLA A FILO / - PASSARELLA A FILO POSA DI PASSARELLA A FILO Da mm 150	m		9,52
22CL.PR.5.20300.10.d	POSA DI PASSARELLA A FILO / - PASSARELLA A FILO POSA DI PASSARELLA A FILO Da mm 200	m		10,46
22CL.PR.5.20300.10.e	POSA DI PASSARELLA A FILO / - PASSARELLA A FILO POSA DI PASSARELLA A FILO Da mm 300	m		12,49
22CL.PR.5.20300.20.a	POSA DI PASSARELLA A FILO / - PASSARELLA A FILO POSA DI PASSARELLA A FILO Da mm 200	m		27,68
22CL.PR.5.20300.20.b	POSA DI PASSARELLA A FILO / - PASSARELLA A FILO POSA DI PASSARELLA A FILO Da mm 300	m		30,67
22CL.PR.5.20300.20.c	POSA DI PASSARELLA A FILO / - PASSARELLA A FILO POSA DI PASSARELLA A FILO Da mm 400	m		35,45
22CL.PR.5.20300.20.d	POSA DI PASSARELLA A FILO / - PASSARELLA A FILO POSA DI PASSARELLA A FILO Da mm 500	m		39,04
22CL.PR.5.20300.20.e	POSA DI PASSARELLA A FILO / - PASSARELLA A FILO POSA DI PASSARELLA A FILO Da mm 600	m		46,56
22CL.PR.5.20300.30.a	PASSARELLA A FILO Da mm 75	m		12,80
22CL.PR.5.20300.30.b	PASSARELLA A FILO Da mm 100	m		14,14
22CL.PR.5.20300.30.c	PASSARELLA A FILO Da mm 150	m		16,37
22CL.PR.5.20300.30.d	PASSARELLA A FILO Da mm 200	m		18,03
22CL.PR.5.20300.30.e	PASSARELLA A FILO Da mm 300	m		21,51
22CL.PR.5.20300.40.a	PASSARELLA A FILO Da mm 200	m		39,55
22CL.PR.5.20300.40.b	PASSARELLA A FILO Da mm 300	m		43,77
22CL.PR.5.20300.40.c	PASSARELLA A FILO Da mm 400	m		50,61
22CL.PR.5.20300.40.d	PASSARELLA A FILO Da mm 500	m		55,77
22CL.PR.5.20300.40.e	PASSARELLA A FILO Da mm 600	m		66,53
22CL.PR.5.20300.50.a	Da mm 75	m		25,58
22CL.PR.5.20300.50.b	Da mm 100	m		28,27
22CL.PR.5.20300.50.c	Da mm 150	m		32,74
22CL.PR.5.20300.50.d	Da mm 200	m		36,06
22CL.PR.5.20300.50.e	Da mm 300	m		43,01
22CL.PR.5.20300.60.a	PASSARELLA A FILO Da mm 200	m		79,09
22CL.PR.5.20300.60.b	PASSARELLA A FILO Da mm 300	m		87,52
22CL.PR.5.20300.60.c	PASSARELLA A FILO Da mm 400	m		101,24
22CL.PR.5.20300.60.d	PASSARELLA A FILO Da mm 500	m		111,53
22CL.PR.5.20300.60.e	PASSARELLA A FILO Da mm 600	m		133,03
22CL.PR.5.2040.a	Derivazione a T per canale porta cavi per posa a sospensione in PVC con coperchio ad incastro elastico, rispondente alla norma CEI 23-32, protezione contro i contatti indiretti, grado di isolamento IP 20 / - DERIVAZIONE A T PER CANALE PORTA CAVI IN MATERIALE PLASTICO / - Derivazione a T per canale porta cavi da mm 40x40	cad		3,70
22CL.PR.5.2040.b	Derivazione a T per canale porta cavi per posa a sospensione in PVC con coperchio ad incastro elastico, rispondente alla norma CEI 23-32, protezione contro i contatti indiretti, grado di isolamento IP 20 / - DERIVAZIONE A T PER CANALE PORTA CAVI IN MATERIALE PLASTICO / - Derivazione a T per canale porta cavi da mm 60x40	cad		4,21
22CL.PR.5.2040.c	Derivazione a T per canale porta cavi per posa a sospensione in PVC con coperchio ad incastro elastico, rispondente alla norma CEI 23-32, protezione contro i contatti indiretti, grado di isolamento IP 20 / - DERIVAZIONE A T PER CANALE PORTA CAVI IN MATERIALE PLASTICO / - Derivazione a T per canale porta cavi da mm 80x40	cad		4,28
22CL.PR.5.2040.d	Derivazione a T per canale porta cavi per posa a sospensione in PVC con coperchio ad incastro elastico, rispondente alla norma CEI 23-32, protezione contro i contatti indiretti, grado di isolamento IP 20 / - DERIVAZIONE A T PER CANALE PORTA CAVI IN MATERIALE PLASTICO / - Derivazione a T per canale porta cavi da mm 100x40	cad		4,84
22CL.PR.5.2040.e	Derivazione a T per canale porta cavi per posa a sospensione in PVC con coperchio ad incastro elastico, rispondente alla norma CEI 23-32, protezione contro i contatti indiretti, grado di isolamento IP 20 / - DERIVAZIONE A T PER CANALE PORTA CAVI IN MATERIALE PLASTICO / - Derivazione a T per canale porta cavi da mm 120x40	cad		5,32
22CL.PR.5.2040.f	Derivazione a T per canale porta cavi per posa a sospensione in PVC con coperchio ad incastro elastico, rispondente alla norma CEI 23-32, protezione contro i contatti indiretti, grado di isolamento IP 20 / - DERIVAZIONE A T PER CANALE PORTA CAVI IN MATERIALE PLASTICO / - Derivazione a T per canale porta cavi da mm 60x60	cad		4,51
22CL.PR.5.2040.g	Derivazione a T per canale porta cavi per posa a sospensione in PVC con coperchio ad incastro elastico, rispondente alla norma CEI 23-32, protezione contro i contatti indiretti, grado di isolamento IP 20 / - DERIVAZIONE A T PER CANALE PORTA CAVI IN MATERIALE PLASTICO / - Derivazione a T per canale porta cavi da mm 80x60	cad		4,72
22CL.PR.5.2040.h	Derivazione a T per canale porta cavi per posa a sospensione in PVC con coperchio ad incastro elastico, rispondente alla norma CEI 23-32, protezione contro i contatti indiretti, grado di isolamento IP 20 / - DERIVAZIONE A T PER CANALE PORTA CAVI IN MATERIALE PLASTICO / - Derivazione a T per canale porta cavi da mm 100x60	cad		5,24
22CL.PR.5.2040.i	Derivazione a T per canale porta cavi per posa a sospensione in PVC con coperchio ad incastro elastico, rispondente alla norma CEI 23-32, protezione contro i contatti indiretti, grado di isolamento IP 20 / - DERIVAZIONE A T PER CANALE PORTA CAVI IN MATERIALE PLASTICO / - Derivazione a T per canale porta cavi da mm 120x60	cad		5,81
22CL.PR.5.2040.j	Derivazione a T per canale porta cavi per posa a sospensione in PVC con coperchio ad incastro elastico, rispondente alla norma CEI 23-32, protezione contro i contatti indiretti, grado di isolamento IP 20 / - DERIVAZIONE A T PER CANALE PORTA CAVI IN MATERIALE PLASTICO / - Derivazione a T per canale porta cavi da mm 150x60	cad		14,30
22CL.PR.5.2040.k	Derivazione a T per canale porta cavi per posa a sospensione in PVC con coperchio ad incastro elastico, rispondente alla norma CEI 23-32, protezione contro i contatti indiretti, grado di isolamento IP 20 / - DERIVAZIONE A T PER CANALE PORTA CAVI IN MATERIALE PLASTICO / - Derivazione a T per canale porta cavi da mm 200x60	cad		15,14
22CL.PR.5.2040.l	Derivazione a T per canale porta cavi per posa a sospensione in PVC con coperchio ad incastro elastico, rispondente alla norma CEI 23-32, protezione contro i contatti indiretti, grado di isolamento IP 20 / - DERIVAZIONE A T PER CANALE PORTA CAVI IN MATERIALE PLASTICO / - Derivazione a T per canale porta cavi da mm 100x80	cad		5,56
22CL.PR.5.2040.m	Derivazione a T per canale porta cavi per posa a sospensione in PVC con coperchio ad incastro elastico, rispondente alla norma CEI 23-32, protezione contro i contatti indiretti, grado di isolamento IP 20 / - DERIVAZIONE A T PER CANALE PORTA CAVI IN MATERIALE PLASTICO / - Derivazione a T per canale porta cavi da mm 120x80	cad		6,09
22CL.PR.5.2040.n	Derivazione a T per canale porta cavi per posa a sospensione in PVC con coperchio ad incastro elastico, rispondente alla norma CEI 23-32, protezione contro i contatti indiretti, grado di isolamento IP 20 / - DERIVAZIONE A T PER CANALE PORTA CAVI IN MATERIALE PLASTICO / - Derivazione a T per canale porta cavi da mm 150x80	cad		14,22
22CL.PR.5.2040.o	Derivazione a T per canale porta cavi per posa a sospensione in PVC con coperchio ad incastro elastico, rispondente alla norma CEI 23-32, protezione contro i contatti indiretti, grado di isolamento IP 20 / - DERIVAZIONE A T PER CANALE PORTA CAVI IN MATERIALE PLASTICO / - Derivazione a T per canale porta cavi da mm 200x80	cad		15,69
22CL.PR.5.2050.a	Terminale per canale porta cavi in PVC ad incastro elastico / - TERMINALE PER CANALE PORTA CAVI IN MATERIALE PLASTICO / - TERMINALE PER CANALE PORTA CAVI IN MATERIALE PLASTICO Terminale per canale porta cavi da mm 40x40	cad		1,39
22CL.PR.5.2050.b	Terminale per canale porta cavi in PVC ad incastro elastico / - TERMINALE PER CANALE PORTA CAVI IN MATERIALE PLASTICO / - TERMINALE PER CANALE PORTA CAVI IN MATERIALE PLASTICO Terminale per canale porta cavi da mm 60x40	cad		2,48
22CL.PR.5.2050.c	Terminale per canale porta cavi in PVC ad incastro elastico / - TERMINALE PER CANALE PORTA CAVI IN MATERIALE PLASTICO / - Terminale per canale porta cavi da mm 80x40	cad		2,85
22CL.PR.5.2050.d	Terminale per canale porta cavi in PVC ad incastro elastico / - TERMINALE PER CANALE PORTA CAVI IN MATERIALE PLASTICO / - TERMINALE PER CANALE PORTA CAVI IN MATERIALE PLASTICO Terminale per canale porta cavi da mm 100x40	cad		3,23
22CL.PR.5.2050.e	Terminale per canale porta cavi in PVC ad incastro elastico / - TERMINALE PER CANALE PORTA CAVI IN MATERIALE PLASTICO / - Terminale per canale porta cavi da mm 120x40	cad		3,84
22CL.PR.5.2050.f	Terminale per canale porta cavi in PVC ad incastro elastico / - TERMINALE PER CANALE PORTA CAVI IN MATERIALE PLASTICO / - Terminale per canale porta cavi da mm 60x60	cad		2,82
22CL.PR.5.2050.g	Terminale per canale porta cavi in PVC ad incastro elastico / - TERMINALE PER CANALE PORTA CAVI IN MATERIALE PLASTICO / - Terminale per canale porta cavi da mm 80x60	cad		3,26
22CL.PR.5.2050.h	Terminale per canale porta cavi in PVC ad incastro elastico / - TERMINALE PER CANALE PORTA CAVI IN MATERIALE PLASTICO / - Terminale per canale porta cavi da mm 100x60	cad		3,69
22CL.PR.5.2050.i	Terminale per canale porta cavi in PVC ad incastro elastico / - TERMINALE PER CANALE PORTA CAVI IN MATERIALE PLASTICO / - Terminale per canale porta cavi da mm 120x60	cad		4,16
22CL.PR.5.2050.j	Terminale per canale porta cavi in PVC ad incastro elastico / - TERMINALE PER CANALE PORTA CAVI IN MATERIALE PLASTICO / - Terminale per canale porta cavi da mm 150x60	cad		4,40
22CL.PR.5.2050.k	Terminale per canale porta cavi in PVC ad incastro elastico / - TERMINALE PER CANALE PORTA CAVI IN MATERIALE PLASTICO / - Terminale per canale porta cavi da mm 200x60	cad		7,92
22CL.PR.5.2050.l	Terminale per canale porta cavi in PVC ad incastro elastico / - TERMINALE PER CANALE PORTA CAVI IN MATERIALE PLASTICO / - Terminale per canale porta cavi da mm 100x80	cad		4,28
22CL.PR.5.2050.m	Terminale per canale porta cavi in PVC ad incastro elastico / - TERMINALE PER CANALE PORTA CAVI IN MATERIALE PLASTICO / - Terminale per canale porta cavi da mm 120x80	cad		4,72
22CL.PR.5.2050.n	Terminale per canale porta cavi in PVC ad incastro elastico / - TERMINALE PER CANALE PORTA CAVI IN MATERIALE PLASTICO / - Terminale per canale porta cavi da mm 150x80	cad		5,17
22CL.PR.5.2050.o	Terminale per canale porta cavi in PVC ad incastro elastico / - TERMINALE PER CANALE PORTA CAVI IN MATERIALE PLASTICO / - Terminale per canale porta cavi da mm 200x80	cad		8,40
22CL.PR.5.2060.a	Mensola in acciaio zincato stampato per canali porta cavi portapparecchi / - MENSOLA PER CANALI PORTA CAVI PORTAPRECCHI / - MENSOLA PER CANALI PORTA CAVI PORTAPRECCHI Mensola per canali porta cavi da mm 40 fino a mm 60	cad		3,01
22CL.PR.5.2060.b	Mensola in acciaio zincato stampato per canali porta cavi portapparecchi / - MENSOLA PER CANALI PORTA CAVI PORTAPRECCHI / - MENSOLA PER CANALI PORTA CAVI PORTAPRECCHI Mensola per canali porta cavi da mm 90 fino a mm 110	cad		3,19
22CL.PR.5.2060.c	Mensola in acciaio zincato stampato per canali porta cavi portapparecchi / - MENSOLA PER CANALI PORTA CAVI PORTAPRECCHI / - MENSOLA PER CANALI PORTA CAVI PORTAPRECCHI Mensola per canali porta cavi da mm 115 fino a mm 150	cad		3,44
22CL.PR.5.2060.d	Mensola in acciaio zincato stampato per canali porta cavi portapparecchi / - MENSOLA PER CANALI PORTA CAVI PORTAPRECCHI / - MENSOLA PER CANALI PORTA CAVI PORTAPRECCHI Mensola per canali porta cavi da mm 150 fino a mm 200	cad		3,70
22CL.PR.5.2070.a	Giunzione lineare interna per canali porta cavi portapparecchi / - GIUNZIONE LINEARE INTERNA / - GIUNZIONE LINEARE INTERNA Giunzione lineare interna per canali porta cavi da mm 40	cad		0,92
22CL.PR.5.2070.b	Giunzione lineare interna per canali porta cavi portapparecchi / - GIUNZIONE LINEARE INTERNA / - GIUNZIONE LINEARE INTERNA Giunzione lineare interna per canali porta cavi da mm 60	cad		1,06
22CL.PR.5.2070.c	Giunzione lineare interna per canali porta cavi portapparecchi / - GIUNZIONE LINEARE INTERNA / - GIUNZIONE LINEARE INTERNA Giunzione lineare interna per canali porta cavi da mm 80	cad		1,24
22CL.PR.5.2080.a	Canale in lamiera di acciaio zincato a caldo tipo sendzimir Fe E 280 GZ 200 (200gr/mq) NA-UNI EN 10147, per installazione a sospensione, grado di protezione IP 40 altezza mm 50Fornita in pezzi da m 3 / - CANALE PORTA CAVI IN LAMIERA ZINCATA DA mm 50 / - CANALE PORTA CAVI IN LAMIERA ZINCATA DA mm 50 Canale in lamiera zincata larghezza mm 50	m		4,73
22CL.PR.5.2080.b	Canale in lamiera di acciaio zincato a caldo tipo sendzimir Fe E 280 GZ 200 (200gr/mq) NA-UNI EN 10147, per installazione a sospensione, grado di protezione IP 40 altezza mm 50Fornita in pezzi da m 3 / - CANALE PORTA CAVI IN LAMIERA ZINCATA DA mm 50 / - CANALE PORTA CAVI IN LAMIERA ZINCATA DA mm 50 Canale in lamiera zincata larghezza mm 100	m		6,14
22CL.PR.5.2080.c	Canale in lamiera di acciaio zincato a caldo tipo sendzimir Fe E 280 GZ 200 (200gr/mq) NA-UNI EN 10147, per installazione a sospensione, grado di protezione IP 40 altezza mm 50Fornita in pezzi da m 3 / - CANALE PORTA CAVI IN LAMIERA ZINCATA DA mm 50 / - CANALE PORTA CAVI IN LAMIERA ZINCATA DA mm 50 Canale in lamiera zincata larghezza mm 150	m		7,95
22CL.PR.5.2080.d	Canale in lamiera di acciaio zincato a caldo tipo sendzimir Fe E 280 GZ 200 (200gr/mq) NA-UNI EN 10147, per installazione a sospensione, grado di protezione IP 40 altezza mm 50Fornita in pezzi da m 3 / - CANALE PORTA CAVI IN LAMIERA ZINCATA DA mm 50 / - CANALE PORTA CAVI IN LAMIERA ZINCATA DA mm 50 Canale in lamiera zincata larghezza mm 200	m		9,11
22CL.PR.5.2080.e	Canale in lamiera di acciaio zincato a caldo tipo sendzimir Fe E 280 GZ 200 (200gr/mq) NA-UNI EN 10147, per installazione a sospensione, grado di protezione IP 40 altezza mm 50Fornita in pezzi da m 3 / - CANALE PORTA CAVI IN LAMIERA ZINCATA DA mm 50 / - CANALE PORTA CAVI IN LAMIERA ZINCATA DA mm 50 Canale in lamiera zincata larghezza mm 300	m		13,40
22CL.PR.5.2090.a	Canale in lamiera di acciaio zincato a caldo tipo sendzimir Fe E 280 GZ 200 (200gr/m¦) NA-UNI EN 10147, per installazione a sospensione, grado di protezione IP 40 altezza mm 75Fornita in pezzi da m 3 / - CANALE PORTA CAVI IN LAMIERA ZINCATA DA mm 75 / - CANALE PORTA CAVI IN LAMIERA ZINCATA DA mm 75 Canale in lamiera zincata larghezza mm 75	m		6,08
22CL.PR.5.2090.b	Canale in lamiera di acciaio zincato a caldo tipo sendzimir Fe E 280 GZ 200 (200gr/m¦) NA-UNI EN 10147, per installazione a sospensione, grado di protezione IP 40 altezza mm 75Fornita in pezzi da m 3 / - CANALE PORTA CAVI IN LAMIERA ZINCATA DA mm 75 / - CANALE PORTA CAVI IN LAMIERA ZINCATA DA mm 75 Canale in lamiera zincata larghezza mm 100	m		7,72
22CL.PR.5.2090.c	Canale in lamiera di acciaio zincato a caldo tipo sendzimir Fe E 280 GZ 200 (200gr/m¦) NA-UNI EN 10147, per installazione a sospensione, grado di protezione IP 40 altezza mm 75Fornita in pezzi da m 3 / - CANALE PORTA CAVI IN LAMIERA ZINCATA DA mm 75 / - CANALE PORTA CAVI IN LAMIERA ZINCATA DA mm 75 Canale in lamiera zincata larghezza mm 150	m		9,52
22CL.PR.5.2090.d	Canale in lamiera di acciaio zincato a caldo tipo sendzimir Fe E 280 GZ 200 (200gr/m¦) NA-UNI EN 10147, per installazione a sospensione, grado di protezione IP 40 altezza mm 75Fornita in pezzi da m 3 / - CANALE PORTA CAVI IN LAMIERA ZINCATA DA mm 75 / - CANALE PORTA CAVI IN LAMIERA ZINCATA DA mm 75 Canale in lamiera zincata larghezza mm 200	m		11,21
22CL.PR.5.2090.e	Canale in lamiera di acciaio zincato a caldo tipo sendzimir Fe E 280 GZ 200 (200gr/m¦) NA-UNI EN 10147, per installazione a sospensione, grado di protezione IP 40 altezza mm 75Fornita in pezzi da m 3 / - CANALE PORTA CAVI IN LAMIERA ZINCATA DA mm 75 / - CANALE PORTA CAVI IN LAMIERA ZINCATA DA mm 75 Canale in lamiera zincata larghezza mm 300	m		15,16
22CL.PR.5.21010.a	Apparecchio illuminante da interno per lampade fluorescenti di altissimo rendimento costituito da:-corpo in lamiera dÆacciaio stampato in unico pezzo; riflettore in acciaio bianco stabilizzato ai raggi ultravioletti; schermo in plexiglas prismatizzato antiabbagliante stampato ad iniezione in unico pezzo; verniciatura di colore bianco stabilizzato ai raggi ultravioletti, previa trattamento di fosfatazione; portalampada in policarbonato, contatti in bronzo fosforoso;ed aventi le seguenti caratteristiche:-alimentazione 230 V / 50 Hz; reattore convenzionale; cavetto rigido sezione 0.50 mmq con guaina in PVC-HT resistente a 90¦C secondo norme CEI 20-20; morsettiera 2PT in policarbonato con massima sezione dei conduttori ammessi pari a 2.5 mm¦;e conforme alle normative: norme IEC 598 - CEI 34 - 21; EN 60529 grado di protezione IP 40; norma CEI 110 relativa alla soppressione dei radio disturbi, IMQ / - PLAFONIERA CON SCHERMO IN PLEXIGLAS PRISMATIZZATO ANTIABBAGLIANTE / - PLAFONIERA CON SCHERMO IN PLEXIGLAS PRISMATIZZATO ANTIABBAGLIANTE Plafoniera con schermo in plexiglas da 1x18 Watt	cad		50,74
22CL.PR.5.21010.b	Apparecchio illuminante da interno per lampade fluorescenti di altissimo rendimento costituito da:-corpo in lamiera dÆacciaio stampato in unico pezzo; riflettore in acciaio bianco stabilizzato ai raggi ultravioletti; schermo in plexiglas prismatizzato antiabbagliante stampato ad iniezione in unico pezzo; verniciatura di colore bianco stabilizzato ai raggi ultravioletti, previa trattamento di fosfatazione; portalampada in policarbonato, contatti in bronzo fosforoso;ed aventi le seguenti caratteristiche:-alimentazione 230 V / 50 Hz; reattore convenzionale; cavetto rigido sezione 0.50 mmq con guaina in PVC-HT resistente a 90¦C secondo norme CEI 20-20; morsettiera 2PT in policarbonato con massima sezione dei conduttori ammessi pari a 2.5 mm¦;e conforme alle normative: norme IEC 598 - CEI 34 - 21; EN 60529 grado di protezione IP 40; norma CEI 110 relativa alla soppressione dei radio disturbi, IMQ / - PLAFONIERA CON SCHERMO IN PLEXIGLAS PRISMATIZZATO ANTIABBAGLIANTE / - PLAFONIERA CON SCHERMO IN PLEXIGLAS PRISMATIZZATO ANTIABBAGLIANTE Plafoniera con schermo in plexiglas da 1x36 Watt	cad		59,82
22CL.PR.5.21010.c	Apparecchio illuminante da interno per lampade fluorescenti di altissimo rendimento costituito da:-corpo in lamiera dÆacciaio stampato in unico pezzo; riflettore in acciaio bianco stabilizzato ai raggi ultravioletti; schermo in plexiglas prismatizzato antiabbagliante stampato ad iniezione in unico pezzo; verniciatura di colore bianco stabilizzato ai raggi ultravioletti, previa trattamento di fosfatazione; portalampada in policarbonato, contatti in bronzo fosforoso;ed aventi le seguenti caratteristiche:-alimentazione 230 V / 50 Hz; reattore convenzionale; cavetto rigido sezione 0.50 mmq con guaina in PVC-HT resistente a 90¦C secondo norme CEI 20-20; morsettiera 2PT in policarbonato con massima sezione dei conduttori ammessi pari a 2.5 mm¦;e conforme alle normative: norme IEC 598 - CEI 34 - 21; EN 60529 grado di protezione IP 40; norma CEI 110 relativa alla soppressione dei radio disturbi, IMQ / - PLAFONIERA CON SCHERMO IN PLEXIGLAS PRISMATIZZATO ANTIABBAGLIANTE / - PLAFONIERA CON SCHERMO IN PLEXIGLAS PRISMATIZZATO ANTIABBAGLIANTE Plafoniera con schermo in plexiglas da 2x18 Watt	cad		79,75
22CL.PR.5.21010.d	Apparecchio illuminante da interno per lampade fluorescenti di altissimo rendimento costituito da:-corpo in lamiera dÆacciaio stampato in unico pezzo; riflettore in acciaio bianco stabilizzato ai raggi ultravioletti; schermo in plexiglas prismatizzato antiabbagliante stampato ad iniezione in unico pezzo; verniciatura di colore bianco stabilizzato ai raggi ultravioletti, previa trattamento di fosfatazione; portalampada in policarbonato, contatti in bronzo fosforoso;ed aventi le seguenti caratteristiche:-alimentazione 230 V / 50 Hz; reattore convenzionale; cavetto rigido sezione 0.50 mmq con guaina in PVC-HT resistente a 90¦C secondo norme CEI 20-20; morsettiera 2PT in policarbonato con massima sezione dei conduttori ammessi pari a 2.5 mm¦;e conforme alle normative: norme IEC 598 - CEI 34 - 21; EN 60529 grado di protezione IP 40; norma CEI 110 relativa alla soppressione dei radio disturbi, IMQ / - PLAFONIERA CON SCHERMO IN PLEXIGLAS PRISMATIZZATO ANTIABBAGLIANTE / - PLAFONIERA CON SCHERMO IN PLEXIGLAS PRISMATIZZATO ANTIABBAGLIANTE Plafoniera con schermo in plexiglas da 2x36 Watt	cad		93,50
22CL.PR.5.21010.e	Apparecchio illuminante da interno per lampade fluorescenti di altissimo rendimento costituito da:-corpo in lamiera dÆacciaio stampato in unico pezzo; riflettore in acciaio bianco stabilizzato ai raggi ultravioletti; schermo in plexiglas prismatizzato antiabbagliante stampato ad iniezione in unico pezzo; verniciatura di colore bianco stabilizzato ai raggi ultravioletti, previa trattamento di fosfatazione; portalampada in policarbonato, contatti in bronzo fosforoso;ed aventi le seguenti caratteristiche:-alimentazione 230 V / 50 Hz; reattore convenzionale; cavetto rigido sezione 0.50 mmq con guaina in PVC-HT resistente a 90¦C secondo norme CEI 20-20; morsettiera 2PT in policarbonato con massima sezione dei conduttori ammessi pari a 2.5 mm¦;e conforme alle normative: norme IEC 598 - CEI 34 - 21; EN 60529 grado di protezione IP 40; norma CEI 110 relativa alla soppressione dei radio disturbi, IMQ / - PLAFONIERA CON SCHERMO IN PLEXIGLAS PRISMATIZZATO ANTIABBAGLIANTE / - PLAFONIERA CON SCHERMO IN PLEXIGLAS PRISMATIZZATO ANTIABBAGLIANTE Plafoniera con schermo in plexiglas da 2x58 Watt	cad		99,00
22CL.PR.5.21010.f	Apparecchio illuminante da interno per lampade fluorescenti di altissimo rendimento costituito da:-corpo in lamiera dÆacciaio stampato in unico pezzo; riflettore in acciaio bianco stabilizzato ai raggi ultravioletti; schermo in plexiglas prismatizzato antiabbagliante stampato ad iniezione in unico pezzo; verniciatura di colore bianco stabilizzato ai raggi ultravioletti, previa trattamento di fosfatazione; portalampada in policarbonato, contatti in bronzo fosforoso;ed aventi le seguenti caratteristiche:-alimentazione 230 V / 50 Hz; reattore convenzionale; cavetto rigido sezione 0.50 mmq con guaina in PVC-HT resistente a 90¦C secondo norme CEI 20-20; morsettiera 2PT in policarbonato con massima sezione dei conduttori ammessi pari a 2.5 mm¦;e conforme alle normative: norme IEC 598 - CEI 34 - 21; EN 60529 grado di protezione IP 40; norma CEI 110 relativa alla soppressione dei radio disturbi, IMQ / - PLAFONIERA CON SCHERMO IN PLEXIGLAS PRISMATIZZATO ANTIABBAGLIANTE / - PLAFONIERA CON SCHERMO IN PLEXIGLAS PRISMATIZZATO ANTIABBAGLIANTE Plafoniera con schermo in plexiglas da 3x36 Watt	cad		121,00
22CL.PR.5.21010.g	Apparecchio illuminante da interno per lampade fluorescenti di altissimo rendimento costituito da:-corpo in lamiera dÆacciaio stampato in unico pezzo; riflettore in acciaio bianco stabilizzato ai raggi ultravioletti; schermo in plexiglas prismatizzato antiabbagliante stampato ad iniezione in unico pezzo; verniciatura di colore bianco stabilizzato ai raggi ultravioletti, previa trattamento di fosfatazione; portalampada in policarbonato, contatti in bronzo fosforoso;ed aventi le seguenti caratteristiche:-alimentazione 230 V / 50 Hz; reattore convenzionale; cavetto rigido sezione 0.50 mmq con guaina in PVC-HT resistente a 90¦C secondo norme CEI 20-20; morsettiera 2PT in policarbonato con massima sezione dei conduttori ammessi pari a 2.5 mm¦;e conforme alle normative: norme IEC 598 - CEI 34 - 21; EN 60529 grado di protezione IP 40; norma CEI 110 relativa alla soppressione dei radio disturbi, IMQ / - PLAFONIERA CON SCHERMO IN PLEXIGLAS PRISMATIZZATO ANTIABBAGLIANTE / - PLAFONIERA CON SCHERMO IN PLEXIGLAS PRISMATIZZATO ANTIABBAGLIANTE Plafoniera con schermo in plexiglas da 1x32 Watt	cad		66,00
22CL.PR.5.21010.h	Apparecchio illuminante da interno per lampade fluorescenti di altissimo rendimento costituito da:-corpo in lamiera dÆacciaio stampato in unico pezzo; riflettore in acciaio bianco stabilizzato ai raggi ultravioletti; schermo in plexiglas prismatizzato antiabbagliante stampato ad iniezione in unico pezzo; verniciatura di colore bianco stabilizzato ai raggi ultravioletti, previa trattamento di fosfatazione; portalampada in policarbonato, contatti in bronzo fosforoso;ed aventi le seguenti caratteristiche:-alimentazione 230 V / 50 Hz; reattore convenzionale; cavetto rigido sezione 0.50 mmq con guaina in PVC-HT resistente a 90¦C secondo norme CEI 20-20; morsettiera 2PT in policarbonato con massima sezione dei conduttori ammessi pari a 2.5 mm¦;e conforme alle normative: norme IEC 598 - CEI 34 - 21; EN 60529 grado di protezione IP 40; norma CEI 110 relativa alla soppressione dei radio disturbi, IMQ / - PLAFONIERA CON SCHERMO IN PLEXIGLAS PRISMATIZZATO ANTIABBAGLIANTE / - PLAFONIERA CON SCHERMO IN PLEXIGLAS PRISMATIZZATO ANTIABBAGLIANTE Plafoniera con schermo in plexiglas da 1x32 e 1x40 Watt / - PLAFONIERA CON SCHERMO IN PLEXIGLAS PRISMATIZZATO ANTIABB ... TE Plafoniera con schermo in plexiglas da 1x32 e 1x40 Watt	cad		70,82
22CL.PR.5.21010.i	Apparecchio illuminante da interno per lampade fluorescenti di altissimo rendimento costituito da:-corpo in lamiera dÆacciaio stampato in unico pezzo; riflettore in acciaio bianco stabilizzato ai raggi ultravioletti; schermo in plexiglas prismatizzato antiabbagliante stampato ad iniezione in unico pezzo; verniciatura di colore bianco stabilizzato ai raggi ultravioletti, previa trattamento di fosfatazione; portalampada in policarbonato, contatti in bronzo fosforoso;ed aventi le seguenti caratteristiche:-alimentazione 230 V / 50 Hz; reattore convenzionale; cavetto rigido sezione 0.50 mmq con guaina in PVC-HT resistente a 90¦C secondo norme CEI 20-20; morsettiera 2PT in policarbonato con massima sezione dei conduttori ammessi pari a 2.5 mm¦;e conforme alle normative: norme IEC 598 - CEI 34 - 21; EN 60529 grado di protezione IP 40; norma CEI 110 relativa alla soppressione dei radio disturbi, IMQ / - PLAFONIERA CON SCHERMO IN PLEXIGLAS PRISMATIZZATO ANTIABBAGLIANTE / - PLAFONIERA CON SCHERMO IN PLEXIGLAS PRISMATIZZATO ANTIABBAGLIANTE Plafoniera con schermo in plexiglas da 4x18 Watt	cad		103,13
22CL.PR.5.210100.a	Apparecchio illuminante da incasso per lampade fluorescenti, di altissimo rendimento e adatto allÆuso per videoterminali, costitutito da:-corpo in lamiera dÆacciaio stampato in unico pezzo; ottica tipo dark light ad alveoli a doppia parabolicità in alluminio satinato anodizzato, a bassa luminanza 60¦; verniciatura di colore bianco stabilizzato ai raggi ultravioletti, previo trattamento di fosfatazione; portalampada in policarbonato, contatti in bronzo fosforoso;ed aventi le seguenti caratteristiche:-alimentazione 230 V / 50 Hz; reattore convenzionale; cavetto rigido sezione 0,50 mm¦ con guaina in PVC-HT resistente a 90¦C secondo norme CEI 20-20; morsettiera 2PT in policarbonato con massima sezione dei conduttori ammessi pari a 2,5 mm¦;e conforme alle normative: norme IEC 598 - CEI 34 - 21; EN 60529 grado di protezione IP 40; norma CEI 110-2 edizione 1988 relativa alla soppressione dei radio disturbi; IMQ / - PLAFONIERA A INCASSO CON OTTICA DARK LIGHT AD ALVEOLI A DOPPIA PARABOLICITA' A 60¦ / - Plafoniera dark 2 60¦satinata da 1x18 Watt	cad		82,50
22CL.PR.5.210100.b	Apparecchio illuminante da incasso per lampade fluorescenti, di altissimo rendimento e adatto allÆuso per videoterminali, costitutito da:-corpo in lamiera dÆacciaio stampato in unico pezzo; ottica tipo dark light ad alveoli a doppia parabolicità in alluminio satinato anodizzato, a bassa luminanza 60¦; verniciatura di colore bianco stabilizzato ai raggi ultravioletti, previo trattamento di fosfatazione; portalampada in policarbonato, contatti in bronzo fosforoso;ed aventi le seguenti caratteristiche:-alimentazione 230 V / 50 Hz; reattore convenzionale; cavetto rigido sezione 0,50 mm¦ con guaina in PVC-HT resistente a 90¦C secondo norme CEI 20-20; morsettiera 2PT in policarbonato con massima sezione dei conduttori ammessi pari a 2,5 mm¦;e conforme alle normative: norme IEC 598 - CEI 34 - 21; EN 60529 grado di protezione IP 40; norma CEI 110-2 edizione 1988 relativa alla soppressione dei radio disturbi; IMQ / - PLAFONIERA A INCASSO CON OTTICA DARK LIGHT AD ALVEOLI A DOPPIA PARABOLICITA' A 60¦ / - Plafoniera dark 2 60¦satinata da 1x58 Watt	cad		135,44
22CL.PR.5.210100.c	Apparecchio illuminante da incasso per lampade fluorescenti, di altissimo rendimento e adatto allÆuso per videoterminali, costitutito da:-corpo in lamiera dÆacciaio stampato in unico pezzo; ottica tipo dark light ad alveoli a doppia parabolicità in alluminio satinato anodizzato, a bassa luminanza 60¦; verniciatura di colore bianco stabilizzato ai raggi ultravioletti, previo trattamento di fosfatazione; portalampada in policarbonato, contatti in bronzo fosforoso;ed aventi le seguenti caratteristiche:-alimentazione 230 V / 50 Hz; reattore convenzionale; cavetto rigido sezione 0,50 mm¦ con guaina in PVC-HT resistente a 90¦C secondo norme CEI 20-20; morsettiera 2PT in policarbonato con massima sezione dei conduttori ammessi pari a 2,5 mm¦;e conforme alle normative: norme IEC 598 - CEI 34 - 21; EN 60529 grado di protezione IP 40; norma CEI 110-2 edizione 1988 relativa alla soppressione dei radio disturbi; IMQ / - PLAFONIERA A INCASSO CON OTTICA DARK LIGHT AD ALVEOLI A DOPPIA PARABOLICITA' A 60¦ / - Plafoniera dark 2 60¦satinata da 2x18 Watt	cad		103,13
22CL.PR.5.210100.d	Apparecchio illuminante da incasso per lampade fluorescenti, di altissimo rendimento e adatto allÆuso per videoterminali, costitutito da:-corpo in lamiera dÆacciaio stampato in unico pezzo; ottica tipo dark light ad alveoli a doppia parabolicità in alluminio satinato anodizzato, a bassa luminanza 60¦; verniciatura di colore bianco stabilizzato ai raggi ultravioletti, previo trattamento di fosfatazione; portalampada in policarbonato, contatti in bronzo fosforoso;ed aventi le seguenti caratteristiche:-alimentazione 230 V / 50 Hz; reattore convenzionale; cavetto rigido sezione 0,50 mm¦ con guaina in PVC-HT resistente a 90¦C secondo norme CEI 20-20; morsettiera 2PT in policarbonato con massima sezione dei conduttori ammessi pari a 2,5 mm¦;e conforme alle normative: norme IEC 598 - CEI 34 - 21; EN 60529 grado di protezione IP 40; norma CEI 110-2 edizione 1988 relativa alla soppressione dei radio disturbi; IMQ / - PLAFONIERA A INCASSO CON OTTICA DARK LIGHT AD ALVEOLI A DOPPIA PARABOLICITA' A 60¦ / - Plafoniera dark 2 60¦satinata da 2x36 Watt	cad		152,35
22CL.PR.5.210100.e	Apparecchio illuminante da incasso per lampade fluorescenti, di altissimo rendimento e adatto allÆuso per videoterminali, costitutito da:-corpo in lamiera dÆacciaio stampato in unico pezzo; ottica tipo dark light ad alveoli a doppia parabolicità in alluminio satinato anodizzato, a bassa luminanza 60¦; verniciatura di colore bianco stabilizzato ai raggi ultravioletti, previo trattamento di fosfatazione; portalampada in policarbonato, contatti in bronzo fosforoso;ed aventi le seguenti caratteristiche:-alimentazione 230 V / 50 Hz; reattore convenzionale; cavetto rigido sezione 0,50 mm¦ con guaina in PVC-HT resistente a 90¦C secondo norme CEI 20-20; morsettiera 2PT in policarbonato con massima sezione dei conduttori ammessi pari a 2,5 mm¦;e conforme alle normative: norme IEC 598 - CEI 34 - 21; EN 60529 grado di protezione IP 40; norma CEI 110-2 edizione 1988 relativa alla soppressione dei radio disturbi; IMQ / - PLAFONIERA A INCASSO CON OTTICA DARK LIGHT AD ALVEOLI A DOPPIA PARABOLICITA' A 60¦ / - Plafoniera dark 2 60¦satinata da 2x58 Watt	cad		172,98
22CL.PR.5.210100.f	Apparecchio illuminante da incasso per lampade fluorescenti, di altissimo rendimento e adatto allÆuso per videoterminali, costitutito da:-corpo in lamiera dÆacciaio stampato in unico pezzo; ottica tipo dark light ad alveoli a doppia parabolicità in alluminio satinato anodizzato, a bassa luminanza 60¦; verniciatura di colore bianco stabilizzato ai raggi ultravioletti, previo trattamento di fosfatazione; portalampada in policarbonato, contatti in bronzo fosforoso;ed aventi le seguenti caratteristiche:-alimentazione 230 V / 50 Hz; reattore convenzionale; cavetto rigido sezione 0,50 mm¦ con guaina in PVC-HT resistente a 90¦C secondo norme CEI 20-20; morsettiera 2PT in policarbonato con massima sezione dei conduttori ammessi pari a 2,5 mm¦;e conforme alle normative: norme IEC 598 - CEI 34 - 21; EN 60529 grado di protezione IP 40; norma CEI 110-2 edizione 1988 relativa alla soppressione dei radio disturbi; IMQ / - PLAFONIERA A INCASSO CON OTTICA DARK LIGHT AD ALVEOLI A DOPPIA PARABOLICITA' A 60¦ / - Plafoniera dark 2 60¦satinata da 3x18 Watt	cad		144,38
22CL.PR.5.210100.g	Apparecchio illuminante da incasso per lampade fluorescenti, di altissimo rendimento e adatto allÆuso per videoterminali, costitutito da:-corpo in lamiera dÆacciaio stampato in unico pezzo; ottica tipo dark light ad alveoli a doppia parabolicità in alluminio satinato anodizzato, a bassa luminanza 60¦; verniciatura di colore bianco stabilizzato ai raggi ultravioletti, previo trattamento di fosfatazione; portalampada in policarbonato, contatti in bronzo fosforoso;ed aventi le seguenti caratteristiche:-alimentazione 230 V / 50 Hz; reattore convenzionale; cavetto rigido sezione 0,50 mm¦ con guaina in PVC-HT resistente a 90¦C secondo norme CEI 20-20; morsettiera 2PT in policarbonato con massima sezione dei conduttori ammessi pari a 2,5 mm¦;e conforme alle normative: norme IEC 598 - CEI 34 - 21; EN 60529 grado di protezione IP 40; norma CEI 110-2 edizione 1988 relativa alla soppressione dei radio disturbi; IMQ / - PLAFONIERA A INCASSO CON OTTICA DARK LIGHT AD ALVEOLI A DOPPIA PARABOLICITA' A 60¦ / - Plafoniera dark 2 60¦satinata da 3x36 Watt	cad		217,25
22CL.PR.5.210100.h	Apparecchio illuminante da incasso per lampade fluorescenti, di altissimo rendimento e adatto allÆuso per videoterminali, costitutito da:-corpo in lamiera dÆacciaio stampato in unico pezzo; ottica tipo dark light ad alveoli a doppia parabolicità in alluminio satinato anodizzato, a bassa luminanza 60¦; verniciatura di colore bianco stabilizzato ai raggi ultravioletti, previo trattamento di fosfatazione; portalampada in policarbonato, contatti in bronzo fosforoso;ed aventi le seguenti caratteristiche:-alimentazione 230 V / 50 Hz; reattore convenzionale; cavetto rigido sezione 0,50 mm¦ con guaina in PVC-HT resistente a 90¦C secondo norme CEI 20-20; morsettiera 2PT in policarbonato con massima sezione dei conduttori ammessi pari a 2,5 mm¦;e conforme alle normative: norme IEC 598 - CEI 34 - 21; EN 60529 grado di protezione IP 40; norma CEI 110-2 edizione 1988 relativa alla soppressione dei radio disturbi; IMQ / - PLAFONIERA A INCASSO CON OTTICA DARK LIGHT AD ALVEOLI A DOPPIA PARABOLICITA' A 60¦ / - Plafoniera dark 2 60¦satinata da 3x58 Watt	cad		277,75
22CL.PR.5.210100.i	Apparecchio illuminante da incasso per lampade fluorescenti, di altissimo rendimento e adatto allÆuso per videoterminali, costitutito da:-corpo in lamiera dÆacciaio stampato in unico pezzo; ottica tipo dark light ad alveoli a doppia parabolicità in alluminio satinato anodizzato, a bassa luminanza 60¦; verniciatura di colore bianco stabilizzato ai raggi ultravioletti, previo trattamento di fosfatazione; portalampada in policarbonato, contatti in bronzo fosforoso;ed aventi le seguenti caratteristiche:-alimentazione 230 V / 50 Hz; reattore convenzionale; cavetto rigido sezione 0,50 mm¦ con guaina in PVC-HT resistente a 90¦C secondo norme CEI 20-20; morsettiera 2PT in policarbonato con massima sezione dei conduttori ammessi pari a 2,5 mm¦;e conforme alle normative: norme IEC 598 - CEI 34 - 21; EN 60529 grado di protezione IP 40; norma CEI 110-2 edizione 1988 relativa alla soppressione dei radio disturbi; IMQ / - PLAFONIERA A INCASSO CON OTTICA DARK LIGHT AD ALVEOLI A DOPPIA PARABOLICITA' A 60¦ / - Plafoniera dark 2 60¦satinata da 4x18 Watt	cad		165,00
22CL.PR.5.210100.j	Apparecchio illuminante da incasso per lampade fluorescenti, di altissimo rendimento e adatto allÆuso per videoterminali, costitutito da:-corpo in lamiera dÆacciaio stampato in unico pezzo; ottica tipo dark light ad alveoli a doppia parabolicità in alluminio satinato anodizzato, a bassa luminanza 60¦; verniciatura di colore bianco stabilizzato ai raggi ultravioletti, previo trattamento di fosfatazione; portalampada in policarbonato, contatti in bronzo fosforoso;ed aventi le seguenti caratteristiche:-alimentazione 230 V / 50 Hz; reattore convenzionale; cavetto rigido sezione 0,50 mm¦ con guaina in PVC-HT resistente a 90¦C secondo norme CEI 20-20; morsettiera 2PT in policarbonato con massima sezione dei conduttori ammessi pari a 2,5 mm¦;e conforme alle normative: norme IEC 598 - CEI 34 - 21; EN 60529 grado di protezione IP 40; norma CEI 110-2 edizione 1988 relativa alla soppressione dei radio disturbi; IMQ / - PLAFONIERA A INCASSO CON OTTICA DARK LIGHT AD ALVEOLI A DOPPIA PARABOLICITA' A 60¦ / - Plafoniera dark 2 60¦satinata da 4x36 Watt	cad		287,38
22CL.PR.5.210100.k	Apparecchio illuminante da incasso per lampade fluorescenti, di altissimo rendimento e adatto allÆuso per videoterminali, costitutito da:-corpo in lamiera dÆacciaio stampato in unico pezzo; ottica tipo dark light ad alveoli a doppia parabolicità in alluminio satinato anodizzato, a bassa luminanza 60¦; verniciatura di colore bianco stabilizzato ai raggi ultravioletti, previo trattamento di fosfatazione; portalampada in policarbonato, contatti in bronzo fosforoso;ed aventi le seguenti caratteristiche:-alimentazione 230 V / 50 Hz; reattore convenzionale; cavetto rigido sezione 0,50 mm¦ con guaina in PVC-HT resistente a 90¦C secondo norme CEI 20-20; morsettiera 2PT in policarbonato con massima sezione dei conduttori ammessi pari a 2,5 mm¦;e conforme alle normative: norme IEC 598 - CEI 34 - 21; EN 60529 grado di protezione IP 40; norma CEI 110-2 edizione 1988 relativa alla soppressione dei radio disturbi; IMQ / - PLAFONIERA A INCASSO CON OTTICA DARK LIGHT AD ALVEOLI A DOPPIA PARABOLICITA' A 60¦ / - Plafoniera dark 2 60¦satinata da 4x58 Watt	cad		323,13
22CL.PR.5.210110.a	Apparecchio illuminante da incasso per lampade fluorescenti, di altissimo rendimento e adatto allÆuso per videoterminali, costitutito da:-corpo in lamiera dÆacciaio stampato in unico pezzo; ottica tipo con traversini rigati in alluminio satinato rigato; verniciatura di colore bianco stabilizzato ai raggi ultravioletti, previo trattamento di fosfatazione; portalampada in policarbonato, contatti in bronzo fosforoso;ed aventi le seguenti caratteristiche:-alimentazione 230 V / 50 Hz; reattore convenzionale; cavetto rigido sezione 0,50 mm¦ con guaina in PVC-HT resistente a 90¦C secondo norme CEI 20-20; morsettiera 2PT in policarbonato con massima sezione dei conduttori ammessi pari a 2,5 mm¦;e conforme alle seguenti normative: norme IEC 598 - CEI 34 - 21; EN 60529 grado di protezione IP 40; norma CEI 110-2 edizione 1988 relativa alla soppressione dei radio disturbi; IMQ / - PLAFONIERA DA INCASSO CON OTTICA CON TRAVERSINI RIGATI DI ALLUMINIO / - Plafoniera con traversini rigati satinata da 1x36 Watt	cad		66,17
22CL.PR.5.210110.b	Apparecchio illuminante da incasso per lampade fluorescenti, di altissimo rendimento e adatto allÆuso per videoterminali, costitutito da:-corpo in lamiera dÆacciaio stampato in unico pezzo; ottica tipo con traversini rigati in alluminio satinato rigato; verniciatura di colore bianco stabilizzato ai raggi ultravioletti, previo trattamento di fosfatazione; portalampada in policarbonato, contatti in bronzo fosforoso;ed aventi le seguenti caratteristiche:-alimentazione 230 V / 50 Hz; reattore convenzionale; cavetto rigido sezione 0,50 mm¦ con guaina in PVC-HT resistente a 90¦C secondo norme CEI 20-20; morsettiera 2PT in policarbonato con massima sezione dei conduttori ammessi pari a 2,5 mm¦;e conforme alle seguenti normative: norme IEC 598 - CEI 34 - 21; EN 60529 grado di protezione IP 40; norma CEI 110-2 edizione 1988 relativa alla soppressione dei radio disturbi; IMQ / - PLAFONIERA DA INCASSO CON OTTICA CON TRAVERSINI RIGATI DI ALLUMINIO / - Plafoniera con traversini rigati satinata da 1x58 Watt	cad		111,24
22CL.PR.5.210110.c	Apparecchio illuminante da incasso per lampade fluorescenti, di altissimo rendimento e adatto allÆuso per videoterminali, costitutito da:-corpo in lamiera dÆacciaio stampato in unico pezzo; ottica tipo con traversini rigati in alluminio satinato rigato; verniciatura di colore bianco stabilizzato ai raggi ultravioletti, previo trattamento di fosfatazione; portalampada in policarbonato, contatti in bronzo fosforoso;ed aventi le seguenti caratteristiche:-alimentazione 230 V / 50 Hz; reattore convenzionale; cavetto rigido sezione 0,50 mm¦ con guaina in PVC-HT resistente a 90¦C secondo norme CEI 20-20; morsettiera 2PT in policarbonato con massima sezione dei conduttori ammessi pari a 2,5 mm¦;e conforme alle seguenti normative: norme IEC 598 - CEI 34 - 21; EN 60529 grado di protezione IP 40; norma CEI 110-2 edizione 1988 relativa alla soppressione dei radio disturbi; IMQ / - PLAFONIERA DA INCASSO CON OTTICA CON TRAVERSINI RIGATI DI ALLUMINIO / - Plafoniera con traversini rigati satinata da 2x18 Watt	cad		81,76
22CL.PR.5.210110.d	Apparecchio illuminante da incasso per lampade fluorescenti, di altissimo rendimento e adatto allÆuso per videoterminali, costitutito da:-corpo in lamiera dÆacciaio stampato in unico pezzo; ottica tipo con traversini rigati in alluminio satinato rigato; verniciatura di colore bianco stabilizzato ai raggi ultravioletti, previo trattamento di fosfatazione; portalampada in policarbonato, contatti in bronzo fosforoso;ed aventi le seguenti caratteristiche:-alimentazione 230 V / 50 Hz; reattore convenzionale; cavetto rigido sezione 0,50 mm¦ con guaina in PVC-HT resistente a 90¦C secondo norme CEI 20-20; morsettiera 2PT in policarbonato con massima sezione dei conduttori ammessi pari a 2,5 mm¦;e conforme alle seguenti normative: norme IEC 598 - CEI 34 - 21; EN 60529 grado di protezione IP 40; norma CEI 110-2 edizione 1988 relativa alla soppressione dei radio disturbi; IMQ / - PLAFONIERA DA INCASSO CON OTTICA CON TRAVERSINI RIGATI DI ALLUMINIO / - Plafoniera con traversini rigati satinata da 2x36 Watt	cad		124,55
22CL.PR.5.210110.e	Apparecchio illuminante da incasso per lampade fluorescenti, di altissimo rendimento e adatto allÆuso per videoterminali, costitutito da:-corpo in lamiera dÆacciaio stampato in unico pezzo; ottica tipo con traversini rigati in alluminio satinato rigato; verniciatura di colore bianco stabilizzato ai raggi ultravioletti, previo trattamento di fosfatazione; portalampada in policarbonato, contatti in bronzo fosforoso;ed aventi le seguenti caratteristiche:-alimentazione 230 V / 50 Hz; reattore convenzionale; cavetto rigido sezione 0,50 mm¦ con guaina in PVC-HT resistente a 90¦C secondo norme CEI 20-20; morsettiera 2PT in policarbonato con massima sezione dei conduttori ammessi pari a 2,5 mm¦;e conforme alle seguenti normative: norme IEC 598 - CEI 34 - 21; EN 60529 grado di protezione IP 40; norma CEI 110-2 edizione 1988 relativa alla soppressione dei radio disturbi; IMQ / - PLAFONIERA DA INCASSO CON OTTICA CON TRAVERSINI RIGATI DI ALLUMINIO / - Plafoniera con traversini rigati satinata da 2x58 Watt	cad		151,84
22CL.PR.5.210110.f	Apparecchio illuminante da incasso per lampade fluorescenti, di altissimo rendimento e adatto allÆuso per videoterminali, costitutito da:-corpo in lamiera dÆacciaio stampato in unico pezzo; ottica tipo con traversini rigati in alluminio satinato rigato; verniciatura di colore bianco stabilizzato ai raggi ultravioletti, previo trattamento di fosfatazione; portalampada in policarbonato, contatti in bronzo fosforoso;ed aventi le seguenti caratteristiche:-alimentazione 230 V / 50 Hz; reattore convenzionale; cavetto rigido sezione 0,50 mm¦ con guaina in PVC-HT resistente a 90¦C secondo norme CEI 20-20; morsettiera 2PT in policarbonato con massima sezione dei conduttori ammessi pari a 2,5 mm¦;e conforme alle seguenti normative: norme IEC 598 - CEI 34 - 21; EN 60529 grado di protezione IP 40; norma CEI 110-2 edizione 1988 relativa alla soppressione dei radio disturbi; IMQ / - PLAFONIERA DA INCASSO CON OTTICA CON TRAVERSINI RIGATI DI ALLUMINIO / - Plafoniera con traversini rigati satinata da 3x18 Watt	cad		113,67
22CL.PR.5.210110.g	Apparecchio illuminante da incasso per lampade fluorescenti, di altissimo rendimento e adatto allÆuso per videoterminali, costitutito da:-corpo in lamiera dÆacciaio stampato in unico pezzo; ottica tipo con traversini rigati in alluminio satinato rigato; verniciatura di colore bianco stabilizzato ai raggi ultravioletti, previo trattamento di fosfatazione; portalampada in policarbonato, contatti in bronzo fosforoso;ed aventi le seguenti caratteristiche:-alimentazione 230 V / 50 Hz; reattore convenzionale; cavetto rigido sezione 0,50 mm¦ con guaina in PVC-HT resistente a 90¦C secondo norme CEI 20-20; morsettiera 2PT in policarbonato con massima sezione dei conduttori ammessi pari a 2,5 mm¦;e conforme alle seguenti normative: norme IEC 598 - CEI 34 - 21; EN 60529 grado di protezione IP 40; norma CEI 110-2 edizione 1988 relativa alla soppressione dei radio disturbi; IMQ / - PLAFONIERA DA INCASSO CON OTTICA CON TRAVERSINI RIGATI DI ALLUMINIO / - Plafoniera con traversini rigati satinata da 3x36 Watt	cad		202,39
22CL.PR.5.210110.h	Apparecchio illuminante da incasso per lampade fluorescenti, di altissimo rendimento e adatto allÆuso per videoterminali, costitutito da:-corpo in lamiera dÆacciaio stampato in unico pezzo; ottica tipo con traversini rigati in alluminio satinato rigato; verniciatura di colore bianco stabilizzato ai raggi ultravioletti, previo trattamento di fosfatazione; portalampada in policarbonato, contatti in bronzo fosforoso;ed aventi le seguenti caratteristiche:-alimentazione 230 V / 50 Hz; reattore convenzionale; cavetto rigido sezione 0,50 mm¦ con guaina in PVC-HT resistente a 90¦C secondo norme CEI 20-20; morsettiera 2PT in policarbonato con massima sezione dei conduttori ammessi pari a 2,5 mm¦;e conforme alle seguenti normative: norme IEC 598 - CEI 34 - 21; EN 60529 grado di protezione IP 40; norma CEI 110-2 edizione 1988 relativa alla soppressione dei radio disturbi; IMQ / - PLAFONIERA DA INCASSO CON OTTICA CON TRAVERSINI RIGATI DI ALLUMINIO / - Plafoniera con traversini rigati satinata da 3x58 Watt	cad		257,00
22CL.PR.5.210110.i	Apparecchio illuminante da incasso per lampade fluorescenti, di altissimo rendimento e adatto allÆuso per videoterminali, costitutito da:-corpo in lamiera dÆacciaio stampato in unico pezzo; ottica tipo con traversini rigati in alluminio satinato rigato; verniciatura di colore bianco stabilizzato ai raggi ultravioletti, previo trattamento di fosfatazione; portalampada in policarbonato, contatti in bronzo fosforoso;ed aventi le seguenti caratteristiche:-alimentazione 230 V / 50 Hz; reattore convenzionale; cavetto rigido sezione 0,50 mm¦ con guaina in PVC-HT resistente a 90¦C secondo norme CEI 20-20; morsettiera 2PT in policarbonato con massima sezione dei conduttori ammessi pari a 2,5 mm¦;e conforme alle seguenti normative: norme IEC 598 - CEI 34 - 21; EN 60529 grado di protezione IP 40; norma CEI 110-2 edizione 1988 relativa alla soppressione dei radio disturbi; IMQ / - PLAFONIERA DA INCASSO CON OTTICA CON TRAVERSINI RIGATI DI ALLUMINIO / - Plafoniera con traversini rigati satinata da 4x18 Watt	cad		124,55
22CL.PR.5.210110.j	Apparecchio illuminante da incasso per lampade fluorescenti, di altissimo rendimento e adatto allÆuso per videoterminali, costitutito da:-corpo in lamiera dÆacciaio stampato in unico pezzo; ottica tipo con traversini rigati in alluminio satinato rigato; verniciatura di colore bianco stabilizzato ai raggi ultravioletti, previo trattamento di fosfatazione; portalampada in policarbonato, contatti in bronzo fosforoso;ed aventi le seguenti caratteristiche:-alimentazione 230 V / 50 Hz; reattore convenzionale; cavetto rigido sezione 0,50 mm¦ con guaina in PVC-HT resistente a 90¦C secondo norme CEI 20-20; morsettiera 2PT in policarbonato con massima sezione dei conduttori ammessi pari a 2,5 mm¦;e conforme alle seguenti normative: norme IEC 598 - CEI 34 - 21; EN 60529 grado di protezione IP 40; norma CEI 110-2 edizione 1988 relativa alla soppressione dei radio disturbi; IMQ / - PLAFONIERA DA INCASSO CON OTTICA CON TRAVERSINI RIGATI DI ALLUMINIO / - Plafoniera con traversini rigati satinata da 4x36 Watt	cad		233,62
22CL.PR.5.210110.k	Apparecchio illuminante da incasso per lampade fluorescenti, di altissimo rendimento e adatto allÆuso per videoterminali, costitutito da:-corpo in lamiera dÆacciaio stampato in unico pezzo; ottica tipo con traversini rigati in alluminio satinato rigato; verniciatura di colore bianco stabilizzato ai raggi ultravioletti, previo trattamento di fosfatazione; portalampada in policarbonato, contatti in bronzo fosforoso;ed aventi le seguenti caratteristiche:-alimentazione 230 V / 50 Hz; reattore convenzionale; cavetto rigido sezione 0,50 mm¦ con guaina in PVC-HT resistente a 90¦C secondo norme CEI 20-20; morsettiera 2PT in policarbonato con massima sezione dei conduttori ammessi pari a 2,5 mm¦;e conforme alle seguenti normative: norme IEC 598 - CEI 34 - 21; EN 60529 grado di protezione IP 40; norma CEI 110-2 edizione 1988 relativa alla soppressione dei radio disturbi; IMQ / - PLAFONIERA DA INCASSO CON OTTICA CON TRAVERSINI RIGATI DI ALLUMINIO / - Plafoniera con traversini rigati satinata da 4x58 Watt	cad		295,85
22CL.PR.5.210120.a	Riflettore industriale da interno costitutito da:-corpo in acciaio stampato; verniciatura ad immersione in cataforesi epossidica nera, previo trattamento di fosfocromatazione, resistente alla corrosione ed alle nebbie saline, secondo prova delle 750 ore previste dalla CEI 50-5; riflettore prismatizzati in alluminio al 99.85%; diffusore in policarbonato trasparente prismatizzato internamente e liscio estrenamente, anti - polvere ed anti - furto, infrangibile ed auto - estinguente V2, stabilizzato ai raggi UV antingiallimento; portalampada in ceramica, contatti argentati;ed aventi le seguenti caratteristiche:-alimentazione 230 V / 50 Hz; cavetto flessibile, capicordato con puntali in ottone stagnato ad innesto rapido, isolamento in silicone con calza in fibra di vetro sezione 1,5 mm¦; morsettiera 2PT in nylon con massima sezione dei conduttori ammessi pari a 4,0 mm¦; conforme alle seguenti normative: norme IEC 598 - CEI 34 - 21; EN 60529 grado di protezione IP 23; IMQcompleti di:-guarnizione in materiale ecologico in gomma siliconica; golfare con gambo filettato in acciaio; pressacavo in nylon FV 1/2"gas; catenella di aggancio del riflettore al corpo dell'apparecchio; piastra porta - cablaggi asportabile per manutenzione; accessori per il montaggio a sospensione; gabbia di protezione anti - furto in tondino d'acciaio zincato / - RIFLETTORE INDUSTRIALE IN ACCIAIO IP23 / - RIFLETTORE INDUSTRIALE ACCIAIO IP23 Riflettore per potenza MBF 250 Watt	IN		186,45
22CL.PR.5.210120.b	Riflettore industriale da interno costitutito da:-corpo in acciaio stampato; verniciatura ad immersione in cataforesi epossidica nera, previo trattamento di fosfocromatazione, resistente alla corrosione ed alle nebbie saline, secondo prova delle 750 ore previste dalla CEI 50-5; riflettore prismatizzati in alluminio al 99.85%; diffusore in policarbonato trasparente prismatizzato internamente e liscio estrenamente, anti - polvere ed anti - furto, infrangibile ed auto - estinguente V2, stabilizzato ai raggi UV antingiallimento; portalampada in ceramica, contatti argentati;ed aventi le seguenti caratteristiche:-alimentazione 230 V / 50 Hz; cavetto flessibile, capicordato con puntali in ottone stagnato ad innesto rapido, isolamento in silicone con calza in fibra di vetro sezione 1,5 mm¦; morsettiera 2PT in nylon con massima sezione dei conduttori ammessi pari a 4,0 mm¦; conforme alle seguenti normative: norme IEC 598 - CEI 34 - 21; EN 60529 grado di protezione IP 23; IMQcompleti di:-guarnizione in materiale ecologico in gomma siliconica; golfare con gambo filettato in acciaio; pressacavo in nylon FV 1/2"gas; catenella di aggancio del riflettore al corpo dell'apparecchio; piastra porta - cablaggi asportabile per manutenzione; accessori per il montaggio a sospensione; gabbia di protezione anti - furto in tondino d'acciaio zincato / - RIFLETTORE INDUSTRIALE IN ACCIAIO IP23 / - RIFLETTORE INDUSTRIALE ACCIAIO IP23 Riflettore per potenza MBF 400 Watt	IN		189,75
22CL.PR.5.210120.c	Riflettore industriale da interno costitutito da:-corpo in acciaio stampato; verniciatura ad immersione in cataforesi epossidica nera, previo trattamento di fosfocromatazione, resistente alla corrosione ed alle nebbie saline, secondo prova delle 750 ore previste dalla CEI 50-5; riflettore prismatizzati in alluminio al 99.85%; diffusore in policarbonato trasparente prismatizzato internamente e liscio estrenamente, anti - polvere ed anti - furto, infrangibile ed auto - estinguente V2, stabilizzato ai raggi UV antingiallimento; portalampada in ceramica, contatti argentati;ed aventi le seguenti caratteristiche:-alimentazione 230 V / 50 Hz; cavetto flessibile, capicordato con puntali in ottone stagnato ad innesto rapido, isolamento in silicone con calza in fibra di vetro sezione 1,5 mm¦; morsettiera 2PT in nylon con massima sezione dei conduttori ammessi pari a 4,0 mm¦; conforme alle seguenti normative: norme IEC 598 - CEI 34 - 21; EN 60529 grado di protezione IP 23; IMQcompleti di:-guarnizione in materiale ecologico in gomma siliconica; golfare con gambo filettato in acciaio; pressacavo in nylon FV 1/2"gas; catenella di aggancio del riflettore al corpo dell'apparecchio; piastra porta - cablaggi asportabile per manutenzione; accessori per il montaggio a sospensione; gabbia di protezione anti - furto in tondino d'acciaio zincato / - RIFLETTORE INDUSTRIALE IN ACCIAIO IP23 / - RIFLETTORE INDUSTRIALE ACCIAIO IP23 Riflettore per potenza SAP 250 Watt	IN		199,10
22CL.PR.5.210120.d	Riflettore industriale da interno costitutito da:-corpo in acciaio stampato; verniciatura ad immersione in cataforesi epossidica nera, previo trattamento di fosfocromatazione, resistente alla corrosione ed alle nebbie saline, secondo prova delle 750 ore previste dalla CEI 50-5; riflettore prismatizzati in alluminio al 99.85%; diffusore in policarbonato trasparente prismatizzato internamente e liscio estrenamente, anti - polvere ed anti - furto, infrangibile ed auto - estinguente V2, stabilizzato ai raggi UV antingiallimento; portalampada in ceramica, contatti argentati;ed aventi le seguenti caratteristiche:-alimentazione 230 V / 50 Hz; cavetto flessibile, capicordato con puntali in ottone stagnato ad innesto rapido, isolamento in silicone con calza in fibra di vetro sezione 1,5 mm¦; morsettiera 2PT in nylon con massima sezione dei conduttori ammessi pari a 4,0 mm¦; conforme alle seguenti normative: norme IEC 598 - CEI 34 - 21; EN 60529 grado di protezione IP 23; IMQcompleti di:-guarnizione in materiale ecologico in gomma siliconica; golfare con gambo filettato in acciaio; pressacavo in nylon FV 1/2"gas; catenella di aggancio del riflettore al corpo dell'apparecchio; piastra porta - cablaggi asportabile per manutenzione; accessori per il montaggio a sospensione; gabbia di protezione anti - furto in tondino d'acciaio zincato / - RIFLETTORE INDUSTRIALE IN ACCIAIO IP23 / - RIFLETTORE INDUSTRIALE ACCIAIO IP23 Riflettore per potenza SAP 400 Watt	IN		221,65
22CL.PR.5.210120.e	Riflettore industriale da interno costitutito da:-corpo in acciaio stampato; verniciatura ad immersione in cataforesi epossidica nera, previo trattamento di fosfocromatazione, resistente alla corrosione ed alle nebbie saline, secondo prova delle 750 ore previste dalla CEI 50-5; riflettore prismatizzati in alluminio al 99.85%; diffusore in policarbonato trasparente prismatizzato internamente e liscio estrenamente, anti - polvere ed anti - furto, infrangibile ed auto - estinguente V2, stabilizzato ai raggi UV antingiallimento; portalampada in ceramica, contatti argentati;ed aventi le seguenti caratteristiche:-alimentazione 230 V / 50 Hz; cavetto flessibile, capicordato con puntali in ottone stagnato ad innesto rapido, isolamento in silicone con calza in fibra di vetro sezione 1,5 mm¦; morsettiera 2PT in nylon con massima sezione dei conduttori ammessi pari a 4,0 mm¦; conforme alle seguenti normative: norme IEC 598 - CEI 34 - 21; EN 60529 grado di protezione IP 23; IMQcompleti di:-guarnizione in materiale ecologico in gomma siliconica; golfare con gambo filettato in acciaio; pressacavo in nylon FV 1/2"gas; catenella di aggancio del riflettore al corpo dell'apparecchio; piastra porta - cablaggi asportabile per manutenzione; accessori per il montaggio a sospensione; gabbia di protezione anti - furto in tondino d'acciaio zincato / - RIFLETTORE INDUSTRIALE IN ACCIAIO IP23 / - RIFLETTORE INDUSTRIALE ACCIAIO IP23 Riflettore per potenza J-ME 400 Watt	IN		189,75
22CL.PR.5.210130.a	Modulo segnaletico in emergenza, da interno per lampade fluorescenti, completo di gruppo autonomo di emergenza, costituito da:-corpo in policarbonato infrangibile ed auto - estinguente V2, colore grigio RAL 7035, stabilizzato ai raggi UV, antingiallimento; schermo in policarbonato trasparente; portalampada in policarbonato, contatti in bronzo fosforoso;ed aventi le seguenti caratteristiche: alimentazione 230 V / 50 Hz; reattore convenzionale; cavetto rigido sezione 0,50 mm¦ con guaina in PVC-HT resistente a 90¦C secondo norme CEI 20-20; morsettiera 2PT in policarbonato con massima sezione dei conduttori ammessi pari a 2,5 mm¦; tipo a lampada di emergenza sempre accesa (tipo SA); autonomia 60 min;e conforme alle seguenti normative:-norme IEC 598 - CEI 34 - 21; EN 60529 grado di protezione IP 40; norma CEI 110-2 edizione 1988 relativa alla soppressione dei radio disturbi; IMQe completo di:-inverter elettronico; batteria al nickel - cadmio; lampade; pittogramma autoadesivo / - MODULO SEGNALETICO DI EMERGENZA / - Modulo segnaletico di emergenza 1x18 Watt	cad		249,13
22CL.PR.5.210140.a	Globi sferici in policarbonato infrangibili, trasparenti od opachi / - GLOBI SFERICI / - Diffusori sferici del diametro di cm 25	cad		10,90
22CL.PR.5.210140.b	Globi sferici in policarbonato infrangibili, trasparenti od opachi / - GLOBI SFERICI / - Diffusori sferici del diametro di cm 30	cad		12,16
22CL.PR.5.210140.c	Globi sferici in policarbonato infrangibili, trasparenti od opachi / - GLOBI SFERICI / - Diffusori sferici del diametro di cm 40	cad		22,07
22CL.PR.5.210150.a	Proiettore con fascio di luce asimmetrico da 220 Volt-60 Hz / - PROIETTORE CON FASCIO DI LUCE ASIMMETRICO / - PROIETTORE CON FASCIO DI LUCE ASIMMETRICO Proiettore con fascio di luce asimmetrico da 250 Watt	cad		236,50
22CL.PR.5.210150.b	Proiettore con fascio di luce asimmetrico da 220 Volt-60 Hz / - PROIETTORE CON FASCIO DI LUCE ASIMMETRICO / - PROIETTORE CON FASCIO DI LUCE ASIMMETRICO Proiettore con fascio di luce asimmetrico da 400 Watt	cad		243,38
22CL.PR.5.210160.a	Proiettore per lampade alogene ottica simmetrica / - PROIETTORE PER LAMPADE ALOGENE / - Proiettore per lampade alogene da 500 Watt	cad		11,83
22CL.PR.5.210160.b	Proiettore per lampade alogene ottica simmetrica / - PROIETTORE PER LAMPADE ALOGENE / - Proiettore per lampade alogene da 1.000 Watt	cad		37,95
22CL.PR.5.210160.c	Proiettore per lampade alogene ottica simmetrica / - PROIETTORE PER LAMPADE ALOGENE / - Proiettore per lampade alogene da 1.500 Watt	cad		42,79
22CL.PR.5.210170.a	Paline in acciaio zincato per illuminazione di viali e di giardini / - PALINE IN ACCIAIO ZINCATO PER ILLUMINAZIONE / - Paline di acciaio per illuminazione da m1	cad		33,42
22CL.PR.5.210170.b	Paline in acciaio zincato per illuminazione di viali e di giardini / - PALINE IN ACCIAIO ZINCATO PER ILLUMINAZIONE / - Paline di acciaio per illuminazione da m 2	cad		53,83
22CL.PR.5.210170.c	Paline in acciaio zincato per illuminazione di viali e di giardini / - PALINE IN ACCIAIO ZINCATO PER ILLUMINAZIONE / - Paline di acciaio per illuminazione da m 3	cad		77,34
22CL.PR.5.21020.a	Apparecchio illuminante da interno per lampade fluorescenti, di altissimo rendimento e adatto allÆuso per videoterminali, costitutito da:-corpo in lamiera dÆacciaio stampato in unico pezzo; ottica tipo dark light ad alveoli a doppia parabolicità in alluminio satinato anodizzato, a bassa luminanza 60¦; verniciatura di colore bianco stabilizzato ai raggi ultravioletti, previa trattamento di fosfatazione; portalampada in policarbonato, contatti in bronzo fosforoso;ed aventi le seguenti caratteristiche:-alimentazione 230 V / 50 Hz; reattore convenzionale; cavetto rigido sezione 0.50 mmq con guaina in PVC-HT resistente a 90¦C secondo norme CEI 20-20; morsettiera 2PT in policarbonato con massima sezione dei conduttori ammessi pari a 2.5 mm¦;e conforme alle normative: norme IEC 598 - CEI 34 - 21; EN 60529 grado di protezione IP 40; norma CEI 110-2 edizione 1988 relativa alla soppressione dei radio disturbi; IMQ / - PLAFONIERA CON OTTICA DARK LIGHT AD ALVEOLI A DOPPIA PARABOLICITA' A 60¦ / - PLAFONIERA CON OTTICA DARK LIGHT AD ALVEOLI A DOPPIA PARABOLICITA' A 60¦ Plafoniera dark 2 60¦satinata da 1x18 Watt	cad		116,88
22CL.PR.5.21020.b	Apparecchio illuminante da interno per lampade fluorescenti, di altissimo rendimento e adatto allÆuso per videoterminali, costitutito da:-corpo in lamiera dÆacciaio stampato in unico pezzo; ottica tipo dark light ad alveoli a doppia parabolicità in alluminio satinato anodizzato, a bassa luminanza 60¦; verniciatura di colore bianco stabilizzato ai raggi ultravioletti, previa trattamento di fosfatazione; portalampada in policarbonato, contatti in bronzo fosforoso;ed aventi le seguenti caratteristiche:-alimentazione 230 V / 50 Hz; reattore convenzionale; cavetto rigido sezione 0.50 mmq con guaina in PVC-HT resistente a 90¦C secondo norme CEI 20-20; morsettiera 2PT in policarbonato con massima sezione dei conduttori ammessi pari a 2.5 mm¦;e conforme alle normative: norme IEC 598 - CEI 34 - 21; EN 60529 grado di protezione IP 40; norma CEI 110-2 edizione 1988 relativa alla soppressione dei radio disturbi; IMQ / - PLAFONIERA CON OTTICA DARK LIGHT AD ALVEOLI A DOPPIA PARABOLICITA' A 60¦ / - PLAFONIERA CON OTTICA DARK LIGHT AD ALVEOLI A DOPPIA PARABOLICITA' A 60¦ Plafoniera dark 2 60¦satinata da 1x58 Watt	cad		125,82
22CL.PR.5.21020.c	Apparecchio illuminante da interno per lampade fluorescenti, di altissimo rendimento e adatto allÆuso per videoterminali, costitutito da:-corpo in lamiera dÆacciaio stampato in unico pezzo; ottica tipo dark light ad alveoli a doppia parabolicità in alluminio satinato anodizzato, a bassa luminanza 60¦; verniciatura di colore bianco stabilizzato ai raggi ultravioletti, previa trattamento di fosfatazione; portalampada in policarbonato, contatti in bronzo fosforoso;ed aventi le seguenti caratteristiche:-alimentazione 230 V / 50 Hz; reattore convenzionale; cavetto rigido sezione 0.50 mmq con guaina in PVC-HT resistente a 90¦C secondo norme CEI 20-20; morsettiera 2PT in policarbonato con massima sezione dei conduttori ammessi pari a 2.5 mm¦;e conforme alle normative: norme IEC 598 - CEI 34 - 21; EN 60529 grado di protezione IP 40; norma CEI 110-2 edizione 1988 relativa alla soppressione dei radio disturbi; IMQ / - PLAFONIERA CON OTTICA DARK LIGHT AD ALVEOLI A DOPPIA PARABOLICITA' A 60¦ / - PLAFONIERA CON OTTICA DARK LIGHT AD ALVEOLI A DOPPIA PARABOLICITA' A 60¦ Plafoniera dark 2 60¦satinata da 2x18 Watt	cad		89,38
22CL.PR.5.21020.d	Apparecchio illuminante da interno per lampade fluorescenti, di altissimo rendimento e adatto allÆuso per videoterminali, costitutito da:-corpo in lamiera dÆacciaio stampato in unico pezzo; ottica tipo dark light ad alveoli a doppia parabolicità in alluminio satinato anodizzato, a bassa luminanza 60¦; verniciatura di colore bianco stabilizzato ai raggi ultravioletti, previa trattamento di fosfatazione; portalampada in policarbonato, contatti in bronzo fosforoso;ed aventi le seguenti caratteristiche:-alimentazione 230 V / 50 Hz; reattore convenzionale; cavetto rigido sezione 0.50 mmq con guaina in PVC-HT resistente a 90¦C secondo norme CEI 20-20; morsettiera 2PT in policarbonato con massima sezione dei conduttori ammessi pari a 2.5 mm¦;e conforme alle normative: norme IEC 598 - CEI 34 - 21; EN 60529 grado di protezione IP 40; norma CEI 110-2 edizione 1988 relativa alla soppressione dei radio disturbi; IMQ / - PLAFONIERA CON OTTICA DARK LIGHT AD ALVEOLI A DOPPIA PARABOLICITA' A 60¦ / - PLAFONIERA CON OTTICA DARK LIGHT AD ALVEOLI A DOPPIA PARABOLICITA' A 60¦ Plafoniera dark 2 60¦satinata da 2x36 Watt	cad		185,63
22CL.PR.5.21020.e	Apparecchio illuminante da interno per lampade fluorescenti, di altissimo rendimento e adatto allÆuso per videoterminali, costitutito da:-corpo in lamiera dÆacciaio stampato in unico pezzo; ottica tipo dark light ad alveoli a doppia parabolicità in alluminio satinato anodizzato, a bassa luminanza 60¦; verniciatura di colore bianco stabilizzato ai raggi ultravioletti, previa trattamento di fosfatazione; portalampada in policarbonato, contatti in bronzo fosforoso;ed aventi le seguenti caratteristiche:-alimentazione 230 V / 50 Hz; reattore convenzionale; cavetto rigido sezione 0.50 mmq con guaina in PVC-HT resistente a 90¦C secondo norme CEI 20-20; morsettiera 2PT in policarbonato con massima sezione dei conduttori ammessi pari a 2.5 mm¦;e conforme alle normative: norme IEC 598 - CEI 34 - 21; EN 60529 grado di protezione IP 40; norma CEI 110-2 edizione 1988 relativa alla soppressione dei radio disturbi; IMQ / - PLAFONIERA CON OTTICA DARK LIGHT AD ALVEOLI A DOPPIA PARABOLICITA' A 60¦ / - PLAFONIERA CON OTTICA DARK LIGHT AD ALVEOLI A DOPPIA PARABOLICITA' A 60¦ Plafoniera dark 2 60¦satinata da 2x58 Watt	cad		203,50
22CL.PR.5.21020.f	Apparecchio illuminante da interno per lampade fluorescenti, di altissimo rendimento e adatto allÆuso per videoterminali, costitutito da:-corpo in lamiera dÆacciaio stampato in unico pezzo; ottica tipo dark light ad alveoli a doppia parabolicità in alluminio satinato anodizzato, a bassa luminanza 60¦; verniciatura di colore bianco stabilizzato ai raggi ultravioletti, previa trattamento di fosfatazione; portalampada in policarbonato, contatti in bronzo fosforoso;ed aventi le seguenti caratteristiche:-alimentazione 230 V / 50 Hz; reattore convenzionale; cavetto rigido sezione 0.50 mmq con guaina in PVC-HT resistente a 90¦C secondo norme CEI 20-20; morsettiera 2PT in policarbonato con massima sezione dei conduttori ammessi pari a 2.5 mm¦;e conforme alle normative: norme IEC 598 - CEI 34 - 21; EN 60529 grado di protezione IP 40; norma CEI 110-2 edizione 1988 relativa alla soppressione dei radio disturbi; IMQ / - PLAFONIERA CON OTTICA DARK LIGHT AD ALVEOLI A DOPPIA PARABOLICITA' A 60¦ / - PLAFONIERA CON OTTICA DARK LIGHT AD ALVEOLI A DOPPIA PARABOLICITA' A 60¦ Plafoniera dark 2 60¦satinata da 3x18 Watt	cad		136,13
22CL.PR.5.21020.g	Apparecchio illuminante da interno per lampade fluorescenti, di altissimo rendimento e adatto allÆuso per videoterminali, costitutito da:-corpo in lamiera dÆacciaio stampato in unico pezzo; ottica tipo dark light ad alveoli a doppia parabolicità in alluminio satinato anodizzato, a bassa luminanza 60¦; verniciatura di colore bianco stabilizzato ai raggi ultravioletti, previa trattamento di fosfatazione; portalampada in policarbonato, contatti in bronzo fosforoso;ed aventi le seguenti caratteristiche:-alimentazione 230 V / 50 Hz; reattore convenzionale; cavetto rigido sezione 0.50 mmq con guaina in PVC-HT resistente a 90¦C secondo norme CEI 20-20; morsettiera 2PT in policarbonato con massima sezione dei conduttori ammessi pari a 2.5 mm¦;e conforme alle normative: norme IEC 598 - CEI 34 - 21; EN 60529 grado di protezione IP 40; norma CEI 110-2 edizione 1988 relativa alla soppressione dei radio disturbi; IMQ / - PLAFONIERA CON OTTICA DARK LIGHT AD ALVEOLI A DOPPIA PARABOLICITA' A 60¦ / - PLAFONIERA CON OTTICA DARK LIGHT AD ALVEOLI A DOPPIA PARABOLICITA' A 60¦ Plafoniera dark 2 60¦satinata da 3x36 Watt	cad		226,88
22CL.PR.5.21020.h	Apparecchio illuminante da interno per lampade fluorescenti, di altissimo rendimento e adatto allÆuso per videoterminali, costitutito da:-corpo in lamiera dÆacciaio stampato in unico pezzo; ottica tipo dark light ad alveoli a doppia parabolicità in alluminio satinato anodizzato, a bassa luminanza 60¦; verniciatura di colore bianco stabilizzato ai raggi ultravioletti, previa trattamento di fosfatazione; portalampada in policarbonato, contatti in bronzo fosforoso;ed aventi le seguenti caratteristiche:-alimentazione 230 V / 50 Hz; reattore convenzionale; cavetto rigido sezione 0.50 mmq con guaina in PVC-HT resistente a 90¦C secondo norme CEI 20-20; morsettiera 2PT in policarbonato con massima sezione dei conduttori ammessi pari a 2.5 mm¦;e conforme alle normative: norme IEC 598 - CEI 34 - 21; EN 60529 grado di protezione IP 40; norma CEI 110-2 edizione 1988 relativa alla soppressione dei radio disturbi; IMQ / - PLAFONIERA CON OTTICA DARK LIGHT AD ALVEOLI A DOPPIA PARABOLICITA' A 60¦ / - PLAFONIERA CON OTTICA DARK LIGHT AD ALVEOLI A DOPPIA PARABOLICITA' A 60¦ Plafoniera dark 2 60¦satinata da 3x58 Watt	cad		261,25
22CL.PR.5.21020.i	Apparecchio illuminante da interno per lampade fluorescenti, di altissimo rendimento e adatto allÆuso per videoterminali, costitutito da:-corpo in lamiera dÆacciaio stampato in unico pezzo; ottica tipo dark light ad alveoli a doppia parabolicità in alluminio satinato anodizzato, a bassa luminanza 60¦; verniciatura di colore bianco stabilizzato ai raggi ultravioletti, previa trattamento di fosfatazione; portalampada in policarbonato, contatti in bronzo fosforoso;ed aventi le seguenti caratteristiche:-alimentazione 230 V / 50 Hz; reattore convenzionale; cavetto rigido sezione 0.50 mmq con guaina in PVC-HT resistente a 90¦C secondo norme CEI 20-20; morsettiera 2PT in policarbonato con massima sezione dei conduttori ammessi pari a 2.5 mm¦;e conforme alle normative: norme IEC 598 - CEI 34 - 21; EN 60529 grado di protezione IP 40; norma CEI 110-2 edizione 1988 relativa alla soppressione dei radio disturbi; IMQ / - PLAFONIERA CON OTTICA DARK LIGHT AD ALVEOLI A DOPPIA PARABOLICITA' A 60¦ / - PLAFONIERA CON OTTICA DARK LIGHT AD ALVEOLI A DOPPIA PARABOLICITA' A 60¦ Plafoniera dark 2 60¦satinata da 4x18 Watt	cad		199,38
22CL.PR.5.21020.j	Apparecchio illuminante da interno per lampade fluorescenti, di altissimo rendimento e adatto allÆuso per videoterminali, costitutito da:-corpo in lamiera dÆacciaio stampato in unico pezzo; ottica tipo dark light ad alveoli a doppia parabolicità in alluminio satinato anodizzato, a bassa luminanza 60¦; verniciatura di colore bianco stabilizzato ai raggi ultravioletti, previa trattamento di fosfatazione; portalampada in policarbonato, contatti in bronzo fosforoso;ed aventi le seguenti caratteristiche:-alimentazione 230 V / 50 Hz; reattore convenzionale; cavetto rigido sezione 0.50 mmq con guaina in PVC-HT resistente a 90¦C secondo norme CEI 20-20; morsettiera 2PT in policarbonato con massima sezione dei conduttori ammessi pari a 2.5 mm¦;e conforme alle normative: norme IEC 598 - CEI 34 - 21; EN 60529 grado di protezione IP 40; norma CEI 110-2 edizione 1988 relativa alla soppressione dei radio disturbi; IMQ / - PLAFONIERA CON OTTICA DARK LIGHT AD ALVEOLI A DOPPIA PARABOLICITA' A 60¦ / - PLAFONIERA CON OTTICA DARK LIGHT AD ALVEOLI A DOPPIA PARABOLICITA' A 60¦ Plafoniera dark 2 60¦satinata da 4x36 Watt	cad		272,25
22CL.PR.5.21020.k	Apparecchio illuminante da interno per lampade fluorescenti, di altissimo rendimento e adatto allÆuso per videoterminali, costitutito da:-corpo in lamiera dÆacciaio stampato in unico pezzo; ottica tipo dark light ad alveoli a doppia parabolicità in alluminio satinato anodizzato, a bassa luminanza 60¦; verniciatura di colore bianco stabilizzato ai raggi ultravioletti, previa trattamento di fosfatazione; portalampada in policarbonato, contatti in bronzo fosforoso;ed aventi le seguenti caratteristiche:-alimentazione 230 V / 50 Hz; reattore convenzionale; cavetto rigido sezione 0.50 mmq con guaina in PVC-HT resistente a 90¦C secondo norme CEI 20-20; morsettiera 2PT in policarbonato con massima sezione dei conduttori ammessi pari a 2.5 mm¦;e conforme alle normative: norme IEC 598 - CEI 34 - 21; EN 60529 grado di protezione IP 40; norma CEI 110-2 edizione 1988 relativa alla soppressione dei radio disturbi; IMQ / - PLAFONIERA CON OTTICA DARK LIGHT AD ALVEOLI A DOPPIA PARABOLICITA' A 60¦ / - PLAFONIERA CON OTTICA DARK LIGHT AD ALVEOLI A DOPPIA PARABOLICITA' A 60¦ Plafoniera dark 2 60¦satinata da 4x58 Watt	cad		336,88
22CL.PR.5.21030.a	Apparecchio illuminante da interno per lampade fluorescenti, di altissimo rendimento e adatto allÆuso per videoterminali, costitutito da:-corpo in lamiera dÆacciaio stampato in unico pezzo; ottica tipo con traversini rigati in alluminio satinato rigato; verniciatura di colore bianco stabilizzato ai raggi ultravioletti, previo trattamento di fosfatazione; portalampada in policarbonato, contatti in bronzo fosforoso;ed aventi le seguenti caratteristiche:-alimentazione 230 V / 50 Hz; reattore convenzionale; cavetto rigido sezione 0,50 mm¦ con guaina in PVC-HT resistente a 90¦C secondo norme CEI 20-20; morsettiera 2PT in policarbonato con massima sezione dei conduttori ammessi pari a 2.5 mm¦;e conforme alle seguenti normative: norme IEC 598 - CEI 34 - 21; EN 60529 grado di protezione IP 40; norma CEI 110-2 edizione 1988 relativa alla soppressione dei radio disturbi; IMQ / - PLAFONIERA CON OTTICA CON TRAVERSINI RIGATI DI ALLUMINIO / - PLAFONIERA CON OTTICA CON TRAVERSINI RIGATI DI ALLUMINIO Plafoniera con traverisi rigati satinata da 1x36 Watt	cad		99,00
22CL.PR.5.21030.b	Apparecchio illuminante da interno per lampade fluorescenti, di altissimo rendimento e adatto allÆuso per videoterminali, costitutito da:-corpo in lamiera dÆacciaio stampato in unico pezzo; ottica tipo con traversini rigati in alluminio satinato rigato; verniciatura di colore bianco stabilizzato ai raggi ultravioletti, previo trattamento di fosfatazione; portalampada in policarbonato, contatti in bronzo fosforoso;ed aventi le seguenti caratteristiche:-alimentazione 230 V / 50 Hz; reattore convenzionale; cavetto rigido sezione 0,50 mm¦ con guaina in PVC-HT resistente a 90¦C secondo norme CEI 20-20; morsettiera 2PT in policarbonato con massima sezione dei conduttori ammessi pari a 2.5 mm¦;e conforme alle seguenti normative: norme IEC 598 - CEI 34 - 21; EN 60529 grado di protezione IP 40; norma CEI 110-2 edizione 1988 relativa alla soppressione dei radio disturbi; IMQ / - PLAFONIERA CON OTTICA CON TRAVERSINI RIGATI DI ALLUMINIO / - PLAFONIERA CON OTTICA CON TRAVERSINI RIGATI DI ALLUMINIO Plafoniera con traverisi rigati satinata da 1x58 Watt	cad		122,38
22CL.PR.5.21030.c	Apparecchio illuminante da interno per lampade fluorescenti, di altissimo rendimento e adatto allÆuso per videoterminali, costitutito da:-corpo in lamiera dÆacciaio stampato in unico pezzo; ottica tipo con traversini rigati in alluminio satinato rigato; verniciatura di colore bianco stabilizzato ai raggi ultravioletti, previo trattamento di fosfatazione; portalampada in policarbonato, contatti in bronzo fosforoso;ed aventi le seguenti caratteristiche:-alimentazione 230 V / 50 Hz; reattore convenzionale; cavetto rigido sezione 0,50 mm¦ con guaina in PVC-HT resistente a 90¦C secondo norme CEI 20-20; morsettiera 2PT in policarbonato con massima sezione dei conduttori ammessi pari a 2.5 mm¦;e conforme alle seguenti normative: norme IEC 598 - CEI 34 - 21; EN 60529 grado di protezione IP 40; norma CEI 110-2 edizione 1988 relativa alla soppressione dei radio disturbi; IMQ / - PLAFONIERA CON OTTICA CON TRAVERSINI RIGATI DI ALLUMINIO / - PLAFONIERA CON OTTICA CON TRAVERSINI RIGATI DI ALLUMINIO Plafoniera con traverisi rigati satinata da 2x18 Watt	cad		92,13
22CL.PR.5.21030.d	Apparecchio illuminante da interno per lampade fluorescenti, di altissimo rendimento e adatto allÆuso per videoterminali, costitutito da:-corpo in lamiera dÆacciaio stampato in unico pezzo; ottica tipo con traversini rigati in alluminio satinato rigato; verniciatura di colore bianco stabilizzato ai raggi ultravioletti, previo trattamento di fosfatazione; portalampada in policarbonato, contatti in bronzo fosforoso;ed aventi le seguenti caratteristiche:-alimentazione 230 V / 50 Hz; reattore convenzionale; cavetto rigido sezione 0,50 mm¦ con guaina in PVC-HT resistente a 90¦C secondo norme CEI 20-20; morsettiera 2PT in policarbonato con massima sezione dei conduttori ammessi pari a 2.5 mm¦;e conforme alle seguenti normative: norme IEC 598 - CEI 34 - 21; EN 60529 grado di protezione IP 40; norma CEI 110-2 edizione 1988 relativa alla soppressione dei radio disturbi; IMQ / - PLAFONIERA CON OTTICA CON TRAVERSINI RIGATI DI ALLUMINIO / - PLAFONIERA CON OTTICA CON TRAVERSINI RIGATI DI ALLUMINIO Plafoniera con traverisi rigati satinata da 2x36 Watt	cad		137,50
22CL.PR.5.21030.e	Apparecchio illuminante da interno per lampade fluorescenti, di altissimo rendimento e adatto allÆuso per videoterminali, costitutito da:-corpo in lamiera dÆacciaio stampato in unico pezzo; ottica tipo con traversini rigati in alluminio satinato rigato; verniciatura di colore bianco stabilizzato ai raggi ultravioletti, previo trattamento di fosfatazione; portalampada in policarbonato, contatti in bronzo fosforoso;ed aventi le seguenti caratteristiche:-alimentazione 230 V / 50 Hz; reattore convenzionale; cavetto rigido sezione 0,50 mm¦ con guaina in PVC-HT resistente a 90¦C secondo norme CEI 20-20; morsettiera 2PT in policarbonato con massima sezione dei conduttori ammessi pari a 2.5 mm¦;e conforme alle seguenti normative: norme IEC 598 - CEI 34 - 21; EN 60529 grado di protezione IP 40; norma CEI 110-2 edizione 1988 relativa alla soppressione dei radio disturbi; IMQ / - PLAFONIERA CON OTTICA CON TRAVERSINI RIGATI DI ALLUMINIO / - PLAFONIERA CON OTTICA CON TRAVERSINI RIGATI DI ALLUMINIO Plafoniera con traverisi rigati satinata da 2x58 Watt	cad		151,94
22CL.PR.5.21030.f	Apparecchio illuminante da interno per lampade fluorescenti, di altissimo rendimento e adatto allÆuso per videoterminali, costitutito da:-corpo in lamiera dÆacciaio stampato in unico pezzo; ottica tipo con traversini rigati in alluminio satinato rigato; verniciatura di colore bianco stabilizzato ai raggi ultravioletti, previo trattamento di fosfatazione; portalampada in policarbonato, contatti in bronzo fosforoso;ed aventi le seguenti caratteristiche:-alimentazione 230 V / 50 Hz; reattore convenzionale; cavetto rigido sezione 0,50 mm¦ con guaina in PVC-HT resistente a 90¦C secondo norme CEI 20-20; morsettiera 2PT in policarbonato con massima sezione dei conduttori ammessi pari a 2.5 mm¦;e conforme alle seguenti normative: norme IEC 598 - CEI 34 - 21; EN 60529 grado di protezione IP 40; norma CEI 110-2 edizione 1988 relativa alla soppressione dei radio disturbi; IMQ / - PLAFONIERA CON OTTICA CON TRAVERSINI RIGATI DI ALLUMINIO / - PLAFONIERA CON OTTICA CON TRAVERSINI RIGATI DI ALLUMINIO Plafoniera con traverisi rigati satinata da 3x18 Watt	cad		163,35
22CL.PR.5.21030.g	Apparecchio illuminante da interno per lampade fluorescenti, di altissimo rendimento e adatto allÆuso per videoterminali, costitutito da:-corpo in lamiera dÆacciaio stampato in unico pezzo; ottica tipo con traversini rigati in alluminio satinato rigato; verniciatura di colore bianco stabilizzato ai raggi ultravioletti, previo trattamento di fosfatazione; portalampada in policarbonato, contatti in bronzo fosforoso;ed aventi le seguenti caratteristiche:-alimentazione 230 V / 50 Hz; reattore convenzionale; cavetto rigido sezione 0,50 mm¦ con guaina in PVC-HT resistente a 90¦C secondo norme CEI 20-20; morsettiera 2PT in policarbonato con massima sezione dei conduttori ammessi pari a 2.5 mm¦;e conforme alle seguenti normative: norme IEC 598 - CEI 34 - 21; EN 60529 grado di protezione IP 40; norma CEI 110-2 edizione 1988 relativa alla soppressione dei radio disturbi; IMQ / - PLAFONIERA CON OTTICA CON TRAVERSINI RIGATI DI ALLUMINIO / - PLAFONIERA CON OTTICA CON TRAVERSINI RIGATI DI ALLUMINIO Plafoniera con traverisi rigati satinata da 3x36 Watt	cad		220,00
22CL.PR.5.21030.h	Apparecchio illuminante da interno per lampade fluorescenti, di altissimo rendimento e adatto allÆuso per videoterminali, costitutito da:-corpo in lamiera dÆacciaio stampato in unico pezzo; ottica tipo con traversini rigati in alluminio satinato rigato; verniciatura di colore bianco stabilizzato ai raggi ultravioletti, previo trattamento di fosfatazione; portalampada in policarbonato, contatti in bronzo fosforoso;ed aventi le seguenti caratteristiche:-alimentazione 230 V / 50 Hz; reattore convenzionale; cavetto rigido sezione 0,50 mm¦ con guaina in PVC-HT resistente a 90¦C secondo norme CEI 20-20; morsettiera 2PT in policarbonato con massima sezione dei conduttori ammessi pari a 2.5 mm¦;e conforme alle seguenti normative: norme IEC 598 - CEI 34 - 21; EN 60529 grado di protezione IP 40; norma CEI 110-2 edizione 1988 relativa alla soppressione dei radio disturbi; IMQ / - PLAFONIERA CON OTTICA CON TRAVERSINI RIGATI DI ALLUMINIO / - PLAFONIERA CON OTTICA CON TRAVERSINI RIGATI DI ALLUMINIO Plafoniera con traverisi rigati satinata da 3x58 Watt	cad		268,13
22CL.PR.5.21030.i	Apparecchio illuminante da interno per lampade fluorescenti, di altissimo rendimento e adatto allÆuso per videoterminali, costitutito da:-corpo in lamiera dÆacciaio stampato in unico pezzo; ottica tipo con traversini rigati in alluminio satinato rigato; verniciatura di colore bianco stabilizzato ai raggi ultravioletti, previo trattamento di fosfatazione; portalampada in policarbonato, contatti in bronzo fosforoso;ed aventi le seguenti caratteristiche:-alimentazione 230 V / 50 Hz; reattore convenzionale; cavetto rigido sezione 0,50 mm¦ con guaina in PVC-HT resistente a 90¦C secondo norme CEI 20-20; morsettiera 2PT in policarbonato con massima sezione dei conduttori ammessi pari a 2.5 mm¦;e conforme alle seguenti normative: norme IEC 598 - CEI 34 - 21; EN 60529 grado di protezione IP 40; norma CEI 110-2 edizione 1988 relativa alla soppressione dei radio disturbi; IMQ / - PLAFONIERA CON OTTICA CON TRAVERSINI RIGATI DI ALLUMINIO / - PLAFONIERA CON OTTICA CON TRAVERSINI RIGATI DI ALLUMINIO Plafoniera con traverisi rigati satinata da 4x18 Watt	cad		185,63
22CL.PR.5.21030.j	Apparecchio illuminante da interno per lampade fluorescenti, di altissimo rendimento e adatto allÆuso per videoterminali, costitutito da:-corpo in lamiera dÆacciaio stampato in unico pezzo; ottica tipo con traversini rigati in alluminio satinato rigato; verniciatura di colore bianco stabilizzato ai raggi ultravioletti, previo trattamento di fosfatazione; portalampada in policarbonato, contatti in bronzo fosforoso;ed aventi le seguenti caratteristiche:-alimentazione 230 V / 50 Hz; reattore convenzionale; cavetto rigido sezione 0,50 mm¦ con guaina in PVC-HT resistente a 90¦C secondo norme CEI 20-20; morsettiera 2PT in policarbonato con massima sezione dei conduttori ammessi pari a 2.5 mm¦;e conforme alle seguenti normative: norme IEC 598 - CEI 34 - 21; EN 60529 grado di protezione IP 40; norma CEI 110-2 edizione 1988 relativa alla soppressione dei radio disturbi; IMQ / - PLAFONIERA CON OTTICA CON TRAVERSINI RIGATI DI ALLUMINIO / - PLAFONIERA CON OTTICA CON TRAVERSINI RIGATI DI ALLUMINIO Plafoniera con traverisi rigati satinata da 4x36 Watt	cad		245,85
22CL.PR.5.21030.k	Apparecchio illuminante da interno per lampade fluorescenti, di altissimo rendimento e adatto allÆuso per videoterminali, costitutito da:-corpo in lamiera dÆacciaio stampato in unico pezzo; ottica tipo con traversini rigati in alluminio satinato rigato; verniciatura di colore bianco stabilizzato ai raggi ultravioletti, previo trattamento di fosfatazione; portalampada in policarbonato, contatti in bronzo fosforoso;ed aventi le seguenti caratteristiche:-alimentazione 230 V / 50 Hz; reattore convenzionale; cavetto rigido sezione 0,50 mm¦ con guaina in PVC-HT resistente a 90¦C secondo norme CEI 20-20; morsettiera 2PT in policarbonato con massima sezione dei conduttori ammessi pari a 2.5 mm¦;e conforme alle seguenti normative: norme IEC 598 - CEI 34 - 21; EN 60529 grado di protezione IP 40; norma CEI 110-2 edizione 1988 relativa alla soppressione dei radio disturbi; IMQ / - PLAFONIERA CON OTTICA CON TRAVERSINI RIGATI DI ALLUMINIO / - PLAFONIERA CON OTTICA CON TRAVERSINI RIGATI DI ALLUMINIO Plafoniera con traverisi rigati satinata da 4x58 Watt	cad		262,28
22CL.PR.5.21040.a	Apparecchio illuminante da interno per lampade fluorescenti di altissimo rendimento costituito da:-corpo in lamiera dÆacciaio stampato in unico pezzo; riflettore in acciaio bianco stabilizzato ai raggi ultravioletti; schermo in plexiglas lenticolare antiabbagliante con cornice fissato a scatto con molle anticaduta; verniciatura di colore bianco stabilizzato ai raggi ultravioletti, previa trattamento di fosfatazione; portalampada in policarbonato, contatti in bronzo fosforoso;ed aventi le seguenti caratteristiche:-alimentazione 230 V / 50 Hz; reattore convenzionale; cavetto rigido sezione 0,50 mm¦ con guaina in PVC-HT resistente a 90¦C secondo norme CEI 20-20; morsettiera 2PT in policarbonato con massima sezione dei conduttori ammessi pari a 2.5 mm¦;e conforme alle normative: norme IEC 598 - CEI 34 - 21; EN 60529 grado di protezione IP 40; norma CEI 110-2 edizione 1988 relativa alla soppressione dei radio disturbi, IMQ / - PLAFONIERA CON SCHERMO IN PLEXIGLAS LENTICOLARE ANTIABBAGLIANTE / - PLAFONIERA CON SCHERMO IN PLEXIGLAS LENTICOLARE ANTIABBAGLIANTE Plafoniera con schermo lenticolare antiabbagliante da 2x18 Watt / - PLAFONIERA CON SCHERMO IN PLEXIGLAS LENTICOLARE ANTIABBAG ... niera con schermo lenticolare antiabbagliante da 2x18 Watt	cad		115,50
22CL.PR.5.21040.b	Apparecchio illuminante da interno per lampade fluorescenti di altissimo rendimento costituito da:-corpo in lamiera dÆacciaio stampato in unico pezzo; riflettore in acciaio bianco stabilizzato ai raggi ultravioletti; schermo in plexiglas lenticolare antiabbagliante con cornice fissato a scatto con molle anticaduta; verniciatura di colore bianco stabilizzato ai raggi ultravioletti, previa trattamento di fosfatazione; portalampada in policarbonato, contatti in bronzo fosforoso;ed aventi le seguenti caratteristiche:-alimentazione 230 V / 50 Hz; reattore convenzionale; cavetto rigido sezione 0,50 mm¦ con guaina in PVC-HT resistente a 90¦C secondo norme CEI 20-20; morsettiera 2PT in policarbonato con massima sezione dei conduttori ammessi pari a 2.5 mm¦;e conforme alle normative: norme IEC 598 - CEI 34 - 21; EN 60529 grado di protezione IP 40; norma CEI 110-2 edizione 1988 relativa alla soppressione dei radio disturbi, IMQ / - PLAFONIERA CON SCHERMO IN PLEXIGLAS LENTICOLARE ANTIABBAGLIANTE / - PLAFONIERA CON SCHERMO IN PLEXIGLAS LENTICOLARE ANTIABBAGLIANTE Plafoniera con schermo lenticolare antiabbagliante da 2x36 Watt / - PLAFONIERA CON SCHERMO IN PLEXIGLAS LENTICOLARE ANTIABBAG ... niera con schermo lenticolare antiabbagliante da 2x36 Watt	cad		132,00
22CL.PR.5.21040.c	Apparecchio illuminante da interno per lampade fluorescenti di altissimo rendimento costituito da:-corpo in lamiera dÆacciaio stampato in unico pezzo; riflettore in acciaio bianco stabilizzato ai raggi ultravioletti; schermo in plexiglas lenticolare antiabbagliante con cornice fissato a scatto con molle anticaduta; verniciatura di colore bianco stabilizzato ai raggi ultravioletti, previa trattamento di fosfatazione; portalampada in policarbonato, contatti in bronzo fosforoso;ed aventi le seguenti caratteristiche:-alimentazione 230 V / 50 Hz; reattore convenzionale; cavetto rigido sezione 0,50 mm¦ con guaina in PVC-HT resistente a 90¦C secondo norme CEI 20-20; morsettiera 2PT in policarbonato con massima sezione dei conduttori ammessi pari a 2.5 mm¦;e conforme alle normative: norme IEC 598 - CEI 34 - 21; EN 60529 grado di protezione IP 40; norma CEI 110-2 edizione 1988 relativa alla soppressione dei radio disturbi, IMQ / - PLAFONIERA CON SCHERMO IN PLEXIGLAS LENTICOLARE ANTIABBAGLIANTE / - PLAFONIERA CON SCHERMO IN PLEXIGLAS LENTICOLARE ANTIABBAGLIANTE Plafoniera con schermo lenticolare antiabbagliante da 2x58 Watt / - PLAFONIERA CON SCHERMO IN PLEXIGLAS LENTICOLARE ANTIABBAG ... niera con schermo lenticolare antiabbagliante da 2x58 Watt	cad		195,94
22CL.PR.5.21040.d	Apparecchio illuminante da interno per lampade fluorescenti di altissimo rendimento costituito da:-corpo in lamiera dÆacciaio stampato in unico pezzo; riflettore in acciaio bianco stabilizzato ai raggi ultravioletti; schermo in plexiglas lenticolare antiabbagliante con cornice fissato a scatto con molle anticaduta; verniciatura di colore bianco stabilizzato ai raggi ultravioletti, previa trattamento di fosfatazione; portalampada in policarbonato, contatti in bronzo fosforoso;ed aventi le seguenti caratteristiche:-alimentazione 230 V / 50 Hz; reattore convenzionale; cavetto rigido sezione 0,50 mm¦ con guaina in PVC-HT resistente a 90¦C secondo norme CEI 20-20; morsettiera 2PT in policarbonato con massima sezione dei conduttori ammessi pari a 2.5 mm¦;e conforme alle normative: norme IEC 598 - CEI 34 - 21; EN 60529 grado di protezione IP 40; norma CEI 110-2 edizione 1988 relativa alla soppressione dei radio disturbi, IMQ / - PLAFONIERA CON SCHERMO IN PLEXIGLAS LENTICOLARE ANTIABBAGLIANTE / - PLAFONIERA CON SCHERMO IN PLEXIGLAS LENTICOLARE ANTIABBAGLIANTE Plafoniera con schermo lenticolare antiabbagliante da 4x18 Watt / - PLAFONIERA CON SCHERMO IN PLEXIGLAS LENTICOLARE ANTIABBAG ... niera con schermo lenticolare antiabbagliante da 4x18 Watt	cad		168,58
22CL.PR.5.21040.e	Apparecchio illuminante da interno per lampade fluorescenti di altissimo rendimento costituito da:-corpo in lamiera dÆacciaio stampato in unico pezzo; riflettore in acciaio bianco stabilizzato ai raggi ultravioletti; schermo in plexiglas lenticolare antiabbagliante con cornice fissato a scatto con molle anticaduta; verniciatura di colore bianco stabilizzato ai raggi ultravioletti, previa trattamento di fosfatazione; portalampada in policarbonato, contatti in bronzo fosforoso;ed aventi le seguenti caratteristiche:-alimentazione 230 V / 50 Hz; reattore convenzionale; cavetto rigido sezione 0,50 mm¦ con guaina in PVC-HT resistente a 90¦C secondo norme CEI 20-20; morsettiera 2PT in policarbonato con massima sezione dei conduttori ammessi pari a 2.5 mm¦;e conforme alle normative: norme IEC 598 - CEI 34 - 21; EN 60529 grado di protezione IP 40; norma CEI 110-2 edizione 1988 relativa alla soppressione dei radio disturbi, IMQ / - PLAFONIERA CON SCHERMO IN PLEXIGLAS LENTICOLARE ANTIABBAGLIANTE / - PLAFONIERA CON SCHERMO IN PLEXIGLAS LENTICOLARE ANTIABBAGLIANTE Plafoniera con schermo lenticolare antiabbagliante da 4x36 Watt / - PLAFONIERA CON SCHERMO IN PLEXIGLAS LENTICOLARE ANTIABBAG ... niera con schermo lenticolare antiabbagliante da 4x36 Watt	cad		273,50
22CL.PR.5.21050.a	Apparecchio illuminante da interno per lampade fluorescenti di altissimo rendimento costituito da:-corpo in lamiera dÆacciaio stampato in unico pezzo; riflettore in acciaio bianco stabilizzato ai raggi ultravioletti; schermo in policarbonato lenticolare antiabbagliante con cornice fissato a scatto con molle anticaduta; verniciatura di colore bianco stabilizzato ai raggi ultravioletti, previo trattamento di fosfatazione; portalampada in policarbonato, contatti in bronzo fosforoso;ed aventi le seguenti caratteristiche:-alimentazione 230 V / 50 Hz; reattore convenzionale; cavetto rigido sezione 0,50 mm¦ con guaina in PVC-HT resistente a 90¦C secondo norme CEI 20-20; morsettiera 2PT in policarbonato con massima sezione dei conduttori ammessi pari a 2.5 mm¦;e conforme alle normative: norme IEC 598 - CEI 34 - 21; EN 60529 grado di protezione IP 40; norma CEI 110-2 edizione 1988 relativa alla soppressione dei radio disturbi, IMQ / - PLAFONIERA CON SCHERMO IN POLICARBONATO LENTICOLARE ANTIABBAGLIANTE / - PLAFONIERA CON SCHERMO IN POLICARBONATO LENTICOLARE ANTIABBAGLIANTE Plafoniera con schermo lenticolare in policarbonato da 2x18 Watt / - PLAFONIERA CON SCHERMO IN POLICARBONATO LENTICOLARE ANTIA ... iera con schermo lenticolare in policarbonato da 2x18 Watt	cad		126,75
22CL.PR.5.21050.b	Apparecchio illuminante da interno per lampade fluorescenti di altissimo rendimento costituito da:-corpo in lamiera dÆacciaio stampato in unico pezzo; riflettore in acciaio bianco stabilizzato ai raggi ultravioletti; schermo in policarbonato lenticolare antiabbagliante con cornice fissato a scatto con molle anticaduta; verniciatura di colore bianco stabilizzato ai raggi ultravioletti, previo trattamento di fosfatazione; portalampada in policarbonato, contatti in bronzo fosforoso;ed aventi le seguenti caratteristiche:-alimentazione 230 V / 50 Hz; reattore convenzionale; cavetto rigido sezione 0,50 mm¦ con guaina in PVC-HT resistente a 90¦C secondo norme CEI 20-20; morsettiera 2PT in policarbonato con massima sezione dei conduttori ammessi pari a 2.5 mm¦;e conforme alle normative: norme IEC 598 - CEI 34 - 21; EN 60529 grado di protezione IP 40; norma CEI 110-2 edizione 1988 relativa alla soppressione dei radio disturbi, IMQ / - PLAFONIERA CON SCHERMO IN POLICARBONATO LENTICOLARE ANTIABBAGLIANTE / - PLAFONIERA CON SCHERMO IN POLICARBONATO LENTICOLARE ANTIABBAGLIANTE Plafoniera con schermo lenticolare in policarbonato da 2x36 Watt / - PLAFONIERA CON SCHERMO IN POLICARBONATO LENTICOLARE ANTIA ... iera con schermo lenticolare in policarbonato da 2x36 Watt	cad		181,28
22CL.PR.5.21050.c	Apparecchio illuminante da interno per lampade fluorescenti di altissimo rendimento costituito da:-corpo in lamiera dÆacciaio stampato in unico pezzo; riflettore in acciaio bianco stabilizzato ai raggi ultravioletti; schermo in policarbonato lenticolare antiabbagliante con cornice fissato a scatto con molle anticaduta; verniciatura di colore bianco stabilizzato ai raggi ultravioletti, previo trattamento di fosfatazione; portalampada in policarbonato, contatti in bronzo fosforoso;ed aventi le seguenti caratteristiche:-alimentazione 230 V / 50 Hz; reattore convenzionale; cavetto rigido sezione 0,50 mm¦ con guaina in PVC-HT resistente a 90¦C secondo norme CEI 20-20; morsettiera 2PT in policarbonato con massima sezione dei conduttori ammessi pari a 2.5 mm¦;e conforme alle normative: norme IEC 598 - CEI 34 - 21; EN 60529 grado di protezione IP 40; norma CEI 110-2 edizione 1988 relativa alla soppressione dei radio disturbi, IMQ / - PLAFONIERA CON SCHERMO IN POLICARBONATO LENTICOLARE ANTIABBAGLIANTE / - PLAFONIERA CON SCHERMO IN POLICARBONATO LENTICOLARE ANTIABBAGLIANTE Plafoniera con schermo lenticolare in policarbonato da 2x58 Watt / - PLAFONIERA CON SCHERMO IN POLICARBONATO LENTICOLARE ANTIA ... iera con schermo lenticolare in policarbonato da 2x58 Watt	cad		221,19
22CL.PR.5.21050.d	Apparecchio illuminante da interno per lampade fluorescenti di altissimo rendimento costituito da:-corpo in lamiera dÆacciaio stampato in unico pezzo; riflettore in acciaio bianco stabilizzato ai raggi ultravioletti; schermo in policarbonato lenticolare antiabbagliante con cornice fissato a scatto con molle anticaduta; verniciatura di colore bianco stabilizzato ai raggi ultravioletti, previo trattamento di fosfatazione; portalampada in policarbonato, contatti in bronzo fosforoso;ed aventi le seguenti caratteristiche:-alimentazione 230 V / 50 Hz; reattore convenzionale; cavetto rigido sezione 0,50 mm¦ con guaina in PVC-HT resistente a 90¦C secondo norme CEI 20-20; morsettiera 2PT in policarbonato con massima sezione dei conduttori ammessi pari a 2.5 mm¦;e conforme alle normative: norme IEC 598 - CEI 34 - 21; EN 60529 grado di protezione IP 40; norma CEI 110-2 edizione 1988 relativa alla soppressione dei radio disturbi, IMQ / - PLAFONIERA CON SCHERMO IN POLICARBONATO LENTICOLARE ANTIABBAGLIANTE / - PLAFONIERA CON SCHERMO IN POLICARBONATO LENTICOLARE ANTIABBAGLIANTE Plafoniera con schermo lenticolare in policarbonato da 4x18 Watt / - PLAFONIERA CON SCHERMO IN POLICARBONATO LENTICOLARE ANTIA ... iera con schermo lenticolare in policarbonato da 4x18 Watt	cad		183,19
22CL.PR.5.21050.e	Apparecchio illuminante da interno per lampade fluorescenti di altissimo rendimento costituito da:-corpo in lamiera dÆacciaio stampato in unico pezzo; riflettore in acciaio bianco stabilizzato ai raggi ultravioletti; schermo in policarbonato lenticolare antiabbagliante con cornice fissato a scatto con molle anticaduta; verniciatura di colore bianco stabilizzato ai raggi ultravioletti, previo trattamento di fosfatazione; portalampada in policarbonato, contatti in bronzo fosforoso;ed aventi le seguenti caratteristiche:-alimentazione 230 V / 50 Hz; reattore convenzionale; cavetto rigido sezione 0,50 mm¦ con guaina in PVC-HT resistente a 90¦C secondo norme CEI 20-20; morsettiera 2PT in policarbonato con massima sezione dei conduttori ammessi pari a 2.5 mm¦;e conforme alle normative: norme IEC 598 - CEI 34 - 21; EN 60529 grado di protezione IP 40; norma CEI 110-2 edizione 1988 relativa alla soppressione dei radio disturbi, IMQ / - PLAFONIERA CON SCHERMO IN POLICARBONATO LENTICOLARE ANTIABBAGLIANTE / - PLAFONIERA CON SCHERMO IN POLICARBONATO LENTICOLARE ANTIABBAGLIANTE Plafoniera con schermo lenticolare in policarbonato da 4x36 Watt / - PLAFONIERA CON SCHERMO IN POLICARBONATO LENTICOLARE ANTIA ... iera con schermo lenticolare in policarbonato da 4x36 Watt	cad		291,65
22CL.PR.5.21060.a	Apparecchio illuminante stagno da interno per lampade fluorescenti, costitutito da:-corpo in policarbonato stampato ad iniezione, infrangibile con struttura rinforzata da nervature interne, auto - estinguente V2, colore grigio RAL 7035 stabilizzato ai raggi UV; diffusore in policarbonato trasparente stampato ad iniezione, con prismature longitudinali e microsatinatura interna, auto - estinguente V2, stabilizzato ai raggi UV; riflettore in acciaio laminato a freddo, zincato a caldo, verniciatura stabilizzata ai raggi UV antingiallimento in poliestere lucido bianco; portalampada in policarbonato, contatti in bronzo fosforoso;ed aventi le seguenti caratteristiche:-alimentazione 230 V / 50 Hz; reattore convenzionale; cavetto rigido sezione 0,50 mm¦ con guaina in PVC-HT resistente a 90¦C secondo norme CEI 20-20; morsettiera 2PT in policarbonato con portafusibile, con massima sezione dei conduttori ammessi pari a 2,5 mm¦; conforme alle seguenti normative: norme IEC 598 - CEI 34 - 21; EN 60529 grado di protezione IP 40; norma CEI 110-2 edizione 1988 relativa alla soppressione dei radio disturbi; IMQ / - PLAFONIERA A TENUTA STAGNA CON CORPO E DIFFUSORE IN POLICARBONATO / - Plafoniera a tenuta stagna da 1x18 Watt	cad		16,98
22CL.PR.5.21060.b	Apparecchio illuminante stagno da interno per lampade fluorescenti, costitutito da:-corpo in policarbonato stampato ad iniezione, infrangibile con struttura rinforzata da nervature interne, auto - estinguente V2, colore grigio RAL 7035 stabilizzato ai raggi UV; diffusore in policarbonato trasparente stampato ad iniezione, con prismature longitudinali e microsatinatura interna, auto - estinguente V2, stabilizzato ai raggi UV; riflettore in acciaio laminato a freddo, zincato a caldo, verniciatura stabilizzata ai raggi UV antingiallimento in poliestere lucido bianco; portalampada in policarbonato, contatti in bronzo fosforoso;ed aventi le seguenti caratteristiche:-alimentazione 230 V / 50 Hz; reattore convenzionale; cavetto rigido sezione 0,50 mm¦ con guaina in PVC-HT resistente a 90¦C secondo norme CEI 20-20; morsettiera 2PT in policarbonato con portafusibile, con massima sezione dei conduttori ammessi pari a 2,5 mm¦; conforme alle seguenti normative: norme IEC 598 - CEI 34 - 21; EN 60529 grado di protezione IP 40; norma CEI 110-2 edizione 1988 relativa alla soppressione dei radio disturbi; IMQ / - PLAFONIERA A TENUTA STAGNA CON CORPO E DIFFUSORE IN POLICARBONATO / - Plafoniera a tenuta stagna da 1x36 Watt	cad		21,45
22CL.PR.5.21060.c	Apparecchio illuminante stagno da interno per lampade fluorescenti, costitutito da:-corpo in policarbonato stampato ad iniezione, infrangibile con struttura rinforzata da nervature interne, auto - estinguente V2, colore grigio RAL 7035 stabilizzato ai raggi UV; diffusore in policarbonato trasparente stampato ad iniezione, con prismature longitudinali e microsatinatura interna, auto - estinguente V2, stabilizzato ai raggi UV; riflettore in acciaio laminato a freddo, zincato a caldo, verniciatura stabilizzata ai raggi UV antingiallimento in poliestere lucido bianco; portalampada in policarbonato, contatti in bronzo fosforoso;ed aventi le seguenti caratteristiche:-alimentazione 230 V / 50 Hz; reattore convenzionale; cavetto rigido sezione 0,50 mm¦ con guaina in PVC-HT resistente a 90¦C secondo norme CEI 20-20; morsettiera 2PT in policarbonato con portafusibile, con massima sezione dei conduttori ammessi pari a 2,5 mm¦; conforme alle seguenti normative: norme IEC 598 - CEI 34 - 21; EN 60529 grado di protezione IP 40; norma CEI 110-2 edizione 1988 relativa alla soppressione dei radio disturbi; IMQ / - PLAFONIERA A TENUTA STAGNA CON CORPO E DIFFUSORE IN POLICARBONATO / - Plafoniera a tenuta stagna da 1x58 Watt	cad		26,18
22CL.PR.5.21060.d	Apparecchio illuminante stagno da interno per lampade fluorescenti, costitutito da:-corpo in policarbonato stampato ad iniezione, infrangibile con struttura rinforzata da nervature interne, auto - estinguente V2, colore grigio RAL 7035 stabilizzato ai raggi UV; diffusore in policarbonato trasparente stampato ad iniezione, con prismature longitudinali e microsatinatura interna, auto - estinguente V2, stabilizzato ai raggi UV; riflettore in acciaio laminato a freddo, zincato a caldo, verniciatura stabilizzata ai raggi UV antingiallimento in poliestere lucido bianco; portalampada in policarbonato, contatti in bronzo fosforoso;ed aventi le seguenti caratteristiche:-alimentazione 230 V / 50 Hz; reattore convenzionale; cavetto rigido sezione 0,50 mm¦ con guaina in PVC-HT resistente a 90¦C secondo norme CEI 20-20; morsettiera 2PT in policarbonato con portafusibile, con massima sezione dei conduttori ammessi pari a 2,5 mm¦; conforme alle seguenti normative: norme IEC 598 - CEI 34 - 21; EN 60529 grado di protezione IP 40; norma CEI 110-2 edizione 1988 relativa alla soppressione dei radio disturbi; IMQ / - PLAFONIERA A TENUTA STAGNA CON CORPO E DIFFUSORE IN POLICARBONATO / - Plafoniera a tenuta stagna da 2x18 Watt	cad		21,27
22CL.PR.5.21060.e	Apparecchio illuminante stagno da interno per lampade fluorescenti, costitutito da:-corpo in policarbonato stampato ad iniezione, infrangibile con struttura rinforzata da nervature interne, auto - estinguente V2, colore grigio RAL 7035 stabilizzato ai raggi UV; diffusore in policarbonato trasparente stampato ad iniezione, con prismature longitudinali e microsatinatura interna, auto - estinguente V2, stabilizzato ai raggi UV; riflettore in acciaio laminato a freddo, zincato a caldo, verniciatura stabilizzata ai raggi UV antingiallimento in poliestere lucido bianco; portalampada in policarbonato, contatti in bronzo fosforoso;ed aventi le seguenti caratteristiche:-alimentazione 230 V / 50 Hz; reattore convenzionale; cavetto rigido sezione 0,50 mm¦ con guaina in PVC-HT resistente a 90¦C secondo norme CEI 20-20; morsettiera 2PT in policarbonato con portafusibile, con massima sezione dei conduttori ammessi pari a 2,5 mm¦; conforme alle seguenti normative: norme IEC 598 - CEI 34 - 21; EN 60529 grado di protezione IP 40; norma CEI 110-2 edizione 1988 relativa alla soppressione dei radio disturbi; IMQ / - PLAFONIERA A TENUTA STAGNA CON CORPO E DIFFUSORE IN POLICARBONATO / - Plafoniera a tenuta stagna da 2x36 Watt	cad		28,96
22CL.PR.5.21060.f	Apparecchio illuminante stagno da interno per lampade fluorescenti, costitutito da:-corpo in policarbonato stampato ad iniezione, infrangibile con struttura rinforzata da nervature interne, auto - estinguente V2, colore grigio RAL 7035 stabilizzato ai raggi UV; diffusore in policarbonato trasparente stampato ad iniezione, con prismature longitudinali e microsatinatura interna, auto - estinguente V2, stabilizzato ai raggi UV; riflettore in acciaio laminato a freddo, zincato a caldo, verniciatura stabilizzata ai raggi UV antingiallimento in poliestere lucido bianco; portalampada in policarbonato, contatti in bronzo fosforoso;ed aventi le seguenti caratteristiche:-alimentazione 230 V / 50 Hz; reattore convenzionale; cavetto rigido sezione 0,50 mm¦ con guaina in PVC-HT resistente a 90¦C secondo norme CEI 20-20; morsettiera 2PT in policarbonato con portafusibile, con massima sezione dei conduttori ammessi pari a 2,5 mm¦; conforme alle seguenti normative: norme IEC 598 - CEI 34 - 21; EN 60529 grado di protezione IP 40; norma CEI 110-2 edizione 1988 relativa alla soppressione dei radio disturbi; IMQ / - PLAFONIERA A TENUTA STAGNA CON CORPO E DIFFUSORE IN POLICARBONATO / - Plafoniera a tenuta stagna da 2x58 Watt	cad		36,47
22CL.PR.5.21070.a	Apparecchio illuminante da interno per lampade fluorescenti, completo di gruppo autonomo di emergenza, costitutito da:-corpo in lamiera dÆacciaio stampato in unico pezzo; riflettore in acciaio bianco stabilizzato ai raggi ultravioletti; schermo in plexiglas antiabbagliante stampato ad iniezione in unico pezzo; verniciatura di colore bianco stabilizzato ai raggi ultravioletti, previo trattamento di fosfatazione; portalampada in policarbonato, contatti in bronzo fosforoso;ed aventi le seguenti caratteristiche:-alimentazione 230 V / 50 Hz; reattore convenzionale; cavetto rigido sezione 0,50 mm¦ con guaina in PVC-HT resistente a 90¦C secondo norme CEI 20-20; morsettiera 2PT in policarbonato con massima sezione dei conduttori ammessi pari a 2,5 mm¦; tipo a lampada di emergenza sempre accesa (tipo SA); autonomia 60 min; conforme alle seguenti normative: norme IEC 598 - CEI 34 - 21; EN 60529 grado di protezione IP 40; norma CEI 110-2 edizione 1988 relativa alla soppressione dei radio disturbi; IMQ / - PLAFONIERA DI EMERGENZA CON SCHERMO IN PLEXIGLAS PRISMATIZZATO ANTIABBAGLIANTE / - Plafoniera d'emergenza prismatica da 1x18 Watt	cad		110,97
22CL.PR.5.21070.b	Apparecchio illuminante da interno per lampade fluorescenti, completo di gruppo autonomo di emergenza, costitutito da:-corpo in lamiera dÆacciaio stampato in unico pezzo; riflettore in acciaio bianco stabilizzato ai raggi ultravioletti; schermo in plexiglas antiabbagliante stampato ad iniezione in unico pezzo; verniciatura di colore bianco stabilizzato ai raggi ultravioletti, previo trattamento di fosfatazione; portalampada in policarbonato, contatti in bronzo fosforoso;ed aventi le seguenti caratteristiche:-alimentazione 230 V / 50 Hz; reattore convenzionale; cavetto rigido sezione 0,50 mm¦ con guaina in PVC-HT resistente a 90¦C secondo norme CEI 20-20; morsettiera 2PT in policarbonato con massima sezione dei conduttori ammessi pari a 2,5 mm¦; tipo a lampada di emergenza sempre accesa (tipo SA); autonomia 60 min; conforme alle seguenti normative: norme IEC 598 - CEI 34 - 21; EN 60529 grado di protezione IP 40; norma CEI 110-2 edizione 1988 relativa alla soppressione dei radio disturbi; IMQ / - PLAFONIERA DI EMERGENZA CON SCHERMO IN PLEXIGLAS PRISMATIZZATO ANTIABBAGLIANTE / - Plafoniera d'emergenza prismatica da 1x36 Watt	cad		164,01
22CL.PR.5.21070.c	Apparecchio illuminante da interno per lampade fluorescenti, completo di gruppo autonomo di emergenza, costitutito da:-corpo in lamiera dÆacciaio stampato in unico pezzo; riflettore in acciaio bianco stabilizzato ai raggi ultravioletti; schermo in plexiglas antiabbagliante stampato ad iniezione in unico pezzo; verniciatura di colore bianco stabilizzato ai raggi ultravioletti, previo trattamento di fosfatazione; portalampada in policarbonato, contatti in bronzo fosforoso;ed aventi le seguenti caratteristiche:-alimentazione 230 V / 50 Hz; reattore convenzionale; cavetto rigido sezione 0,50 mm¦ con guaina in PVC-HT resistente a 90¦C secondo norme CEI 20-20; morsettiera 2PT in policarbonato con massima sezione dei conduttori ammessi pari a 2,5 mm¦; tipo a lampada di emergenza sempre accesa (tipo SA); autonomia 60 min; conforme alle seguenti normative: norme IEC 598 - CEI 34 - 21; EN 60529 grado di protezione IP 40; norma CEI 110-2 edizione 1988 relativa alla soppressione dei radio disturbi; IMQ / - PLAFONIERA DI EMERGENZA CON SCHERMO IN PLEXIGLAS PRISMATIZZATO ANTIABBAGLIANTE / - Plafoniera d'emergenza prismatica da 2x18 Watt	cad		159,86
22CL.PR.5.21070.d	Apparecchio illuminante da interno per lampade fluorescenti, completo di gruppo autonomo di emergenza, costitutito da:-corpo in lamiera dÆacciaio stampato in unico pezzo; riflettore in acciaio bianco stabilizzato ai raggi ultravioletti; schermo in plexiglas antiabbagliante stampato ad iniezione in unico pezzo; verniciatura di colore bianco stabilizzato ai raggi ultravioletti, previo trattamento di fosfatazione; portalampada in policarbonato, contatti in bronzo fosforoso;ed aventi le seguenti caratteristiche:-alimentazione 230 V / 50 Hz; reattore convenzionale; cavetto rigido sezione 0,50 mm¦ con guaina in PVC-HT resistente a 90¦C secondo norme CEI 20-20; morsettiera 2PT in policarbonato con massima sezione dei conduttori ammessi pari a 2,5 mm¦; tipo a lampada di emergenza sempre accesa (tipo SA); autonomia 60 min; conforme alle seguenti normative: norme IEC 598 - CEI 34 - 21; EN 60529 grado di protezione IP 40; norma CEI 110-2 edizione 1988 relativa alla soppressione dei radio disturbi; IMQ / - PLAFONIERA DI EMERGENZA CON SCHERMO IN PLEXIGLAS PRISMATIZZATO ANTIABBAGLIANTE / - Plafoniera d'emergenza prismatica da 2x36 Watt	cad		171,27
22CL.PR.5.21070.e	Apparecchio illuminante da interno per lampade fluorescenti, completo di gruppo autonomo di emergenza, costitutito da:-corpo in lamiera dÆacciaio stampato in unico pezzo; riflettore in acciaio bianco stabilizzato ai raggi ultravioletti; schermo in plexiglas antiabbagliante stampato ad iniezione in unico pezzo; verniciatura di colore bianco stabilizzato ai raggi ultravioletti, previo trattamento di fosfatazione; portalampada in policarbonato, contatti in bronzo fosforoso;ed aventi le seguenti caratteristiche:-alimentazione 230 V / 50 Hz; reattore convenzionale; cavetto rigido sezione 0,50 mm¦ con guaina in PVC-HT resistente a 90¦C secondo norme CEI 20-20; morsettiera 2PT in policarbonato con massima sezione dei conduttori ammessi pari a 2,5 mm¦; tipo a lampada di emergenza sempre accesa (tipo SA); autonomia 60 min; conforme alle seguenti normative: norme IEC 598 - CEI 34 - 21; EN 60529 grado di protezione IP 40; norma CEI 110-2 edizione 1988 relativa alla soppressione dei radio disturbi; IMQ / - PLAFONIERA DI EMERGENZA CON SCHERMO IN PLEXIGLAS PRISMATIZZATO ANTIABBAGLIANTE / - Plafoniera d'emergenza prismatica da 2x58 Watt	cad		186,46
22CL.PR.5.21070.f	Apparecchio illuminante da interno per lampade fluorescenti, completo di gruppo autonomo di emergenza, costitutito da:-corpo in lamiera dÆacciaio stampato in unico pezzo; riflettore in acciaio bianco stabilizzato ai raggi ultravioletti; schermo in plexiglas antiabbagliante stampato ad iniezione in unico pezzo; verniciatura di colore bianco stabilizzato ai raggi ultravioletti, previo trattamento di fosfatazione; portalampada in policarbonato, contatti in bronzo fosforoso;ed aventi le seguenti caratteristiche:-alimentazione 230 V / 50 Hz; reattore convenzionale; cavetto rigido sezione 0,50 mm¦ con guaina in PVC-HT resistente a 90¦C secondo norme CEI 20-20; morsettiera 2PT in policarbonato con massima sezione dei conduttori ammessi pari a 2,5 mm¦; tipo a lampada di emergenza sempre accesa (tipo SA); autonomia 60 min; conforme alle seguenti normative: norme IEC 598 - CEI 34 - 21; EN 60529 grado di protezione IP 40; norma CEI 110-2 edizione 1988 relativa alla soppressione dei radio disturbi; IMQ / - PLAFONIERA DI EMERGENZA CON SCHERMO IN PLEXIGLAS PRISMATIZZATO ANTIABBAGLIANTE / - Plafoniera d'emergenza prismatica da 3x36 Watt	cad		194,88
22CL.PR.5.21080.a	Apparecchio illuminante stagno da interno per lampade fluorescenti, completo di gruppo autonomo di emergenza, costitutito da:-corpo in policarbonato stampato ad iniezione, infrangibile con struttura rinforzata da nervature interne, auto - estinguente V2, colore grigio RAL 7035 stabilizzato ai raggi UV; diffusore in policarbonato trasparente stampato ad iniezione, con prismature longitudinali e microsatinatura interna, auto - estinguente V2, stabilizzato ai raggi UV; riflettore in acciaio laminato a freddo, zincato a caldo, verniciatura stabilizzata ai raggi UV antingiallimento in poliestere lucido bianco; portalampada in policarbonato, contatti in bronzo fosforoso;ed aventi le seguenti caratteristiche:-alimentazione 230 V / 50 Hz; reattore convenzionale; cavetto rigido sezione 0,50 mm¦ con guaina in PVC-HT resistente a 90¦C secondo norme CEI 20-20; morsettiera 2PT in policarbonato con portafusibile, con massima sezione dei conduttori ammessi pari a 2,5 mm¦; tipo a lampada di emergenza sempre accesa (tipo SA); autonomia 60 min; conforme alle seguenti normative: norme IEC 598 - CEI 34 - 21; EN 60529 grado di protezione IP 65; norma CEI 110-2 edizione 1988 relativa alla soppressione dei radio disturbi; IMQ / - PLAFONIERA DI EMERGENZA A TENUTA STAGNA CON CORPO E DIFFUSORE IN POLICARBONATO / - Plafoniera d'emergenza a tenuta stagna 1x18 Watt	cad		117,13
22CL.PR.5.21080.b	Apparecchio illuminante stagno da interno per lampade fluorescenti, completo di gruppo autonomo di emergenza, costitutito da:-corpo in policarbonato stampato ad iniezione, infrangibile con struttura rinforzata da nervature interne, auto - estinguente V2, colore grigio RAL 7035 stabilizzato ai raggi UV; diffusore in policarbonato trasparente stampato ad iniezione, con prismature longitudinali e microsatinatura interna, auto - estinguente V2, stabilizzato ai raggi UV; riflettore in acciaio laminato a freddo, zincato a caldo, verniciatura stabilizzata ai raggi UV antingiallimento in poliestere lucido bianco; portalampada in policarbonato, contatti in bronzo fosforoso;ed aventi le seguenti caratteristiche:-alimentazione 230 V / 50 Hz; reattore convenzionale; cavetto rigido sezione 0,50 mm¦ con guaina in PVC-HT resistente a 90¦C secondo norme CEI 20-20; morsettiera 2PT in policarbonato con portafusibile, con massima sezione dei conduttori ammessi pari a 2,5 mm¦; tipo a lampada di emergenza sempre accesa (tipo SA); autonomia 60 min; conforme alle seguenti normative: norme IEC 598 - CEI 34 - 21; EN 60529 grado di protezione IP 65; norma CEI 110-2 edizione 1988 relativa alla soppressione dei radio disturbi; IMQ / - PLAFONIERA DI EMERGENZA A TENUTA STAGNA CON CORPO E DIFFUSORE IN POLICARBONATO / - Plafoniera d'emergenza a tenuta stagna 1x36 Watt	cad		147,65
22CL.PR.5.21080.c	Apparecchio illuminante stagno da interno per lampade fluorescenti, completo di gruppo autonomo di emergenza, costitutito da:-corpo in policarbonato stampato ad iniezione, infrangibile con struttura rinforzata da nervature interne, auto - estinguente V2, colore grigio RAL 7035 stabilizzato ai raggi UV; diffusore in policarbonato trasparente stampato ad iniezione, con prismature longitudinali e microsatinatura interna, auto - estinguente V2, stabilizzato ai raggi UV; riflettore in acciaio laminato a freddo, zincato a caldo, verniciatura stabilizzata ai raggi UV antingiallimento in poliestere lucido bianco; portalampada in policarbonato, contatti in bronzo fosforoso;ed aventi le seguenti caratteristiche:-alimentazione 230 V / 50 Hz; reattore convenzionale; cavetto rigido sezione 0,50 mm¦ con guaina in PVC-HT resistente a 90¦C secondo norme CEI 20-20; morsettiera 2PT in policarbonato con portafusibile, con massima sezione dei conduttori ammessi pari a 2,5 mm¦; tipo a lampada di emergenza sempre accesa (tipo SA); autonomia 60 min; conforme alle seguenti normative: norme IEC 598 - CEI 34 - 21; EN 60529 grado di protezione IP 65; norma CEI 110-2 edizione 1988 relativa alla soppressione dei radio disturbi; IMQ / - PLAFONIERA DI EMERGENZA A TENUTA STAGNA CON CORPO E DIFFUSORE IN POLICARBONATO / - Plafoniera d'emergenza a tenuta stagna 1x58 Watt	cad		225,50
22CL.PR.5.21080.d	Apparecchio illuminante stagno da interno per lampade fluorescenti, completo di gruppo autonomo di emergenza, costitutito da:-corpo in policarbonato stampato ad iniezione, infrangibile con struttura rinforzata da nervature interne, auto - estinguente V2, colore grigio RAL 7035 stabilizzato ai raggi UV; diffusore in policarbonato trasparente stampato ad iniezione, con prismature longitudinali e microsatinatura interna, auto - estinguente V2, stabilizzato ai raggi UV; riflettore in acciaio laminato a freddo, zincato a caldo, verniciatura stabilizzata ai raggi UV antingiallimento in poliestere lucido bianco; portalampada in policarbonato, contatti in bronzo fosforoso;ed aventi le seguenti caratteristiche:-alimentazione 230 V / 50 Hz; reattore convenzionale; cavetto rigido sezione 0,50 mm¦ con guaina in PVC-HT resistente a 90¦C secondo norme CEI 20-20; morsettiera 2PT in policarbonato con portafusibile, con massima sezione dei conduttori ammessi pari a 2,5 mm¦; tipo a lampada di emergenza sempre accesa (tipo SA); autonomia 60 min; conforme alle seguenti normative: norme IEC 598 - CEI 34 - 21; EN 60529 grado di protezione IP 65; norma CEI 110-2 edizione 1988 relativa alla soppressione dei radio disturbi; IMQ / - PLAFONIERA DI EMERGENZA A TENUTA STAGNA CON CORPO E DIFFUSORE IN POLICARBONATO / - Plafoniera d'emergenza a tenuta stagna 2x18 Watt	cad		240,63
22CL.PR.5.21080.e	Apparecchio illuminante stagno da interno per lampade fluorescenti, completo di gruppo autonomo di emergenza, costitutito da:-corpo in policarbonato stampato ad iniezione, infrangibile con struttura rinforzata da nervature interne, auto - estinguente V2, colore grigio RAL 7035 stabilizzato ai raggi UV; diffusore in policarbonato trasparente stampato ad iniezione, con prismature longitudinali e microsatinatura interna, auto - estinguente V2, stabilizzato ai raggi UV; riflettore in acciaio laminato a freddo, zincato a caldo, verniciatura stabilizzata ai raggi UV antingiallimento in poliestere lucido bianco; portalampada in policarbonato, contatti in bronzo fosforoso;ed aventi le seguenti caratteristiche:-alimentazione 230 V / 50 Hz; reattore convenzionale; cavetto rigido sezione 0,50 mm¦ con guaina in PVC-HT resistente a 90¦C secondo norme CEI 20-20; morsettiera 2PT in policarbonato con portafusibile, con massima sezione dei conduttori ammessi pari a 2,5 mm¦; tipo a lampada di emergenza sempre accesa (tipo SA); autonomia 60 min; conforme alle seguenti normative: norme IEC 598 - CEI 34 - 21; EN 60529 grado di protezione IP 65; norma CEI 110-2 edizione 1988 relativa alla soppressione dei radio disturbi; IMQ / - PLAFONIERA DI EMERGENZA A TENUTA STAGNA CON CORPO E DIFFUSORE IN POLICARBONATO / - Plafoniera d'emergenza a tenuta stagna 2x36 Watt	cad		272,25
22CL.PR.5.21080.f	Apparecchio illuminante stagno da interno per lampade fluorescenti, completo di gruppo autonomo di emergenza, costitutito da:-corpo in policarbonato stampato ad iniezione, infrangibile con struttura rinforzata da nervature interne, auto - estinguente V2, colore grigio RAL 7035 stabilizzato ai raggi UV; diffusore in policarbonato trasparente stampato ad iniezione, con prismature longitudinali e microsatinatura interna, auto - estinguente V2, stabilizzato ai raggi UV; riflettore in acciaio laminato a freddo, zincato a caldo, verniciatura stabilizzata ai raggi UV antingiallimento in poliestere lucido bianco; portalampada in policarbonato, contatti in bronzo fosforoso;ed aventi le seguenti caratteristiche:-alimentazione 230 V / 50 Hz; reattore convenzionale; cavetto rigido sezione 0,50 mm¦ con guaina in PVC-HT resistente a 90¦C secondo norme CEI 20-20; morsettiera 2PT in policarbonato con portafusibile, con massima sezione dei conduttori ammessi pari a 2,5 mm¦; tipo a lampada di emergenza sempre accesa (tipo SA); autonomia 60 min; conforme alle seguenti normative: norme IEC 598 - CEI 34 - 21; EN 60529 grado di protezione IP 65; norma CEI 110-2 edizione 1988 relativa alla soppressione dei radio disturbi; IMQ / - PLAFONIERA DI EMERGENZA A TENUTA STAGNA CON CORPO E DIFFUSORE IN POLICARBONATO / - Plafoniera d'emergenza a tenuta stagna 2x58 Watt	cad		276,38
22CL.PR.5.21090.a	Apparecchio illuminante da incasso per lampade fluorescenti di altissimo rendimento costituito da:-corpo in lamiera dÆacciaio stampato in unico pezzo; riflettore in acciaio bianco stabilizzato ai raggi ultravioletti; schermo in plexiglas prismatizzato antiabbagliante stampato ad iniezione in unico pezzo; verniciatura di colore bianco stabilizzato ai raggi ultravioletti, previa trattamento di fosfatazione; portalampada in policarbonato, contatti in bronzo fosforoso;ed aventi le seguenti caratteristiche:-alimentazione 230 V / 50 Hz; reattore convenzionale; cavetto rigido sezione 0,50 mm¦ con guaina in PVC-HT resistente a 90¦C secondo norme CEI 20-20; morsettiera 2PT in policarbonato con massima sezione dei conduttori ammessi pari a 2,5 mm¦;e conforme alle normative: norme IEC 598 - CEI 34 - 21; EN 60529 grado di protezione IP 40; norma CEI 110-2 edizione 1988 relativa alla soppressione dei radio disturbi, IMQ / - PLAFONIERA A INCASSO CON SCHERMO IN PLEXIGLAS PRISMATIZZATO ANTIABBAGLIANTE / - Plafoniera con schermo in plexiglas da 2x18 Watt	cad		115,50
22CL.PR.5.21090.b	Apparecchio illuminante da incasso per lampade fluorescenti di altissimo rendimento costituito da:-corpo in lamiera dÆacciaio stampato in unico pezzo; riflettore in acciaio bianco stabilizzato ai raggi ultravioletti; schermo in plexiglas prismatizzato antiabbagliante stampato ad iniezione in unico pezzo; verniciatura di colore bianco stabilizzato ai raggi ultravioletti, previa trattamento di fosfatazione; portalampada in policarbonato, contatti in bronzo fosforoso;ed aventi le seguenti caratteristiche:-alimentazione 230 V / 50 Hz; reattore convenzionale; cavetto rigido sezione 0,50 mm¦ con guaina in PVC-HT resistente a 90¦C secondo norme CEI 20-20; morsettiera 2PT in policarbonato con massima sezione dei conduttori ammessi pari a 2,5 mm¦;e conforme alle normative: norme IEC 598 - CEI 34 - 21; EN 60529 grado di protezione IP 40; norma CEI 110-2 edizione 1988 relativa alla soppressione dei radio disturbi, IMQ / - PLAFONIERA A INCASSO CON SCHERMO IN PLEXIGLAS PRISMATIZZATO ANTIABBAGLIANTE / - Plafoniera con schermo in plexiglas da 2x36 Watt	cad		186,32
22CL.PR.5.21090.c	Apparecchio illuminante da incasso per lampade fluorescenti di altissimo rendimento costituito da:-corpo in lamiera dÆacciaio stampato in unico pezzo; riflettore in acciaio bianco stabilizzato ai raggi ultravioletti; schermo in plexiglas prismatizzato antiabbagliante stampato ad iniezione in unico pezzo; verniciatura di colore bianco stabilizzato ai raggi ultravioletti, previa trattamento di fosfatazione; portalampada in policarbonato, contatti in bronzo fosforoso;ed aventi le seguenti caratteristiche:-alimentazione 230 V / 50 Hz; reattore convenzionale; cavetto rigido sezione 0,50 mm¦ con guaina in PVC-HT resistente a 90¦C secondo norme CEI 20-20; morsettiera 2PT in policarbonato con massima sezione dei conduttori ammessi pari a 2,5 mm¦;e conforme alle normative: norme IEC 598 - CEI 34 - 21; EN 60529 grado di protezione IP 40; norma CEI 110-2 edizione 1988 relativa alla soppressione dei radio disturbi, IMQ / - PLAFONIERA A INCASSO CON SCHERMO IN PLEXIGLAS PRISMATIZZATO ANTIABBAGLIANTE / - Plafoniera con schermo in plexiglas da 2x58 Watt	cad		206,25
22CL.PR.5.21090.d	Apparecchio illuminante da incasso per lampade fluorescenti di altissimo rendimento costituito da:-corpo in lamiera dÆacciaio stampato in unico pezzo; riflettore in acciaio bianco stabilizzato ai raggi ultravioletti; schermo in plexiglas prismatizzato antiabbagliante stampato ad iniezione in unico pezzo; verniciatura di colore bianco stabilizzato ai raggi ultravioletti, previa trattamento di fosfatazione; portalampada in policarbonato, contatti in bronzo fosforoso;ed aventi le seguenti caratteristiche:-alimentazione 230 V / 50 Hz; reattore convenzionale; cavetto rigido sezione 0,50 mm¦ con guaina in PVC-HT resistente a 90¦C secondo norme CEI 20-20; morsettiera 2PT in policarbonato con massima sezione dei conduttori ammessi pari a 2,5 mm¦;e conforme alle normative: norme IEC 598 - CEI 34 - 21; EN 60529 grado di protezione IP 40; norma CEI 110-2 edizione 1988 relativa alla soppressione dei radio disturbi, IMQ / - PLAFONIERA A INCASSO CON SCHERMO IN PLEXIGLAS PRISMATIZZATO ANTIABBAGLIANTE / - Plafoniera con schermo in plexiglas da 3x36 Watt	cad		120,32
22CL.PR.5.21090.e	Apparecchio illuminante da incasso per lampade fluorescenti di altissimo rendimento costituito da:-corpo in lamiera dÆacciaio stampato in unico pezzo; riflettore in acciaio bianco stabilizzato ai raggi ultravioletti; schermo in plexiglas prismatizzato antiabbagliante stampato ad iniezione in unico pezzo; verniciatura di colore bianco stabilizzato ai raggi ultravioletti, previa trattamento di fosfatazione; portalampada in policarbonato, contatti in bronzo fosforoso;ed aventi le seguenti caratteristiche:-alimentazione 230 V / 50 Hz; reattore convenzionale; cavetto rigido sezione 0,50 mm¦ con guaina in PVC-HT resistente a 90¦C secondo norme CEI 20-20; morsettiera 2PT in policarbonato con massima sezione dei conduttori ammessi pari a 2,5 mm¦;e conforme alle normative: norme IEC 598 - CEI 34 - 21; EN 60529 grado di protezione IP 40; norma CEI 110-2 edizione 1988 relativa alla soppressione dei radio disturbi, IMQ / - PLAFONIERA A INCASSO CON SCHERMO IN PLEXIGLAS PRISMATIZZATO ANTIABBAGLIANTE / - Plafoniera con schermo in plexiglas da 1x32 Watt	cad		72,60
22CL.PR.5.21090.f	Apparecchio illuminante da incasso per lampade fluorescenti di altissimo rendimento costituito da:-corpo in lamiera dÆacciaio stampato in unico pezzo; riflettore in acciaio bianco stabilizzato ai raggi ultravioletti; schermo in plexiglas prismatizzato antiabbagliante stampato ad iniezione in unico pezzo; verniciatura di colore bianco stabilizzato ai raggi ultravioletti, previa trattamento di fosfatazione; portalampada in policarbonato, contatti in bronzo fosforoso;ed aventi le seguenti caratteristiche:-alimentazione 230 V / 50 Hz; reattore convenzionale; cavetto rigido sezione 0,50 mm¦ con guaina in PVC-HT resistente a 90¦C secondo norme CEI 20-20; morsettiera 2PT in policarbonato con massima sezione dei conduttori ammessi pari a 2,5 mm¦;e conforme alle normative: norme IEC 598 - CEI 34 - 21; EN 60529 grado di protezione IP 40; norma CEI 110-2 edizione 1988 relativa alla soppressione dei radio disturbi, IMQ / - PLAFONIERA A INCASSO CON SCHERMO IN PLEXIGLAS PRISMATIZZATO ANTIABBAGLIANTE / - Plafoniera con schermo in plexiglas da 1x32 e 1x40 Watt	cad		101,75
22CL.PR.5.21090.g	Apparecchio illuminante da incasso per lampade fluorescenti di altissimo rendimento costituito da:-corpo in lamiera dÆacciaio stampato in unico pezzo; riflettore in acciaio bianco stabilizzato ai raggi ultravioletti; schermo in plexiglas prismatizzato antiabbagliante stampato ad iniezione in unico pezzo; verniciatura di colore bianco stabilizzato ai raggi ultravioletti, previa trattamento di fosfatazione; portalampada in policarbonato, contatti in bronzo fosforoso;ed aventi le seguenti caratteristiche:-alimentazione 230 V / 50 Hz; reattore convenzionale; cavetto rigido sezione 0,50 mm¦ con guaina in PVC-HT resistente a 90¦C secondo norme CEI 20-20; morsettiera 2PT in policarbonato con massima sezione dei conduttori ammessi pari a 2,5 mm¦;e conforme alle normative: norme IEC 598 - CEI 34 - 21; EN 60529 grado di protezione IP 40; norma CEI 110-2 edizione 1988 relativa alla soppressione dei radio disturbi, IMQ / - PLAFONIERA A INCASSO CON SCHERMO IN PLEXIGLAS PRISMATIZZATO ANTIABBAGLIANTE / - Plafoniera con schermo in plexiglas da 4x18 Watt	cad		144,38
22CL.PR.5.22010.a	Proiettore motorizzato installato su rotaia a 4 conduttori tramite adattatore, corpo in magnesio e alluminio verniciato, orientabile orizzontalmente fino a 350¦ e verticalmente fino a 180¦ con fascio luminoso di forte intensità, alimentato a 220 V, classe isolamento I, grado di protezione IP 20, completo di trasformatore 12 V per lampade alogene o unità elettrica per lampade a ioduri metallici e a vapori di sodio / - PROIETTORE PROGRAMMABILE IP20 PER LAMPADE LOGENE / - programmabile con telecomando con lampada alogena da 50 W	cad		1525,52
22CL.PR.5.220100.a	Apparecchio di illuminazione, serie componibile, con corpo base mono e bilampada, per installazione a soffitto e/o a canalina, idoneo a varie composizioni secondo le esigenze applicative. Corpo base in lamiera di acciaio, verniciato con trattamento anticorrosivo, contenente l'equipaggiamento elettrico, cablato e rifasato, portalampada ad innesto, IP 20 con reattore standard / - APPARECCHIO DI ILLUMINAZIONE SERIE COMPONIBILE IP20 / - 1x18 W	cad		27,50
22CL.PR.5.220100.b	Apparecchio di illuminazione, serie componibile, con corpo base mono e bilampada, per installazione a soffitto e/o a canalina, idoneo a varie composizioni secondo le esigenze applicative. Corpo base in lamiera di acciaio, verniciato con trattamento anticorrosivo, contenente l'equipaggiamento elettrico, cablato e rifasato, portalampada ad innesto, IP 20 con reattore standard / - APPARECCHIO DI ILLUMINAZIONE SERIE COMPONIBILE IP20 / - 2x18 W	cad		33,00
22CL.PR.5.220100.c	Apparecchio di illuminazione, serie componibile, con corpo base mono e bilampada, per installazione a soffitto e/o a canalina, idoneo a varie composizioni secondo le esigenze applicative. Corpo base in lamiera di acciaio, verniciato con trattamento anticorrosivo, contenente l'equipaggiamento elettrico, cablato e rifasato, portalampada ad innesto, IP 20 con reattore standard / - APPARECCHIO DI ILLUMINAZIONE SERIE COMPONIBILE IP20 / - 1x36 W	cad		33,00
22CL.PR.5.220100.d	Apparecchio di illuminazione, serie componibile, con corpo base mono e bilampada, per installazione a soffitto e/o a canalina, idoneo a varie composizioni secondo le esigenze applicative. Corpo base in lamiera di acciaio, verniciato con trattamento anticorrosivo, contenente l'equipaggiamento elettrico, cablato e rifasato, portalampada ad innesto, IP 20 con reattore standard / - APPARECCHIO DI ILLUMINAZIONE SERIE COMPONIBILE IP20 / - 2x36 W	cad		48,13
22CL.PR.5.220100.e	Apparecchio di illuminazione, serie componibile, con corpo base mono e bilampada, per installazione a soffitto e/o a canalina, idoneo a varie composizioni secondo le esigenze applicative. Corpo base in lamiera di acciaio, verniciato con trattamento anticorrosivo, contenente l'equipaggiamento elettrico, cablato e rifasato, portalampada ad innesto, IP 20 con reattore standard / - APPARECCHIO DI ILLUMINAZIONE SERIE COMPONIBILE IP20 / - 1x58 W	cad		39,88
22CL.PR.5.220100.f	Apparecchio di illuminazione, serie componibile, con corpo base mono e bilampada, per installazione a soffitto e/o a canalina, idoneo a varie composizioni secondo le esigenze applicative. Corpo base in lamiera di acciaio, verniciato con trattamento anticorrosivo, contenente l'equipaggiamento elettrico, cablato e rifasato, portalampada ad innesto, IP 20 con reattore standard / - APPARECCHIO DI ILLUMINAZIONE SERIE COMPONIBILE IP20 / - 2x58 W	cad		60,50
22CL.PR.5.220110.a	Apparecchio di illuminazione, serie componibile, con corpo base mono e bilampada, per installazione a soffitto e/o a canalina, idoneo a varie composizioni secondo le esigenze applicative. Corpo base in lamiera di acciaio, verniciato con trattamento anticorrosivo, contenente l'equipaggiamento elettrico, cablato e rifasato, portalampada ad innesto, IP 20 con reattore elettronico / - APPARECCHIO DI ILLUMINAZIONE SERIE COMPONIBILE IP20 / - 1x36 W	cad		33,00
22CL.PR.5.220110.b	Apparecchio di illuminazione, serie componibile, con corpo base mono e bilampada, per installazione a soffitto e/o a canalina, idoneo a varie composizioni secondo le esigenze applicative. Corpo base in lamiera di acciaio, verniciato con trattamento anticorrosivo, contenente l'equipaggiamento elettrico, cablato e rifasato, portalampada ad innesto, IP 20 con reattore elettronico / - APPARECCHIO DI ILLUMINAZIONE SERIE COMPONIBILE IP20 / - 2x36 W	cad		48,13
22CL.PR.5.220110.c	Apparecchio di illuminazione, serie componibile, con corpo base mono e bilampada, per installazione a soffitto e/o a canalina, idoneo a varie composizioni secondo le esigenze applicative. Corpo base in lamiera di acciaio, verniciato con trattamento anticorrosivo, contenente l'equipaggiamento elettrico, cablato e rifasato, portalampada ad innesto, IP 20 con reattore elettronico / - APPARECCHIO DI ILLUMINAZIONE SERIE COMPONIBILE IP20 / - 1x58 W	cad		39,88
22CL.PR.5.220110.d	Apparecchio di illuminazione, serie componibile, con corpo base mono e bilampada, per installazione a soffitto e/o a canalina, idoneo a varie composizioni secondo le esigenze applicative. Corpo base in lamiera di acciaio, verniciato con trattamento anticorrosivo, contenente l'equipaggiamento elettrico, cablato e rifasato, portalampada ad innesto, IP 20 con reattore elettronico / - APPARECCHIO DI ILLUMINAZIONE SERIE COMPONIBILE IP20 / - 2x58 W	cad		60,50
22CL.PR.5.220120.a	Apparecchio di illuminazione, serie componibile, con corpo base mono e bilampada, per installazione a soffitto e/o a canalina, idoneo a varie composizioni secondo le esigenze applicative. Corpo base in lamiera di acciaio, verniciato con trattamento anticorrosivo, contenente l'equipaggiamento elettrico, cablato e rifasato, portalampada ad innesto, IP 20 con reattore elettronico dimming / - APPARECCHIO DI ILLUMINAZIONE SERIE COMPONIBILE IP20 / - 1x36 W	cad		67,41
22CL.PR.5.220120.b	Apparecchio di illuminazione, serie componibile, con corpo base mono e bilampada, per installazione a soffitto e/o a canalina, idoneo a varie composizioni secondo le esigenze applicative. Corpo base in lamiera di acciaio, verniciato con trattamento anticorrosivo, contenente l'equipaggiamento elettrico, cablato e rifasato, portalampada ad innesto, IP 20 con reattore elettronico dimming / - APPARECCHIO DI ILLUMINAZIONE SERIE COMPONIBILE IP20 / - 2x36 W	cad		80,86
22CL.PR.5.220120.c	Apparecchio di illuminazione, serie componibile, con corpo base mono e bilampada, per installazione a soffitto e/o a canalina, idoneo a varie composizioni secondo le esigenze applicative. Corpo base in lamiera di acciaio, verniciato con trattamento anticorrosivo, contenente l'equipaggiamento elettrico, cablato e rifasato, portalampada ad innesto, IP 20 con reattore elettronico dimming / - APPARECCHIO DI ILLUMINAZIONE SERIE COMPONIBILE IP20 / - 1x58 W	cad		69,75
22CL.PR.5.220120.d	Apparecchio di illuminazione, serie componibile, con corpo base mono e bilampada, per installazione a soffitto e/o a canalina, idoneo a varie composizioni secondo le esigenze applicative. Corpo base in lamiera di acciaio, verniciato con trattamento anticorrosivo, contenente l'equipaggiamento elettrico, cablato e rifasato, portalampada ad innesto, IP 20 con reattore elettronico dimming / - APPARECCHIO DI ILLUMINAZIONE SERIE COMPONIBILE IP20 / - 2x58 W	cad		83,92
22CL.PR.5.220130.a	Portalampada IP 40 in policarbonato completo di ghiere e tubi / - PORTALAMPADA IP 40 IN POLICARBONATO COMPLETO DI GHIERE E TUBI / - 1x18 W	cad		5,90
22CL.PR.5.220130.b	Portalampada IP 40 in policarbonato completo di ghiere e tubi / - PORTALAMPADA IP 40 IN POLICARBONATO COMPLETO DI GHIERE E TUBI / - 2x18 W	cad		12,21
22CL.PR.5.220130.c	Portalampada IP 40 in policarbonato completo di ghiere e tubi / - PORTALAMPADA IP 40 IN POLICARBONATO COMPLETO DI GHIERE E TUBI / - 1x36 W	cad		8,02
22CL.PR.5.220130.d	Portalampada IP 40 in policarbonato completo di ghiere e tubi / - PORTALAMPADA IP 40 IN POLICARBONATO COMPLETO DI GHIERE E TUBI / - 2x36 W	cad		15,51
22CL.PR.5.220130.e	Portalampada IP 40 in policarbonato completo di ghiere e tubi / - PORTALAMPADA IP 40 IN POLICARBONATO COMPLETO DI GHIERE E TUBI / - 1x58 W	cad		9,77
22CL.PR.5.220130.f	Portalampada IP 40 in policarbonato completo di ghiere e tubi / - PORTALAMPADA IP 40 IN POLICARBONATO COMPLETO DI GHIERE E TUBI / - 2x58 W	cad		18,18
22CL.PR.5.220140.a	Riflettore in lamiera d'acciaio verniciato bianco, per montaggio su corpo base, mono e bilampada / - RIFLETTORE IN LAMIERA D'ACCIAIO VERNICIATO BIANCO / - 18 W	cad		6,75
22CL.PR.5.220140.b	Riflettore in lamiera d'acciaio verniciato bianco, per montaggio su corpo base, mono e bilampada / - RIFLETTORE IN LAMIERA D'ACCIAIO VERNICIATO BIANCO / - 36 W	cad		10,16
22CL.PR.5.220140.c	Riflettore in lamiera d'acciaio verniciato bianco, per montaggio su corpo base, mono e bilampada / - RIFLETTORE IN LAMIERA D'ACCIAIO VERNICIATO BIANCO / - 58 W	cad		11,75
22CL.PR.5.220150.a	Accessori per riflettore / - ACCESSORI PER RIFLETTORE / - testata di chiusura	cad		4,21
22CL.PR.5.220150.b	Accessori per riflettore / - ACCESSORI PER RIFLETTORE / - mostrina accoppiamento per file continue	cad		4,21
22CL.PR.5.220160.a	Schermo lamellare bianco per riflettore / - SCHERMO LAMELLARE BIANCO PER RIFLETTORE / - 2x36 W	cad		39,93
22CL.PR.5.220160.b	Schermo lamellare bianco per riflettore / - SCHERMO LAMELLARE BIANCO PER RIFLETTORE / - 2x58 W	cad		51,22
22CL.PR.5.220170.a	Canalina in acciaio zincato verniciato bianco per installazione di corpi base mono e bilampada, a file continue, in spezzoni, per lampade da 36 W e 58 W / - CANALINA IN ACCIAIO ZINCATO VERNICIATO BIANCO PER INSTALLAZIONE DI CORPI BASE / - spezzone di lunghezza per 2 supporti-36 W	cad		37,10
22CL.PR.5.220170.b	Canalina in acciaio zincato verniciato bianco per installazione di corpi base mono e bilampada, a file continue, in spezzoni, per lampade da 36 W e 58 W / - CANALINA IN ACCIAIO ZINCATO VERNICIATO BIANCO PER INSTALLAZIONE DI CORPI BASE / - spezzone di lunghezza per 3 supporti-36 W	cad		52,31
22CL.PR.5.220170.c	Canalina in acciaio zincato verniciato bianco per installazione di corpi base mono e bilampada, a file continue, in spezzoni, per lampade da 36 W e 58 W / - CANALINA IN ACCIAIO ZINCATO VERNICIATO BIANCO PER INSTALLAZIONE DI CORPI BASE / - spezzone di lunghezza per 2 supporti-58 W	cad		42,61
22CL.PR.5.220170.d	Canalina in acciaio zincato verniciato bianco per installazione di corpi base mono e bilampada, a file continue, in spezzoni, per lampade da 36 W e 58 W / - CANALINA IN ACCIAIO ZINCATO VERNICIATO BIANCO PER INSTALLAZIONE DI CORPI BASE / - spezzone di lunghezza per 3 supporti-58 W	cad		66,09
22CL.PR.5.220180.a	Accessori per canalina / - ACCESSORI PER CANALINA / - staffa per montaggio corpo base	cad		2,75
22CL.PR.5.220180.b	Accessori per canalina / - ACCESSORI PER CANALINA / - giunto lineare	cad		4,74
22CL.PR.5.220180.c	Accessori per canalina / - ACCESSORI PER CANALINA / - giunto di allineamento	cad		2,75
22CL.PR.5.220180.d	Accessori per canalina / - ACCESSORI PER CANALINA / - coprifilo per lampada da 36 W	cad		5,61
22CL.PR.5.220180.e	Accessori per canalina / - ACCESSORI PER CANALINA / - coprifilo per lampada da 58 W	cad		6,27
22CL.PR.5.220180.f	Accessori per canalina / - ACCESSORI PER CANALINA / - testata di chiusura	cad		2,84
22CL.PR.5.220180.g	Accessori per canalina / - ACCESSORI PER CANALINA / - staffa di montaggio a soffitto	cad		6,03
22CL.PR.5.220180.h	Accessori per canalina / - ACCESSORI PER CANALINA / - staffa di montaggio con tiges	cad		9,02
22CL.PR.5.220180.i	Accessori per canalina / - ACCESSORI PER CANALINA / - staffa di montaggio per catene	cad		12,36
22CL.PR.5.220180.j	Accessori per canalina / - ACCESSORI PER CANALINA / - staffa di montaggio su profili	cad		11,81
22CL.PR.5.220180.k	Accessori per canalina / - ACCESSORI PER CANALINA / - staffa per condotto di cablaggio	cad		12,99
22CL.PR.5.220190.a	Apparecchio di illuminazione con corpo base in lamiera d'acciaio verniciato bianco, trattamento anticorrosione, tipo invisibile con schermo prismatico in metacrilato, a punta diamante, cablato e rifasato, IP 40, per lampade fluorescenti / - APPARECCHIO DI ILLUMINAZIONE CON CORPO BASE IN LAMIERA D'ACCIAIO IP40 / - 1x18 W, dimensioni 650x110x110 mm	cad		63,79
22CL.PR.5.220190.b	Apparecchio di illuminazione con corpo base in lamiera d'acciaio verniciato bianco, trattamento anticorrosione, tipo invisibile con schermo prismatico in metacrilato, a punta diamante, cablato e rifasato, IP 40, per lampade fluorescenti / - APPARECCHIO DI ILLUMINAZIONE CON CORPO BASE IN LAMIERA D'ACCIAIO IP40 / - 2x18 W, dimensioni 650x200x100 mm	cad		68,87
22CL.PR.5.220190.c	Apparecchio di illuminazione con corpo base in lamiera d'acciaio verniciato bianco, trattamento anticorrosione, tipo invisibile con schermo prismatico in metacrilato, a punta diamante, cablato e rifasato, IP 40, per lampade fluorescenti / - APPARECCHIO DI ILLUMINAZIONE CON CORPO BASE IN LAMIERA D'ACCIAIO IP40 / - 1x36 W, dimensioni 1.260x110x100 mm	cad		72,58
22CL.PR.5.220190.d	Apparecchio di illuminazione con corpo base in lamiera d'acciaio verniciato bianco, trattamento anticorrosione, tipo invisibile con schermo prismatico in metacrilato, a punta diamante, cablato e rifasato, IP 40, per lampade fluorescenti / - APPARECCHIO DI ILLUMINAZIONE CON CORPO BASE IN LAMIERA D'ACCIAIO IP40 / - 2x36 W, dimensioni 1.260x200x100 mm	cad		101,18
22CL.PR.5.220190.e	Apparecchio di illuminazione con corpo base in lamiera d'acciaio verniciato bianco, trattamento anticorrosione, tipo invisibile con schermo prismatico in metacrilato, a punta diamante, cablato e rifasato, IP 40, per lampade fluorescenti / - APPARECCHIO DI ILLUMINAZIONE CON CORPO BASE IN LAMIERA D'ACCIAIO IP40 / - 1x58 W, dimensioni 1.560x110x100 mm	cad		94,60
22CL.PR.5.220190.f	Apparecchio di illuminazione con corpo base in lamiera d'acciaio verniciato bianco, trattamento anticorrosione, tipo invisibile con schermo prismatico in metacrilato, a punta diamante, cablato e rifasato, IP 40, per lampade fluorescenti / - APPARECCHIO DI ILLUMINAZIONE CON CORPO BASE IN LAMIERA D'ACCIAIO IP40 / - 2x58 W, dimensioni 1.560x200x100 mm	cad		115,78
22CL.PR.5.220190.g	Apparecchio di illuminazione con corpo base in lamiera d'acciaio verniciato bianco, trattamento anticorrosione, tipo invisibile con schermo prismatico in metacrilato, a punta diamante, cablato e rifasato, IP 40, per lampade fluorescenti / - APPARECCHIO DI ILLUMINAZIONE CON CORPO BASE IN LAMIERA D'ACCIAIO IP40 / - 3x36 W, dimensioni 1.260x300x100 mm	cad		142,51
22CL.PR.5.220190.h	Apparecchio di illuminazione con corpo base in lamiera d'acciaio verniciato bianco, trattamento anticorrosione, tipo invisibile con schermo prismatico in metacrilato, a punta diamante, cablato e rifasato, IP 40, per lampade fluorescenti / - APPARECCHIO DI ILLUMINAZIONE CON CORPO BASE IN LAMIERA D'ACCIAIO IP40 / - 4x18 W, dimensioni 670x670x100 mm	cad		141,05
22CL.PR.5.22020.a	Proiettore motorizzato installato su rotaia a 4 conduttori tramite adattatore, corpo in magnesio e alluminio verniciato, orientabile orizzontalmente fino a 350¦ e verticalmente fino a 180¦ con fascio luminoso di forte intensità, alimentato a 220 V, classe isolamento I, grado di protezione IP 20, completo di trasformatore 12 V per lampade alogene o unità elettrica per lampade a ioduri metallici e a vapori di sodio / - PROIETTORE NON PROGRAMMABILE IP20 PER LAMPADE LOGENE / - attacco per lampada alogena da 50 W con riflettore dicroico	cad		233,62
22CL.PR.5.22020.b	Proiettore motorizzato installato su rotaia a 4 conduttori tramite adattatore, corpo in magnesio e alluminio verniciato, orientabile orizzontalmente fino a 350¦ e verticalmente fino a 180¦ con fascio luminoso di forte intensità, alimentato a 220 V, classe isolamento I, grado di protezione IP 20, completo di trasformatore 12 V per lampade alogene o unità elettrica per lampade a ioduri metallici e a vapori di sodio / - PROIETTORE NON PROGRAMMABILE IP20 PER LAMPADE LOGENE / - attacco per lampada da 70 W a ioduri metallici	cad		305,98
22CL.PR.5.22020.c	Proiettore motorizzato installato su rotaia a 4 conduttori tramite adattatore, corpo in magnesio e alluminio verniciato, orientabile orizzontalmente fino a 350¦ e verticalmente fino a 180¦ con fascio luminoso di forte intensità, alimentato a 220 V, classe isolamento I, grado di protezione IP 20, completo di trasformatore 12 V per lampade alogene o unità elettrica per lampade a ioduri metallici e a vapori di sodio / - PROIETTORE NON PROGRAMMABILE IP20 PER LAMPADE LOGENE / - attacco per lampada da 100 W a vapori di sodio	cad		341,23
22CL.PR.5.220200.a	Apparecchio di illuminazione a sistema modulare monolampada a sezione tonda diametro 70 mm, corpo in alluminio verniciato, riflettore in alluminio brillantato e griglie in policarbonato, alimentato a 220 V, cablato e rifasato, attacco per lampade fluorescenti, completo di tutti gli accessori di finitura e collegamento elettrico installato a soffitto / - APPARECCHIO DI ILLUMINAZIONE A SISTEMA MODULARE MONOLAMPADA / - per lampada 18 W, modulo lunghezza 100 cm	cad		134,34
22CL.PR.5.220200.b	Apparecchio di illuminazione a sistema modulare monolampada a sezione tonda diametro 70 mm, corpo in alluminio verniciato, riflettore in alluminio brillantato e griglie in policarbonato, alimentato a 220 V, cablato e rifasato, attacco per lampade fluorescenti, completo di tutti gli accessori di finitura e collegamento elettrico installato a soffitto / - APPARECCHIO DI ILLUMINAZIONE A SISTEMA MODULARE MONOLAMPADA / - per lampada 36 W, modulo lunghezza 160 cm	cad		141,49
22CL.PR.5.220200.c	Apparecchio di illuminazione a sistema modulare monolampada a sezione tonda diametro 70 mm, corpo in alluminio verniciato, riflettore in alluminio brillantato e griglie in policarbonato, alimentato a 220 V, cablato e rifasato, attacco per lampade fluorescenti, completo di tutti gli accessori di finitura e collegamento elettrico installato a soffitto / - APPARECCHIO DI ILLUMINAZIONE A SISTEMA MODULARE MONOLAMPADA / - per lampada 58 W, modulo lunghezza 190 cm	cad		172,43
22CL.PR.5.220210.a	Apparecchio di illuminazione a sistema modulare monolampada a sezione tonda diametro 70 mm, corpo in alluminio verniciato, riflettore in alluminio brillantato e griglie in policarbonato, alimentato a 220 V, cablato e rifasato, attacco per lampade fluorescenti, completo di tutti gli accessori di finitura e collegamento elettrico installato a sospensione / - APPARECCHIO DI ILLUMINAZIONE A SISTEMA MODULARE MONOLAMPADA / - per lampada 18 W, modulo lunghezza 100 cm	cad		123,75
22CL.PR.5.220210.b	Apparecchio di illuminazione a sistema modulare monolampada a sezione tonda diametro 70 mm, corpo in alluminio verniciato, riflettore in alluminio brillantato e griglie in policarbonato, alimentato a 220 V, cablato e rifasato, attacco per lampade fluorescenti, completo di tutti gli accessori di finitura e collegamento elettrico installato a sospensione / - APPARECCHIO DI ILLUMINAZIONE A SISTEMA MODULARE MONOLAMPADA / - per lampada 36 W, modulo lunghezza 160 cm	cad		189,75
22CL.PR.5.220210.c	Apparecchio di illuminazione a sistema modulare monolampada a sezione tonda diametro 70 mm, corpo in alluminio verniciato, riflettore in alluminio brillantato e griglie in policarbonato, alimentato a 220 V, cablato e rifasato, attacco per lampade fluorescenti, completo di tutti gli accessori di finitura e collegamento elettrico installato a sospensione / - APPARECCHIO DI ILLUMINAZIONE A SISTEMA MODULARE MONOLAMPADA / - per lampada 58 W, modulo lunghezza 190 cm	cad		199,38
22CL.PR.5.220220.a	Apparecchio di illuminazione a sistema modulare bilampada, corpo in alluminio verniciato, riflettore in alluminio brillantato e griglie in policarbonato, alimentato a 220 V, attacco per lampade fluorescenti, cablato e rifasato, completo di tutti gli accessori di finitura e collegamento elettrico installato a soffitto / - APPARECCHIO DI ILLUMINAZIONE A SISTEMA MODULARE BILAMPADA / - sezione ovoidale, per lampada 18 W	cad		94,47
22CL.PR.5.220220.b	Apparecchio di illuminazione a sistema modulare bilampada, corpo in alluminio verniciato, riflettore in alluminio brillantato e griglie in policarbonato, alimentato a 220 V, attacco per lampade fluorescenti, cablato e rifasato, completo di tutti gli accessori di finitura e collegamento elettrico installato a soffitto / - APPARECCHIO DI ILLUMINAZIONE A SISTEMA MODULARE BILAMPADA / - sezione ovoidale, per lampada 36 W	cad		100,24
22CL.PR.5.220220.c	Apparecchio di illuminazione a sistema modulare bilampada, corpo in alluminio verniciato, riflettore in alluminio brillantato e griglie in policarbonato, alimentato a 220 V, attacco per lampade fluorescenti, cablato e rifasato, completo di tutti gli accessori di finitura e collegamento elettrico installato a soffitto / - APPARECCHIO DI ILLUMINAZIONE A SISTEMA MODULARE BILAMPADA / - sezione ovoidale, per lampada 58 W	cad		116,30
22CL.PR.5.220220.d	Apparecchio di illuminazione a sistema modulare bilampada, corpo in alluminio verniciato, riflettore in alluminio brillantato e griglie in policarbonato, alimentato a 220 V, attacco per lampade fluorescenti, cablato e rifasato, completo di tutti gli accessori di finitura e collegamento elettrico installato a soffitto / - APPARECCHIO DI ILLUMINAZIONE A SISTEMA MODULARE BILAMPADA / - sezione trapezia, per lampada 18 W	cad		119,63
22CL.PR.5.220220.e	Apparecchio di illuminazione a sistema modulare bilampada, corpo in alluminio verniciato, riflettore in alluminio brillantato e griglie in policarbonato, alimentato a 220 V, attacco per lampade fluorescenti, cablato e rifasato, completo di tutti gli accessori di finitura e collegamento elettrico installato a soffitto / - APPARECCHIO DI ILLUMINAZIONE A SISTEMA MODULARE BILAMPADA / - sezione trapezia, per lampada 36 W	cad		123,75
22CL.PR.5.220220.f	Apparecchio di illuminazione a sistema modulare bilampada, corpo in alluminio verniciato, riflettore in alluminio brillantato e griglie in policarbonato, alimentato a 220 V, attacco per lampade fluorescenti, cablato e rifasato, completo di tutti gli accessori di finitura e collegamento elettrico installato a soffitto / - APPARECCHIO DI ILLUMINAZIONE A SISTEMA MODULARE BILAMPADA / - sezione trapezia, per lampada 58 W	cad		198,80
22CL.PR.5.220230.a	Apparecchio di illuminazione a sistema modulare bilampada, corpo in alluminio verniciato, riflettore in alluminio brillantato e griglie in policarbonato, alimentato a 220 V, attacco per lampade fluorescenti, cablato e rifasato, completo di tutti gli accessori di finitura e collegamento elettrico installato a sospensione / - APPARECCHIO DI ILLUMINAZIONE A SISTEMA MODULARE BILAMPADA / - sezione ovoidale, per lampada 18 W	cad		228,87
22CL.PR.5.220230.b	Apparecchio di illuminazione a sistema modulare bilampada, corpo in alluminio verniciato, riflettore in alluminio brillantato e griglie in policarbonato, alimentato a 220 V, attacco per lampade fluorescenti, cablato e rifasato, completo di tutti gli accessori di finitura e collegamento elettrico installato a sospensione / - APPARECCHIO DI ILLUMINAZIONE A SISTEMA MODULARE BILAMPADA / - sezione ovoidale, per lampada 36 W	cad		198,88
22CL.PR.5.220230.c	Apparecchio di illuminazione a sistema modulare bilampada, corpo in alluminio verniciato, riflettore in alluminio brillantato e griglie in policarbonato, alimentato a 220 V, attacco per lampade fluorescenti, cablato e rifasato, completo di tutti gli accessori di finitura e collegamento elettrico installato a sospensione / - APPARECCHIO DI ILLUMINAZIONE A SISTEMA MODULARE BILAMPADA / - sezione ovoidale, per lampada 58 W	cad		226,16
22CL.PR.5.220230.d	Apparecchio di illuminazione a sistema modulare bilampada, corpo in alluminio verniciato, riflettore in alluminio brillantato e griglie in policarbonato, alimentato a 220 V, attacco per lampade fluorescenti, cablato e rifasato, completo di tutti gli accessori di finitura e collegamento elettrico installato a sospensione / - APPARECCHIO DI ILLUMINAZIONE A SISTEMA MODULARE BILAMPADA / - sezione trapezia, per lampada 18 W	cad		116,26
22CL.PR.5.220230.e	Apparecchio di illuminazione a sistema modulare bilampada, corpo in alluminio verniciato, riflettore in alluminio brillantato e griglie in policarbonato, alimentato a 220 V, attacco per lampade fluorescenti, cablato e rifasato, completo di tutti gli accessori di finitura e collegamento elettrico installato a sospensione / - APPARECCHIO DI ILLUMINAZIONE A SISTEMA MODULARE BILAMPADA / - sezione trapezia, per lampada 36 W	cad		192,45
22CL.PR.5.220230.f	Apparecchio di illuminazione a sistema modulare bilampada, corpo in alluminio verniciato, riflettore in alluminio brillantato e griglie in policarbonato, alimentato a 220 V, attacco per lampade fluorescenti, cablato e rifasato, completo di tutti gli accessori di finitura e collegamento elettrico installato a sospensione / - APPARECCHIO DI ILLUMINAZIONE A SISTEMA MODULARE BILAMPADA / - sezione trapezia, per lampada 58 W	cad		223,91
22CL.PR.5.220240.a	Apparecchio di illuminazione a sistema modulare a luce indiretta mono o bilampada, installato a parete, corpo e staffa in alluminio estruso verniciato, schermo lamellare in policarbonato, cablato e rifasato, alimentato a 220 V, completo di tutti gli accessori di finitura e collegamento elettrico per lampade fluorescenti / - APPARECCHIO DI ILLUMINAZIONE A SISTEMA MODULARE A LUCE INDIRETTA / - 1x36 W	cad		221,13
22CL.PR.5.220240.b	Apparecchio di illuminazione a sistema modulare a luce indiretta mono o bilampada, installato a parete, corpo e staffa in alluminio estruso verniciato, schermo lamellare in policarbonato, cablato e rifasato, alimentato a 220 V, completo di tutti gli accessori di finitura e collegamento elettrico per lampade fluorescenti / - APPARECCHIO DI ILLUMINAZIONE A SISTEMA MODULARE A LUCE INDIRETTA / - 1x58 W	cad		262,22
22CL.PR.5.220240.c	Apparecchio di illuminazione a sistema modulare a luce indiretta mono o bilampada, installato a parete, corpo e staffa in alluminio estruso verniciato, schermo lamellare in policarbonato, cablato e rifasato, alimentato a 220 V, completo di tutti gli accessori di finitura e collegamento elettrico per lampade fluorescenti / - APPARECCHIO DI ILLUMINAZIONE A SISTEMA MODULARE A LUCE INDIRETTA / - 2x36 W	cad		256,19
22CL.PR.5.220240.d	Apparecchio di illuminazione a sistema modulare a luce indiretta mono o bilampada, installato a parete, corpo e staffa in alluminio estruso verniciato, schermo lamellare in policarbonato, cablato e rifasato, alimentato a 220 V, completo di tutti gli accessori di finitura e collegamento elettrico per lampade fluorescenti / - APPARECCHIO DI ILLUMINAZIONE A SISTEMA MODULARE A LUCE INDIRETTA / - 2x58 W	cad		297,32
22CL.PR.5.220250.a	Apparecchio di illuminazione a sistema modulare a sezione rettangolare ed ovoidale, con corpo in lamiera d'acciaio verniciato, testate di chiusura in ABS, profondità 75 mm, larghezza 220¸340 mm, lunghezza 1.320¸1.620 mm, montato a soffitto, cablato e rifasato, alimentato a 220 V, classe isolamento IP 20, per lampade fluorescenti lineari, completo di tutti gli accessori di finitura e collegamento elettrico con schermo ottico in alluminio lamellare bianco, con reattore standard / - APPARECCHIO DI ILLUMINAZIONE A SISTEMA MODULARE A SEZIONE RETTANGOLARE ED OVOIDALE / - 1x36 W	cad		124,44
22CL.PR.5.220250.b	Apparecchio di illuminazione a sistema modulare a sezione rettangolare ed ovoidale, con corpo in lamiera d'acciaio verniciato, testate di chiusura in ABS, profondità 75 mm, larghezza 220¸340 mm, lunghezza 1.320¸1.620 mm, montato a soffitto, cablato e rifasato, alimentato a 220 V, classe isolamento IP 20, per lampade fluorescenti lineari, completo di tutti gli accessori di finitura e collegamento elettrico con schermo ottico in alluminio lamellare bianco, con reattore standard / - APPARECCHIO DI ILLUMINAZIONE A SISTEMA MODULARE A SEZIONE RETTANGOLARE ED OVOIDALE / - 2x36 W	cad		155,19
22CL.PR.5.220250.c	Apparecchio di illuminazione a sistema modulare a sezione rettangolare ed ovoidale, con corpo in lamiera d'acciaio verniciato, testate di chiusura in ABS, profondità 75 mm, larghezza 220¸340 mm, lunghezza 1.320¸1.620 mm, montato a soffitto, cablato e rifasato, alimentato a 220 V, classe isolamento IP 20, per lampade fluorescenti lineari, completo di tutti gli accessori di finitura e collegamento elettrico con schermo ottico in alluminio lamellare bianco, con reattore standard / - APPARECCHIO DI ILLUMINAZIONE A SISTEMA MODULARE A SEZIONE RETTANGOLARE ED OVOIDALE / - 1x58 W	cad		145,87
22CL.PR.5.220250.d	Apparecchio di illuminazione a sistema modulare a sezione rettangolare ed ovoidale, con corpo in lamiera d'acciaio verniciato, testate di chiusura in ABS, profondità 75 mm, larghezza 220¸340 mm, lunghezza 1.320¸1.620 mm, montato a soffitto, cablato e rifasato, alimentato a 220 V, classe isolamento IP 20, per lampade fluorescenti lineari, completo di tutti gli accessori di finitura e collegamento elettrico con schermo ottico in alluminio lamellare bianco, con reattore standard / - APPARECCHIO DI ILLUMINAZIONE A SISTEMA MODULARE A SEZIONE RETTANGOLARE ED OVOIDALE / - 2x58 W	cad		188,36
22CL.PR.5.220260.a	Apparecchio di illuminazione a sistema modulare a sezione rettangolare ed ovoidale, con corpo in lamiera d'acciaio verniciato, testate di chiusura in ABS, profondità 75 mm, larghezza 220¸340 mm, lunghezza 1.320¸1.620 mm, montato a soffitto, cablato e rifasato, alimentato a 220 V, classe isolamento IP 20, per lampade fluorescenti lineari, completo di tutti gli accessori di finitura e collegamento elettrico con schermo ottico parabolico a lamelle trasversali e riflettori laterali in alluminio satinato per un ridotto abbagliamento, con reattore standard / - APPARECCHIO DI ILLUMINAZIONE A SISTEMA MODULARE A SEZIONE RETTANGOLARE ED OVOIDALE / - 1x36 W	cad		169,03
22CL.PR.5.220260.b	Apparecchio di illuminazione a sistema modulare a sezione rettangolare ed ovoidale, con corpo in lamiera d'acciaio verniciato, testate di chiusura in ABS, profondità 75 mm, larghezza 220¸340 mm, lunghezza 1.320¸1.620 mm, montato a soffitto, cablato e rifasato, alimentato a 220 V, classe isolamento IP 20, per lampade fluorescenti lineari, completo di tutti gli accessori di finitura e collegamento elettrico con schermo ottico parabolico a lamelle trasversali e riflettori laterali in alluminio satinato per un ridotto abbagliamento, con reattore standard / - APPARECCHIO DI ILLUMINAZIONE A SISTEMA MODULARE A SEZIONE RETTANGOLARE ED OVOIDALE / - 2x36 W	cad		231,14
22CL.PR.5.220260.c	Apparecchio di illuminazione a sistema modulare a sezione rettangolare ed ovoidale, con corpo in lamiera d'acciaio verniciato, testate di chiusura in ABS, profondità 75 mm, larghezza 220¸340 mm, lunghezza 1.320¸1.620 mm, montato a soffitto, cablato e rifasato, alimentato a 220 V, classe isolamento IP 20, per lampade fluorescenti lineari, completo di tutti gli accessori di finitura e collegamento elettrico con schermo ottico parabolico a lamelle trasversali e riflettori laterali in alluminio satinato per un ridotto abbagliamento, con reattore standard / - APPARECCHIO DI ILLUMINAZIONE A SISTEMA MODULARE A SEZIONE RETTANGOLARE ED OVOIDALE / - 1x58 W	cad		202,13
22CL.PR.5.220260.d	Apparecchio di illuminazione a sistema modulare a sezione rettangolare ed ovoidale, con corpo in lamiera d'acciaio verniciato, testate di chiusura in ABS, profondità 75 mm, larghezza 220¸340 mm, lunghezza 1.320¸1.620 mm, montato a soffitto, cablato e rifasato, alimentato a 220 V, classe isolamento IP 20, per lampade fluorescenti lineari, completo di tutti gli accessori di finitura e collegamento elettrico con schermo ottico parabolico a lamelle trasversali e riflettori laterali in alluminio satinato per un ridotto abbagliamento, con reattore standard / - APPARECCHIO DI ILLUMINAZIONE A SISTEMA MODULARE A SEZIONE RETTANGOLARE ED OVOIDALE / - 2x58 W	cad		276,32
22CL.PR.5.220270.a	Apparecchio di illuminazione a sistema modulare a sezione rettangolare ed ovoidale, con corpo in lamiera d'acciaio verniciato, testate di chiusura in ABS, profondità 75 mm, larghezza 220¸340 mm, lunghezza 1.320¸1.620 mm, montato a soffitto, cablato e rifasato, alimentato a 220 V, classe isolamento IP 20, per lampade fluorescenti lineari, completo di tutti gli accessori di finitura e collegamento elettrico con schermo ottico parabolico a lamelle trasversali e riflettori laterali in alluminio satinato per un ridotto abbagliamento, con reattore elettronico / - APPARECCHIO DI ILLUMINAZIONE A SISTEMA MODULARE A SEZIONE RETTANGOLARE ED OVOIDALE / - 1x36 W	cad		240,63
22CL.PR.5.220270.b	Apparecchio di illuminazione a sistema modulare a sezione rettangolare ed ovoidale, con corpo in lamiera d'acciaio verniciato, testate di chiusura in ABS, profondità 75 mm, larghezza 220¸340 mm, lunghezza 1.320¸1.620 mm, montato a soffitto, cablato e rifasato, alimentato a 220 V, classe isolamento IP 20, per lampade fluorescenti lineari, completo di tutti gli accessori di finitura e collegamento elettrico con schermo ottico parabolico a lamelle trasversali e riflettori laterali in alluminio satinato per un ridotto abbagliamento, con reattore elettronico / - APPARECCHIO DI ILLUMINAZIONE A SISTEMA MODULARE A SEZIONE RETTANGOLARE ED OVOIDALE / - 2x36 W	cad		301,21
22CL.PR.5.220270.c	Apparecchio di illuminazione a sistema modulare a sezione rettangolare ed ovoidale, con corpo in lamiera d'acciaio verniciato, testate di chiusura in ABS, profondità 75 mm, larghezza 220¸340 mm, lunghezza 1.320¸1.620 mm, montato a soffitto, cablato e rifasato, alimentato a 220 V, classe isolamento IP 20, per lampade fluorescenti lineari, completo di tutti gli accessori di finitura e collegamento elettrico con schermo ottico parabolico a lamelle trasversali e riflettori laterali in alluminio satinato per un ridotto abbagliamento, con reattore elettronico / - APPARECCHIO DI ILLUMINAZIONE A SISTEMA MODULARE A SEZIONE RETTANGOLARE ED OVOIDALE / - 1x58 W	cad		297,11
22CL.PR.5.220270.d	Apparecchio di illuminazione a sistema modulare a sezione rettangolare ed ovoidale, con corpo in lamiera d'acciaio verniciato, testate di chiusura in ABS, profondità 75 mm, larghezza 220¸340 mm, lunghezza 1.320¸1.620 mm, montato a soffitto, cablato e rifasato, alimentato a 220 V, classe isolamento IP 20, per lampade fluorescenti lineari, completo di tutti gli accessori di finitura e collegamento elettrico con schermo ottico parabolico a lamelle trasversali e riflettori laterali in alluminio satinato per un ridotto abbagliamento, con reattore elettronico / - APPARECCHIO DI ILLUMINAZIONE A SISTEMA MODULARE A SEZIONE RETTANGOLARE ED OVOIDALE / - 2x58 W	cad		351,93
22CL.PR.5.220280.a	Apparecchio di illuminazione a sistema modulare a sezione rettangolare ed ovoidale, con corpo in lamiera d'acciaio verniciato, testate di chiusura in ABS, profondità 75 mm, larghezza 220¸340 mm, lunghezza 1.320¸1.620 mm, montato a soffitto, cablato e rifasato, alimentato a 220 V, classe isolamento IP 20, per lampade fluorescenti lineari, completo di tutti gli accessori di finitura e collegamento elettrico con schermo ottico in alluminio brillantato a lamelle trasversali e fiancali in alluminio satinato per un ridotto abbagliamento, con reattore elettronico / - APPARECCHIO DI ILLUMINAZIONE A SISTEMA MODULARE A SEZIONE RETTANGOLARE ED OVOIDALE / - 1x36 W	cad		275,00
22CL.PR.5.220280.b	Apparecchio di illuminazione a sistema modulare a sezione rettangolare ed ovoidale, con corpo in lamiera d'acciaio verniciato, testate di chiusura in ABS, profondità 75 mm, larghezza 220¸340 mm, lunghezza 1.320¸1.620 mm, montato a soffitto, cablato e rifasato, alimentato a 220 V, classe isolamento IP 20, per lampade fluorescenti lineari, completo di tutti gli accessori di finitura e collegamento elettrico con schermo ottico in alluminio brillantato a lamelle trasversali e fiancali in alluminio satinato per un ridotto abbagliamento, con reattore elettronico / - APPARECCHIO DI ILLUMINAZIONE A SISTEMA MODULARE A SEZIONE RETTANGOLARE ED OVOIDALE / - 2x36 W	cad		349,57
22CL.PR.5.220280.c	Apparecchio di illuminazione a sistema modulare a sezione rettangolare ed ovoidale, con corpo in lamiera d'acciaio verniciato, testate di chiusura in ABS, profondità 75 mm, larghezza 220¸340 mm, lunghezza 1.320¸1.620 mm, montato a soffitto, cablato e rifasato, alimentato a 220 V, classe isolamento IP 20, per lampade fluorescenti lineari, completo di tutti gli accessori di finitura e collegamento elettrico con schermo ottico in alluminio brillantato a lamelle trasversali e fiancali in alluminio satinato per un ridotto abbagliamento, con reattore elettronico / - APPARECCHIO DI ILLUMINAZIONE A SISTEMA MODULARE A SEZIONE RETTANGOLARE ED OVOIDALE / - 1x58 W	cad		310,26
22CL.PR.5.220280.d	Apparecchio di illuminazione a sistema modulare a sezione rettangolare ed ovoidale, con corpo in lamiera d'acciaio verniciato, testate di chiusura in ABS, profondità 75 mm, larghezza 220¸340 mm, lunghezza 1.320¸1.620 mm, montato a soffitto, cablato e rifasato, alimentato a 220 V, classe isolamento IP 20, per lampade fluorescenti lineari, completo di tutti gli accessori di finitura e collegamento elettrico con schermo ottico in alluminio brillantato a lamelle trasversali e fiancali in alluminio satinato per un ridotto abbagliamento, con reattore elettronico / - APPARECCHIO DI ILLUMINAZIONE A SISTEMA MODULARE A SEZIONE RETTANGOLARE ED OVOIDALE / - 2x58 W	cad		417,16
22CL.PR.5.220290.a	Apparecchio di illuminazione a sistema modulare a sezione rettangolare, montato a sospensione con corpo in lamiera d'acciaio verniciato, testate di chiusura in ABS, profondità 75 mm, larghezza 220¸340 mm, lunghezza 1.320¸1.620 mm, cablato e rifasato, alimentato a 220 V, classe isolamento IP 20, per lampade fluorescenti lineari, completo di tutti gli accessori di finitura / - APPARECCHIO DI ILLUMINAZIONE A SISTEMA MODULARE A SEZIONE RETTANGOLARE / - 1x36 W	cad		154,86
22CL.PR.5.220290.b	Apparecchio di illuminazione a sistema modulare a sezione rettangolare, montato a sospensione con corpo in lamiera d'acciaio verniciato, testate di chiusura in ABS, profondità 75 mm, larghezza 220¸340 mm, lunghezza 1.320¸1.620 mm, cablato e rifasato, alimentato a 220 V, classe isolamento IP 20, per lampade fluorescenti lineari, completo di tutti gli accessori di finitura / - APPARECCHIO DI ILLUMINAZIONE A SISTEMA MODULARE A SEZIONE RETTANGOLARE / - 2x36 W	cad		195,42
22CL.PR.5.220290.c	Apparecchio di illuminazione a sistema modulare a sezione rettangolare, montato a sospensione con corpo in lamiera d'acciaio verniciato, testate di chiusura in ABS, profondità 75 mm, larghezza 220¸340 mm, lunghezza 1.320¸1.620 mm, cablato e rifasato, alimentato a 220 V, classe isolamento IP 20, per lampade fluorescenti lineari, completo di tutti gli accessori di finitura / - APPARECCHIO DI ILLUMINAZIONE A SISTEMA MODULARE A SEZIONE RETTANGOLARE / - 1x58 W	cad		187,43
22CL.PR.5.220290.d	Apparecchio di illuminazione a sistema modulare a sezione rettangolare, montato a sospensione con corpo in lamiera d'acciaio verniciato, testate di chiusura in ABS, profondità 75 mm, larghezza 220¸340 mm, lunghezza 1.320¸1.620 mm, cablato e rifasato, alimentato a 220 V, classe isolamento IP 20, per lampade fluorescenti lineari, completo di tutti gli accessori di finitura / - APPARECCHIO DI ILLUMINAZIONE A SISTEMA MODULARE A SEZIONE RETTANGOLARE / - 2x58 W	cad		227,68
22CL.PR.5.22030.a	Rotaia elettrificata modulare in alluminio verniciato bianco o nero a sezione tonda diametro 50 mm, con 4 conduttori in rame per 3 accensioni diverse sullo stesso modulo, portata 16 A / 380 V, classe isolamento I, grado di protezione IP 30, completa di tutti gli accessori di finitura e collegamento elettrico installata a soffitto o a parete / - ROTAIA ELETTRIFICATA MODULARE IN ALLUMINIO VERNICIATO IP30 / - modulo lunghezza 1,50 m	cad		92,58
22CL.PR.5.22030.b	Rotaia elettrificata modulare in alluminio verniciato bianco o nero a sezione tonda diametro 50 mm, con 4 conduttori in rame per 3 accensioni diverse sullo stesso modulo, portata 16 A / 380 V, classe isolamento I, grado di protezione IP 30, completa di tutti gli accessori di finitura e collegamento elettrico installata a soffitto o a parete / - ROTAIA ELETTRIFICATA MODULARE IN ALLUMINIO VERNICIATO IP30 / - modulo lunghezza 2,50 m	cad		124,85
22CL.PR.5.22030.c	Rotaia elettrificata modulare in alluminio verniciato bianco o nero a sezione tonda diametro 50 mm, con 4 conduttori in rame per 3 accensioni diverse sullo stesso modulo, portata 16 A / 380 V, classe isolamento I, grado di protezione IP 30, completa di tutti gli accessori di finitura e collegamento elettrico installata a soffitto o a parete / - ROTAIA ELETTRIFICATA MODULARE IN ALLUMINIO VERNICIATO IP30 / - modulo lunghezza 3,50 m	cad		153,49
22CL.PR.5.220300.a	Apparecchio di illuminazione a sistema modulare a sezione rettangolare, montato a sospensione con corpo in lamiera d'acciaio verniciato, testate di chiusura in ABS, profondità 75 mm, larghezza 220¸340 mm, lunghezza 1.320¸1.620 mm, cablato e rifasato, alimentato a 220 V, classe isolamento IP 20, per lampade fluorescenti lineari, completo di tutti gli accessori di finitura e collegamento elettrico con schermo ottico parabolico a lamelle trasversali e riflettori laterali in alluminio satinato per un ridotto abbagliamento, con reattore standard / - APPARECCHIO DI ILLUMINAZIONE A SISTEMA MODULARE A SEZIONE RETTANGOLARE / - 1x36 W	cad		219,29
22CL.PR.5.220300.b	Apparecchio di illuminazione a sistema modulare a sezione rettangolare, montato a sospensione con corpo in lamiera d'acciaio verniciato, testate di chiusura in ABS, profondità 75 mm, larghezza 220¸340 mm, lunghezza 1.320¸1.620 mm, cablato e rifasato, alimentato a 220 V, classe isolamento IP 20, per lampade fluorescenti lineari, completo di tutti gli accessori di finitura e collegamento elettrico con schermo ottico parabolico a lamelle trasversali e riflettori laterali in alluminio satinato per un ridotto abbagliamento, con reattore standard / - APPARECCHIO DI ILLUMINAZIONE A SISTEMA MODULARE A SEZIONE RETTANGOLARE / - 2x36 W	cad		281,61
22CL.PR.5.220300.c	Apparecchio di illuminazione a sistema modulare a sezione rettangolare, montato a sospensione con corpo in lamiera d'acciaio verniciato, testate di chiusura in ABS, profondità 75 mm, larghezza 220¸340 mm, lunghezza 1.320¸1.620 mm, cablato e rifasato, alimentato a 220 V, classe isolamento IP 20, per lampade fluorescenti lineari, completo di tutti gli accessori di finitura e collegamento elettrico con schermo ottico parabolico a lamelle trasversali e riflettori laterali in alluminio satinato per un ridotto abbagliamento, con reattore standard / - APPARECCHIO DI ILLUMINAZIONE A SISTEMA MODULARE A SEZIONE RETTANGOLARE / - 1x58 W	cad		254,22
22CL.PR.5.220300.d	Apparecchio di illuminazione a sistema modulare a sezione rettangolare, montato a sospensione con corpo in lamiera d'acciaio verniciato, testate di chiusura in ABS, profondità 75 mm, larghezza 220¸340 mm, lunghezza 1.320¸1.620 mm, cablato e rifasato, alimentato a 220 V, classe isolamento IP 20, per lampade fluorescenti lineari, completo di tutti gli accessori di finitura e collegamento elettrico con schermo ottico parabolico a lamelle trasversali e riflettori laterali in alluminio satinato per un ridotto abbagliamento, con reattore standard / - APPARECCHIO DI ILLUMINAZIONE A SISTEMA MODULARE A SEZIONE RETTANGOLARE / - 2x58 W	cad		298,10
22CL.PR.5.220310.a	Apparecchio di illuminazione a sistema modulare a sezione rettangolare, montato a sospensione con corpo in lamiera d'acciaio verniciato, testate di chiusura in ABS, profondità 75 mm, larghezza 220¸340 mm, lunghezza 1.320¸1.620 mm, cablato e rifasato, alimentato a 220 V, classe isolamento IP 20, per lampade fluorescenti lineari, completo di tutti gli accessori di finitura e collegamento elettrico con schermo ottico parabolico a lamelle trasversali e riflettori laterali in alluminio satinato per un ridotto abbagliamento, con reattore elettronico / - APPARECCHIO DI ILLUMINAZIONE A SISTEMA MODULARE A SEZIONE RETTANGOLARE / - 1x36 W	cad		140,94
22CL.PR.5.220310.b	Apparecchio di illuminazione a sistema modulare a sezione rettangolare, montato a sospensione con corpo in lamiera d'acciaio verniciato, testate di chiusura in ABS, profondità 75 mm, larghezza 220¸340 mm, lunghezza 1.320¸1.620 mm, cablato e rifasato, alimentato a 220 V, classe isolamento IP 20, per lampade fluorescenti lineari, completo di tutti gli accessori di finitura e collegamento elettrico con schermo ottico parabolico a lamelle trasversali e riflettori laterali in alluminio satinato per un ridotto abbagliamento, con reattore elettronico / - APPARECCHIO DI ILLUMINAZIONE A SISTEMA MODULARE A SEZIONE RETTANGOLARE / - 2x36 W	cad		191,13
22CL.PR.5.220310.c	Apparecchio di illuminazione a sistema modulare a sezione rettangolare, montato a sospensione con corpo in lamiera d'acciaio verniciato, testate di chiusura in ABS, profondità 75 mm, larghezza 220¸340 mm, lunghezza 1.320¸1.620 mm, cablato e rifasato, alimentato a 220 V, classe isolamento IP 20, per lampade fluorescenti lineari, completo di tutti gli accessori di finitura e collegamento elettrico con schermo ottico parabolico a lamelle trasversali e riflettori laterali in alluminio satinato per un ridotto abbagliamento, con reattore elettronico / - APPARECCHIO DI ILLUMINAZIONE A SISTEMA MODULARE A SEZIONE RETTANGOLARE / - 1x58 W	cad		171,88
22CL.PR.5.220310.d	Apparecchio di illuminazione a sistema modulare a sezione rettangolare, montato a sospensione con corpo in lamiera d'acciaio verniciato, testate di chiusura in ABS, profondità 75 mm, larghezza 220¸340 mm, lunghezza 1.320¸1.620 mm, cablato e rifasato, alimentato a 220 V, classe isolamento IP 20, per lampade fluorescenti lineari, completo di tutti gli accessori di finitura e collegamento elettrico con schermo ottico parabolico a lamelle trasversali e riflettori laterali in alluminio satinato per un ridotto abbagliamento, con reattore elettronico / - APPARECCHIO DI ILLUMINAZIONE A SISTEMA MODULARE A SEZIONE RETTANGOLARE / - 2x58 W	cad		213,13
22CL.PR.5.220320.a	Apparecchio di illuminazione a sistema modulare a sezione rettangolare, montato a sospensione con corpo in lamiera d'acciaio verniciato, testate di chiusura in ABS, profondità 75 mm, larghezza 220¸340 mm, lunghezza 1.320¸1.620 mm, cablato e rifasato, alimentato a 220 V, classe isolamento IP 20, per lampade fluorescenti lineari, completo di tutti gli accessori di finitura e collegamento elettrico con schermo ottico in alluminio brillantato a lamelle trasversali in alluminio brillantato e fiancali in alluminio satinato per un ridotto abbagliamento, con reattore elettronico / - APPARECCHIO DI ILLUMINAZIONE A SISTEMA MODULARE A SEZIONE RETTANGOLARE / - 1x36 W	cad		143,69
22CL.PR.5.220320.b	Apparecchio di illuminazione a sistema modulare a sezione rettangolare, montato a sospensione con corpo in lamiera d'acciaio verniciato, testate di chiusura in ABS, profondità 75 mm, larghezza 220¸340 mm, lunghezza 1.320¸1.620 mm, cablato e rifasato, alimentato a 220 V, classe isolamento IP 20, per lampade fluorescenti lineari, completo di tutti gli accessori di finitura e collegamento elettrico con schermo ottico in alluminio brillantato a lamelle trasversali in alluminio brillantato e fiancali in alluminio satinato per un ridotto abbagliamento, con reattore elettronico / - APPARECCHIO DI ILLUMINAZIONE A SISTEMA MODULARE A SEZIONE RETTANGOLARE / - 2x36 W	cad		180,13
22CL.PR.5.220320.c	Apparecchio di illuminazione a sistema modulare a sezione rettangolare, montato a sospensione con corpo in lamiera d'acciaio verniciato, testate di chiusura in ABS, profondità 75 mm, larghezza 220¸340 mm, lunghezza 1.320¸1.620 mm, cablato e rifasato, alimentato a 220 V, classe isolamento IP 20, per lampade fluorescenti lineari, completo di tutti gli accessori di finitura e collegamento elettrico con schermo ottico in alluminio brillantato a lamelle trasversali in alluminio brillantato e fiancali in alluminio satinato per un ridotto abbagliamento, con reattore elettronico / - APPARECCHIO DI ILLUMINAZIONE A SISTEMA MODULARE A SEZIONE RETTANGOLARE / - 1x58 W	cad		171,88
22CL.PR.5.220320.d	Apparecchio di illuminazione a sistema modulare a sezione rettangolare, montato a sospensione con corpo in lamiera d'acciaio verniciato, testate di chiusura in ABS, profondità 75 mm, larghezza 220¸340 mm, lunghezza 1.320¸1.620 mm, cablato e rifasato, alimentato a 220 V, classe isolamento IP 20, per lampade fluorescenti lineari, completo di tutti gli accessori di finitura e collegamento elettrico con schermo ottico in alluminio brillantato a lamelle trasversali in alluminio brillantato e fiancali in alluminio satinato per un ridotto abbagliamento, con reattore elettronico / - APPARECCHIO DI ILLUMINAZIONE A SISTEMA MODULARE A SEZIONE RETTANGOLARE / - 2x58 W	cad		213,13
22CL.PR.5.220330.a	Plafoniera quadrata con corpo in lamiera d'acciaio verniciato, testate di chiusura in ABS, con angoli sagomati larghezza 340¸500 mm, profondità 75 mm, ottica in alluminio brillantato a maglia larga simmetrica e non orientabile / - PLAFONIERA QUADRATA CON CORPO IN LAMIERA D'ACCIAIO VERNICIATO / - 2x18 W	cad		79,75
22CL.PR.5.220330.b	Plafoniera quadrata con corpo in lamiera d'acciaio verniciato, testate di chiusura in ABS, con angoli sagomati larghezza 340¸500 mm, profondità 75 mm, ottica in alluminio brillantato a maglia larga simmetrica e non orientabile / - PLAFONIERA QUADRATA CON CORPO IN LAMIERA D'ACCIAIO VERNICIATO / - 2x36 W	cad		185,63
22CL.PR.5.220330.c	Plafoniera quadrata con corpo in lamiera d'acciaio verniciato, testate di chiusura in ABS, con angoli sagomati larghezza 340¸500 mm, profondità 75 mm, ottica in alluminio brillantato a maglia larga simmetrica e non orientabile / - PLAFONIERA QUADRATA CON CORPO IN LAMIERA D'ACCIAIO VERNICIATO / - 3x18 W	cad		183,04
22CL.PR.5.220340.a	Plafoniera da incasso montata in controsoffitto con moduli da 300 mm o multipli di 300 mm, con corpo in lamiera zincata verniciata, cablata e rifasata, grado di protezione IP 40, attacco per lampade fluorescenti, completa di reattore standard e di tutti gli accessori di finitura e collegamento elettrico con schermo in lamiera d'acciaio bianco con lamelle longitudinali e trasversali / - PLAFONIERA DA INCASSO MONTATA IN CONTROSOFFITTO IP40 / - 2x18 W	cad		50,88
22CL.PR.5.220340.b	Plafoniera da incasso montata in controsoffitto con moduli da 300 mm o multipli di 300 mm, con corpo in lamiera zincata verniciata, cablata e rifasata, grado di protezione IP 40, attacco per lampade fluorescenti, completa di reattore standard e di tutti gli accessori di finitura e collegamento elettrico con schermo in lamiera d'acciaio bianco con lamelle longitudinali e trasversali / - PLAFONIERA DA INCASSO MONTATA IN CONTROSOFFITTO IP40 / - 2x36 W	cad		60,50
22CL.PR.5.220340.c	Plafoniera da incasso montata in controsoffitto con moduli da 300 mm o multipli di 300 mm, con corpo in lamiera zincata verniciata, cablata e rifasata, grado di protezione IP 40, attacco per lampade fluorescenti, completa di reattore standard e di tutti gli accessori di finitura e collegamento elettrico con schermo in lamiera d'acciaio bianco con lamelle longitudinali e trasversali / - PLAFONIERA DA INCASSO MONTATA IN CONTROSOFFITTO IP40 / - 4x18 W	cad		60,50
22CL.PR.5.220350.a	Plafoniera da incasso montata in controsoffitto con moduli da 300 mm o multipli di 300 mm, con corpo in lamiera zincata verniciata, cablata e rifasata, grado di protezione IP 40, attacco per lampade fluorescenti, completa di reattore standard e di tutti gli accessori di finitura e collegamento elettrico con schermo ottico a lamelle longitudinali in alluminio brillantato e trasversali in alluminio estruso brillantato per un ridotto abbagliamento / - PLAFONIERA DA INCASSO MONTATA IN CONTROSOFFITTO IP40 / - 2x18 W	cad		71,89
22CL.PR.5.220350.b	Plafoniera da incasso montata in controsoffitto con moduli da 300 mm o multipli di 300 mm, con corpo in lamiera zincata verniciata, cablata e rifasata, grado di protezione IP 40, attacco per lampade fluorescenti, completa di reattore standard e di tutti gli accessori di finitura e collegamento elettrico con schermo ottico a lamelle longitudinali in alluminio brillantato e trasversali in alluminio estruso brillantato per un ridotto abbagliamento / - PLAFONIERA DA INCASSO MONTATA IN CONTROSOFFITTO IP40 / - 2x36 W	cad		98,68
22CL.PR.5.220350.c	Plafoniera da incasso montata in controsoffitto con moduli da 300 mm o multipli di 300 mm, con corpo in lamiera zincata verniciata, cablata e rifasata, grado di protezione IP 40, attacco per lampade fluorescenti, completa di reattore standard e di tutti gli accessori di finitura e collegamento elettrico con schermo ottico a lamelle longitudinali in alluminio brillantato e trasversali in alluminio estruso brillantato per un ridotto abbagliamento / - PLAFONIERA DA INCASSO MONTATA IN CONTROSOFFITTO IP40 / - 4x18 W	cad		107,25
22CL.PR.5.220360.a	Plafoniera da incasso montata in controsoffitto con moduli da 300 mm o multipli di 300 mm, con corpo in lamiera zincata verniciata, cablata e rifasata, grado di protezione IP 40, attacco per lampade fluorescenti, completa di reattore standard e di tutti gli accessori di finitura e collegamento elettrico con schermo ottico a bassa luminanza, idoneo per uffici con videoterminali / - PLAFONIERA DA INCASSO MONTATA IN CONTROSOFFITTO IP40 / - 2x18 W	cad		79,71
22CL.PR.5.220360.b	Plafoniera da incasso montata in controsoffitto con moduli da 300 mm o multipli di 300 mm, con corpo in lamiera zincata verniciata, cablata e rifasata, grado di protezione IP 40, attacco per lampade fluorescenti, completa di reattore standard e di tutti gli accessori di finitura e collegamento elettrico con schermo ottico a bassa luminanza, idoneo per uffici con videoterminali / - PLAFONIERA DA INCASSO MONTATA IN CONTROSOFFITTO IP40 / - 2x36 W	cad		110,77
22CL.PR.5.220360.c	Plafoniera da incasso montata in controsoffitto con moduli da 300 mm o multipli di 300 mm, con corpo in lamiera zincata verniciata, cablata e rifasata, grado di protezione IP 40, attacco per lampade fluorescenti, completa di reattore standard e di tutti gli accessori di finitura e collegamento elettrico con schermo ottico a bassa luminanza, idoneo per uffici con videoterminali / - PLAFONIERA DA INCASSO MONTATA IN CONTROSOFFITTO IP40 / - 4x18 W	cad		119,35
22CL.PR.5.220370.a	Plafoniera da incasso montata in controsoffitto con moduli da 300 mm o multipli di 300 mm, con corpo in lamiera zincata verniciata, cablata e rifasata, grado di protezione IP 40, attacco per lampade fluorescenti, completa di reattore standard e di tutti gli accessori di finitura e collegamento elettrico con schermo in metacrilato ad elevato rendimento / - PLAFONIERA DA INCASSO MONTATA IN CONTROSOFFITTO IP40 / - 2x18 W	cad		77,76
22CL.PR.5.220370.b	Plafoniera da incasso montata in controsoffitto con moduli da 300 mm o multipli di 300 mm, con corpo in lamiera zincata verniciata, cablata e rifasata, grado di protezione IP 40, attacco per lampade fluorescenti, completa di reattore standard e di tutti gli accessori di finitura e collegamento elettrico con schermo in metacrilato ad elevato rendimento / - PLAFONIERA DA INCASSO MONTATA IN CONTROSOFFITTO IP40 / - 2x36 W	cad		97,09
22CL.PR.5.220370.c	Plafoniera da incasso montata in controsoffitto con moduli da 300 mm o multipli di 300 mm, con corpo in lamiera zincata verniciata, cablata e rifasata, grado di protezione IP 40, attacco per lampade fluorescenti, completa di reattore standard e di tutti gli accessori di finitura e collegamento elettrico con schermo in metacrilato ad elevato rendimento / - PLAFONIERA DA INCASSO MONTATA IN CONTROSOFFITTO IP40 / - 4x18 W	cad		106,63
22CL.PR.5.220380.a	Plafoniera da incasso montata in controsoffitto per doghe da 100 mm, con corpo in lamiera zincata verniciata, cablata e rifasata, grado di protezione IP 40, attacco per lampade fluorescenti, completa di reattore standard e di tutti gli accessori di finitura e collegamento elettrico con schermo in lamiera d'acciaio bianco con lamelle longitudinali e trasversali / - PLAFONIERA DA INCASSO MONTATA IN CONTROSOFFITTO PER DOGHE DA 100 mm / - 1x18 W	cad		56,63
22CL.PR.5.220380.b	Plafoniera da incasso montata in controsoffitto per doghe da 100 mm, con corpo in lamiera zincata verniciata, cablata e rifasata, grado di protezione IP 40, attacco per lampade fluorescenti, completa di reattore standard e di tutti gli accessori di finitura e collegamento elettrico con schermo in lamiera d'acciaio bianco con lamelle longitudinali e trasversali / - PLAFONIERA DA INCASSO MONTATA IN CONTROSOFFITTO PER DOGHE DA 100 mm / - 2x18 W	cad		69,28
22CL.PR.5.220380.c	Plafoniera da incasso montata in controsoffitto per doghe da 100 mm, con corpo in lamiera zincata verniciata, cablata e rifasata, grado di protezione IP 40, attacco per lampade fluorescenti, completa di reattore standard e di tutti gli accessori di finitura e collegamento elettrico con schermo in lamiera d'acciaio bianco con lamelle longitudinali e trasversali / - PLAFONIERA DA INCASSO MONTATA IN CONTROSOFFITTO PER DOGHE DA 100 mm / - 1x36 W	cad		69,73
22CL.PR.5.220380.d	Plafoniera da incasso montata in controsoffitto per doghe da 100 mm, con corpo in lamiera zincata verniciata, cablata e rifasata, grado di protezione IP 40, attacco per lampade fluorescenti, completa di reattore standard e di tutti gli accessori di finitura e collegamento elettrico con schermo in lamiera d'acciaio bianco con lamelle longitudinali e trasversali / - PLAFONIERA DA INCASSO MONTATA IN CONTROSOFFITTO PER DOGHE DA 100 mm / - 2x36 W	cad		88,50
22CL.PR.5.220380.e	Plafoniera da incasso montata in controsoffitto per doghe da 100 mm, con corpo in lamiera zincata verniciata, cablata e rifasata, grado di protezione IP 40, attacco per lampade fluorescenti, completa di reattore standard e di tutti gli accessori di finitura e collegamento elettrico con schermo in lamiera d'acciaio bianco con lamelle longitudinali e trasversali / - PLAFONIERA DA INCASSO MONTATA IN CONTROSOFFITTO PER DOGHE DA 100 mm / - 1x58 W	cad		79,12
22CL.PR.5.220380.f	Plafoniera da incasso montata in controsoffitto per doghe da 100 mm, con corpo in lamiera zincata verniciata, cablata e rifasata, grado di protezione IP 40, attacco per lampade fluorescenti, completa di reattore standard e di tutti gli accessori di finitura e collegamento elettrico con schermo in lamiera d'acciaio bianco con lamelle longitudinali e trasversali / - PLAFONIERA DA INCASSO MONTATA IN CONTROSOFFITTO PER DOGHE DA 100 mm / - 2x58 W	cad		103,02
22CL.PR.5.220390.a	Plafoniera da incasso montata in controsoffitto per doghe da 100 mm, con corpo in lamiera zincata verniciata, cablata e rifasata, grado di protezione IP 40, attacco per lampade fluorescenti, completa di reattore standard e di tutti gli accessori di finitura e collegamento elettrico con schermo ottico a lamelle longitudinali in alluminio brillantato e trasversali in alluminio estruso brillantato per un ridotto abbagliamento / - PLAFONIERA DA INCASSO MONTATA IN CONTROSOFFITTO PER DOGHE DA 100 mm / - 1x18 W	cad		120,19
22CL.PR.5.220390.b	Plafoniera da incasso montata in controsoffitto per doghe da 100 mm, con corpo in lamiera zincata verniciata, cablata e rifasata, grado di protezione IP 40, attacco per lampade fluorescenti, completa di reattore standard e di tutti gli accessori di finitura e collegamento elettrico con schermo ottico a lamelle longitudinali in alluminio brillantato e trasversali in alluminio estruso brillantato per un ridotto abbagliamento / - PLAFONIERA DA INCASSO MONTATA IN CONTROSOFFITTO PER DOGHE DA 100 mm / - 2x18 W	cad		143,29
22CL.PR.5.220390.c	Plafoniera da incasso montata in controsoffitto per doghe da 100 mm, con corpo in lamiera zincata verniciata, cablata e rifasata, grado di protezione IP 40, attacco per lampade fluorescenti, completa di reattore standard e di tutti gli accessori di finitura e collegamento elettrico con schermo ottico a lamelle longitudinali in alluminio brillantato e trasversali in alluminio estruso brillantato per un ridotto abbagliamento / - PLAFONIERA DA INCASSO MONTATA IN CONTROSOFFITTO PER DOGHE DA 100 mm / - 1x36 W	cad		149,85
22CL.PR.5.220390.d	Plafoniera da incasso montata in controsoffitto per doghe da 100 mm, con corpo in lamiera zincata verniciata, cablata e rifasata, grado di protezione IP 40, attacco per lampade fluorescenti, completa di reattore standard e di tutti gli accessori di finitura e collegamento elettrico con schermo ottico a lamelle longitudinali in alluminio brillantato e trasversali in alluminio estruso brillantato per un ridotto abbagliamento / - PLAFONIERA DA INCASSO MONTATA IN CONTROSOFFITTO PER DOGHE DA 100 mm / - 2x36 W	cad		192,95
22CL.PR.5.220390.e	Plafoniera da incasso montata in controsoffitto per doghe da 100 mm, con corpo in lamiera zincata verniciata, cablata e rifasata, grado di protezione IP 40, attacco per lampade fluorescenti, completa di reattore standard e di tutti gli accessori di finitura e collegamento elettrico con schermo ottico a lamelle longitudinali in alluminio brillantato e trasversali in alluminio estruso brillantato per un ridotto abbagliamento / - PLAFONIERA DA INCASSO MONTATA IN CONTROSOFFITTO PER DOGHE DA 100 mm / - 1x58 W	cad		169,10
22CL.PR.5.220390.f	Plafoniera da incasso montata in controsoffitto per doghe da 100 mm, con corpo in lamiera zincata verniciata, cablata e rifasata, grado di protezione IP 40, attacco per lampade fluorescenti, completa di reattore standard e di tutti gli accessori di finitura e collegamento elettrico con schermo ottico a lamelle longitudinali in alluminio brillantato e trasversali in alluminio estruso brillantato per un ridotto abbagliamento / - PLAFONIERA DA INCASSO MONTATA IN CONTROSOFFITTO PER DOGHE DA 100 mm / - 2x58 W	cad		226,16
22CL.PR.5.22040.a	Rotaia elettrificata modulare in alluminio verniciato bianco o nero a sezione tonda diametro 50 mm, con 4 conduttori in rame per 3 accensioni diverse sullo stesso modulo, portata 16 A / 380 V, classe isolamento I, grado di protezione IP 30, completa di tutti gli accessori di finitura e collegamento elettrico installata a sospensione / - ROTAIA ELETTRIFICATA MODULARE IN ALLUMINIO VERNICIATO IP30 / - modulo lunghezza 1,50 m	cad		98,22
22CL.PR.5.22040.b	Rotaia elettrificata modulare in alluminio verniciato bianco o nero a sezione tonda diametro 50 mm, con 4 conduttori in rame per 3 accensioni diverse sullo stesso modulo, portata 16 A / 380 V, classe isolamento I, grado di protezione IP 30, completa di tutti gli accessori di finitura e collegamento elettrico installata a sospensione / - ROTAIA ELETTRIFICATA MODULARE IN ALLUMINIO VERNICIATO IP30 / - modulo lunghezza 2,50 m	cad		130,03
22CL.PR.5.22040.c	Rotaia elettrificata modulare in alluminio verniciato bianco o nero a sezione tonda diametro 50 mm, con 4 conduttori in rame per 3 accensioni diverse sullo stesso modulo, portata 16 A / 380 V, classe isolamento I, grado di protezione IP 30, completa di tutti gli accessori di finitura e collegamento elettrico installata a sospensione / - ROTAIA ELETTRIFICATA MODULARE IN ALLUMINIO VERNICIATO IP30 / - modulo lunghezza 3,50 m	cad		158,22
22CL.PR.5.220400.a	Plafoniera da incasso montata in controsoffitto per doghe da 100 mm, con corpo in lamiera zincata verniciata, cablata e rifasata, grado di protezione IP 40, attacco per lampade fluorescenti, completa di reattore standard e di tutti gli accessori di finitura e collegamento elettrico con schermo ottico a bassa luminanza, idoneo per uffici con videoterminali / - PLAFONIERA DA INCASSO MONTATA IN CONTROSOFFITTO PER DOGHE DA 100 mm / - 1x18 W	cad		131,55
22CL.PR.5.220400.b	Plafoniera da incasso montata in controsoffitto per doghe da 100 mm, con corpo in lamiera zincata verniciata, cablata e rifasata, grado di protezione IP 40, attacco per lampade fluorescenti, completa di reattore standard e di tutti gli accessori di finitura e collegamento elettrico con schermo ottico a bassa luminanza, idoneo per uffici con videoterminali / - PLAFONIERA DA INCASSO MONTATA IN CONTROSOFFITTO PER DOGHE DA 100 mm / - 2x18 W	cad		190,86
22CL.PR.5.220400.c	Plafoniera da incasso montata in controsoffitto per doghe da 100 mm, con corpo in lamiera zincata verniciata, cablata e rifasata, grado di protezione IP 40, attacco per lampade fluorescenti, completa di reattore standard e di tutti gli accessori di finitura e collegamento elettrico con schermo ottico a bassa luminanza, idoneo per uffici con videoterminali / - PLAFONIERA DA INCASSO MONTATA IN CONTROSOFFITTO PER DOGHE DA 100 mm / - 1x36 W	cad		166,32
22CL.PR.5.220400.d	Plafoniera da incasso montata in controsoffitto per doghe da 100 mm, con corpo in lamiera zincata verniciata, cablata e rifasata, grado di protezione IP 40, attacco per lampade fluorescenti, completa di reattore standard e di tutti gli accessori di finitura e collegamento elettrico con schermo ottico a bassa luminanza, idoneo per uffici con videoterminali / - PLAFONIERA DA INCASSO MONTATA IN CONTROSOFFITTO PER DOGHE DA 100 mm / - 2x36 W	cad		220,83
22CL.PR.5.220400.e	Plafoniera da incasso montata in controsoffitto per doghe da 100 mm, con corpo in lamiera zincata verniciata, cablata e rifasata, grado di protezione IP 40, attacco per lampade fluorescenti, completa di reattore standard e di tutti gli accessori di finitura e collegamento elettrico con schermo ottico a bassa luminanza, idoneo per uffici con videoterminali / - PLAFONIERA DA INCASSO MONTATA IN CONTROSOFFITTO PER DOGHE DA 100 mm / - 1x58 W	cad		179,69
22CL.PR.5.220400.f	Plafoniera da incasso montata in controsoffitto per doghe da 100 mm, con corpo in lamiera zincata verniciata, cablata e rifasata, grado di protezione IP 40, attacco per lampade fluorescenti, completa di reattore standard e di tutti gli accessori di finitura e collegamento elettrico con schermo ottico a bassa luminanza, idoneo per uffici con videoterminali / - PLAFONIERA DA INCASSO MONTATA IN CONTROSOFFITTO PER DOGHE DA 100 mm / - 2x58 W	cad		276,13
22CL.PR.5.220410.a	Apparecchio ad incasso orientabile orizzontalmente a 36¦ e verticalmente fino a 60¦, corpo in alluminio e anello strutturale verniciato bianco, riflettore in alluminio speculare sfaccettato, alimentato a 220 V, completo di unità elettrica, diametro esterno 210 mm e profondità 220 mm, con attacco per lampade a vapori di sodio / - APPARECCHIO AD INCASSO ORIENTABILE ORIZZONTALMENTE A 36¦ E VERTICALMENTE FINO A 60¦ / - 50 W	cad		452,32
22CL.PR.5.220410.b	Apparecchio ad incasso orientabile orizzontalmente a 36¦ e verticalmente fino a 60¦, corpo in alluminio e anello strutturale verniciato bianco, riflettore in alluminio speculare sfaccettato, alimentato a 220 V, completo di unità elettrica, diametro esterno 210 mm e profondità 220 mm, con attacco per lampade a vapori di sodio / - APPARECCHIO AD INCASSO ORIENTABILE ORIZZONTALMENTE A 36¦ E VERTICALMENTE FINO A 60¦ / - 100 W	cad		465,91
22CL.PR.5.220420.a	Apparecchio ad incasso orientabile orizzontalmente a 36¦ e verticalmente fino a 60¦, corpo in alluminio e anello strutturale verniciato bianco, riflettore in alluminio speculare sfaccettato, alimentato a 220 V, completo di unità elettrica, diametro esterno 210 mm e profondità 220 mm / - APPARECCHIO AD INCASSO ORIENTABILE ORIZZONTALMENTE A 36¦ E VERTICALMENTE FINO A 60¦ / - per lampade a ioduri metallici 35 W	cad		398,70
22CL.PR.5.220420.b	Apparecchio ad incasso orientabile orizzontalmente a 36¦ e verticalmente fino a 60¦, corpo in alluminio e anello strutturale verniciato bianco, riflettore in alluminio speculare sfaccettato, alimentato a 220 V, completo di unità elettrica, diametro esterno 210 mm e profondità 220 mm / - APPARECCHIO AD INCASSO ORIENTABILE ORIZZONTALMENTE A 36¦ E VERTICALMENTE FINO A 60¦ / - per lampade a ioduri metallici 70 W	cad		385,86
22CL.PR.5.220420.c	Apparecchio ad incasso orientabile orizzontalmente a 36¦ e verticalmente fino a 60¦, corpo in alluminio e anello strutturale verniciato bianco, riflettore in alluminio speculare sfaccettato, alimentato a 220 V, completo di unità elettrica, diametro esterno 210 mm e profondità 220 mm / - APPARECCHIO AD INCASSO ORIENTABILE ORIZZONTALMENTE A 36¦ E VERTICALMENTE FINO A 60¦ / - per lampade alogene, 300 W	cad		215,74
22CL.PR.5.220430.a	Apparecchio ad incasso rettangolare orientabile a 45¦, corpo in alluminio verniciato bianco e riflettore in alluminio sabbiato lucido, ad ampio fascio di luce, alimentato a 220 V, dimensioni esterne 224x240 mm e profondità 100 mm, con attacco per lampade a ioduri metallici / - APPARECCHIO AD INCASSO RETTANGOLARE ORIENTABILE A 45¦ / - 70 W	cad		413,63
22CL.PR.5.220430.b	Apparecchio ad incasso rettangolare orientabile a 45¦, corpo in alluminio verniciato bianco e riflettore in alluminio sabbiato lucido, ad ampio fascio di luce, alimentato a 220 V, dimensioni esterne 224x240 mm e profondità 100 mm, con attacco per lampade a ioduri metallici / - APPARECCHIO AD INCASSO RETTANGOLARE ORIENTABILE A 45¦ / - 150 W	cad		418,28
22CL.PR.5.220440.a	Apparecchio ad incasso con corpo in fusione di alluminio, riflettore in alluminio satinato, anello esterno fisso in policarbonato verniciato, ad alto rendimento per un ampio fascio di luce, diametro esterno 200 mm / - APPARECCHIO AD INCASSO CON CORPO IN FUSIONE DI ALLUMINIO RIFLETTORE IN ALLUMINIO SATINATO / - per lampade ad incandescenza fino a 100 W	cad		137,50
22CL.PR.5.220450.a	Apparecchio ad incasso con corpo in fusione di alluminio, riflettore in alluminio satinato, anello esterno fisso in policarbonato verniciato, ad alto rendimento per un ampio fascio di luce, diametro esterno 200 mm per lampade alogene, alimentato a 12 V, escluso trasformatore, profondità 215 mm / - APPARECCHIO AD INCASSO CON CORPO IN ALLUMINIO PER LAMPADE ALOGENE / - con riflettore dicroico fino a 50 W	cad		17,74
22CL.PR.5.220450.b	Apparecchio ad incasso con corpo in fusione di alluminio, riflettore in alluminio satinato, anello esterno fisso in policarbonato verniciato, ad alto rendimento per un ampio fascio di luce, diametro esterno 200 mm per lampade alogene, alimentato a 12 V, escluso trasformatore, profondità 215 mm / - APPARECCHIO AD INCASSO CON CORPO IN ALLUMINIO PER LAMPADE ALOGENE / - senza riflettore dicroico fino a 75 W	cad		23,38
22CL.PR.5.220460.a	Apparecchio ad incasso con corpo in fusione di alluminio, riflettore in alluminio satinato, anello esterno fisso in policarbonato verniciato, ad alto rendimento per un ampio fascio di luce, diametro esterno 200 mm per lampade a ioduri metallici doppio attacco, alimentato a 230 V, completo di box con unità elettrica e vetro di protezione, profondità 215 mm / - APPARECCHIO AD INCASSO CON CORPO IN ALLUMINIO PER IODURI METALLICI / - 70 W	cad		188,91
22CL.PR.5.220460.b	Apparecchio ad incasso con corpo in fusione di alluminio, riflettore in alluminio satinato, anello esterno fisso in policarbonato verniciato, ad alto rendimento per un ampio fascio di luce, diametro esterno 200 mm per lampade a ioduri metallici doppio attacco, alimentato a 230 V, completo di box con unità elettrica e vetro di protezione, profondità 215 mm / - APPARECCHIO AD INCASSO CON CORPO IN ALLUMINIO PER IODURI METALLICI / - 150 W	cad		193,39
22CL.PR.5.220470.a	Apparecchio ad incasso con corpo in fusione di alluminio, riflettore in alluminio satinato, anello esterno fisso in policarbonato verniciato, ad alto rendimento per un ampio fascio di luce, diametro esterno 200 mm per lampade a vapori di sodio, alimentato a 230 V, completo di box con unità elettrica, profondità 215 mm / - APPARECCHIO AD INCASSO CON CORPO IN ALLUMINIO PER VAPORI DI MERCURIO / - 50 W	cad		188,91
22CL.PR.5.220470.b	Apparecchio ad incasso con corpo in fusione di alluminio, riflettore in alluminio satinato, anello esterno fisso in policarbonato verniciato, ad alto rendimento per un ampio fascio di luce, diametro esterno 200 mm per lampade a vapori di sodio, alimentato a 230 V, completo di box con unità elettrica, profondità 215 mm / - APPARECCHIO AD INCASSO CON CORPO IN ALLUMINIO PER VAPORI DI MERCURIO / - 100 W	cad		193,39
22CL.PR.5.220480.a	Apparecchio ad incasso con corpo in fusione di alluminio, riflettore in alluminio satinato, anello esterno fisso in policarbonato verniciato, ad alto rendimento per un ampio fascio di luce, diametro esterno 200 mm, alimentato a 230 V, unità elettrica incorporata, profondità 250¸280 mm / - APPARECCHIO AD INCASSO CON CORPO IN ALLUMINIO PER FLUORESCENTI / - per lampade fluorescenti compatte non integrate fino a 13 W	cad		74,80
22CL.PR.5.220490.a	Apparecchio ad incasso con corpo in fusione di alluminio, riflettore in alluminio brillantato, anello esterno fisso in policarbonato verniciato, ad alto rendimento per un ampio fascio di luce, unità elettrica incorporata per lampade fluorescenti compatte / - APPARECCHIO AD INCASSO CORPO IN ALLUMINIO PER FLUORESCENTI COMPATTE / - 2x18 W	cad		164,76
22CL.PR.5.220490.b	Apparecchio ad incasso con corpo in fusione di alluminio, riflettore in alluminio brillantato, anello esterno fisso in policarbonato verniciato, ad alto rendimento per un ampio fascio di luce, unità elettrica incorporata per lampade fluorescenti compatte / - APPARECCHIO AD INCASSO CORPO IN ALLUMINIO PER FLUORESCENTI COMPATTE / - 2x26 W	cad		172,14
22CL.PR.5.22050.a	Rotaia in alluminio verniciato bianco o nero a sezione tonda, diametro 25 mm, bassa tensione, portata 25 A/12 V, completa di tutti gli accessori di finitura e collegamento elettrico installata a soffitto o a parete / - ROTAIA IN ALLUMINIO VERNICIATO BIANCO O NERO A SEZIONE TONDA DA 25 mm / - modulo lunghezza 1 m	cad		29,44
22CL.PR.5.22050.b	Rotaia in alluminio verniciato bianco o nero a sezione tonda, diametro 25 mm, bassa tensione, portata 25 A/12 V, completa di tutti gli accessori di finitura e collegamento elettrico installata a soffitto o a parete / - ROTAIA IN ALLUMINIO VERNICIATO BIANCO O NERO A SEZIONE TONDA DA 25 mm / - modulo lunghezza 2 m	cad		44,07
22CL.PR.5.22050.c	Rotaia in alluminio verniciato bianco o nero a sezione tonda, diametro 25 mm, bassa tensione, portata 25 A/12 V, completa di tutti gli accessori di finitura e collegamento elettrico installata a soffitto o a parete / - ROTAIA IN ALLUMINIO VERNICIATO BIANCO O NERO A SEZIONE TONDA DA 25 mm / - modulo lunghezza 3 m	cad		58,18
22CL.PR.5.220500.a	Faretto ad incasso con attacco per lampade alogene a bassa tensione, corpo in acciaio verniciato con polveri epossidiche e riflettore in alluminio brillantato, alimentato a 12 V, diametro esterno 68 mm e profondità 20 mm, escluso trasformatore / - FARETTO AD INCASSO CON ATTACCO PER LAMPADE ALOGENE A BASSA TENSIONE / - Faretto ad incasso con attacco per lampade alogene	cad		5,05
22CL.PR.5.220510.a	Faretto ad incasso con attacco per lampade alogene a bassa tensione, corpo in acciaio verniciato, alimentato a 12 V, diametro esterno 50 mm e profondità 40 mm, escluso trasformatore / - FARETTO AD INCASSO CON ATTACCO PER LAMPADE ALOGENE A BASSA TENSIONE / - Faretto ad incasso con attacco per lampade alogene	cad		6,25
22CL.PR.5.220520.a	Faretto ad incasso con attacco per lampade alogene con riflettore dicroico, corpo in alluminio verniciato, sfera orientabile, alimentato a 12 V 35¸50 W,completo di distanziale di sicurezza e morsetto di collegamento, escluso trasformatore / - FARETTO AD INCASSO CON ATTACCO PER LAMPADE ALOGENE CON RIFLETTORE DICROICO / - diametro esterno 100 mm, profondità 56 mm	cad		9,35
22CL.PR.5.220520.b	Faretto ad incasso con attacco per lampade alogene con riflettore dicroico, corpo in alluminio verniciato, sfera orientabile, alimentato a 12 V 35¸50 W,completo di distanziale di sicurezza e morsetto di collegamento, escluso trasformatore / - FARETTO AD INCASSO CON ATTACCO PER LAMPADE ALOGENE CON RIFLETTORE DICROICO / - diametro esterno 107 mm, profondità 38 mm	cad		9,35
22CL.PR.5.220520.c	Faretto ad incasso con attacco per lampade alogene con riflettore dicroico, corpo in alluminio verniciato, sfera orientabile, alimentato a 12 V 35¸50 W,completo di distanziale di sicurezza e morsetto di collegamento, escluso trasformatore / - FARETTO AD INCASSO CON ATTACCO PER LAMPADE ALOGENE CON RIFLETTORE DICROICO / - diametro esterno 80 mm, profondità 83 mm	cad		8,13
22CL.PR.5.220530.a	Faretto ad incasso con attacco E 14/E 27 per lampade a riflettore, corpo in acciaio verniciato, alimentato a 220 V, anello fisso / - FARETTO AD INCASSO CON ATTACCO E 14/E 27 PER LAMPADE A RIFLETTORE / - diametro esterno 80 mm, profondità 100 mm	cad		8,21
22CL.PR.5.220530.b	Faretto ad incasso con attacco E 14/E 27 per lampade a riflettore, corpo in acciaio verniciato, alimentato a 220 V, anello fisso / - FARETTO AD INCASSO CON ATTACCO E 14/E 27 PER LAMPADE A RIFLETTORE / - diametro esterno 120 mm, profondità 120 mm	cad		8,75
22CL.PR.5.220530.c	Faretto ad incasso con attacco E 14/E 27 per lampade a riflettore, corpo in acciaio verniciato, alimentato a 220 V, anello fisso / - FARETTO AD INCASSO CON ATTACCO E 14/E 27 PER LAMPADE A RIFLETTORE / - diametro esterno 124 mm, profondità 120 mm	cad		9,93
22CL.PR.5.220540.a	Faretto ad incasso con anello esterno in cristallo colorato e attacco per lampade alogene con riflettore dicroico, alimentato a 12 V, escluso trasformatore, diametro esterno 100 mm e profondità 140 mm / - FARETTO AD INCASSO CON ANELLO ESTERNO IN CRISTALLO COLORATO / - satinato	cad		14,88
22CL.PR.5.220540.b	Faretto ad incasso con anello esterno in cristallo colorato e attacco per lampade alogene con riflettore dicroico, alimentato a 12 V, escluso trasformatore, diametro esterno 100 mm e profondità 140 mm / - FARETTO AD INCASSO CON ANELLO ESTERNO IN CRISTALLO COLORATO / - rigato	cad		14,88
22CL.PR.5.220550.a	Faretto a sospensione con stelo rigido in pressofusione di alluminio verniciato per lampade dicroiche 12 V 50 W, completo degli accessori per l'attacco su rotaia elettrificata o su base al soffitto installato su rotaia elettrificata / - FARETTO A SOSPENSIONE CON STELO RIGIDO IN PRESSOFUSIONE DI ALLUMINIO / - asta lunghezza 100 mm	cad		39,52
22CL.PR.5.220550.b	Faretto a sospensione con stelo rigido in pressofusione di alluminio verniciato per lampade dicroiche 12 V 50 W, completo degli accessori per l'attacco su rotaia elettrificata o su base al soffitto installato su rotaia elettrificata / - FARETTO A SOSPENSIONE CON STELO RIGIDO IN PRESSOFUSIONE DI ALLUMINIO / - asta lunghezza 500 mm	cad		53,96
22CL.PR.5.220550.c	Faretto a sospensione con stelo rigido in pressofusione di alluminio verniciato per lampade dicroiche 12 V 50 W, completo degli accessori per l'attacco su rotaia elettrificata o su base al soffitto installato su rotaia elettrificata / - FARETTO A SOSPENSIONE CON STELO RIGIDO IN PRESSOFUSIONE DI ALLUMINIO / - asta lunghezza 1.000 mm	cad		55,21
22CL.PR.5.220560.a	Faretto a sospensione con stelo rigido in pressofusione di alluminio verniciato per lampade dicroiche 12 V 50 W, completo degli accessori per l'attacco su rotaia elettrificata o su base al soffitto installato a soffitto su base quadrata / - FARETTO A SOSPENSIONE CON STELO RIGIDO IN PRESSOFUSIONE DI ALLUMINIO / - asta lunghezza 100 mm	cad		70,22
22CL.PR.5.220560.b	Faretto a sospensione con stelo rigido in pressofusione di alluminio verniciato per lampade dicroiche 12 V 50 W, completo degli accessori per l'attacco su rotaia elettrificata o su base al soffitto installato a soffitto su base quadrata / - FARETTO A SOSPENSIONE CON STELO RIGIDO IN PRESSOFUSIONE DI ALLUMINIO / - asta lunghezza 500 mm	cad		84,74
22CL.PR.5.220560.c	Faretto a sospensione con stelo rigido in pressofusione di alluminio verniciato per lampade dicroiche 12 V 50 W, completo degli accessori per l'attacco su rotaia elettrificata o su base al soffitto installato a soffitto su base quadrata / - FARETTO A SOSPENSIONE CON STELO RIGIDO IN PRESSOFUSIONE DI ALLUMINIO / - asta lunghezza 1.000 mm	cad		85,64
22CL.PR.5.220570.a	Faretto a sospensione con stelo ad arco in pressofusione di alluminio per lampade dicroiche a bassa tensione 50 W, completo degli accessori per l'attacco su rotaia elettrificata o su base a parete / - FARETTO A SOSPENSIONE CON STELO AD ARCO IN PRESSOFUSIONE DI ALLUMINIO / - installato su rotaia elettrificata	cad		27,39
22CL.PR.5.220570.b	Faretto a sospensione con stelo ad arco in pressofusione di alluminio per lampade dicroiche a bassa tensione 50 W, completo degli accessori per l'attacco su rotaia elettrificata o su base a parete / - FARETTO A SOSPENSIONE CON STELO AD ARCO IN PRESSOFUSIONE DI ALLUMINIO / - installato a parete su base quadrata, incluso trasformatore 220 V/12 V	cad		61,08
22CL.PR.5.220580.a	Plafoniera tonda con piatto in acciaio verniciato e copertura in policarbonato bianco, diametro esterno 50 cm, per lampade ad incandescenza attacco E 27 / - PLAFONIERA TONDA CON PIATTO IN ACCIAIO VERNICIATO E COPERTURA IN POLICARBONATO / - 60 W	cad		50,09
22CL.PR.5.220580.b	Plafoniera tonda con piatto in acciaio verniciato e copertura in policarbonato bianco, diametro esterno 50 cm, per lampade ad incandescenza attacco E 27 / - PLAFONIERA TONDA CON PIATTO IN ACCIAIO VERNICIATO E COPERTURA IN POLICARBONATO / - 100 W	cad		66,77
22CL.PR.5.220590.a	Plafoniera tonda con piatto in alluminio e copertura in vetro opale, diametro esterno 25 cm, per lampade ad incandescenza attacco E 27 / - PLAFONIERA TONDA CON PIATTO IN ALLUMINIO E COPERTURA IN VETRO OPALE / - 40 W	cad		91,88
22CL.PR.5.220590.b	Plafoniera tonda con piatto in alluminio e copertura in vetro opale, diametro esterno 25 cm, per lampade ad incandescenza attacco E 27 / - PLAFONIERA TONDA CON PIATTO IN ALLUMINIO E COPERTURA IN VETRO OPALE / - 60 W	cad		102,52
22CL.PR.5.22060.a	Rotaia in alluminio verniciato bianco o nero a sezione tonda, diametro 25 mm, bassa tensione, portata 25 A/12 V, completa di tutti gli accessori di finitura e collegamento elettrico installata a sospensione / - ROTAIA IN ALLUMINIO VERNICIATO BIANCO O NERO A SEZIONE TONDA DA 25 mm / - modulo lunghezza 1 m	cad		31,13
22CL.PR.5.22060.b	Rotaia in alluminio verniciato bianco o nero a sezione tonda, diametro 25 mm, bassa tensione, portata 25 A/12 V, completa di tutti gli accessori di finitura e collegamento elettrico installata a sospensione / - ROTAIA IN ALLUMINIO VERNICIATO BIANCO O NERO A SEZIONE TONDA DA 25 mm / - modulo lunghezza 2 m	cad		45,83
22CL.PR.5.22060.c	Rotaia in alluminio verniciato bianco o nero a sezione tonda, diametro 25 mm, bassa tensione, portata 25 A/12 V, completa di tutti gli accessori di finitura e collegamento elettrico installata a sospensione / - ROTAIA IN ALLUMINIO VERNICIATO BIANCO O NERO A SEZIONE TONDA DA 25 mm / - modulo lunghezza 3 m	cad		60,20
22CL.PR.5.220600.a	Plafoniera stagna con corpo in poliestere rinforzato e schermo in policarbonato autoestinguente, cablata e rifasata, IP 65 con reattore standard / - PLAFONIERA STAGNA CORPO IN POLIESTERE RINFORZATO IP65 / - 1x18 W	cad		30,94
22CL.PR.5.220600.b	Plafoniera stagna con corpo in poliestere rinforzato e schermo in policarbonato autoestinguente, cablata e rifasata, IP 65 con reattore standard / - PLAFONIERA STAGNA CORPO IN POLIESTERE RINFORZATO IP65 / - 2x18 W	cad		38,09
22CL.PR.5.220600.c	Plafoniera stagna con corpo in poliestere rinforzato e schermo in policarbonato autoestinguente, cablata e rifasata, IP 65 con reattore standard / - PLAFONIERA STAGNA CORPO IN POLIESTERE RINFORZATO IP65 / - 1x36 W	cad		38,95
22CL.PR.5.220600.d	Plafoniera stagna con corpo in poliestere rinforzato e schermo in policarbonato autoestinguente, cablata e rifasata, IP 65 con reattore standard / - PLAFONIERA STAGNA CORPO IN POLIESTERE RINFORZATO IP65 / - 2x36 W	cad		56,90
22CL.PR.5.220600.e	Plafoniera stagna con corpo in poliestere rinforzato e schermo in policarbonato autoestinguente, cablata e rifasata, IP 65 con reattore standard / - PLAFONIERA STAGNA CORPO IN POLIESTERE RINFORZATO IP65 / - 1x58 W	cad		46,56
22CL.PR.5.220600.f	Plafoniera stagna con corpo in poliestere rinforzato e schermo in policarbonato autoestinguente, cablata e rifasata, IP 65 con reattore standard / - PLAFONIERA STAGNA CORPO IN POLIESTERE RINFORZATO IP65 / - 2x58 W	cad		69,62
22CL.PR.5.220610.a	Plafoniera stagna con corpo in poliestere rinforzato e schermo in policarbonato autoestinguente, cablata e rifasata, IP 65 con reattore elettronico / - PLAFONIERA STAGNA CORPO IN POLIESTERE RINFORZATO IP65 / - 1x36 W	cad		21,45
22CL.PR.5.220610.b	Plafoniera stagna con corpo in poliestere rinforzato e schermo in policarbonato autoestinguente, cablata e rifasata, IP 65 con reattore elettronico / - PLAFONIERA STAGNA CORPO IN POLIESTERE RINFORZATO IP65 / - 2x36 W	cad		28,88
22CL.PR.5.220610.c	Plafoniera stagna con corpo in poliestere rinforzato e schermo in policarbonato autoestinguente, cablata e rifasata, IP 65 con reattore elettronico / - PLAFONIERA STAGNA CORPO IN POLIESTERE RINFORZATO IP65 / - 1x58 W	cad		26,18
22CL.PR.5.220610.d	Plafoniera stagna con corpo in poliestere rinforzato e schermo in policarbonato autoestinguente, cablata e rifasata, IP 65 con reattore elettronico / - PLAFONIERA STAGNA CORPO IN POLIESTERE RINFORZATO IP65 / - 2x58 W	cad		36,44
22CL.PR.5.220620.a	Plafoniera stagna, a tubo nudo, serie componibile per file continue, con supporto predisposto per riflettore, questo escluso, corpo in poliestere rinforzato con fibra di vetro, IP 65 con reattore standard, classe isolamento II / - PLAFONIERA STAGNA, A TUBO NUDO IP65 CLASSE II / - 1x36 W	cad		41,18
22CL.PR.5.220620.b	Plafoniera stagna, a tubo nudo, serie componibile per file continue, con supporto predisposto per riflettore, questo escluso, corpo in poliestere rinforzato con fibra di vetro, IP 65 con reattore standard, classe isolamento II / - PLAFONIERA STAGNA, A TUBO NUDO IP65 CLASSE II / - 2x36 W	cad		66,76
22CL.PR.5.220620.c	Plafoniera stagna, a tubo nudo, serie componibile per file continue, con supporto predisposto per riflettore, questo escluso, corpo in poliestere rinforzato con fibra di vetro, IP 65 con reattore standard, classe isolamento II / - PLAFONIERA STAGNA, A TUBO NUDO IP65 CLASSE II / - 1x58 W	cad		51,47
22CL.PR.5.220620.d	Plafoniera stagna, a tubo nudo, serie componibile per file continue, con supporto predisposto per riflettore, questo escluso, corpo in poliestere rinforzato con fibra di vetro, IP 65 con reattore standard, classe isolamento II / - PLAFONIERA STAGNA, A TUBO NUDO IP65 CLASSE II / - 2x58 W	cad		72,15
22CL.PR.5.220630.a	Plafoniera stagna, a tubo nudo, serie componibile per file continue, con supporto predisposto per riflettore, questo escluso, corpo in poliestere rinforzato con fibra di vetro, IP 65 con reattore elettronico, classe isolamento I / - PLAFONIERA STAGNA, A TUBO NUDO IP65 CLASSE I / - 1x36 W	cad		88,53
22CL.PR.5.220630.b	Plafoniera stagna, a tubo nudo, serie componibile per file continue, con supporto predisposto per riflettore, questo escluso, corpo in poliestere rinforzato con fibra di vetro, IP 65 con reattore elettronico, classe isolamento I / - PLAFONIERA STAGNA, A TUBO NUDO IP65 CLASSE I / - 2x36 W	cad		116,50
22CL.PR.5.220630.c	Plafoniera stagna, a tubo nudo, serie componibile per file continue, con supporto predisposto per riflettore, questo escluso, corpo in poliestere rinforzato con fibra di vetro, IP 65 con reattore elettronico, classe isolamento I / - PLAFONIERA STAGNA, A TUBO NUDO IP65 CLASSE I / - 1x58 W	cad		99,01
22CL.PR.5.220630.d	Plafoniera stagna, a tubo nudo, serie componibile per file continue, con supporto predisposto per riflettore, questo escluso, corpo in poliestere rinforzato con fibra di vetro, IP 65 con reattore elettronico, classe isolamento I / - PLAFONIERA STAGNA, A TUBO NUDO IP65 CLASSE I / - 2x58 W	cad		122,09
22CL.PR.5.220640.a	Riflettori per supporti / - RIFLETTORI PER SUPPORTI / - 1x36 W	cad		25,69
22CL.PR.5.220640.b	Riflettori per supporti / - RIFLETTORI PER SUPPORTI / - 1x58 W	cad		28,59
22CL.PR.5.220640.c	Riflettori per supporti / - RIFLETTORI PER SUPPORTI / - 2x36¸58 W	cad		35,34
22CL.PR.5.220650.a	Accessori per plafoniere stagne con supporto / - ACCESSORI PER PLAFONIERE STAGNE CON SUPPORTO / - giunto per file continue	cad		11,09
22CL.PR.5.220650.b	Accessori per plafoniere stagne con supporto / - ACCESSORI PER PLAFONIERE STAGNE CON SUPPORTO / - tubo di protezione con ghiere- 36 W	cad		13,40
22CL.PR.5.220650.c	Accessori per plafoniere stagne con supporto / - ACCESSORI PER PLAFONIERE STAGNE CON SUPPORTO / - tubo di protezione con ghiere- 58 W	cad		15,02
22CL.PR.5.220660.a	Plafoniera stagna rettangolare, corpo in materiale plastico autoestinguente e schermo in metalcrilato, apparecchio in classe II con grada di protezione IP55 cablata con portalampada E27 / - PLAFONIERA STAGNA RETTANGOLARE, CORPO IN MATERIALE PLASTICO IP55 / - per lampada ad incandescenza fino a 60 W	cad		16,07
22CL.PR.5.220660.b	Plafoniera stagna rettangolare, corpo in materiale plastico autoestinguente e schermo in metalcrilato, apparecchio in classe II con grada di protezione IP55 cablata con portalampada E27 / - PLAFONIERA STAGNA RETTANGOLARE, CORPO IN MATERIALE PLASTICO IP55 / - per lampada ad incandescenza fino a 100 W	cad		21,66
22CL.PR.5.220660.c	Plafoniera stagna rettangolare, corpo in materiale plastico autoestinguente e schermo in metalcrilato, apparecchio in classe II con grada di protezione IP55 cablata con portalampada E27 / - PLAFONIERA STAGNA RETTANGOLARE, CORPO IN MATERIALE PLASTICO IP55 / - per lampada ad incandescenza fino a 60 W, con rivelatore ad infrarossi per l'accensione automatica	cad		63,89
22CL.PR.5.220670.a	Plafoniera stagna rettangolare, corpo in materiale plastico autoestinguente e schermo in metalcrilato, apparecchio in classe II con grada di protezione IP55 cablata per lampade fluorescenti / - PLAFONIERA STAGNA RETTANGOLARE, CORPO IN MATERIALE PLASTICO IP55 / - per 1 lampada fluorescente da 9 W	cad		23,13
22CL.PR.5.220670.b	Plafoniera stagna rettangolare, corpo in materiale plastico autoestinguente e schermo in metalcrilato, apparecchio in classe II con grada di protezione IP55 cablata per lampade fluorescenti / - PLAFONIERA STAGNA RETTANGOLARE, CORPO IN MATERIALE PLASTICO IP55 / - per 2 lampade fluorescenti da 9 W	cad		24,73
22CL.PR.5.220670.c	Plafoniera stagna rettangolare, corpo in materiale plastico autoestinguente e schermo in metalcrilato, apparecchio in classe II con grada di protezione IP55 cablata per lampade fluorescenti / - PLAFONIERA STAGNA RETTANGOLARE, CORPO IN MATERIALE PLASTICO IP55 / - per 1 lampada fluorescente da 26 W	cad		29,24
22CL.PR.5.220670.d	Plafoniera stagna rettangolare, corpo in materiale plastico autoestinguente e schermo in metalcrilato, apparecchio in classe II con grada di protezione IP55 cablata per lampade fluorescenti / - PLAFONIERA STAGNA RETTANGOLARE, CORPO IN MATERIALE PLASTICO IP55 / - per 1 lampada fluorescente da 9 W, con interruttore crepuscolare a soglia di intervento regolabile da 5 a 50 lux, per accensione automatica / - per 1 lampada fluorescente da 9 W, con interruttore crepu ... rvento regolabile da 5 a 50 lux, per accensione automatica	cad		40,54
22CL.PR.5.220670.e	Plafoniera stagna rettangolare, corpo in materiale plastico autoestinguente e schermo in metalcrilato, apparecchio in classe II con grada di protezione IP55 cablata per lampade fluorescenti / - PLAFONIERA STAGNA RETTANGOLARE, CORPO IN MATERIALE PLASTICO IP55 / - per 2 lampade fluorescenti da 9 W, con interruttore crepuscolare a soglia di intervento regolabile da 5 a 50 lux, per accensione automatica / - per 2 lampade fluorescenti da 9 W, con interruttore crepu ... rvento regolabile da 5 a 50 lux, per accensione automatica	cad		42,06
22CL.PR.5.220680.a	Plafoniera per segnalazione luminosa, diffusore trasparente o colorato, con corpo in materiale plastico autoestinguente, con grado di protezione IP44, con portalampada E27 per lampada a incandescenza / - PLAFONIERA PER SEGNALAZIONE LUMINOSA IP44 / - fino a 60 W	cad		5,15
22CL.PR.5.220680.b	Plafoniera per segnalazione luminosa, diffusore trasparente o colorato, con corpo in materiale plastico autoestinguente, con grado di protezione IP44, con portalampada E27 per lampada a incandescenza / - PLAFONIERA PER SEGNALAZIONE LUMINOSA IP44 / - fino a 75 W, forma rettangolare	cad		5,84
22CL.PR.5.220690.a	Apparecchio di illuminazione per montaggio a soffitto a profilo ribassato, serie mono e bilampada. Corpo base in lamiera d'acciaio verniciata bianca, con testata componibile per file continue, senza interruzioni visive nelle ottiche, IP 20, cablato e rifasato / - APPARECCHIO PER MONTAGGIO A SOFFITTO A PROFILO RIBASSATO IP20 / - 1x36 W	cad		81,06
22CL.PR.5.220690.b	Apparecchio di illuminazione per montaggio a soffitto a profilo ribassato, serie mono e bilampada. Corpo base in lamiera d'acciaio verniciata bianca, con testata componibile per file continue, senza interruzioni visive nelle ottiche, IP 20, cablato e rifasato / - APPARECCHIO PER MONTAGGIO A SOFFITTO A PROFILO RIBASSATO IP20 / - 2x36 W	cad		91,59
22CL.PR.5.220690.c	Apparecchio di illuminazione per montaggio a soffitto a profilo ribassato, serie mono e bilampada. Corpo base in lamiera d'acciaio verniciata bianca, con testata componibile per file continue, senza interruzioni visive nelle ottiche, IP 20, cablato e rifasato / - APPARECCHIO PER MONTAGGIO A SOFFITTO A PROFILO RIBASSATO IP20 / - 1x58 W	cad		91,74
22CL.PR.5.220690.d	Apparecchio di illuminazione per montaggio a soffitto a profilo ribassato, serie mono e bilampada. Corpo base in lamiera d'acciaio verniciata bianca, con testata componibile per file continue, senza interruzioni visive nelle ottiche, IP 20, cablato e rifasato / - APPARECCHIO PER MONTAGGIO A SOFFITTO A PROFILO RIBASSATO IP20 / - 2x58 W	cad		106,90
22CL.PR.5.22070.a	Rotaia elettrificata modulare in alluminio anodizzato a 4 conduttori in rame isolati in pvc, a sezione quadrata, portata 16 A / 380 V, classe isolamento I, grado di protezione IP 40, completa di tutti gli accessori di finitura e collegamento elettrico installata a soffitto o a parete / - ROTAIA ELETTRIFICATA MODULARE IN ALLUMINIO ANODIZZATO IP40 / - modulo lunghezza 1,00 m	cad		52,81
22CL.PR.5.22070.b	Rotaia elettrificata modulare in alluminio anodizzato a 4 conduttori in rame isolati in pvc, a sezione quadrata, portata 16 A / 380 V, classe isolamento I, grado di protezione IP 40, completa di tutti gli accessori di finitura e collegamento elettrico installata a soffitto o a parete / - ROTAIA ELETTRIFICATA MODULARE IN ALLUMINIO ANODIZZATO IP40 / - modulo lunghezza 2,00 m	cad		71,87
22CL.PR.5.22070.c	Rotaia elettrificata modulare in alluminio anodizzato a 4 conduttori in rame isolati in pvc, a sezione quadrata, portata 16 A / 380 V, classe isolamento I, grado di protezione IP 40, completa di tutti gli accessori di finitura e collegamento elettrico installata a soffitto o a parete / - ROTAIA ELETTRIFICATA MODULARE IN ALLUMINIO ANODIZZATO IP40 / - modulo lunghezza 3,00 m	cad		90,56
22CL.PR.5.22070.d	Rotaia elettrificata modulare in alluminio anodizzato a 4 conduttori in rame isolati in pvc, a sezione quadrata, portata 16 A / 380 V, classe isolamento I, grado di protezione IP 40, completa di tutti gli accessori di finitura e collegamento elettrico installata a soffitto o a parete / - ROTAIA ELETTRIFICATA MODULARE IN ALLUMINIO ANODIZZATO IP40 / - modulo lunghezza 4,00 m	cad		114,43
22CL.PR.5.220700.a	Apparecchio di illuminazione per montaggio a soffitto a profilo ribassato, serie mono e bilampada. Corpo base in lamiera d'acciaio verniciata bianca, con testata componibile per file continue, senza interruzioni visive nelle ottiche, IP 20, cablato e rifasato / - APPARECCHIO PER MONTAGGIO A SOFFITTO A PROFILO RIBASSATO IP20 / - 1x32 W	cad		129,47
22CL.PR.5.220700.b	Apparecchio di illuminazione per montaggio a soffitto a profilo ribassato, serie mono e bilampada. Corpo base in lamiera d'acciaio verniciata bianca, con testata componibile per file continue, senza interruzioni visive nelle ottiche, IP 20, cablato e rifasato / - APPARECCHIO PER MONTAGGIO A SOFFITTO A PROFILO RIBASSATO IP20 / - 2x32 W	cad		141,11
22CL.PR.5.220700.c	Apparecchio di illuminazione per montaggio a soffitto a profilo ribassato, serie mono e bilampada. Corpo base in lamiera d'acciaio verniciata bianca, con testata componibile per file continue, senza interruzioni visive nelle ottiche, IP 20, cablato e rifasato / - APPARECCHIO PER MONTAGGIO A SOFFITTO A PROFILO RIBASSATO IP20 / - 1x50 W	cad		140,14
22CL.PR.5.220700.d	Apparecchio di illuminazione per montaggio a soffitto a profilo ribassato, serie mono e bilampada. Corpo base in lamiera d'acciaio verniciata bianca, con testata componibile per file continue, senza interruzioni visive nelle ottiche, IP 20, cablato e rifasato / - APPARECCHIO PER MONTAGGIO A SOFFITTO A PROFILO RIBASSATO IP20 / - 2x50 W	cad		156,92
22CL.PR.5.220710.a	Apparecchio di illuminazione con corpo in fusione per accoppiamento orizzontale ed equipaggiamento, 220 V-rifasato, per lampade a vapori di mercurio / - APPARECCHIO DI ILLUMINAZIONE CON CORPO IN FUSIONE / - 250 W	cad		105,28
22CL.PR.5.220710.b	Apparecchio di illuminazione con corpo in fusione per accoppiamento orizzontale ed equipaggiamento, 220 V-rifasato, per lampade a vapori di mercurio / - APPARECCHIO DI ILLUMINAZIONE CON CORPO IN FUSIONE / - 400 W	cad		108,72
22CL.PR.5.220720.a	Apparecchio di illuminazione con corpo in fusione per accoppiamento orizzontale ed equipaggiamento, 220 V-rifasato, per lampade a vapori di sodio ad alta pressione / - APPARECCHIO DI ILLUMINAZIONE CON CORPO IN FUSIONE PER ACCOPPIAMENTO / - 150 W	cad		129,70
22CL.PR.5.220720.b	Apparecchio di illuminazione con corpo in fusione per accoppiamento orizzontale ed equipaggiamento, 220 V-rifasato, per lampade a vapori di sodio ad alta pressione / - APPARECCHIO DI ILLUMINAZIONE CON CORPO IN FUSIONE PER ACCOPPIAMENTO / - 250 W	cad		139,16
22CL.PR.5.220720.c	Apparecchio di illuminazione con corpo in fusione per accoppiamento orizzontale ed equipaggiamento, 220 V-rifasato, per lampade a vapori di sodio ad alta pressione / - APPARECCHIO DI ILLUMINAZIONE CON CORPO IN FUSIONE PER ACCOPPIAMENTO / - 400 W	cad		160,52
22CL.PR.5.220720.d	Apparecchio di illuminazione con corpo in fusione per accoppiamento orizzontale ed equipaggiamento, 220 V-rifasato, per lampade a vapori di sodio ad alta pressione / - APPARECCHIO DI ILLUMINAZIONE CON CORPO IN FUSIONE PER ACCOPPIAMENTO / - lampade a ioduri metallici da 400 W	cad		120,16
22CL.PR.5.220730.a	Riflettore per apparecchi di illuminazione industriale / - RIFLETTORE PER APPARECCHI DI ILLUMINAZIONE INDUSTRIALE / - in acciaio smaltato a fascio medio	cad		44,44
22CL.PR.5.220730.b	Riflettore per apparecchi di illuminazione industriale / - RIFLETTORE PER APPARECCHI DI ILLUMINAZIONE INDUSTRIALE / - in alluminio anodizzato a fascio largo	cad		38,32
22CL.PR.5.220730.c	Riflettore per apparecchi di illuminazione industriale / - RIFLETTORE PER APPARECCHI DI ILLUMINAZIONE INDUSTRIALE / - in alluminio anodizzato a fascio stretto	cad		38,32
22CL.PR.5.220740.a	Accessori per apparecchi di illuminazione industriale / - ACCESSORI PER APPARECCHI DI ILLUMINAZIONE INDUSTRIALE / - vetro di chiusura, IP 54 per riflettore a fascio largo e medio	cad		57,15
22CL.PR.5.220740.b	Accessori per apparecchi di illuminazione industriale / - ACCESSORI PER APPARECCHI DI ILLUMINAZIONE INDUSTRIALE / - vetro di chiusura, IP 54 per riflettore a fascio stretto	cad		51,00
22CL.PR.5.220740.c	Accessori per apparecchi di illuminazione industriale / - ACCESSORI PER APPARECCHI DI ILLUMINAZIONE INDUSTRIALE / - staffa di sospensione	cad		9,52
22CL.PR.5.220740.d	Accessori per apparecchi di illuminazione industriale / - ACCESSORI PER APPARECCHI DI ILLUMINAZIONE INDUSTRIALE / - griglia di protezione	cad		8,01
22CL.PR.5.22080.a	Rotaia elettrificata modulare in alluminio anodizzato a 4 conduttori in rame isolati in pvc, a sezione quadrata, portata 16 A / 380 V, classe isolamento I, grado di protezione IP 40, completa di tutti gli accessori di finitura e collegamento elettrico installata a sospensione / - ROTAIA ELETTRIFICATA MODULARE IN ALLUMINIO ANODIZZATO IP40 / - modulo lunghezza 1,00 m	cad		60,82
22CL.PR.5.22080.b	Rotaia elettrificata modulare in alluminio anodizzato a 4 conduttori in rame isolati in pvc, a sezione quadrata, portata 16 A / 380 V, classe isolamento I, grado di protezione IP 40, completa di tutti gli accessori di finitura e collegamento elettrico installata a sospensione / - ROTAIA ELETTRIFICATA MODULARE IN ALLUMINIO ANODIZZATO IP40 / - modulo lunghezza 2,00 m	cad		79,76
22CL.PR.5.22080.c	Rotaia elettrificata modulare in alluminio anodizzato a 4 conduttori in rame isolati in pvc, a sezione quadrata, portata 16 A / 380 V, classe isolamento I, grado di protezione IP 40, completa di tutti gli accessori di finitura e collegamento elettrico installata a sospensione / - ROTAIA ELETTRIFICATA MODULARE IN ALLUMINIO ANODIZZATO IP40 / - modulo lunghezza 3,00 m	cad		98,38
22CL.PR.5.22080.d	Rotaia elettrificata modulare in alluminio anodizzato a 4 conduttori in rame isolati in pvc, a sezione quadrata, portata 16 A / 380 V, classe isolamento I, grado di protezione IP 40, completa di tutti gli accessori di finitura e collegamento elettrico installata a sospensione / - ROTAIA ELETTRIFICATA MODULARE IN ALLUMINIO ANODIZZATO IP40 / - modulo lunghezza 4,00 m	cad		117,26
22CL.PR.5.22090.a	Rotaia elettrificata modulare in alluminio anodizzato a 4 conduttori in rame isolati in pvc, a sezione quadrata, portata 16 A / 380 V, classe isolamento I, grado di protezione IP 40, completa di tutti gli accessori di finitura e collegamento elettrico installata ad incasso / - ROTAIA ELETTRIFICATA MODULARE IN ALLUMINIO ANODIZZATO IP40 DA INCASSO / - modulo lunghezza 2,00 m	cad		79,64
22CL.PR.5.22090.b	Rotaia elettrificata modulare in alluminio anodizzato a 4 conduttori in rame isolati in pvc, a sezione quadrata, portata 16 A / 380 V, classe isolamento I, grado di protezione IP 40, completa di tutti gli accessori di finitura e collegamento elettrico installata ad incasso / - ROTAIA ELETTRIFICATA MODULARE IN ALLUMINIO ANODIZZATO IP40 DA INCASSO / - modulo lunghezza 3,00 m	cad		112,49
22CL.PR.5.23010.a	Apparecchi di illuminazione rettangolari per montaggio incassato o esterno in materiale plastico autoestinguente, CEI 34-21/22, con circuito elettronico di controllo, classe isol. II, fusibile, spia rete/ricarica, grado di protezione IP 40, alimentazione ordinaria 220 V c.a. da 60 minuti di autonomia con batteria ermetica NiCd non permanente con lampada fluorescente / - APPARECCHI DI ILLUMINAZIONE RETTANGOLARI PER MONTAGGIO INCASSATO O ESTERNO / - 6 W	cad		55,00
22CL.PR.5.23010.b	Apparecchi di illuminazione rettangolari per montaggio incassato o esterno in materiale plastico autoestinguente, CEI 34-21/22, con circuito elettronico di controllo, classe isol. II, fusibile, spia rete/ricarica, grado di protezione IP 40, alimentazione ordinaria 220 V c.a. da 60 minuti di autonomia con batteria ermetica NiCd non permanente con lampada fluorescente / - APPARECCHI DI ILLUMINAZIONE RETTANGOLARI PER MONTAGGIO INCASSATO O ESTERNO / - 8 W	cad		116,66
22CL.PR.5.23010.c	Apparecchi di illuminazione rettangolari per montaggio incassato o esterno in materiale plastico autoestinguente, CEI 34-21/22, con circuito elettronico di controllo, classe isol. II, fusibile, spia rete/ricarica, grado di protezione IP 40, alimentazione ordinaria 220 V c.a. da 60 minuti di autonomia con batteria ermetica NiCd non permanente con lampada fluorescente / - APPARECCHI DI ILLUMINAZIONE RETTANGOLARI PER MONTAGGIO INCASSATO O ESTERNO / - 11 W compatta	cad		89,06
22CL.PR.5.23010.d	Apparecchi di illuminazione rettangolari per montaggio incassato o esterno in materiale plastico autoestinguente, CEI 34-21/22, con circuito elettronico di controllo, classe isol. II, fusibile, spia rete/ricarica, grado di protezione IP 40, alimentazione ordinaria 220 V c.a. da 60 minuti di autonomia con batteria ermetica NiCd non permanente con lampada fluorescente / - APPARECCHI DI ILLUMINAZIONE RETTANGOLARI PER MONTAGGIO INCASSATO O ESTERNO / - 18 W	cad		115,75
22CL.PR.5.23010.e	Apparecchi di illuminazione rettangolari per montaggio incassato o esterno in materiale plastico autoestinguente, CEI 34-21/22, con circuito elettronico di controllo, classe isol. II, fusibile, spia rete/ricarica, grado di protezione IP 40, alimentazione ordinaria 220 V c.a. da 60 minuti di autonomia con batteria ermetica NiCd non permanente con lampada fluorescente / - APPARECCHI DI ILLUMINAZIONE RETTANGOLARI PER MONTAGGIO INCASSATO O ESTERNO / - 24 W compatta	cad		135,99
22CL.PR.5.23010.f	Apparecchi di illuminazione rettangolari per montaggio incassato o esterno in materiale plastico autoestinguente, CEI 34-21/22, con circuito elettronico di controllo, classe isol. II, fusibile, spia rete/ricarica, grado di protezione IP 40, alimentazione ordinaria 220 V c.a. da 60 minuti di autonomia con batteria ermetica NiCd non permanente con lampada fluorescente / - APPARECCHI DI ILLUMINAZIONE RETTANGOLARI PER MONTAGGIO INCASSATO O ESTERNO / - 36 W	cad		213,38
22CL.PR.5.23010.g	Apparecchi di illuminazione rettangolari per montaggio incassato o esterno in materiale plastico autoestinguente, CEI 34-21/22, con circuito elettronico di controllo, classe isol. II, fusibile, spia rete/ricarica, grado di protezione IP 40, alimentazione ordinaria 220 V c.a. da 60 minuti di autonomia con batteria ermetica NiCd non permanente con lampada fluorescente / - APPARECCHI DI ILLUMINAZIONE RETTANGOLARI PER MONTAGGIO INCASSATO O ESTERNO / - 58 W	cad		218,99
22CL.PR.5.230100.a	Apparecchi di illuminazione a bandiera IP 40, alimentazione ordinaria 220 V c.a. da 120 minuti di autonomia, con lampada fluorescente permanente / - APPARECCHI DI ILLUMINAZIONE A BANDIERA IP 40 DA 120 MINUTI / - 2x6 W	cad		172,63
22CL.PR.5.230100.b	Apparecchi di illuminazione a bandiera IP 40, alimentazione ordinaria 220 V c.a. da 120 minuti di autonomia, con lampada fluorescente permanente / - APPARECCHI DI ILLUMINAZIONE A BANDIERA IP 40 DA 120 MINUTI / - 2x8 W	cad		212,42
22CL.PR.5.230110.a	Apparecchi di illuminazione per installazione a bandiera IP 40 alimentazione ordinaria in c.c. 12-48 V, con lampada fluorescente 2x8 W / - APPARECCHI DI ILLUMINAZIONE PER INSTALLAZIONE A BANDIERA IP 40 / - IP 40 alimentazione ordinaria in c.c. 12-48 V	cad		166,71
22CL.PR.5.230120.a	Apparecchi di illuminazione, tipo non permanente, IP 40, per edifici residenziali completi di placca di copertura / - APPARECCHI DI ILLUMINAZIONE IP 40, PER EDIFICI RESIDENZIALI COMPLETI DI PLACCA DI COPERTURA / - su scatola rettangolare serie componibile dim. 3 frutti con placca con batteria Ni-Cd, lampada 0,6 W lenticolare 120 minuti di autonomia / - 3 moduli con batteria Ni-Cd, lampada 0,6 W lenticolare 120 minuti	cad		52,95
22CL.PR.5.230120.b	su scatola rettangolare serie componibile dim. 6 frutti con placca a diffusore trasparente lampada fluorescente 4 W, batteria al Ni-Cd, 60 minuti di autonomia / - 6 moduli lampada fluorescente 4 W 60 mApparecchi di illuminazione, tipo non permanente, IP 40, per edifici residenziali completi di placca di copertura / - APPARECCHI DI ILLUMINAZIONE IP 40, PER EDIFICI RESIDENZIALI COMPLETI DI PLACCA DI COPERTURA / - su scatola rettangolare serie componibile dim. 6 frutti con placca a diffusore trasparente lampada fluorescente 4 W, batteria al Ni-Cd, 60 minuti di autonomia / - 6 moduli lampada fluorescente 4 W 60 m	cad		73,90
22CL.PR.5.230130.a	Apparecchi di illuminazione, tipo non permanente, per impianti con controllo della funzionalità centralizzato, dotati di microprocessore per controllo e programmazione da centrale, con lampade fluorescenti, alimentazione ordinaria 220 V c.a. / - APPARECCHI DI ILLUMINAZIONE NON PERMANENTE PER IMPIANTI CENTRALIZZATI / - rettangolare da 8 W, 150 minuti di autonomia	cad		211,57
22CL.PR.5.230130.b	Apparecchi di illuminazione, tipo non permanente, per impianti con controllo della funzionalità centralizzato, dotati di microprocessore per controllo e programmazione da centrale, con lampade fluorescenti, alimentazione ordinaria 220 V c.a. / - APPARECCHI DI ILLUMINAZIONE NON PERMANENTE PER IMPIANTI CENTRALIZZATI / - rettangolare da 18 W, 120 minuti di autonomia	cad		228,62
22CL.PR.5.230130.c	Apparecchi di illuminazione, tipo non permanente, per impianti con controllo della funzionalità centralizzato, dotati di microprocessore per controllo e programmazione da centrale, con lampade fluorescenti, alimentazione ordinaria 220 V c.a. / - APPARECCHI DI ILLUMINAZIONE NON PERMANENTE PER IMPIANTI CENTRALIZZATI / - rettangolare da 24 W, 120 minuti di autonomia	cad		236,26
22CL.PR.5.230130.d	Apparecchi di illuminazione, tipo non permanente, per impianti con controllo della funzionalità centralizzato, dotati di microprocessore per controllo e programmazione da centrale, con lampade fluorescenti, alimentazione ordinaria 220 V c.a. / - APPARECCHI DI ILLUMINAZIONE NON PERMANENTE PER IMPIANTI CENTRALIZZATI / - a bandiera 2x6 W, 180 minuti di autonomia	cad		225,02
22CL.PR.5.230130.e	Apparecchi di illuminazione, tipo non permanente, per impianti con controllo della funzionalità centralizzato, dotati di microprocessore per controllo e programmazione da centrale, con lampade fluorescenti, alimentazione ordinaria 220 V c.a. / - APPARECCHI DI ILLUMINAZIONE NON PERMANENTE PER IMPIANTI CENTRALIZZATI / - a bandiera 2x8 W, 150 minuti di autonomia	cad		235,88
22CL.PR.5.230130.f	Apparecchi di illuminazione, tipo non permanente, per impianti con controllo della funzionalità centralizzato, dotati di microprocessore per controllo e programmazione da centrale, con lampade fluorescenti, alimentazione ordinaria 220 V c.a. / - APPARECCHI DI ILLUMINAZIONE NON PERMANENTE PER IMPIANTI CENTRALIZZATI / - quadrato, lampada da 22 W circolare, 120 minuti di autonomia	cad		238,82
22CL.PR.5.230140.a	Centralina a microprocessori per supervisione impianto, display e tastiera predisposta per collegamento a sistema computerizzato per controllo fino a 1000 apparecchi, con batteria al Ni-Cd, 180 minuti di autonomia / - CENTRALINA A MICROPROCESSORI PER SUPERVISIONE IMPIANTO / - centralina a microprocessori per supervisione impianto	cad		2688,18
22CL.PR.5.230150.a	UnitÓ zonale per interfaccia tra centralina ed impianto in grado di pilotare fino a 60 apparecchi, completa di batteria al Pb per 180 minuti di autonomia / - unitÓ zonale per interfaccia tra centralina ed impiantoUnità zonale per interfaccia tra centralina ed impianto in grado di pilotare fino a 60 apparecchi, completa di batteria al Pb per 180 minuti di autonomia / - UNIT+ ZONALE PER INTERFACCIA TRA CENTRALINA / - Unità zonale per interfaccia tra centralina ed impianto in grado di pilotare fino a 60 apparecchi, completa di batteria al Pb per 180 minuti di autonomia / - unità zonale per interfaccia tra centralina ed impianto	cad		145,81
22CL.PR.5.230160.a	Apparecchi di illuminazione per installazione a parete, con controllo autonomo dello status, per autodiagnosi a mezzo microprocessore, grado di protezione IP 40, alimentazione ordinaria 220 V c.a., con lampada fluorescente tipo non permanente da 120 minuti di autonomia / - APPARECCHI DI ILLUMINAZIONE CON AUTODIAGNOSI / - 8 W	cad		184,06
22CL.PR.5.230160.b	Apparecchi di illuminazione per installazione a parete, con controllo autonomo dello status, per autodiagnosi a mezzo microprocessore, grado di protezione IP 40, alimentazione ordinaria 220 V c.a., con lampada fluorescente tipo non permanente da 120 minuti di autonomia / - APPARECCHI DI ILLUMINAZIONE CON AUTODIAGNOSI / - 18 W	cad		210,30
22CL.PR.5.230160.c	Apparecchi di illuminazione per installazione a parete, con controllo autonomo dello status, per autodiagnosi a mezzo microprocessore, grado di protezione IP 40, alimentazione ordinaria 220 V c.a., con lampada fluorescente tipo non permanente da 120 minuti di autonomia / - APPARECCHI DI ILLUMINAZIONE CON AUTODIAGNOSI / - 24 W	cad		214,90
22CL.PR.5.230170.a	Apparecchi di illuminazione per installazione a parete, con controllo autonomo dello status, per autodiagnosi a mezzo microprocessore, grado di protezione IP 40, alimentazione ordinaria 220 V c.a., con lampada fluorescente tipo permanente da 180 minuti di autonomia / - APPARECCHI DI ILLUMINAZIONE CON CONTROLLO AUTONOMO DELLO STATUS / - 8 W	cad		231,83
22CL.PR.5.230170.b	Apparecchi di illuminazione per installazione a parete, con controllo autonomo dello status, per autodiagnosi a mezzo microprocessore, grado di protezione IP 40, alimentazione ordinaria 220 V c.a., con lampada fluorescente tipo permanente da 180 minuti di autonomia / - APPARECCHI DI ILLUMINAZIONE CON CONTROLLO AUTONOMO DELLO STATUS / - 18 W	cad		262,08
22CL.PR.5.230170.c	Apparecchi di illuminazione per installazione a parete, con controllo autonomo dello status, per autodiagnosi a mezzo microprocessore, grado di protezione IP 40, alimentazione ordinaria 220 V c.a., con lampada fluorescente tipo permanente da 180 minuti di autonomia / - APPARECCHI DI ILLUMINAZIONE CON CONTROLLO AUTONOMO DELLO STATUS / - 2x6 W	cad		269,37
22CL.PR.5.230170.d	Apparecchi di illuminazione per installazione a parete, con controllo autonomo dello status, per autodiagnosi a mezzo microprocessore, grado di protezione IP 40, alimentazione ordinaria 220 V c.a., con lampada fluorescente tipo permanente da 180 minuti di autonomia / - APPARECCHI DI ILLUMINAZIONE CON CONTROLLO AUTONOMO DELLO STATUS / - 2x8 W	cad		279,06
22CL.PR.5.230180.a	Apparecchi di illuminazione stagni per lampade fluorescenti, IP 65, alimentazione ordinaria 220 V c.a., da 120 minuti di autonomia non permanente / - APPARECCHI DI ILLUMINAZIONE STAGNI IP 65 120 MINUTI / - 6 W	cad		105,83
22CL.PR.5.230180.b	Apparecchi di illuminazione stagni per lampade fluorescenti, IP 65, alimentazione ordinaria 220 V c.a., da 120 minuti di autonomia non permanente / - APPARECCHI DI ILLUMINAZIONE STAGNI IP 65 120 MINUTI / - 8 W	cad		139,37
22CL.PR.5.230180.c	Apparecchi di illuminazione stagni per lampade fluorescenti, IP 65, alimentazione ordinaria 220 V c.a., da 120 minuti di autonomia non permanente / - APPARECCHI DI ILLUMINAZIONE STAGNI IP 65 120 MINUTI / - 18 W	cad		101,53
22CL.PR.5.230180.d	Apparecchi di illuminazione stagni per lampade fluorescenti, IP 65, alimentazione ordinaria 220 V c.a., da 120 minuti di autonomia non permanente / - APPARECCHI DI ILLUMINAZIONE STAGNI IP 65 120 MINUTI / - 36 W	cad		219,89
22CL.PR.5.230180.e	Apparecchi di illuminazione stagni per lampade fluorescenti, IP 65, alimentazione ordinaria 220 V c.a., da 120 minuti di autonomia non permanente / - APPARECCHI DI ILLUMINAZIONE STAGNI IP 65 120 MINUTI / - 2x18 W	cad		185,22
22CL.PR.5.230190.a	Apparecchi di illuminazione stagni per lampade fluorescenti, IP 65, alimentazione ordinaria 220 V c.a., da 120 minuti di autonomia permanente / - APPARECCHI DI ILLUMINAZIONE STAGNI IP 65 120 MINUTI / - 8 W	cad		176,32
22CL.PR.5.230190.b	Apparecchi di illuminazione stagni per lampade fluorescenti, IP 65, alimentazione ordinaria 220 V c.a., da 120 minuti di autonomia permanente / - APPARECCHI DI ILLUMINAZIONE STAGNI IP 65 120 MINUTI / - 18 W	cad		146,03
22CL.PR.5.230190.c	Apparecchi di illuminazione stagni per lampade fluorescenti, IP 65, alimentazione ordinaria 220 V c.a., da 120 minuti di autonomia permanente / - APPARECCHI DI ILLUMINAZIONE STAGNI IP 65 120 MINUTI / - 36 W	cad		242,31
22CL.PR.5.230190.d	Apparecchi di illuminazione stagni per lampade fluorescenti, IP 65, alimentazione ordinaria 220 V c.a., da 120 minuti di autonomia permanente / - APPARECCHI DI ILLUMINAZIONE STAGNI IP 65 120 MINUTI / - 2x18 W	cad		412,86
22CL.PR.5.23020.a	Apparecchi di illuminazione rettangolari per montaggio incassato o esterno in materiale plastico autoestinguente, CEI 34-21/22, con circuito elettronico di controllo, classe isol. II, fusibile, spia rete/ricarica, grado di protezione IP 40, alimentazione ordinaria 220 V c.a. da 60 minuti di autonomia con batteria ermetica NiCd permanente con lampada fluorescente / - APPARECCHI DI ILLUMINAZIONE RETTANGOLARI PER MONTAGGIO INCASSATO O ESTERNO / - 6 W	cad		72,92
22CL.PR.5.23020.b	Apparecchi di illuminazione rettangolari per montaggio incassato o esterno in materiale plastico autoestinguente, CEI 34-21/22, con circuito elettronico di controllo, classe isol. II, fusibile, spia rete/ricarica, grado di protezione IP 40, alimentazione ordinaria 220 V c.a. da 60 minuti di autonomia con batteria ermetica NiCd permanente con lampada fluorescente / - APPARECCHI DI ILLUMINAZIONE RETTANGOLARI PER MONTAGGIO INCASSATO O ESTERNO / - 8 W	cad		123,90
22CL.PR.5.23020.c	Apparecchi di illuminazione rettangolari per montaggio incassato o esterno in materiale plastico autoestinguente, CEI 34-21/22, con circuito elettronico di controllo, classe isol. II, fusibile, spia rete/ricarica, grado di protezione IP 40, alimentazione ordinaria 220 V c.a. da 60 minuti di autonomia con batteria ermetica NiCd permanente con lampada fluorescente / - APPARECCHI DI ILLUMINAZIONE RETTANGOLARI PER MONTAGGIO INCASSATO O ESTERNO / - 18 W	cad		154,66
22CL.PR.5.23020.d	Apparecchi di illuminazione rettangolari per montaggio incassato o esterno in materiale plastico autoestinguente, CEI 34-21/22, con circuito elettronico di controllo, classe isol. II, fusibile, spia rete/ricarica, grado di protezione IP 40, alimentazione ordinaria 220 V c.a. da 60 minuti di autonomia con batteria ermetica NiCd permanente con lampada fluorescente / - APPARECCHI DI ILLUMINAZIONE RETTANGOLARI PER MONTAGGIO INCASSATO O ESTERNO / - 24 W compatta	cad		151,48
22CL.PR.5.230200.a	Apparecchi di illuminazione stagni per lampade fluorescenti, IP 65, alimentazione ordinaria in c.c. 12-48 V / - APPARECCHI DI ILLUMINAZIONE STAGNI IP 65, ALIMENTAZIONE ORDINARIA IN C.C. 12-48 V / - 8 W	cad		220,75
22CL.PR.5.230200.b	Apparecchi di illuminazione stagni per lampade fluorescenti, IP 65, alimentazione ordinaria in c.c. 12-48 V / - APPARECCHI DI ILLUMINAZIONE STAGNI IP 65, ALIMENTAZIONE ORDINARIA IN C.C. 12-48 V / - 18 W	cad		276,76
22CL.PR.5.230200.c	Apparecchi di illuminazione stagni per lampade fluorescenti, IP 65, alimentazione ordinaria in c.c. 12-48 V / - APPARECCHI DI ILLUMINAZIONE STAGNI IP 65, ALIMENTAZIONE ORDINARIA IN C.C. 12-48 V / - 2x18 W	cad		360,09
22CL.PR.5.230200.d	Apparecchi di illuminazione stagni per lampade fluorescenti, IP 65, alimentazione ordinaria in c.c. 12-48 V / - APPARECCHI DI ILLUMINAZIONE STAGNI IP 65, ALIMENTAZIONE ORDINARIA IN C.C. 12-48 V / - 24 W	cad		300,99
22CL.PR.5.230210.a	Sistema di alimentazione in emergenza idoneo per installazione su apparecchi con lampade fluorescenti da 4 a 65 W, completo di unità di conversione elettronica, batterie ricaricabili al Ni-Cd, indicatori LED, per illuminazione permanente / - SISTEMA DI ALIMENTAZIONE IN EMERGENZA DA 4 A 65 W / - 18-58 W autonomia 60 minuti-120 minuti	cad		131,45
22CL.PR.5.230210.b	Sistema di alimentazione in emergenza idoneo per installazione su apparecchi con lampade fluorescenti da 4 a 65 W, completo di unità di conversione elettronica, batterie ricaricabili al Ni-Cd, indicatori LED, per illuminazione permanente / - SISTEMA DI ALIMENTAZIONE IN EMERGENZA DA 4 A 65 W / - 18-65 W autonomia 60 minuti-150 minuti	cad		185,35
22CL.PR.5.230210.c	Sistema di alimentazione in emergenza idoneo per installazione su apparecchi con lampade fluorescenti da 4 a 65 W, completo di unità di conversione elettronica, batterie ricaricabili al Ni-Cd, indicatori LED, per illuminazione permanente / - SISTEMA DI ALIMENTAZIONE IN EMERGENZA DA 4 A 65 W / - 36-58 W autonomia 180 minuti-240 minuti	cad		248,27
22CL.PR.5.230220.a	Apparecchi di illuminazione portatili con custodia in materiale plastico poliammide resistente agli urti con batterie ermetiche ricaricabili e snodo di orientamento verticale, struttura a doppio isolamento, intervento automatico / - APPARECCHI DI ILLUMINAZIONE PORTATILI / - lampada Xeno 5,5 W piu' incandescenza da 1,2 W, 6 V, autonomia 2 h 30 minuti	cad		225,43
22CL.PR.5.230220.b	Apparecchi di illuminazione portatili con custodia in materiale plastico poliammide resistente agli urti con batterie ermetiche ricaricabili e snodo di orientamento verticale, struttura a doppio isolamento, intervento automatico / - APPARECCHI DI ILLUMINAZIONE PORTATILI / - lampada Xeno 5,5 W piu' incandescenza da 1,2 W, 6 V, autonomia 6 h	cad		248,08
22CL.PR.5.230220.c	Apparecchi di illuminazione portatili con custodia in materiale plastico poliammide resistente agli urti con batterie ermetiche ricaricabili e snodo di orientamento verticale, struttura a doppio isolamento, intervento automatico / - APPARECCHI DI ILLUMINAZIONE PORTATILI / - lampada alogena 10 W piu' incandescenza da 1,2 W, autonomia 3 h	cad		310,20
22CL.PR.5.230220.d	Apparecchi di illuminazione portatili con custodia in materiale plastico poliammide resistente agli urti con batterie ermetiche ricaricabili e snodo di orientamento verticale, struttura a doppio isolamento, intervento automatico / - APPARECCHI DI ILLUMINAZIONE PORTATILI / - lampada alogena 10 W piu' incandescenza da 1,2 W, autonomia 4 h	cad		415,53
22CL.PR.5.230230.a	Apparecchio di illuminazione d'emergenza con sensore completo di lampada relé di servizio per intervento automatico, di rivelatore di presenza di gas o fumo e relativa segnalazione acustica-luminosa / - APPARECCHIO DI ILLUMINAZIONE D'EMERGENZA CON SENSORE / - per gas metano	cad		353,79
22CL.PR.5.230230.b	Apparecchio di illuminazione d'emergenza con sensore completo di lampada relé di servizio per intervento automatico, di rivelatore di presenza di gas o fumo e relativa segnalazione acustica-luminosa / - APPARECCHIO DI ILLUMINAZIONE D'EMERGENZA CON SENSORE / - per GPL	cad		386,08
22CL.PR.5.230230.c	Apparecchio di illuminazione d'emergenza con sensore completo di lampada relé di servizio per intervento automatico, di rivelatore di presenza di gas o fumo e relativa segnalazione acustica-luminosa / - APPARECCHIO DI ILLUMINAZIONE D'EMERGENZA CON SENSORE / - per CO2	cad		413,66
22CL.PR.5.230230.d	Apparecchio di illuminazione d'emergenza con sensore completo di lampada relé di servizio per intervento automatico, di rivelatore di presenza di gas o fumo e relativa segnalazione acustica-luminosa / - APPARECCHIO DI ILLUMINAZIONE D'EMERGENZA CON SENSORE / - di fumo	cad		495,33
22CL.PR.5.230240.a	Etichette per segnaletica, da applicare agli apparecchi illuminanti di tipo rettangolare / - ETICHETTE PER SEGNALETICA / - apparecchi 6 W	cad		2,75
22CL.PR.5.230240.b	Etichette per segnaletica, da applicare agli apparecchi illuminanti di tipo rettangolare / - ETICHETTE PER SEGNALETICA / - apparecchi 8 W	cad		2,75
22CL.PR.5.230240.c	Etichette per segnaletica, da applicare agli apparecchi illuminanti di tipo rettangolare / - ETICHETTE PER SEGNALETICA / - apparecchi 18 W	cad		2,75
22CL.PR.5.230250.a	Schermi per segnaletica, per apparecchi illuminanti di tipo a bandiera / - SCHERMI PER SEGNALETICA PER APPARECCHI ILLUMINANTI DI TIPO A BANDIERA / - apparecchi 2x6 W	cad		31,63
22CL.PR.5.230250.b	Schermi per segnaletica, per apparecchi illuminanti di tipo a bandiera / - SCHERMI PER SEGNALETICA PER APPARECCHI ILLUMINANTI DI TIPO A BANDIERA / - apparecchi 2x8 W	cad		34,57
22CL.PR.5.230260.a	Soccorritori tipo non permanente (NP) idonei ad alimentare le utenze in assenza della rete ordinaria, 220 V c.a., completi di batteria di accumulatori di tipo ermetico a lunga durata, carica batterie, strumentazione per la verifica autonomia residua ad intervento automatico entro 0,5 secondi, pannello di controllo, relé, autonomia 60 minuti, compresa l'attivazione dell'impianto con uscita in c.c. / - SOCCORRITORI TIPO NON PERMANENTE (NP) / - 12 V, potenza 200 W	cad		2530,99
22CL.PR.5.230260.b	Soccorritori tipo non permanente (NP) idonei ad alimentare le utenze in assenza della rete ordinaria, 220 V c.a., completi di batteria di accumulatori di tipo ermetico a lunga durata, carica batterie, strumentazione per la verifica autonomia residua ad intervento automatico entro 0,5 secondi, pannello di controllo, relé, autonomia 60 minuti, compresa l'attivazione dell'impianto con uscita in c.c. / - SOCCORRITORI TIPO NON PERMANENTE (NP) / - 12 V, potenza 500 W	cad		3413,14
22CL.PR.5.230260.c	Soccorritori tipo non permanente (NP) idonei ad alimentare le utenze in assenza della rete ordinaria, 220 V c.a., completi di batteria di accumulatori di tipo ermetico a lunga durata, carica batterie, strumentazione per la verifica autonomia residua ad intervento automatico entro 0,5 secondi, pannello di controllo, relé, autonomia 60 minuti, compresa l'attivazione dell'impianto con uscita in c.c. / - SOCCORRITORI TIPO NON PERMANENTE (NP) / - 24 V, potenza 600 W	cad		3511,16
22CL.PR.5.230260.d	Soccorritori tipo non permanente (NP) idonei ad alimentare le utenze in assenza della rete ordinaria, 220 V c.a., completi di batteria di accumulatori di tipo ermetico a lunga durata, carica batterie, strumentazione per la verifica autonomia residua ad intervento automatico entro 0,5 secondi, pannello di controllo, relé, autonomia 60 minuti, compresa l'attivazione dell'impianto con uscita in c.c. / - SOCCORRITORI TIPO NON PERMANENTE (NP) / - 24 V, potenza 1.000 W	cad		4785,34
22CL.PR.5.230260.e	Soccorritori tipo non permanente (NP) idonei ad alimentare le utenze in assenza della rete ordinaria, 220 V c.a., completi di batteria di accumulatori di tipo ermetico a lunga durata, carica batterie, strumentazione per la verifica autonomia residua ad intervento automatico entro 0,5 secondi, pannello di controllo, relé, autonomia 60 minuti, compresa l'attivazione dell'impianto con uscita in c.c. / - SOCCORRITORI TIPO NON PERMANENTE (NP) / - 48 V, potenza 1.000 W	cad		4456,71
22CL.PR.5.230260.f	Soccorritori tipo non permanente (NP) idonei ad alimentare le utenze in assenza della rete ordinaria, 220 V c.a., completi di batteria di accumulatori di tipo ermetico a lunga durata, carica batterie, strumentazione per la verifica autonomia residua ad intervento automatico entro 0,5 secondi, pannello di controllo, relé, autonomia 60 minuti, compresa l'attivazione dell'impianto con uscita in c.c. / - SOCCORRITORI TIPO NON PERMANENTE (NP) / - 48 V, potenza 2.000 W	cad		6123,00
22CL.PR.5.230260.g	Soccorritori tipo non permanente (NP) idonei ad alimentare le utenze in assenza della rete ordinaria, 220 V c.a., completi di batteria di accumulatori di tipo ermetico a lunga durata, carica batterie, strumentazione per la verifica autonomia residua ad intervento automatico entro 0,5 secondi, pannello di controllo, relé, autonomia 60 minuti, compresa l'attivazione dell'impianto con uscita in c.c. / - SOCCORRITORI TIPO NON PERMANENTE (NP) / - 110 V, potenza 2.000 W	cad		6970,54
22CL.PR.5.230260.h	Soccorritori tipo non permanente (NP) idonei ad alimentare le utenze in assenza della rete ordinaria, 220 V c.a., completi di batteria di accumulatori di tipo ermetico a lunga durata, carica batterie, strumentazione per la verifica autonomia residua ad intervento automatico entro 0,5 secondi, pannello di controllo, relé, autonomia 60 minuti, compresa l'attivazione dell'impianto con uscita in c.c. / - SOCCORRITORI TIPO NON PERMANENTE (NP) / - 110 V, potenza 5.000 W	cad		10280,27
22CL.PR.5.230260.i	Soccorritori tipo non permanente (NP) idonei ad alimentare le utenze in assenza della rete ordinaria, 220 V c.a., completi di batteria di accumulatori di tipo ermetico a lunga durata, carica batterie, strumentazione per la verifica autonomia residua ad intervento automatico entro 0,5 secondi, pannello di controllo, relé, autonomia 60 minuti, compresa l'attivazione dell'impianto con uscita in c.c. / - SOCCORRITORI TIPO NON PERMANENTE (NP) / - 110 V, potenza 7.500 W	cad		10942,94
22CL.PR.5.230270.a	Soccorritori tipo non permanente (NP) idonei ad alimentare le utenze in assenza della rete ordinaria, 220 V c.a., completi di batteria di accumulatori di tipo ermetico a lunga durata, carica batterie, strumentazione per la verifica autonomia residua ad intervento automatico entro 0,5 secondi, pannello di controllo, relé, autonomia 60 minuti, compresa l'attivazione dell'impianto con uscita in c.a. / - SOCCORRITORI TIPO NON PERMANENTE (NP) IDONEI AD ALIMENTARE LE UTENZE IN ASSENZA DELLA RETE / - potenza 2.000 VA	cad		11577,35
22CL.PR.5.230270.b	Soccorritori tipo non permanente (NP) idonei ad alimentare le utenze in assenza della rete ordinaria, 220 V c.a., completi di batteria di accumulatori di tipo ermetico a lunga durata, carica batterie, strumentazione per la verifica autonomia residua ad intervento automatico entro 0,5 secondi, pannello di controllo, relé, autonomia 60 minuti, compresa l'attivazione dell'impianto con uscita in c.a. / - SOCCORRITORI TIPO NON PERMANENTE (NP) IDONEI AD ALIMENTARE LE UTENZE IN ASSENZA DELLA RETE / - potenza 3.000 VA	cad		12937,99
22CL.PR.5.230270.c	Soccorritori tipo non permanente (NP) idonei ad alimentare le utenze in assenza della rete ordinaria, 220 V c.a., completi di batteria di accumulatori di tipo ermetico a lunga durata, carica batterie, strumentazione per la verifica autonomia residua ad intervento automatico entro 0,5 secondi, pannello di controllo, relé, autonomia 60 minuti, compresa l'attivazione dell'impianto con uscita in c.a. / - SOCCORRITORI TIPO NON PERMANENTE (NP) IDONEI AD ALIMENTARE LE UTENZE IN ASSENZA DELLA RETE / - potenza 4.000 VA	cad		14604,32
22CL.PR.5.230270.d	Soccorritori tipo non permanente (NP) idonei ad alimentare le utenze in assenza della rete ordinaria, 220 V c.a., completi di batteria di accumulatori di tipo ermetico a lunga durata, carica batterie, strumentazione per la verifica autonomia residua ad intervento automatico entro 0,5 secondi, pannello di controllo, relé, autonomia 60 minuti, compresa l'attivazione dell'impianto con uscita in c.a. / - SOCCORRITORI TIPO NON PERMANENTE (NP) IDONEI AD ALIMENTARE LE UTENZE IN ASSENZA DELLA RETE / - potenza 5.000 VA	cad		16835,50
22CL.PR.5.230270.e	Soccorritori tipo non permanente (NP) idonei ad alimentare le utenze in assenza della rete ordinaria, 220 V c.a., completi di batteria di accumulatori di tipo ermetico a lunga durata, carica batterie, strumentazione per la verifica autonomia residua ad intervento automatico entro 0,5 secondi, pannello di controllo, relé, autonomia 60 minuti, compresa l'attivazione dell'impianto con uscita in c.a. / - SOCCORRITORI TIPO NON PERMANENTE (NP) IDONEI AD ALIMENTARE LE UTENZE IN ASSENZA DELLA RETE / - potenza 6.000 VA	cad		18697,83
22CL.PR.5.230280.a	Soccorritori tipo permanente (P) in grado di alimentare il carico sia in presenza che in assenza di rete ordinaria, 220 V/50 Hz, con tempo di intervento nullo; uscita collegata in parallelo alle batterie, completo di batterie di accumulatori di tipo ermetico a lunga durata in grado di consentire un'autonomia di 60 minuti, carica batterie, strumentazione per verifica autonomia residua, pannello di controllo con uscita in c.c. / - SOCCORRITORI TIPO PERMANENTE (P) IN GRADO DI ALIMENTARE IL CARICO SIA IN PRESENZA CHE IN ASSENZA DI RETE / - 24 V, potenza 200 W	cad		3318,41
22CL.PR.5.230280.b	Soccorritori tipo permanente (P) in grado di alimentare il carico sia in presenza che in assenza di rete ordinaria, 220 V/50 Hz, con tempo di intervento nullo; uscita collegata in parallelo alle batterie, completo di batterie di accumulatori di tipo ermetico a lunga durata in grado di consentire un'autonomia di 60 minuti, carica batterie, strumentazione per verifica autonomia residua, pannello di controllo con uscita in c.c. / - SOCCORRITORI TIPO PERMANENTE (P) IN GRADO DI ALIMENTARE IL CARICO SIA IN PRESENZA CHE IN ASSENZA DI RETE / - 24 V, potenza 500 W	cad		4868,08
22CL.PR.5.230280.c	Soccorritori tipo permanente (P) in grado di alimentare il carico sia in presenza che in assenza di rete ordinaria, 220 V/50 Hz, con tempo di intervento nullo; uscita collegata in parallelo alle batterie, completo di batterie di accumulatori di tipo ermetico a lunga durata in grado di consentire un'autonomia di 60 minuti, carica batterie, strumentazione per verifica autonomia residua, pannello di controllo con uscita in c.c. / - SOCCORRITORI TIPO PERMANENTE (P) IN GRADO DI ALIMENTARE IL CARICO SIA IN PRESENZA CHE IN ASSENZA DI RETE / - 24 V, potenza 600 W	cad		4964,97
22CL.PR.5.230280.d	Soccorritori tipo permanente (P) in grado di alimentare il carico sia in presenza che in assenza di rete ordinaria, 220 V/50 Hz, con tempo di intervento nullo; uscita collegata in parallelo alle batterie, completo di batterie di accumulatori di tipo ermetico a lunga durata in grado di consentire un'autonomia di 60 minuti, carica batterie, strumentazione per verifica autonomia residua, pannello di controllo con uscita in c.c. / - SOCCORRITORI TIPO PERMANENTE (P) IN GRADO DI ALIMENTARE IL CARICO SIA IN PRESENZA CHE IN ASSENZA DI RETE / - 24 V, potenza 1.000 W	cad		6824,90
22CL.PR.5.230280.e	Soccorritori tipo permanente (P) in grado di alimentare il carico sia in presenza che in assenza di rete ordinaria, 220 V/50 Hz, con tempo di intervento nullo; uscita collegata in parallelo alle batterie, completo di batterie di accumulatori di tipo ermetico a lunga durata in grado di consentire un'autonomia di 60 minuti, carica batterie, strumentazione per verifica autonomia residua, pannello di controllo con uscita in c.c. / - SOCCORRITORI TIPO PERMANENTE (P) IN GRADO DI ALIMENTARE IL CARICO SIA IN PRESENZA CHE IN ASSENZA DI RETE / - 48 V, potenza 1.000 W	cad		5530,73
22CL.PR.5.230280.f	Soccorritori tipo permanente (P) in grado di alimentare il carico sia in presenza che in assenza di rete ordinaria, 220 V/50 Hz, con tempo di intervento nullo; uscita collegata in parallelo alle batterie, completo di batterie di accumulatori di tipo ermetico a lunga durata in grado di consentire un'autonomia di 60 minuti, carica batterie, strumentazione per verifica autonomia residua, pannello di controllo con uscita in c.c. / - SOCCORRITORI TIPO PERMANENTE (P) IN GRADO DI ALIMENTARE IL CARICO SIA IN PRESENZA CHE IN ASSENZA DI RETE / - 48 V, potenza 2.000 W	cad		8047,39
22CL.PR.5.230280.g	Soccorritori tipo permanente (P) in grado di alimentare il carico sia in presenza che in assenza di rete ordinaria, 220 V/50 Hz, con tempo di intervento nullo; uscita collegata in parallelo alle batterie, completo di batterie di accumulatori di tipo ermetico a lunga durata in grado di consentire un'autonomia di 60 minuti, carica batterie, strumentazione per verifica autonomia residua, pannello di controllo con uscita in c.c. / - SOCCORRITORI TIPO PERMANENTE (P) IN GRADO DI ALIMENTARE IL CARICO SIA IN PRESENZA CHE IN ASSENZA DI RETE / - 110 V, potenza 2.000 W	cad		7140,44
22CL.PR.5.230280.h	Soccorritori tipo permanente (P) in grado di alimentare il carico sia in presenza che in assenza di rete ordinaria, 220 V/50 Hz, con tempo di intervento nullo; uscita collegata in parallelo alle batterie, completo di batterie di accumulatori di tipo ermetico a lunga durata in grado di consentire un'autonomia di 60 minuti, carica batterie, strumentazione per verifica autonomia residua, pannello di controllo con uscita in c.c. / - SOCCORRITORI TIPO PERMANENTE (P) IN GRADO DI ALIMENTARE IL CARICO SIA IN PRESENZA CHE IN ASSENZA DI RETE / - 110 V, potenza 5.000 W	cad		13571,90
22CL.PR.5.230290.a	Soccorritori tipo permanente (P) in grado di alimentare il carico sia in presenza che in assenza di rete ordinaria, 220 V/50 Hz, con tempo di intervento nullo; uscita collegata in parallelo alle batterie, completo di batterie di accumulatori di tipo ermetico a lunga durata in grado di consentire un'autonomia di 60 minuti, carica batterie, strumentazione per verifica autonomia residua, pannello di controllo con uscita in c.a. con inverter, stabilità della tensione ¦2% / - SOCCORRITORI TIPO PERMANENTE (P) IN GRADO DI ALIMENTARE IL CARICO SIA IN PRESENZA CHE IN ASSENZA DI RETE ORDINARIA, 220 V/50 HZ / - potenza 2.000 VA	cad		13475,09
22CL.PR.5.230290.b	Soccorritori tipo permanente (P) in grado di alimentare il carico sia in presenza che in assenza di rete ordinaria, 220 V/50 Hz, con tempo di intervento nullo; uscita collegata in parallelo alle batterie, completo di batterie di accumulatori di tipo ermetico a lunga durata in grado di consentire un'autonomia di 60 minuti, carica batterie, strumentazione per verifica autonomia residua, pannello di controllo con uscita in c.a. con inverter, stabilità della tensione ¦2% / - SOCCORRITORI TIPO PERMANENTE (P) IN GRADO DI ALIMENTARE IL CARICO SIA IN PRESENZA CHE IN ASSENZA DI RETE ORDINARIA, 220 V/50 HZ / - potenza 3.000 VA	cad		16475,65
22CL.PR.5.230290.c	Soccorritori tipo permanente (P) in grado di alimentare il carico sia in presenza che in assenza di rete ordinaria, 220 V/50 Hz, con tempo di intervento nullo; uscita collegata in parallelo alle batterie, completo di batterie di accumulatori di tipo ermetico a lunga durata in grado di consentire un'autonomia di 60 minuti, carica batterie, strumentazione per verifica autonomia residua, pannello di controllo con uscita in c.a. con inverter, stabilità della tensione ¦2% / - SOCCORRITORI TIPO PERMANENTE (P) IN GRADO DI ALIMENTARE IL CARICO SIA IN PRESENZA CHE IN ASSENZA DI RETE ORDINARIA, 220 V/50 HZ / - potenza 4.000 VA	cad		17927,56
22CL.PR.5.230290.d	Soccorritori tipo permanente (P) in grado di alimentare il carico sia in presenza che in assenza di rete ordinaria, 220 V/50 Hz, con tempo di intervento nullo; uscita collegata in parallelo alle batterie, completo di batterie di accumulatori di tipo ermetico a lunga durata in grado di consentire un'autonomia di 60 minuti, carica batterie, strumentazione per verifica autonomia residua, pannello di controllo con uscita in c.a. con inverter, stabilità della tensione ¦2% / - SOCCORRITORI TIPO PERMANENTE (P) IN GRADO DI ALIMENTARE IL CARICO SIA IN PRESENZA CHE IN ASSENZA DI RETE ORDINARIA, 220 V/50 HZ / - potenza 5.000 VA	cad		18121,07
22CL.PR.5.230290.e	Soccorritori tipo permanente (P) in grado di alimentare il carico sia in presenza che in assenza di rete ordinaria, 220 V/50 Hz, con tempo di intervento nullo; uscita collegata in parallelo alle batterie, completo di batterie di accumulatori di tipo ermetico a lunga durata in grado di consentire un'autonomia di 60 minuti, carica batterie, strumentazione per verifica autonomia residua, pannello di controllo con uscita in c.a. con inverter, stabilità della tensione ¦2% / - SOCCORRITORI TIPO PERMANENTE (P) IN GRADO DI ALIMENTARE IL CARICO SIA IN PRESENZA CHE IN ASSENZA DI RETE ORDINARIA, 220 V/50 HZ / - potenza 7.500 VA	cad		21082,86
22CL.PR.5.230290.f	Soccorritori tipo permanente (P) in grado di alimentare il carico sia in presenza che in assenza di rete ordinaria, 220 V/50 Hz, con tempo di intervento nullo; uscita collegata in parallelo alle batterie, completo di batterie di accumulatori di tipo ermetico a lunga durata in grado di consentire un'autonomia di 60 minuti, carica batterie, strumentazione per verifica autonomia residua, pannello di controllo con uscita in c.a. con inverter, stabilità della tensione ¦2% / - SOCCORRITORI TIPO PERMANENTE (P) IN GRADO DI ALIMENTARE IL CARICO SIA IN PRESENZA CHE IN ASSENZA DI RETE ORDINARIA, 220 V/50 HZ / - potenza 10.000 VA	cad		26976,80
22CL.PR.5.230290.g	Soccorritori tipo permanente (P) in grado di alimentare il carico sia in presenza che in assenza di rete ordinaria, 220 V/50 Hz, con tempo di intervento nullo; uscita collegata in parallelo alle batterie, completo di batterie di accumulatori di tipo ermetico a lunga durata in grado di consentire un'autonomia di 60 minuti, carica batterie, strumentazione per verifica autonomia residua, pannello di controllo con uscita in c.a. con inverter, stabilità della tensione ¦2% / - SOCCORRITORI TIPO PERMANENTE (P) IN GRADO DI ALIMENTARE IL CARICO SIA IN PRESENZA CHE IN ASSENZA DI RETE ORDINARIA, 220 V/50 HZ / - potenza 15.000 VA	cad		32778,35
22CL.PR.5.230290.h	Soccorritori tipo permanente (P) in grado di alimentare il carico sia in presenza che in assenza di rete ordinaria, 220 V/50 Hz, con tempo di intervento nullo; uscita collegata in parallelo alle batterie, completo di batterie di accumulatori di tipo ermetico a lunga durata in grado di consentire un'autonomia di 60 minuti, carica batterie, strumentazione per verifica autonomia residua, pannello di controllo con uscita in c.a. con inverter, stabilità della tensione ¦2% / - SOCCORRITORI TIPO PERMANENTE (P) IN GRADO DI ALIMENTARE IL CARICO SIA IN PRESENZA CHE IN ASSENZA DI RETE ORDINARIA, 220 V/50 HZ / - potenza 20.000 VA	cad		38005,12
22CL.PR.5.230290.i	Soccorritori tipo permanente (P) in grado di alimentare il carico sia in presenza che in assenza di rete ordinaria, 220 V/50 Hz, con tempo di intervento nullo; uscita collegata in parallelo alle batterie, completo di batterie di accumulatori di tipo ermetico a lunga durata in grado di consentire un'autonomia di 60 minuti, carica batterie, strumentazione per verifica autonomia residua, pannello di controllo con uscita in c.a. con inverter, stabilità della tensione ¦2% / - SOCCORRITORI TIPO PERMANENTE (P) IN GRADO DI ALIMENTARE IL CARICO SIA IN PRESENZA CHE IN ASSENZA DI RETE ORDINARIA, 220 V/50 HZ / - potenza 25.000 VA	cad		44780,49
22CL.PR.5.23030.a	Apparecchi di illuminazione rettangolari per montaggio incassato o esterno in materiale plastico autoestinguente, CEI 34-21/22, con circuito elettronico di controllo, classe isol. II, fusibile, spia rete/ricarica, grado di protezione IP 40, alimentazione ordinaria 220 V c.a. da 60 minuti di autonomia con batteria ermetica NiCd tipo permanente con lampada fluorescente da 120 minuti di autonomia / - APPARECCHI DI ILLUMINAZIONE RETTANGOLARI PER MONTAGGIO INCASSATO O ESTERNO CEI 34-21/22 / - 2x6 W	cad		184,59
22CL.PR.5.23030.b	Apparecchi di illuminazione rettangolari per montaggio incassato o esterno in materiale plastico autoestinguente, CEI 34-21/22, con circuito elettronico di controllo, classe isol. II, fusibile, spia rete/ricarica, grado di protezione IP 40, alimentazione ordinaria 220 V c.a. da 60 minuti di autonomia con batteria ermetica NiCd tipo permanente con lampada fluorescente da 120 minuti di autonomia / - APPARECCHI DI ILLUMINAZIONE RETTANGOLARI PER MONTAGGIO INCASSATO O ESTERNO CEI 34-21/22 / - 3x8 W	cad		226,63
22CL.PR.5.23030.c	Apparecchi di illuminazione rettangolari per montaggio incassato o esterno in materiale plastico autoestinguente, CEI 34-21/22, con circuito elettronico di controllo, classe isol. II, fusibile, spia rete/ricarica, grado di protezione IP 40, alimentazione ordinaria 220 V c.a. da 60 minuti di autonomia con batteria ermetica NiCd tipo permanente con lampada fluorescente da 120 minuti di autonomia / - APPARECCHI DI ILLUMINAZIONE RETTANGOLARI PER MONTAGGIO INCASSATO O ESTERNO CEI 34-21/22 / - 2x11 W	cad		251,33
22CL.PR.5.230300.a	Soccorritori tipo permanente (P) in grado di alimentare il carico con corrente alternata trifase 380 V/220 V-50 Hz, stabilità della tensione ¦2% in regime statico, sia in presenza che in assenza della rete ordinaria, tempo di intervento inferiore a 0,3 sec., uscita collegata in parallelo alla batteria di accumulatori del tipo ermetico a lunga durata, autonomia 60 minuti, carica batteria, strumentazione per verifica autonomia residua, pannello di controllo / - SOCCORRITORI TIPO PERMANENTE (P) IN GRADO DI ALIMENTARE IL CARICO CON CORRENTE ALTERNATA TRIFASE 380 V/220 V-50 HZ / - potenza apparente nominale 7,5 KVA	cad		21828,50
22CL.PR.5.230300.b	Soccorritori tipo permanente (P) in grado di alimentare il carico con corrente alternata trifase 380 V/220 V-50 Hz, stabilità della tensione ¦2% in regime statico, sia in presenza che in assenza della rete ordinaria, tempo di intervento inferiore a 0,3 sec., uscita collegata in parallelo alla batteria di accumulatori del tipo ermetico a lunga durata, autonomia 60 minuti, carica batteria, strumentazione per verifica autonomia residua, pannello di controllo / - SOCCORRITORI TIPO PERMANENTE (P) IN GRADO DI ALIMENTARE IL CARICO CON CORRENTE ALTERNATA TRIFASE 380 V/220 V-50 HZ / - potenza apparente nominale 10 KVA	cad		28285,98
22CL.PR.5.230300.c	Soccorritori tipo permanente (P) in grado di alimentare il carico con corrente alternata trifase 380 V/220 V-50 Hz, stabilità della tensione ¦2% in regime statico, sia in presenza che in assenza della rete ordinaria, tempo di intervento inferiore a 0,3 sec., uscita collegata in parallelo alla batteria di accumulatori del tipo ermetico a lunga durata, autonomia 60 minuti, carica batteria, strumentazione per verifica autonomia residua, pannello di controllo / - SOCCORRITORI TIPO PERMANENTE (P) IN GRADO DI ALIMENTARE IL CARICO CON CORRENTE ALTERNATA TRIFASE 380 V/220 V-50 HZ / - potenza apparente nominale 15 KVA	cad		32690,86
22CL.PR.5.230300.d	Soccorritori tipo permanente (P) in grado di alimentare il carico con corrente alternata trifase 380 V/220 V-50 Hz, stabilità della tensione ¦2% in regime statico, sia in presenza che in assenza della rete ordinaria, tempo di intervento inferiore a 0,3 sec., uscita collegata in parallelo alla batteria di accumulatori del tipo ermetico a lunga durata, autonomia 60 minuti, carica batteria, strumentazione per verifica autonomia residua, pannello di controllo / - SOCCORRITORI TIPO PERMANENTE (P) IN GRADO DI ALIMENTARE IL CARICO CON CORRENTE ALTERNATA TRIFASE 380 V/220 V-50 HZ / - potenza apparente nominale 20 KVA	cad		40336,15
22CL.PR.5.230300.e	Soccorritori tipo permanente (P) in grado di alimentare il carico con corrente alternata trifase 380 V/220 V-50 Hz, stabilità della tensione ¦2% in regime statico, sia in presenza che in assenza della rete ordinaria, tempo di intervento inferiore a 0,3 sec., uscita collegata in parallelo alla batteria di accumulatori del tipo ermetico a lunga durata, autonomia 60 minuti, carica batteria, strumentazione per verifica autonomia residua, pannello di controllo / - SOCCORRITORI TIPO PERMANENTE (P) IN GRADO DI ALIMENTARE IL CARICO CON CORRENTE ALTERNATA TRIFASE 380 V/220 V-50 HZ / - potenza apparente nominale 25 KVA	cad		47675,83
22CL.PR.5.230310.a	Gruppi di Continuità Assoluta, 220 V/50 Hz Monofase, con scomparto batterie incorporato e batterie in dotazione valore convenzionale del fattore di potenza cosfi pari a 0,8, caratteristiche nominali della tensione in ingresso uguali a quelle in uscita tipo "COB", stabilità di tensione pari a 1% / - GRUPPI DI CONTINUIT+ ASSOLUTA, 220 V/50 HZ MONOFASE / - potenza apparente nominale 500 VA, autonomia potenza nominale 5 minuti	cad		1093,13
22CL.PR.5.230310.b	Gruppi di Continuità Assoluta, 220 V/50 Hz Monofase, con scomparto batterie incorporato e batterie in dotazione valore convenzionale del fattore di potenza cosfi pari a 0,8, caratteristiche nominali della tensione in ingresso uguali a quelle in uscita tipo "COB", stabilità di tensione pari a 1% / - GRUPPI DI CONTINUIT+ ASSOLUTA, 220 V/50 HZ MONOFASE / - potenza apparente nominale 1.000 VA, autonomia potenza nominale 8 minuti	cad		1491,88
22CL.PR.5.230310.c	Gruppi di Continuità Assoluta, 220 V/50 Hz Monofase, con scomparto batterie incorporato e batterie in dotazione valore convenzionale del fattore di potenza cosfi pari a 0,8, caratteristiche nominali della tensione in ingresso uguali a quelle in uscita tipo "COB", stabilità di tensione pari a 1% / - GRUPPI DI CONTINUIT+ ASSOLUTA, 220 V/50 HZ MONOFASE / - potenza apparente nominale 2.000 VA, autonomia potenza nominale 10 minuti	cad		2502,50
22CL.PR.5.230310.d	Gruppi di Continuità Assoluta, 220 V/50 Hz Monofase, con scomparto batterie incorporato e batterie in dotazione valore convenzionale del fattore di potenza cosfi pari a 0,8, caratteristiche nominali della tensione in ingresso uguali a quelle in uscita tipo "COB", stabilità di tensione pari a 1% / - GRUPPI DI CONTINUIT+ ASSOLUTA, 220 V/50 HZ MONOFASE / - potenza apparente nominale 3.000 VA, autonomia potenza nominale 8 minuti	cad		3606,63
22CL.PR.5.230310.e	Gruppi di Continuità Assoluta, 220 V/50 Hz Monofase, con scomparto batterie incorporato e batterie in dotazione valore convenzionale del fattore di potenza cosfi pari a 0,8, caratteristiche nominali della tensione in ingresso uguali a quelle in uscita tipo "COB", stabilità di tensione pari a 1% / - GRUPPI DI CONTINUIT+ ASSOLUTA, 220 V/50 HZ MONOFASE / - potenza apparente nominale 6.000 VA, autonomia potenza nominale 7 minuti	cad		5882,25
22CL.PR.5.230320.a	Gruppi di Continuità Assoluta, 220 V/50 Hz Monofase, con scomparto batterie incorporato e batterie in dotazione valore convenzionale del fattore di potenza cosfi pari a 0,8, caratteristiche nominali della tensione in ingresso uguali a quelle in uscita tipo "LI", stabilità di tensione pari a 5% riferita al funzionamento con rete entro i limiti di tolleranza ammessi (ca 10%) / - GRUPPI DI CONTINUIT+ ASSOLUTA, 220 V/50 HZ MONOFASE CON SCOMPARTO BATTERIE INCORPORATO / - potenza apparente nominale 600 VA, autonomia potenza nominale 5 minuti	cad		825,78
22CL.PR.5.230320.b	Gruppi di Continuità Assoluta, 220 V/50 Hz Monofase, con scomparto batterie incorporato e batterie in dotazione valore convenzionale del fattore di potenza cosfi pari a 0,8, caratteristiche nominali della tensione in ingresso uguali a quelle in uscita tipo "LI", stabilità di tensione pari a 5% riferita al funzionamento con rete entro i limiti di tolleranza ammessi (ca 10%) / - GRUPPI DI CONTINUIT+ ASSOLUTA, 220 V/50 HZ MONOFASE CON SCOMPARTO BATTERIE INCORPORATO / - potenza apparente nominale 1.000 VA, autonomia potenza nominale 8 minuti	cad		1303,48
22CL.PR.5.230320.c	Gruppi di Continuità Assoluta, 220 V/50 Hz Monofase, con scomparto batterie incorporato e batterie in dotazione valore convenzionale del fattore di potenza cosfi pari a 0,8, caratteristiche nominali della tensione in ingresso uguali a quelle in uscita tipo "LI", stabilità di tensione pari a 5% riferita al funzionamento con rete entro i limiti di tolleranza ammessi (ca 10%) / - GRUPPI DI CONTINUIT+ ASSOLUTA, 220 V/50 HZ MONOFASE CON SCOMPARTO BATTERIE INCORPORATO / - potenza apparente nominale 1.500 VA, autonomia potenza nominale 10 minuti	cad		1630,37
22CL.PR.5.230320.d	Gruppi di Continuità Assoluta, 220 V/50 Hz Monofase, con scomparto batterie incorporato e batterie in dotazione valore convenzionale del fattore di potenza cosfi pari a 0,8, caratteristiche nominali della tensione in ingresso uguali a quelle in uscita tipo "LI", stabilità di tensione pari a 5% riferita al funzionamento con rete entro i limiti di tolleranza ammessi (ca 10%) / - GRUPPI DI CONTINUIT+ ASSOLUTA, 220 V/50 HZ MONOFASE CON SCOMPARTO BATTERIE INCORPORATO / - potenza apparente nominale 2.000 VA, autonomia potenza nominale 8 minuti	cad		2593,90
22CL.PR.5.230320.e	Gruppi di Continuità Assoluta, 220 V/50 Hz Monofase, con scomparto batterie incorporato e batterie in dotazione valore convenzionale del fattore di potenza cosfi pari a 0,8, caratteristiche nominali della tensione in ingresso uguali a quelle in uscita tipo "LI", stabilità di tensione pari a 5% riferita al funzionamento con rete entro i limiti di tolleranza ammessi (ca 10%) / - GRUPPI DI CONTINUIT+ ASSOLUTA, 220 V/50 HZ MONOFASE CON SCOMPARTO BATTERIE INCORPORATO / - potenza apparente nominale 3.000 VA, autonomia potenza nominale 12 minuti	cad		3959,77
22CL.PR.5.230320.f	Gruppi di Continuità Assoluta, 220 V/50 Hz Monofase, con scomparto batterie incorporato e batterie in dotazione valore convenzionale del fattore di potenza cosfi pari a 0,8, caratteristiche nominali della tensione in ingresso uguali a quelle in uscita tipo "LI", stabilità di tensione pari a 5% riferita al funzionamento con rete entro i limiti di tolleranza ammessi (ca 10%) / - GRUPPI DI CONTINUIT+ ASSOLUTA, 220 V/50 HZ MONOFASE CON SCOMPARTO BATTERIE INCORPORATO / - potenza apparente nominale 5.000 VA, autonomia potenza nominale 12 minuti	cad		5183,04
22CL.PR.5.230330.a	Gruppi di Continuità Assoluta, 220 V/50 Hz Monofase, con scomparto batterie incorporato e batterie in dotazione valore convenzionale del fattore di potenza cosfi pari a 0,8, caratteristiche nominali della tensione in ingresso uguali a quelle in uscita tipo "PSO", con rete entro i limiti di tolleranza ammessi (ca 10%) / - GRUPPI DI CONTINUIT+ ASSOLUTA, 220 V/50 HZ MONOFASE, CON SCOMPARTO BATTERIE INCORPORATO / - potenza apparente nominale 300 VA, autonomia potenza nominale 5 minuti	cad		134,75
22CL.PR.5.230330.b	Gruppi di Continuità Assoluta, 220 V/50 Hz Monofase, con scomparto batterie incorporato e batterie in dotazione valore convenzionale del fattore di potenza cosfi pari a 0,8, caratteristiche nominali della tensione in ingresso uguali a quelle in uscita tipo "PSO", con rete entro i limiti di tolleranza ammessi (ca 10%) / - GRUPPI DI CONTINUIT+ ASSOLUTA, 220 V/50 HZ MONOFASE, CON SCOMPARTO BATTERIE INCORPORATO / - potenza apparente nominale 400 VA, autonomia potenza nominale 5 minuti	cad		156,75
22CL.PR.5.230330.c	Gruppi di Continuità Assoluta, 220 V/50 Hz Monofase, con scomparto batterie incorporato e batterie in dotazione valore convenzionale del fattore di potenza cosfi pari a 0,8, caratteristiche nominali della tensione in ingresso uguali a quelle in uscita tipo "PSO", con rete entro i limiti di tolleranza ammessi (ca 10%) / - GRUPPI DI CONTINUIT+ ASSOLUTA, 220 V/50 HZ MONOFASE, CON SCOMPARTO BATTERIE INCORPORATO / - potenza apparente nominale 750 VA, autonomia potenza nominale 5 minuti	cad		181,50
22CL.PR.5.230330.d	Gruppi di Continuità Assoluta, 220 V/50 Hz Monofase, con scomparto batterie incorporato e batterie in dotazione valore convenzionale del fattore di potenza cosfi pari a 0,8, caratteristiche nominali della tensione in ingresso uguali a quelle in uscita tipo "PSO", con rete entro i limiti di tolleranza ammessi (ca 10%) / - GRUPPI DI CONTINUIT+ ASSOLUTA, 220 V/50 HZ MONOFASE, CON SCOMPARTO BATTERIE INCORPORATO / - potenza apparente nominale 1.000 VA, autonomia potenza nominale 5 minuti	cad		1491,88
22CL.PR.5.230340.a	Gruppo di Continuità Assoluta tipo "COB", 380 V/50 Hz Trifase, potenza apparente da 10 a 30 KVA; con scomparto batterie incorporato o con armadio separato e batterie in dotazione, valore convenzionale del fattore di potenza cosfi pari a 0,8, caratteristiche nominali della tensione in ingresso uguali a quelle di uscita, stabilità di tensione pari a 1%, con scomparto batterie incorporato / - GRUPPO DI CONTINUIT+ ASSOLUTA TIPO "COB", 380 V/50 HZ TRIFASE, POTENZA APPARENTE DA 10 A 30 KVA / - potenza apparente nominale 10 KVA, autonomia potenza nominale 0 minuti	cad		9549,90
22CL.PR.5.230340.b	Gruppo di Continuità Assoluta tipo "COB", 380 V/50 Hz Trifase, potenza apparente da 10 a 30 KVA; con scomparto batterie incorporato o con armadio separato e batterie in dotazione, valore convenzionale del fattore di potenza cosfi pari a 0,8, caratteristiche nominali della tensione in ingresso uguali a quelle di uscita, stabilità di tensione pari a 1%, con scomparto batterie incorporato / - GRUPPO DI CONTINUIT+ ASSOLUTA TIPO "COB", 380 V/50 HZ TRIFASE, POTENZA APPARENTE DA 10 A 30 KVA / - potenza apparente nominale 10 KVA, autonomia potenza nominale 5 minuti	cad		10687,38
22CL.PR.5.230340.c	Gruppo di Continuità Assoluta tipo "COB", 380 V/50 Hz Trifase, potenza apparente da 10 a 30 KVA; con scomparto batterie incorporato o con armadio separato e batterie in dotazione, valore convenzionale del fattore di potenza cosfi pari a 0,8, caratteristiche nominali della tensione in ingresso uguali a quelle di uscita, stabilità di tensione pari a 1%, con scomparto batterie incorporato / - GRUPPO DI CONTINUIT+ ASSOLUTA TIPO "COB", 380 V/50 HZ TRIFASE, POTENZA APPARENTE DA 10 A 30 KVA / - potenza apparente nominale 10 KVA, autonomia potenza nominale 15 minuti	cad		11322,53
22CL.PR.5.230340.d	Gruppo di Continuità Assoluta tipo "COB", 380 V/50 Hz Trifase, potenza apparente da 10 a 30 KVA; con scomparto batterie incorporato o con armadio separato e batterie in dotazione, valore convenzionale del fattore di potenza cosfi pari a 0,8, caratteristiche nominali della tensione in ingresso uguali a quelle di uscita, stabilità di tensione pari a 1%, con scomparto batterie incorporato / - GRUPPO DI CONTINUIT+ ASSOLUTA TIPO "COB", 380 V/50 HZ TRIFASE, POTENZA APPARENTE DA 10 A 30 KVA / - potenza apparente nominale 10 KVA, autonomia potenza nominale 30 minuti	cad		11825,42
22CL.PR.5.230340.e	Gruppo di Continuità Assoluta tipo "COB", 380 V/50 Hz Trifase, potenza apparente da 10 a 30 KVA; con scomparto batterie incorporato o con armadio separato e batterie in dotazione, valore convenzionale del fattore di potenza cosfi pari a 0,8, caratteristiche nominali della tensione in ingresso uguali a quelle di uscita, stabilità di tensione pari a 1%, con scomparto batterie incorporato / - GRUPPO DI CONTINUIT+ ASSOLUTA TIPO "COB", 380 V/50 HZ TRIFASE, POTENZA APPARENTE DA 10 A 30 KVA / - potenza apparente nominale 15 KVA, autonomia potenza nominale 0 minuti	cad		9864,21
22CL.PR.5.230340.f	Gruppo di Continuità Assoluta tipo "COB", 380 V/50 Hz Trifase, potenza apparente da 10 a 30 KVA; con scomparto batterie incorporato o con armadio separato e batterie in dotazione, valore convenzionale del fattore di potenza cosfi pari a 0,8, caratteristiche nominali della tensione in ingresso uguali a quelle di uscita, stabilità di tensione pari a 1%, con scomparto batterie incorporato / - GRUPPO DI CONTINUIT+ ASSOLUTA TIPO "COB", 380 V/50 HZ TRIFASE, POTENZA APPARENTE DA 10 A 30 KVA / - potenza apparente nominale 15 KVA, autonomia potenza nominale 5 minuti	cad		11577,57
22CL.PR.5.230340.g	Gruppo di Continuità Assoluta tipo "COB", 380 V/50 Hz Trifase, potenza apparente da 10 a 30 KVA; con scomparto batterie incorporato o con armadio separato e batterie in dotazione, valore convenzionale del fattore di potenza cosfi pari a 0,8, caratteristiche nominali della tensione in ingresso uguali a quelle di uscita, stabilità di tensione pari a 1%, con scomparto batterie incorporato / - GRUPPO DI CONTINUIT+ ASSOLUTA TIPO "COB", 380 V/50 HZ TRIFASE, POTENZA APPARENTE DA 10 A 30 KVA / - potenza apparente nominale 15 KVA, autonomia potenza nominale 15 minuti	cad		14293,08
22CL.PR.5.230340.h	Gruppo di Continuità Assoluta tipo "COB", 380 V/50 Hz Trifase, potenza apparente da 10 a 30 KVA; con scomparto batterie incorporato o con armadio separato e batterie in dotazione, valore convenzionale del fattore di potenza cosfi pari a 0,8, caratteristiche nominali della tensione in ingresso uguali a quelle di uscita, stabilità di tensione pari a 1%, con scomparto batterie incorporato / - GRUPPO DI CONTINUIT+ ASSOLUTA TIPO "COB", 380 V/50 HZ TRIFASE, POTENZA APPARENTE DA 10 A 30 KVA / - potenza apparente nominale 20 KVA, autonomia potenza nominale 0 minuti	cad		10722,68
22CL.PR.5.230340.i	Gruppo di Continuità Assoluta tipo "COB", 380 V/50 Hz Trifase, potenza apparente da 10 a 30 KVA; con scomparto batterie incorporato o con armadio separato e batterie in dotazione, valore convenzionale del fattore di potenza cosfi pari a 0,8, caratteristiche nominali della tensione in ingresso uguali a quelle di uscita, stabilità di tensione pari a 1%, con scomparto batterie incorporato / - GRUPPO DI CONTINUIT+ ASSOLUTA TIPO "COB", 380 V/50 HZ TRIFASE, POTENZA APPARENTE DA 10 A 30 KVA / - potenza apparente nominale 20 KVA, autonomia potenza nominale 5 minuti	cad		12641,68
22CL.PR.5.230340.j	Gruppo di Continuità Assoluta tipo "COB", 380 V/50 Hz Trifase, potenza apparente da 10 a 30 KVA; con scomparto batterie incorporato o con armadio separato e batterie in dotazione, valore convenzionale del fattore di potenza cosfi pari a 0,8, caratteristiche nominali della tensione in ingresso uguali a quelle di uscita, stabilità di tensione pari a 1%, con scomparto batterie incorporato / - GRUPPO DI CONTINUIT+ ASSOLUTA TIPO "COB", 380 V/50 HZ TRIFASE, POTENZA APPARENTE DA 10 A 30 KVA / - potenza apparente nominale 30 KVA, autonomia potenza nominale 0 minuti	cad		11032,48
22CL.PR.5.230340.k	Gruppo di Continuità Assoluta tipo "COB", 380 V/50 Hz Trifase, potenza apparente da 10 a 30 KVA; con scomparto batterie incorporato o con armadio separato e batterie in dotazione, valore convenzionale del fattore di potenza cosfi pari a 0,8, caratteristiche nominali della tensione in ingresso uguali a quelle di uscita, stabilità di tensione pari a 1%, con scomparto batterie incorporato / - GRUPPO DI CONTINUIT+ ASSOLUTA TIPO "COB", 380 V/50 HZ TRIFASE, POTENZA APPARENTE DA 10 A 30 KVA / - potenza apparente nominale 30 KVA, autonomia potenza nominale 5 minuti	cad		13161,64
22CL.PR.5.230350.a	Gruppo di Continuità Assoluta tipo "COB", 380 V/50 Hz Trifase, potenza apparente da 10 a 30 KVA; con scomparto batterie incorporato o con armadio separato e batterie in dotazione, valore convenzionale del fattore di potenza cosfi pari a 0,8, caratteristiche nominali della tensione in ingresso uguali a quelle di uscita, stabilità di tensione pari a 1%, con armadio batterie separato / - GRUPPO DI CONTINUIT+ ASSOLUTA TIPO "COB", 380 V/50 HZ TRIFASE, POTENZA APPARENTE DA 10 A 30 KVA / - potenza apparente nominale 15 KVA, autonomia potenza nominale 30 minuti	cad		9738,83
22CL.PR.5.230350.b	Gruppo di Continuità Assoluta tipo "COB", 380 V/50 Hz Trifase, potenza apparente da 10 a 30 KVA; con scomparto batterie incorporato o con armadio separato e batterie in dotazione, valore convenzionale del fattore di potenza cosfi pari a 0,8, caratteristiche nominali della tensione in ingresso uguali a quelle di uscita, stabilità di tensione pari a 1%, con armadio batterie separato / - GRUPPO DI CONTINUIT+ ASSOLUTA TIPO "COB", 380 V/50 HZ TRIFASE, POTENZA APPARENTE DA 10 A 30 KVA / - potenza apparente nominale 15 KVA, autonomia potenza nominale 60 minuti	cad		16379,14
22CL.PR.5.230350.c	Gruppo di Continuità Assoluta tipo "COB", 380 V/50 Hz Trifase, potenza apparente da 10 a 30 KVA; con scomparto batterie incorporato o con armadio separato e batterie in dotazione, valore convenzionale del fattore di potenza cosfi pari a 0,8, caratteristiche nominali della tensione in ingresso uguali a quelle di uscita, stabilità di tensione pari a 1%, con armadio batterie separato / - GRUPPO DI CONTINUIT+ ASSOLUTA TIPO "COB", 380 V/50 HZ TRIFASE, POTENZA APPARENTE DA 10 A 30 KVA / - potenza apparente nominale 20 KVA, autonomia potenza nominale 15 minuti	cad		15574,55
22CL.PR.5.230350.d	Gruppo di Continuità Assoluta tipo "COB", 380 V/50 Hz Trifase, potenza apparente da 10 a 30 KVA; con scomparto batterie incorporato o con armadio separato e batterie in dotazione, valore convenzionale del fattore di potenza cosfi pari a 0,8, caratteristiche nominali della tensione in ingresso uguali a quelle di uscita, stabilità di tensione pari a 1%, con armadio batterie separato / - GRUPPO DI CONTINUIT+ ASSOLUTA TIPO "COB", 380 V/50 HZ TRIFASE, POTENZA APPARENTE DA 10 A 30 KVA / - potenza apparente nominale 20 KVA, autonomia potenza nominale 30 minuti	cad		17196,30
22CL.PR.5.230350.e	Gruppo di Continuità Assoluta tipo "COB", 380 V/50 Hz Trifase, potenza apparente da 10 a 30 KVA; con scomparto batterie incorporato o con armadio separato e batterie in dotazione, valore convenzionale del fattore di potenza cosfi pari a 0,8, caratteristiche nominali della tensione in ingresso uguali a quelle di uscita, stabilità di tensione pari a 1%, con armadio batterie separato / - GRUPPO DI CONTINUIT+ ASSOLUTA TIPO "COB", 380 V/50 HZ TRIFASE, POTENZA APPARENTE DA 10 A 30 KVA / - potenza apparente nominale 30 KVA, autonomia potenza nominale 15 minuti	cad		15939,15
22CL.PR.5.230350.f	Gruppo di Continuità Assoluta tipo "COB", 380 V/50 Hz Trifase, potenza apparente da 10 a 30 KVA; con scomparto batterie incorporato o con armadio separato e batterie in dotazione, valore convenzionale del fattore di potenza cosfi pari a 0,8, caratteristiche nominali della tensione in ingresso uguali a quelle di uscita, stabilità di tensione pari a 1%, con armadio batterie separato / - GRUPPO DI CONTINUIT+ ASSOLUTA TIPO "COB", 380 V/50 HZ TRIFASE, POTENZA APPARENTE DA 10 A 30 KVA / - potenza apparente nominale 30 KVA, autonomia potenza nominale 30 minuti	cad		17753,11
22CL.PR.5.230350.g	Gruppo di Continuità Assoluta tipo "COB", 380 V/50 Hz Trifase, potenza apparente da 10 a 30 KVA; con scomparto batterie incorporato o con armadio separato e batterie in dotazione, valore convenzionale del fattore di potenza cosfi pari a 0,8, caratteristiche nominali della tensione in ingresso uguali a quelle di uscita, stabilità di tensione pari a 1%, con armadio batterie separato / - GRUPPO DI CONTINUIT+ ASSOLUTA TIPO "COB", 380 V/50 HZ TRIFASE, POTENZA APPARENTE DA 10 A 30 KVA / - potenza apparente nominale 30 KVA, autonomia potenza nominale 60 minuti	cad		23946,52
22CL.PR.5.230360.a	Gruppo di Continuità Assoluta tipo "COB", 380 V/50 Hz Trifase, potenza apparente da 40 a 100 KVA; con armadio batterie separato e batterie in dotazione, valore convenzionale del fattore di potenza cosfi pari a 0,8, caratteristiche nominali della tensione in ingresso uguali a quelle di uscita, stabilità tensione pari a 1% / - GRUPPO DI CONTINUIT+ ASSOLUTA TIPO "COB", 380 V/50 HZ TRIFASE / - potenza apparente nominale 40 KVA, autonomia potenza nominale 0 minuti	cad		14971,10
22CL.PR.5.230360.b	Gruppo di Continuità Assoluta tipo "COB", 380 V/50 Hz Trifase, potenza apparente da 40 a 100 KVA; con armadio batterie separato e batterie in dotazione, valore convenzionale del fattore di potenza cosfi pari a 0,8, caratteristiche nominali della tensione in ingresso uguali a quelle di uscita, stabilità tensione pari a 1% / - GRUPPO DI CONTINUIT+ ASSOLUTA TIPO "COB", 380 V/50 HZ TRIFASE / - potenza apparente nominale 40 KVA, autonomia potenza nominale 15 minuti	cad		21583,00
22CL.PR.5.230360.c	Gruppo di Continuità Assoluta tipo "COB", 380 V/50 Hz Trifase, potenza apparente da 40 a 100 KVA; con armadio batterie separato e batterie in dotazione, valore convenzionale del fattore di potenza cosfi pari a 0,8, caratteristiche nominali della tensione in ingresso uguali a quelle di uscita, stabilità tensione pari a 1% / - GRUPPO DI CONTINUIT+ ASSOLUTA TIPO "COB", 380 V/50 HZ TRIFASE / - potenza apparente nominale 40 KVA, autonomia potenza nominale 30 minuti	cad		26670,11
22CL.PR.5.230360.d	Gruppo di Continuità Assoluta tipo "COB", 380 V/50 Hz Trifase, potenza apparente da 40 a 100 KVA; con armadio batterie separato e batterie in dotazione, valore convenzionale del fattore di potenza cosfi pari a 0,8, caratteristiche nominali della tensione in ingresso uguali a quelle di uscita, stabilità tensione pari a 1% / - GRUPPO DI CONTINUIT+ ASSOLUTA TIPO "COB", 380 V/50 HZ TRIFASE / - potenza apparente nominale 40 KVA, autonomia potenza nominale 60 minuti	cad		34183,59
22CL.PR.5.230360.e	Gruppo di Continuità Assoluta tipo "COB", 380 V/50 Hz Trifase, potenza apparente da 40 a 100 KVA; con armadio batterie separato e batterie in dotazione, valore convenzionale del fattore di potenza cosfi pari a 0,8, caratteristiche nominali della tensione in ingresso uguali a quelle di uscita, stabilità tensione pari a 1% / - GRUPPO DI CONTINUIT+ ASSOLUTA TIPO "COB", 380 V/50 HZ TRIFASE / - potenza apparente nominale 60 KVA, autonomia potenza nominale 0 minuti	cad		15548,54
22CL.PR.5.230360.f	Gruppo di Continuità Assoluta tipo "COB", 380 V/50 Hz Trifase, potenza apparente da 40 a 100 KVA; con armadio batterie separato e batterie in dotazione, valore convenzionale del fattore di potenza cosfi pari a 0,8, caratteristiche nominali della tensione in ingresso uguali a quelle di uscita, stabilità tensione pari a 1% / - GRUPPO DI CONTINUIT+ ASSOLUTA TIPO "COB", 380 V/50 HZ TRIFASE / - potenza apparente nominale 60 KVA, autonomia potenza nominale 15 minuti	cad		26791,36
22CL.PR.5.230360.g	Gruppo di Continuità Assoluta tipo "COB", 380 V/50 Hz Trifase, potenza apparente da 40 a 100 KVA; con armadio batterie separato e batterie in dotazione, valore convenzionale del fattore di potenza cosfi pari a 0,8, caratteristiche nominali della tensione in ingresso uguali a quelle di uscita, stabilità tensione pari a 1% / - GRUPPO DI CONTINUIT+ ASSOLUTA TIPO "COB", 380 V/50 HZ TRIFASE / - potenza apparente nominale 60 KVA, autonomia potenza nominale 30 minuti	cad		28915,11
22CL.PR.5.230360.h	Gruppo di Continuità Assoluta tipo "COB", 380 V/50 Hz Trifase, potenza apparente da 40 a 100 KVA; con armadio batterie separato e batterie in dotazione, valore convenzionale del fattore di potenza cosfi pari a 0,8, caratteristiche nominali della tensione in ingresso uguali a quelle di uscita, stabilità tensione pari a 1% / - GRUPPO DI CONTINUIT+ ASSOLUTA TIPO "COB", 380 V/50 HZ TRIFASE / - potenza apparente nominale 60 KVA, autonomia potenza nominale 60 minuti	cad		41426,81
22CL.PR.5.230360.i	Gruppo di Continuità Assoluta tipo "COB", 380 V/50 Hz Trifase, potenza apparente da 40 a 100 KVA; con armadio batterie separato e batterie in dotazione, valore convenzionale del fattore di potenza cosfi pari a 0,8, caratteristiche nominali della tensione in ingresso uguali a quelle di uscita, stabilità tensione pari a 1% / - GRUPPO DI CONTINUIT+ ASSOLUTA TIPO "COB", 380 V/50 HZ TRIFASE / - potenza apparente nominale 80 KVA, autonomia potenza nominale 0 minuti	cad		17483,74
22CL.PR.5.230360.j	Gruppo di Continuità Assoluta tipo "COB", 380 V/50 Hz Trifase, potenza apparente da 40 a 100 KVA; con armadio batterie separato e batterie in dotazione, valore convenzionale del fattore di potenza cosfi pari a 0,8, caratteristiche nominali della tensione in ingresso uguali a quelle di uscita, stabilità tensione pari a 1% / - GRUPPO DI CONTINUIT+ ASSOLUTA TIPO "COB", 380 V/50 HZ TRIFASE / - potenza apparente nominale 80 KVA, autonomia potenza nominale 15 minuti	cad		30289,06
22CL.PR.5.230360.k	Gruppo di Continuità Assoluta tipo "COB", 380 V/50 Hz Trifase, potenza apparente da 40 a 100 KVA; con armadio batterie separato e batterie in dotazione, valore convenzionale del fattore di potenza cosfi pari a 0,8, caratteristiche nominali della tensione in ingresso uguali a quelle di uscita, stabilità tensione pari a 1% / - GRUPPO DI CONTINUIT+ ASSOLUTA TIPO "COB", 380 V/50 HZ TRIFASE / - potenza apparente nominale 80 KVA, autonomia potenza nominale 30 minuti	cad		36691,71
22CL.PR.5.230360.l	Gruppo di Continuità Assoluta tipo "COB", 380 V/50 Hz Trifase, potenza apparente da 40 a 100 KVA; con armadio batterie separato e batterie in dotazione, valore convenzionale del fattore di potenza cosfi pari a 0,8, caratteristiche nominali della tensione in ingresso uguali a quelle di uscita, stabilità tensione pari a 1% / - GRUPPO DI CONTINUIT+ ASSOLUTA TIPO "COB", 380 V/50 HZ TRIFASE / - potenza apparente nominale 100 KVA, autonomia potenza nominale 0 minuti	cad		18069,26
22CL.PR.5.230360.m	Gruppo di Continuità Assoluta tipo "COB", 380 V/50 Hz Trifase, potenza apparente da 40 a 100 KVA; con armadio batterie separato e batterie in dotazione, valore convenzionale del fattore di potenza cosfi pari a 0,8, caratteristiche nominali della tensione in ingresso uguali a quelle di uscita, stabilità tensione pari a 1% / - GRUPPO DI CONTINUIT+ ASSOLUTA TIPO "COB", 380 V/50 HZ TRIFASE / - potenza apparente nominale 100 KVA, autonomia potenza nominale 15 minuti	cad		37562,81
22CL.PR.5.230360.n	Gruppo di Continuità Assoluta tipo "COB", 380 V/50 Hz Trifase, potenza apparente da 40 a 100 KVA; con armadio batterie separato e batterie in dotazione, valore convenzionale del fattore di potenza cosfi pari a 0,8, caratteristiche nominali della tensione in ingresso uguali a quelle di uscita, stabilità tensione pari a 1% / - GRUPPO DI CONTINUIT+ ASSOLUTA TIPO "COB", 380 V/50 HZ TRIFASE / - potenza apparente nominale 100 KVA, autonomia potenza nominale 30 minuti	cad		44082,23
22CL.PR.5.230370.a	Gruppo di continuità assoluta tipo "COB", 380 V/50 Hz Trifase, potenza apparente superiore a 100 KVA; con esclusione di armadio batterie e relative batterie, valore convenzionale del fattore di potenza cosfi pari a 0,8; raddrizzatore dodecafase con separazione galvanica, caratteristiche nominali della tensione in ingresso uguali a quelle di uscita, stabilità tensione pari a 1% / - GRUPPO DI CONTINUIT+ ASSOLUTA TIPO "COB", 380 V/50 HZ TRIFASE / - potenza apparente nominale 125 KVA	cad		35744,37
22CL.PR.5.230370.b	Gruppo di continuità assoluta tipo "COB", 380 V/50 Hz Trifase, potenza apparente superiore a 100 KVA; con esclusione di armadio batterie e relative batterie, valore convenzionale del fattore di potenza cosfi pari a 0,8; raddrizzatore dodecafase con separazione galvanica, caratteristiche nominali della tensione in ingresso uguali a quelle di uscita, stabilità tensione pari a 1% / - GRUPPO DI CONTINUIT+ ASSOLUTA TIPO "COB", 380 V/50 HZ TRIFASE / - potenza apparente nominale 150 KVA	cad		38119,55
22CL.PR.5.230370.c	Gruppo di continuità assoluta tipo "COB", 380 V/50 Hz Trifase, potenza apparente superiore a 100 KVA; con esclusione di armadio batterie e relative batterie, valore convenzionale del fattore di potenza cosfi pari a 0,8; raddrizzatore dodecafase con separazione galvanica, caratteristiche nominali della tensione in ingresso uguali a quelle di uscita, stabilità tensione pari a 1% / - GRUPPO DI CONTINUIT+ ASSOLUTA TIPO "COB", 380 V/50 HZ TRIFASE / - potenza apparente nominale 200 KVA	cad		43076,48
22CL.PR.5.230370.d	Gruppo di continuità assoluta tipo "COB", 380 V/50 Hz Trifase, potenza apparente superiore a 100 KVA; con esclusione di armadio batterie e relative batterie, valore convenzionale del fattore di potenza cosfi pari a 0,8; raddrizzatore dodecafase con separazione galvanica, caratteristiche nominali della tensione in ingresso uguali a quelle di uscita, stabilità tensione pari a 1% / - GRUPPO DI CONTINUIT+ ASSOLUTA TIPO "COB", 380 V/50 HZ TRIFASE / - potenza apparente nominale 250 KVA	cad		48284,84
22CL.PR.5.230370.e	Gruppo di continuità assoluta tipo "COB", 380 V/50 Hz Trifase, potenza apparente superiore a 100 KVA; con esclusione di armadio batterie e relative batterie, valore convenzionale del fattore di potenza cosfi pari a 0,8; raddrizzatore dodecafase con separazione galvanica, caratteristiche nominali della tensione in ingresso uguali a quelle di uscita, stabilità tensione pari a 1% / - GRUPPO DI CONTINUIT+ ASSOLUTA TIPO "COB", 380 V/50 HZ TRIFASE / - potenza apparente nominale 300 KVA	cad		50475,95
22CL.PR.5.230370.f	Gruppo di continuità assoluta tipo "COB", 380 V/50 Hz Trifase, potenza apparente superiore a 100 KVA; con esclusione di armadio batterie e relative batterie, valore convenzionale del fattore di potenza cosfi pari a 0,8; raddrizzatore dodecafase con separazione galvanica, caratteristiche nominali della tensione in ingresso uguali a quelle di uscita, stabilità tensione pari a 1% / - GRUPPO DI CONTINUIT+ ASSOLUTA TIPO "COB", 380 V/50 HZ TRIFASE / - potenza apparente nominale 350 KVA	cad		54723,49
22CL.PR.5.230370.g	Gruppo di continuità assoluta tipo "COB", 380 V/50 Hz Trifase, potenza apparente superiore a 100 KVA; con esclusione di armadio batterie e relative batterie, valore convenzionale del fattore di potenza cosfi pari a 0,8; raddrizzatore dodecafase con separazione galvanica, caratteristiche nominali della tensione in ingresso uguali a quelle di uscita, stabilità tensione pari a 1% / - GRUPPO DI CONTINUIT+ ASSOLUTA TIPO "COB", 380 V/50 HZ TRIFASE / - potenza apparente nominale 400 KVA	cad		61620,11
22CL.PR.5.230380.a	Accumulatori stazionari al piombo di tipo ermetico a ricombinazione dei gas, con elettrolito in soluzione acquosa di acido solforico e piastre in lega di piombo-calcio-stagno, contenitore monoblocco in ABS ritardante la fiamma con valvole di sicurezza, conformi CEI 21.6, temperatura di lavoro da -10 ¦C a +40 ¦C, inclusi tassa COBAT, cavi, accessori e morsetteria per cablaggio / - ACCUMULATORI STAZIONARI AL PIOMBO DI TIPO ERMETICO A RICOMBINAZIONE DEI GAS / - 12 V, capacità 25 Ah	cad		75,01
22CL.PR.5.230380.b	Accumulatori stazionari al piombo di tipo ermetico a ricombinazione dei gas, con elettrolito in soluzione acquosa di acido solforico e piastre in lega di piombo-calcio-stagno, contenitore monoblocco in ABS ritardante la fiamma con valvole di sicurezza, conformi CEI 21.6, temperatura di lavoro da -10 ¦C a +40 ¦C, inclusi tassa COBAT, cavi, accessori e morsetteria per cablaggio / - ACCUMULATORI STAZIONARI AL PIOMBO DI TIPO ERMETICO A RICOMBINAZIONE DEI GAS / - 12 V, capacità 30 Ah	cad		85,06
22CL.PR.5.230380.c	Accumulatori stazionari al piombo di tipo ermetico a ricombinazione dei gas, con elettrolito in soluzione acquosa di acido solforico e piastre in lega di piombo-calcio-stagno, contenitore monoblocco in ABS ritardante la fiamma con valvole di sicurezza, conformi CEI 21.6, temperatura di lavoro da -10 ¦C a +40 ¦C, inclusi tassa COBAT, cavi, accessori e morsetteria per cablaggio / - ACCUMULATORI STAZIONARI AL PIOMBO DI TIPO ERMETICO A RICOMBINAZIONE DEI GAS / - 12 V, capacità 37 Ah	cad		94,58
22CL.PR.5.230380.d	Accumulatori stazionari al piombo di tipo ermetico a ricombinazione dei gas, con elettrolito in soluzione acquosa di acido solforico e piastre in lega di piombo-calcio-stagno, contenitore monoblocco in ABS ritardante la fiamma con valvole di sicurezza, conformi CEI 21.6, temperatura di lavoro da -10 ¦C a +40 ¦C, inclusi tassa COBAT, cavi, accessori e morsetteria per cablaggio / - ACCUMULATORI STAZIONARI AL PIOMBO DI TIPO ERMETICO A RICOMBINAZIONE DEI GAS / - 12 V, capacità 50 Ah	cad		120,29
22CL.PR.5.230380.e	Accumulatori stazionari al piombo di tipo ermetico a ricombinazione dei gas, con elettrolito in soluzione acquosa di acido solforico e piastre in lega di piombo-calcio-stagno, contenitore monoblocco in ABS ritardante la fiamma con valvole di sicurezza, conformi CEI 21.6, temperatura di lavoro da -10 ¦C a +40 ¦C, inclusi tassa COBAT, cavi, accessori e morsetteria per cablaggio / - ACCUMULATORI STAZIONARI AL PIOMBO DI TIPO ERMETICO A RICOMBINAZIONE DEI GAS / - 12 V, capacità 75 Ah	cad		168,64
22CL.PR.5.230380.f	Accumulatori stazionari al piombo di tipo ermetico a ricombinazione dei gas, con elettrolito in soluzione acquosa di acido solforico e piastre in lega di piombo-calcio-stagno, contenitore monoblocco in ABS ritardante la fiamma con valvole di sicurezza, conformi CEI 21.6, temperatura di lavoro da -10 ¦C a +40 ¦C, inclusi tassa COBAT, cavi, accessori e morsetteria per cablaggio / - ACCUMULATORI STAZIONARI AL PIOMBO DI TIPO ERMETICO A RICOMBINAZIONE DEI GAS / - 6 V, capacità 75 Ah	cad		96,86
22CL.PR.5.230380.g	Accumulatori stazionari al piombo di tipo ermetico a ricombinazione dei gas, con elettrolito in soluzione acquosa di acido solforico e piastre in lega di piombo-calcio-stagno, contenitore monoblocco in ABS ritardante la fiamma con valvole di sicurezza, conformi CEI 21.6, temperatura di lavoro da -10 ¦C a +40 ¦C, inclusi tassa COBAT, cavi, accessori e morsetteria per cablaggio / - ACCUMULATORI STAZIONARI AL PIOMBO DI TIPO ERMETICO A RICOMBINAZIONE DEI GAS / - 6 V, capacità 100 Ah	cad		113,42
22CL.PR.5.230380.h	Accumulatori stazionari al piombo di tipo ermetico a ricombinazione dei gas, con elettrolito in soluzione acquosa di acido solforico e piastre in lega di piombo-calcio-stagno, contenitore monoblocco in ABS ritardante la fiamma con valvole di sicurezza, conformi CEI 21.6, temperatura di lavoro da -10 ¦C a +40 ¦C, inclusi tassa COBAT, cavi, accessori e morsetteria per cablaggio / - ACCUMULATORI STAZIONARI AL PIOMBO DI TIPO ERMETICO A RICOMBINAZIONE DEI GAS / - 6 V, capacità 180 Ah	cad		186,13
22CL.PR.5.230390.a	Armadio modulare per accumulatori stazionari ermetici, in acciaio zincato verniciato con polveri epossidiche, completo di scaffali e portelli con maniglie / - ARMADIO MODULARE PER ACCUMULATORI STAZIONARI ERMETICI IN ACCIAIO ZINCATO VERNICIATO / - dimensioni 800x500x1800	cad		1047,32
22CL.PR.5.230390.b	Armadio modulare per accumulatori stazionari ermetici, in acciaio zincato verniciato con polveri epossidiche, completo di scaffali e portelli con maniglie / - ARMADIO MODULARE PER ACCUMULATORI STAZIONARI ERMETICI IN ACCIAIO ZINCATO VERNICIATO / - dimensioni 1250x800x1800	cad		1567,42
22CL.PR.5.23040.a	Apparecchi di illuminazione rettangolari per montaggio incassato o esterno in materiale plastico autoestinguente, CEI 34-21/22, con circuito elettronico di controllo, classe isol. II, fusibile, spia rete/ricarica, grado di protezione IP 40, alimentazione ordinaria 220 V c.a. da 180 minuti di autonomia con batteria ermetica NiCd non permanente con lampada fluorescente / - APPARECCHI DI ILLUMINAZIONE RETTANGOLARI CEI 34-21/22 / - 6 W	cad		94,08
22CL.PR.5.23040.b	Apparecchi di illuminazione rettangolari per montaggio incassato o esterno in materiale plastico autoestinguente, CEI 34-21/22, con circuito elettronico di controllo, classe isol. II, fusibile, spia rete/ricarica, grado di protezione IP 40, alimentazione ordinaria 220 V c.a. da 180 minuti di autonomia con batteria ermetica NiCd non permanente con lampada fluorescente / - APPARECCHI DI ILLUMINAZIONE RETTANGOLARI CEI 34-21/22 / - 8 W	cad		132,95
22CL.PR.5.23040.c	Apparecchi di illuminazione rettangolari per montaggio incassato o esterno in materiale plastico autoestinguente, CEI 34-21/22, con circuito elettronico di controllo, classe isol. II, fusibile, spia rete/ricarica, grado di protezione IP 40, alimentazione ordinaria 220 V c.a. da 180 minuti di autonomia con batteria ermetica NiCd non permanente con lampada fluorescente / - APPARECCHI DI ILLUMINAZIONE RETTANGOLARI CEI 34-21/22 / - 11 W compatta	cad		81,06
22CL.PR.5.23040.d	Apparecchi di illuminazione rettangolari per montaggio incassato o esterno in materiale plastico autoestinguente, CEI 34-21/22, con circuito elettronico di controllo, classe isol. II, fusibile, spia rete/ricarica, grado di protezione IP 40, alimentazione ordinaria 220 V c.a. da 180 minuti di autonomia con batteria ermetica NiCd non permanente con lampada fluorescente / - APPARECCHI DI ILLUMINAZIONE RETTANGOLARI CEI 34-21/22 / - 18 W	cad		104,53
22CL.PR.5.23040.e	Apparecchi di illuminazione rettangolari per montaggio incassato o esterno in materiale plastico autoestinguente, CEI 34-21/22, con circuito elettronico di controllo, classe isol. II, fusibile, spia rete/ricarica, grado di protezione IP 40, alimentazione ordinaria 220 V c.a. da 180 minuti di autonomia con batteria ermetica NiCd non permanente con lampada fluorescente / - APPARECCHI DI ILLUMINAZIONE RETTANGOLARI CEI 34-21/22 / - 36 W	cad		198,03
22CL.PR.5.23040.f	Apparecchi di illuminazione rettangolari per montaggio incassato o esterno in materiale plastico autoestinguente, CEI 34-21/22, con circuito elettronico di controllo, classe isol. II, fusibile, spia rete/ricarica, grado di protezione IP 40, alimentazione ordinaria 220 V c.a. da 180 minuti di autonomia con batteria ermetica NiCd non permanente con lampada fluorescente / - APPARECCHI DI ILLUMINAZIONE RETTANGOLARI CEI 34-21/22 / - 2x18 W	cad		160,86
22CL.PR.5.230400.a	Gruppi elettrogeni trifasi con motore diesel raffreddato ad aria 1.500 giri, su basamento, completo di quadro di controllo ed avviamento automatico, tipo AUT.C batteria al piombo, tensione 400/231 V ¦5%, 50 Hz / - GRUPPI ELETTROGENI TRIFASI CON MOTORE DIESEL RAFFREDDATO AD ARIA 1.500 GIRI / - servizio continuativo 5 kVA	cad		6400,12
22CL.PR.5.230400.b	Gruppi elettrogeni trifasi con motore diesel raffreddato ad aria 1.500 giri, su basamento, completo di quadro di controllo ed avviamento automatico, tipo AUT.C batteria al piombo, tensione 400/231 V ¦5%, 50 Hz / - GRUPPI ELETTROGENI TRIFASI CON MOTORE DIESEL RAFFREDDATO AD ARIA 1.500 GIRI / - servizio continuativo 8 kVA	cad		7063,93
22CL.PR.5.23050.a	Apparecchi di illuminazione rettangolari per montaggio incassato o esterno in materiale plastico autoestinguente, CEI 34-21/22, con circuito elettronico di controllo, classe isol. II, fusibile, spia rete/ricarica, grado di protezione IP 40, alimentazione ordinaria 220 V c.a. da 180 minuti di autonomia con batteria ermetica NiCd permanente con lampada fluorescente / - APPARECCHI DI ILLUMINAZIONE RETTANGOLARI CEI 34-21/22 / - 8 W	cad		152,49
22CL.PR.5.23050.b	Apparecchi di illuminazione rettangolari per montaggio incassato o esterno in materiale plastico autoestinguente, CEI 34-21/22, con circuito elettronico di controllo, classe isol. II, fusibile, spia rete/ricarica, grado di protezione IP 40, alimentazione ordinaria 220 V c.a. da 180 minuti di autonomia con batteria ermetica NiCd permanente con lampada fluorescente / - APPARECCHI DI ILLUMINAZIONE RETTANGOLARI CEI 34-21/22 / - 18 W	cad		162,53
22CL.PR.5.23050.c	Apparecchi di illuminazione rettangolari per montaggio incassato o esterno in materiale plastico autoestinguente, CEI 34-21/22, con circuito elettronico di controllo, classe isol. II, fusibile, spia rete/ricarica, grado di protezione IP 40, alimentazione ordinaria 220 V c.a. da 180 minuti di autonomia con batteria ermetica NiCd permanente con lampada fluorescente / - APPARECCHI DI ILLUMINAZIONE RETTANGOLARI CEI 34-21/22 / - 36 W	cad		209,21
22CL.PR.5.23050.d	Apparecchi di illuminazione rettangolari per montaggio incassato o esterno in materiale plastico autoestinguente, CEI 34-21/22, con circuito elettronico di controllo, classe isol. II, fusibile, spia rete/ricarica, grado di protezione IP 40, alimentazione ordinaria 220 V c.a. da 180 minuti di autonomia con batteria ermetica NiCd permanente con lampada fluorescente / - APPARECCHI DI ILLUMINAZIONE RETTANGOLARI CEI 34-21/22 / - 2x18 W	cad		198,77
22CL.PR.5.23060.a	Apparecchi di illuminazione rettangolari per montaggio incassato o esterno in materiale plastico autoestinguente, CEI 34-21/22, con circuito elettronico di controllo, classe isol. II, fusibile, spia rete/ricarica, grado di protezione IP 40, alimentazione ordinaria 220 V c.a. da 180 minuti di autonomia con batteria ermetica NiCd non permanente con lampada ad incandescenza / - APPARECCHI DI ILLUMINAZIONE RETTANGOLARI , CEI 34-21/22 / - 2x6 W	cad		142,59
22CL.PR.5.23060.b	Apparecchi di illuminazione rettangolari per montaggio incassato o esterno in materiale plastico autoestinguente, CEI 34-21/22, con circuito elettronico di controllo, classe isol. II, fusibile, spia rete/ricarica, grado di protezione IP 40, alimentazione ordinaria 220 V c.a. da 180 minuti di autonomia con batteria ermetica NiCd non permanente con lampada ad incandescenza / - APPARECCHI DI ILLUMINAZIONE RETTANGOLARI , CEI 34-21/22 / - 3x8 W	cad		179,25
22CL.PR.5.23060.c	Apparecchi di illuminazione rettangolari per montaggio incassato o esterno in materiale plastico autoestinguente, CEI 34-21/22, con circuito elettronico di controllo, classe isol. II, fusibile, spia rete/ricarica, grado di protezione IP 40, alimentazione ordinaria 220 V c.a. da 180 minuti di autonomia con batteria ermetica NiCd non permanente con lampada ad incandescenza / - APPARECCHI DI ILLUMINAZIONE RETTANGOLARI , CEI 34-21/22 / - 2x11 W	cad		180,27
22CL.PR.5.23070.a	Apparecchi di illuminazione rettangolari per montaggio incassato o esterno in materiale plastico autoestinguente, CEI 34-21/22, con circuito elettronico di controllo, classe isol. II, fusibile, spia rete/ricarica, grado di protezione IP 40, alimentazione ordinaria 220 V c.a. da 180 minuti di autonomia con batteria ermetica NiCd permanente ridotta con lampada incandescente / - APPARECCHI DI ILLUMINAZIONE RETTANGOLARI P CEI 34-21/22 / - 2x6 W	cad		67,75
22CL.PR.5.23070.b	Apparecchi di illuminazione rettangolari per montaggio incassato o esterno in materiale plastico autoestinguente, CEI 34-21/22, con circuito elettronico di controllo, classe isol. II, fusibile, spia rete/ricarica, grado di protezione IP 40, alimentazione ordinaria 220 V c.a. da 180 minuti di autonomia con batteria ermetica NiCd permanente ridotta con lampada incandescente / - APPARECCHI DI ILLUMINAZIONE RETTANGOLARI P CEI 34-21/22 / - 3x8 W	cad		112,74
22CL.PR.5.23070.c	Apparecchi di illuminazione rettangolari per montaggio incassato o esterno in materiale plastico autoestinguente, CEI 34-21/22, con circuito elettronico di controllo, classe isol. II, fusibile, spia rete/ricarica, grado di protezione IP 40, alimentazione ordinaria 220 V c.a. da 180 minuti di autonomia con batteria ermetica NiCd permanente ridotta con lampada incandescente / - APPARECCHI DI ILLUMINAZIONE RETTANGOLARI P CEI 34-21/22 / - 2x11 W	cad		116,64
22CL.PR.5.23080.a	Apparecchi di illuminazione rettangolari per montaggio incassato o esterno in materiale plastico autoestinguente, CEI 34-21/22, con circuito elettronico di controllo, classe isol. I, fusibile, spia rete/ricarica, grado di protezione IP 40, con alimentazione ordinaria sia in c.c. 12-48 V ed equipaggiati con lampade fluorescenti / - APPARECCHI DI ILLUMINAZIONE RETTANGOLARI CEI 34-21/22 / - 8 W	cad		110,45
22CL.PR.5.23080.b	Apparecchi di illuminazione rettangolari per montaggio incassato o esterno in materiale plastico autoestinguente, CEI 34-21/22, con circuito elettronico di controllo, classe isol. I, fusibile, spia rete/ricarica, grado di protezione IP 40, con alimentazione ordinaria sia in c.c. 12-48 V ed equipaggiati con lampade fluorescenti / - APPARECCHI DI ILLUMINAZIONE RETTANGOLARI CEI 34-21/22 / - 18 W	cad		122,97
22CL.PR.5.23080.c	Apparecchi di illuminazione rettangolari per montaggio incassato o esterno in materiale plastico autoestinguente, CEI 34-21/22, con circuito elettronico di controllo, classe isol. I, fusibile, spia rete/ricarica, grado di protezione IP 40, con alimentazione ordinaria sia in c.c. 12-48 V ed equipaggiati con lampade fluorescenti / - APPARECCHI DI ILLUMINAZIONE RETTANGOLARI CEI 34-21/22 / - 24 W	cad		127,19
22CL.PR.5.23080.d	Apparecchi di illuminazione rettangolari per montaggio incassato o esterno in materiale plastico autoestinguente, CEI 34-21/22, con circuito elettronico di controllo, classe isol. I, fusibile, spia rete/ricarica, grado di protezione IP 40, con alimentazione ordinaria sia in c.c. 12-48 V ed equipaggiati con lampade fluorescenti / - APPARECCHI DI ILLUMINAZIONE RETTANGOLARI CEI 34-21/22 / - 2x18 W	cad		183,57
22CL.PR.5.23090.a	Apparecchi di illuminazione a bandiera IP 40, alimentazione ordinaria 220 V c.a. da 120 minuti di autonomia, con lampada fluorescente non permanente / - APPARECCHI DI ILLUMINAZIONE A BANDIERA IP 40 DA 120 MINUTI / - 2x6 W	cad		142,79
22CL.PR.5.23090.b	Apparecchi di illuminazione a bandiera IP 40, alimentazione ordinaria 220 V c.a. da 120 minuti di autonomia, con lampada fluorescente non permanente / - APPARECCHI DI ILLUMINAZIONE A BANDIERA IP 40 DA 120 MINUTI / - 2x8 W	cad		161,41
22CL.PR.5.24010.a	Palo rastremato in acciaio rastremato trafilato zincato a stelo unico con braccio avente le seguenti misure (mm)-diametro di base "d2"-diametro finale di palo "d1"-lunghezza palo "l"-altezza fuori terra "h"-altezza finale braccio "pl"-lunghezza braccio "b"-diametro innesto armatura "d"-peso "kg"-spessore "S" / - PALO RASTREMATO CON BRACCIO IN ACCIAIO ZINCATO / - d2=114; d1= 65; l= 6000; h=5500; pl=6500; b=1000; d=57; kg=61; S=3,5	cad		230,08
22CL.PR.5.24010.b	Palo rastremato in acciaio rastremato trafilato zincato a stelo unico con braccio avente le seguenti misure (mm)-diametro di base "d2"-diametro finale di palo "d1"-lunghezza palo "l"-altezza fuori terra "h"-altezza finale braccio "pl"-lunghezza braccio "b"-diametro innesto armatura "d"-peso "kg"-spessore "S" / - PALO RASTREMATO CON BRACCIO IN ACCIAIO ZINCATO / - d2=114; d1= 65; l= 7000; h=6200; pl=8000; b=1500; d=57; kg=71; S=3,5	cad		257,18
22CL.PR.5.24010.c	Palo rastremato in acciaio rastremato trafilato zincato a stelo unico con braccio avente le seguenti misure (mm)-diametro di base "d2"-diametro finale di palo "d1"-lunghezza palo "l"-altezza fuori terra "h"-altezza finale braccio "pl"-lunghezza braccio "b"-diametro innesto armatura "d"-peso "kg"-spessore "S" / - PALO RASTREMATO CON BRACCIO IN ACCIAIO ZINCATO / - d2=127; d1= 70; l= 7000; h=6200; pl=8000; b=1500; d=57; kg=78; S=3,6	cad		277,23
22CL.PR.5.24010.d	Palo rastremato in acciaio rastremato trafilato zincato a stelo unico con braccio avente le seguenti misure (mm)-diametro di base "d2"-diametro finale di palo "d1"-lunghezza palo "l"-altezza fuori terra "h"-altezza finale braccio "pl"-lunghezza braccio "b"-diametro innesto armatura "d"-peso "kg"-spessore "S" / - PALO RASTREMATO CON BRACCIO IN ACCIAIO ZINCATO / - d2=127; d1= 70; l= 8000; h=7200; pl=9000; b=1500; d=57; kg=87; S=3,6	cad		301,58
22CL.PR.5.24010.e	Palo rastremato in acciaio rastremato trafilato zincato a stelo unico con braccio avente le seguenti misure (mm)-diametro di base "d2"-diametro finale di palo "d1"-lunghezza palo "l"-altezza fuori terra "h"-altezza finale braccio "pl"-lunghezza braccio "b"-diametro innesto armatura "d"-peso "kg"-spessore "S" / - PALO RASTREMATO CON BRACCIO IN ACCIAIO ZINCATO / - d2=139,7; d1= 75; l= 7000; h=6200; pl=8000; b=2000; d=60; kg=89; S=3,8	cad		310,45
22CL.PR.5.24010.f	Palo rastremato in acciaio rastremato trafilato zincato a stelo unico con braccio avente le seguenti misure (mm)-diametro di base "d2"-diametro finale di palo "d1"-lunghezza palo "l"-altezza fuori terra "h"-altezza finale braccio "pl"-lunghezza braccio "b"-diametro innesto armatura "d"-peso "kg"-spessore "S" / - PALO RASTREMATO CON BRACCIO IN ACCIAIO ZINCATO / - d2=139,7; d1= 75; l= 8000; h=7200; pl=9000; b=2000; d=60; kg=99; S=3,8	cad		337,65
22CL.PR.5.24010.g	Palo rastremato in acciaio rastremato trafilato zincato a stelo unico con braccio avente le seguenti misure (mm)-diametro di base "d2"-diametro finale di palo "d1"-lunghezza palo "l"-altezza fuori terra "h"-altezza finale braccio "pl"-lunghezza braccio "b"-diametro innesto armatura "d"-peso "kg"-spessore "S" / - PALO RASTREMATO CON BRACCIO IN ACCIAIO ZINCATO / - d2=152; d1= 80; l= 10000; h=9000; pl=11000; b=2000; d=60; kg=123; S=4	cad		435,33
22CL.PR.5.240100.a	Sbraccio doppio di diametro mm 60 per pali di illuminazione zincato, avente le seguenti misure (mm)-altezza finale braccio "pl"-lunghezza braccio "b"-diametro innesto armatura "d"-peso "kg" / - SBRACCIO DOPPIO / - pl=1000; b=1100; d=57-60; kg=15	cad		123,90
22CL.PR.5.240100.b	Sbraccio doppio di diametro mm 60 per pali di illuminazione zincato, avente le seguenti misure (mm)-altezza finale braccio "pl"-lunghezza braccio "b"-diametro innesto armatura "d"-peso "kg" / - SBRACCIO DOPPIO / - pl=1500; b=1500; d=57-60; kg=18,7	cad		137,93
22CL.PR.5.240100.c	Sbraccio doppio di diametro mm 60 per pali di illuminazione zincato, avente le seguenti misure (mm)-altezza finale braccio "pl"-lunghezza braccio "b"-diametro innesto armatura "d"-peso "kg" / - SBRACCIO DOPPIO / - pl=1500; b=2000; d=57-60; kg=20.8	cad		145,42
22CL.PR.5.240100.d	Sbraccio doppio di diametro mm 60 per pali di illuminazione zincato, avente le seguenti misure (mm)-altezza finale braccio "pl"-lunghezza braccio "b"-diametro innesto armatura "d"-peso "kg" / - SBRACCIO DOPPIO / - pl=2000; b=1500; d=57-60; kg=20,3	cad		143,58
22CL.PR.5.240100.e	Sbraccio doppio di diametro mm 60 per pali di illuminazione zincato, avente le seguenti misure (mm)-altezza finale braccio "pl"-lunghezza braccio "b"-diametro innesto armatura "d"-peso "kg" / - SBRACCIO DOPPIO / - pl=2000; b=2000; d=57-60; kg=22,5	cad		151,47
22CL.PR.5.240100.f	Sbraccio doppio di diametro mm 60 per pali di illuminazione zincato, avente le seguenti misure (mm)-altezza finale braccio "pl"-lunghezza braccio "b"-diametro innesto armatura "d"-peso "kg" / - SBRACCIO DOPPIO / - pl=2500; b=1500; d=57-60; kg=27	cad		167,84
22CL.PR.5.240100.g	Sbraccio doppio di diametro mm 60 per pali di illuminazione zincato, avente le seguenti misure (mm)-altezza finale braccio "pl"-lunghezza braccio "b"-diametro innesto armatura "d"-peso "kg" / - SBRACCIO DOPPIO / - pl=2500; b=2000; d=57-60; kg=29	cad		174,86
22CL.PR.5.240110.a	Sbraccio triplo di diametro mm 60 per pali di illuminazione zincato, avente le seguenti misure (mm)-altezza finale braccio "pl"-lunghezza braccio "b"-diametro innesto armatura "d"-peso "kg" / - SBRACCIO TRIPLO / - pl=1000; b=1100; d=57-60; kg=23,5	cad		225,42
22CL.PR.5.240110.b	Sbraccio triplo di diametro mm 60 per pali di illuminazione zincato, avente le seguenti misure (mm)-altezza finale braccio "pl"-lunghezza braccio "b"-diametro innesto armatura "d"-peso "kg" / - SBRACCIO TRIPLO / - pl=1500; b=1500; d=57-60; kg=26,9	cad		239,45
22CL.PR.5.240110.c	Sbraccio triplo di diametro mm 60 per pali di illuminazione zincato, avente le seguenti misure (mm)-altezza finale braccio "pl"-lunghezza braccio "b"-diametro innesto armatura "d"-peso "kg" / - SBRACCIO TRIPLO / - pl=1500; b=2000; d=57-60; kg=31,3	cad		258,16
22CL.PR.5.240110.d	Sbraccio triplo di diametro mm 60 per pali di illuminazione zincato, avente le seguenti misure (mm)-altezza finale braccio "pl"-lunghezza braccio "b"-diametro innesto armatura "d"-peso "kg" / - SBRACCIO TRIPLO / - pl=2000; b=1500; d=57-60; kg=28	cad		244,12
22CL.PR.5.240110.e	Sbraccio triplo di diametro mm 60 per pali di illuminazione zincato, avente le seguenti misure (mm)-altezza finale braccio "pl"-lunghezza braccio "b"-diametro innesto armatura "d"-peso "kg" / - SBRACCIO TRIPLO / - pl=2000; b=2000; d=57-60; kg=33	cad		265,13
22CL.PR.5.240110.f	Sbraccio triplo di diametro mm 60 per pali di illuminazione zincato, avente le seguenti misure (mm)-altezza finale braccio "pl"-lunghezza braccio "b"-diametro innesto armatura "d"-peso "kg" / - SBRACCIO TRIPLO / - pl=2500; b=1500; d=57-60; kg=41,5	cad		300,61
22CL.PR.5.240110.g	Sbraccio triplo di diametro mm 60 per pali di illuminazione zincato, avente le seguenti misure (mm)-altezza finale braccio "pl"-lunghezza braccio "b"-diametro innesto armatura "d"-peso "kg" / - SBRACCIO TRIPLO / - pl=2500; b=2000; d=57-60; kg=45,5	cad		316,97
22CL.PR.5.240120.a	Sbraccio a squadro semplice di diametro mm 60 per pali di illuminazione zincato, avente le seguenti misure (mm)-altezza finale braccio "pl"-lunghezza braccio "b"-diametro innesto armatura "d"-peso "kg" / - SBRACCIO A SQUADRO SEMPLICE / - pl=250; b=150; d=60; kg=3	cad		22,00
22CL.PR.5.240120.b	Sbraccio a squadro semplice di diametro mm 60 per pali di illuminazione zincato, avente le seguenti misure (mm)-altezza finale braccio "pl"-lunghezza braccio "b"-diametro innesto armatura "d"-peso "kg" / - SBRACCIO A SQUADRO SEMPLICE / - pl=500; b=200; d=60; kg=4	cad		23,87
22CL.PR.5.240120.c	Sbraccio a squadro semplice di diametro mm 60 per pali di illuminazione zincato, avente le seguenti misure (mm)-altezza finale braccio "pl"-lunghezza braccio "b"-diametro innesto armatura "d"-peso "kg" / - SBRACCIO A SQUADRO SEMPLICE / - pl=1000; b=300; d=60; kg=6	cad		29,43
22CL.PR.5.240120.d	Sbraccio a squadro semplice di diametro mm 60 per pali di illuminazione zincato, avente le seguenti misure (mm)-altezza finale braccio "pl"-lunghezza braccio "b"-diametro innesto armatura "d"-peso "kg" / - SBRACCIO A SQUADRO SEMPLICE / - pl=1500; b=400; d=60; kg=8	cad		35,08
22CL.PR.5.240120.e	Sbraccio a squadro semplice di diametro mm 60 per pali di illuminazione zincato, avente le seguenti misure (mm)-altezza finale braccio "pl"-lunghezza braccio "b"-diametro innesto armatura "d"-peso "kg" / - SBRACCIO A SQUADRO SEMPLICE / - pl=2000; b=500; d=60; kg=10	cad		40,71
22CL.PR.5.240120.f	Sbraccio a squadro semplice di diametro mm 60 per pali di illuminazione zincato, avente le seguenti misure (mm)-altezza finale braccio "pl"-lunghezza braccio "b"-diametro innesto armatura "d"-peso "kg" / - SBRACCIO A SQUADRO SEMPLICE / - pl=2500; b=600; d=60; kg=12	cad		46,75
22CL.PR.5.240120.g	Sbraccio a squadro semplice di diametro mm 60 per pali di illuminazione zincato, avente le seguenti misure (mm)-altezza finale braccio "pl"-lunghezza braccio "b"-diametro innesto armatura "d"-peso "kg" / - SBRACCIO A SQUADRO SEMPLICE / - pl=2500; b=700; d=60; kg=14	cad		52,40
22CL.PR.5.240130.a	Sbraccio a squadro triplo di diametro mm 60 per pali di illuminazione zincato, avente le seguenti misure (mm)-altezza finale braccio "pl"-lunghezza braccio "b"-diametro innesto armatura "d"-peso "kg" / - SBRACCIO A SQUADRO TRIPLO / - pl=250; b=150; d=60; kg=6	cad		37,40
22CL.PR.5.240130.b	Sbraccio a squadro triplo di diametro mm 60 per pali di illuminazione zincato, avente le seguenti misure (mm)-altezza finale braccio "pl"-lunghezza braccio "b"-diametro innesto armatura "d"-peso "kg" / - SBRACCIO A SQUADRO TRIPLO / - pl=500; b=200; d=60; kg=8	cad		43,07
22CL.PR.5.240130.c	Sbraccio a squadro triplo di diametro mm 60 per pali di illuminazione zincato, avente le seguenti misure (mm)-altezza finale braccio "pl"-lunghezza braccio "b"-diametro innesto armatura "d"-peso "kg" / - SBRACCIO A SQUADRO TRIPLO / - pl=1000; b=300; d=60; kg=12	cad		54,24
22CL.PR.5.240130.d	Sbraccio a squadro triplo di diametro mm 60 per pali di illuminazione zincato, avente le seguenti misure (mm)-altezza finale braccio "pl"-lunghezza braccio "b"-diametro innesto armatura "d"-peso "kg" / - SBRACCIO A SQUADRO TRIPLO / - pl=1500; b=400; d=60; kg=16	cad		65,95
22CL.PR.5.240130.e	Sbraccio a squadro triplo di diametro mm 60 per pali di illuminazione zincato, avente le seguenti misure (mm)-altezza finale braccio "pl"-lunghezza braccio "b"-diametro innesto armatura "d"-peso "kg" / - SBRACCIO A SQUADRO TRIPLO / - pl=2000; b=500; d=60; kg=20	cad		76,67
22CL.PR.5.240130.f	Sbraccio a squadro triplo di diametro mm 60 per pali di illuminazione zincato, avente le seguenti misure (mm)-altezza finale braccio "pl"-lunghezza braccio "b"-diametro innesto armatura "d"-peso "kg" / - SBRACCIO A SQUADRO TRIPLO / - pl=2500; b=600; d=60; kg=24	cad		88,34
22CL.PR.5.240130.g	Sbraccio a squadro triplo di diametro mm 60 per pali di illuminazione zincato, avente le seguenti misure (mm)-altezza finale braccio "pl"-lunghezza braccio "b"-diametro innesto armatura "d"-peso "kg" / - SBRACCIO A SQUADRO TRIPLO / - pl=2500; b=700; d=60; kg=28	cad		100,03
22CL.PR.5.240140.a	Portella per pali di illuminazione, in alluminio e nylon / - PORTELLA PER PALI DI ILLUMINAZIONE / - Portella in alluminio per asole da mm 132x38	cad		8,57
22CL.PR.5.240140.b	Portella per pali di illuminazione, in alluminio e nylon / - PORTELLA PER PALI DI ILLUMINAZIONE / - Portella in alluminio per asole da mm 186x45	cad		11,20
22CL.PR.5.240140.c	Portella per pali di illuminazione, in alluminio e nylon / - PORTELLA PER PALI DI ILLUMINAZIONE / - Portella in nylon per asole da mm 132x38	cad		10,40
22CL.PR.5.240140.d	Portella per pali di illuminazione, in alluminio e nylon / - PORTELLA PER PALI DI ILLUMINAZIONE / - Portella in nylon per asole da mm 186x45	cad		12,93
22CL.PR.5.240150.a	Portella completa di morsettiera con portafusibile per pali di illuminazione per asole / - PORTELLA COMPLETA DI MORSETTIERA CON PORTAFUSIBILE / - Portella con morsettiera in alluminio per asole da mm132x38	cad		21,54
22CL.PR.5.240150.b	Portella completa di morsettiera con portafusibile per pali di illuminazione per asole / - PORTELLA COMPLETA DI MORSETTIERA CON PORTAFUSIBILE / - Portella con morsettiera in alluminio per asole da mm 186x45	cad		25,03
22CL.PR.5.240150.c	Portella completa di morsettiera con portafusibile per pali di illuminazione per asole / - PORTELLA COMPLETA DI MORSETTIERA CON PORTAFUSIBILE / - Portella con morsettiera in nylon per asole da mm132x38	cad		23,16
22CL.PR.5.240150.d	Portella completa di morsettiera con portafusibile per pali di illuminazione per asole / - PORTELLA COMPLETA DI MORSETTIERA CON PORTAFUSIBILE / - Portella con morsettiera in nylon per asole da mm186x45	cad		26,68
22CL.PR.5.240160.a	Riduzione in acciaio zincato per pali da 76 a 60 mm / - RIDUZIONE IN ACCIAIO ZINCATO PER PALI DA 76 A 60 mm / - Riduzione per pali con serraggio mediante bulloni	cad		15,94
22CL.PR.5.240160.b	Riduzione in acciaio zincato per pali da 76 a 60 mm / - RIDUZIONE IN ACCIAIO ZINCATO PER PALI DA 76 A 60 mm / - Riduzione per pali ad incastro per pali in vetroresina	cad		15,94
22CL.PR.5.240170.a	Testa palo inclinato a 15 gradi, con bulloni per pali in acciaio o vetroresina / - TESTA PALO INCLINATO A 15 GRADI / - Testa palo singolo in acciaio da mm 60	cad		34,76
22CL.PR.5.240170.b	Testa palo inclinato a 15 gradi, con bulloni per pali in acciaio o vetroresina / - TESTA PALO INCLINATO A 15 GRADI / - Testa palo doppio in acciaio da mm 60	cad		43,07
22CL.PR.5.240170.c	Testa palo inclinato a 15 gradi, con bulloni per pali in acciaio o vetroresina / - TESTA PALO INCLINATO A 15 GRADI / - Testa palo triplo in acciaio da mm 60	cad		52,70
22CL.PR.5.240170.d	Testa palo inclinato a 15 gradi, con bulloni per pali in acciaio o vetroresina / - TESTA PALO INCLINATO A 15 GRADI / - Testa palo singolo in acciaio da mm 76	cad		35,67
22CL.PR.5.240170.e	Testa palo inclinato a 15 gradi, con bulloni per pali in acciaio o vetroresina / - TESTA PALO INCLINATO A 15 GRADI / - Testa palo doppio in acciaio da mm 76	cad		43,82
22CL.PR.5.240170.f	Testa palo inclinato a 15 gradi, con bulloni per pali in acciaio o vetroresina / - TESTA PALO INCLINATO A 15 GRADI / - Testa palo triplo in acciaio da mm 76	cad		54,24
22CL.PR.5.240170.g	Testa palo inclinato a 15 gradi, con bulloni per pali in acciaio o vetroresina / - TESTA PALO INCLINATO A 15 GRADI / - Testa palo singolo in vetroresina da mm 76	cad		43,66
22CL.PR.5.240170.h	Testa palo inclinato a 15 gradi, con bulloni per pali in acciaio o vetroresina / - TESTA PALO INCLINATO A 15 GRADI / - Testa palo doppio in vetroresina da mm 76	cad		51,71
22CL.PR.5.240180.a	Sfera in policarbonato completa di basetta in alluminio e portalampada in porcellana, frangiluce e vano portareattore-diametro "Ï=mm" / - SFERA IN POLICARBONATO / - Sfera opale	cad		104,70
22CL.PR.5.240180.b	Sfera in policarbonato completa di basetta in alluminio e portalampada in porcellana, frangiluce e vano portareattore-diametro "Ï=mm" / - SFERA IN POLICARBONATO / - Sfera opale	cad		135,61
22CL.PR.5.240180.c	Sfera in policarbonato completa di basetta in alluminio e portalampada in porcellana, frangiluce e vano portareattore-diametro "Ï=mm" / - SFERA IN POLICARBONATO / - Sfera opale	cad		205,26
22CL.PR.5.240180.d	Sfera in policarbonato completa di basetta in alluminio e portalampada in porcellana, frangiluce e vano portareattore-diametro "Ï=mm" / - SFERA IN POLICARBONATO / - Sfera opale	cad		138,91
22CL.PR.5.240180.e	Sfera in policarbonato completa di basetta in alluminio e portalampada in porcellana, frangiluce e vano portareattore-diametro "Ï=mm" / - SFERA IN POLICARBONATO / - Sfera opale	cad		169,69
22CL.PR.5.240180.f	Sfera in policarbonato completa di basetta in alluminio e portalampada in porcellana, frangiluce e vano portareattore-diametro "Ï=mm" / - SFERA IN POLICARBONATO / - Sfera opale	cad		239,45
22CL.PR.5.240180.g	Sfera in policarbonato completa di basetta in alluminio e portalampada in porcellana, frangiluce e vano portareattore-diametro "Ï=mm" / - SFERA IN POLICARBONATO / - Sfera opale	cad		102,86
22CL.PR.5.240180.h	Sfera in policarbonato completa di basetta in alluminio e portalampada in porcellana, frangiluce e vano portareattore-diametro "Ï=mm" / - SFERA IN POLICARBONATO / - Sfera opale	cad		123,90
22CL.PR.5.240180.i	Sfera in policarbonato completa di basetta in alluminio e portalampada in porcellana, frangiluce e vano portareattore-diametro "Ï=mm" / - SFERA IN POLICARBONATO / - Sfera trasparente diametro 600	cad		163,67
22CL.PR.5.240190.a	Sfera in acrilico completa di basetta in alluminio e portalampada in porcellana, frangiluce e vano portareattore-diametro "Ï=mm" / - SFERA IN ACRILICO / - Sfera opale	cad		87,87
22CL.PR.5.240190.b	Sfera in acrilico completa di basetta in alluminio e portalampada in porcellana, frangiluce e vano portareattore-diametro "Ï=mm" / - SFERA IN ACRILICO / - Sfera opale	cad		108,03
22CL.PR.5.240190.c	Sfera in acrilico completa di basetta in alluminio e portalampada in porcellana, frangiluce e vano portareattore-diametro "Ï=mm" / - SFERA IN ACRILICO / - Sfera opale	cad		158,00
22CL.PR.5.240190.d	Sfera in acrilico completa di basetta in alluminio e portalampada in porcellana, frangiluce e vano portareattore-diametro "Ï=mm" / - SFERA IN ACRILICO / - Sfera opale	cad		120,60
22CL.PR.5.240190.e	Sfera in acrilico completa di basetta in alluminio e portalampada in porcellana, frangiluce e vano portareattore-diametro "Ï=mm" / - SFERA IN ACRILICO / - Sfera opale	cad		141,63
22CL.PR.5.240190.f	Sfera in acrilico completa di basetta in alluminio e portalampada in porcellana, frangiluce e vano portareattore-diametro "Ï=mm" / - SFERA IN ACRILICO / - Sfera opale	cad		191,72
22CL.PR.5.240190.g	Sfera in acrilico completa di basetta in alluminio e portalampada in porcellana, frangiluce e vano portareattore-diametro "Ï=mm" / - SFERA IN ACRILICO / - Sfera opale	cad		112,19
22CL.PR.5.240190.h	Sfera in acrilico completa di basetta in alluminio e portalampada in porcellana, frangiluce e vano portareattore-diametro "Ï=mm" / - SFERA IN ACRILICO / - Sfera opale	cad		160,82
22CL.PR.5.240190.i	Sfera in acrilico completa di basetta in alluminio e portalampada in porcellana, frangiluce e vano portareattore-diametro "Ï=mm" / - SFERA IN ACRILICO / - Sfera trasparente diametro 600	cad		164,04
22CL.PR.5.24020.a	Palo rastremato in acciaio rastremato trafilato zincato a stelo unico avente le seguenti misure (mm)-diametro di base "d2"-lunghezza palo "l"-altezza fuori terra "h"-diametro innesto armatura "d"-peso "kg"-spessore "S" / - PALO RASTREMATO IN ACCIAIO ZINCATO / - d2=88,9; l= 4000; h=3500; d=60; kg=25; S=3,2	cad		103,83
22CL.PR.5.24020.b	Palo rastremato in acciaio rastremato trafilato zincato a stelo unico avente le seguenti misure (mm)-diametro di base "d2"-lunghezza palo "l"-altezza fuori terra "h"-diametro innesto armatura "d"-peso "kg"-spessore "S" / - PALO RASTREMATO IN ACCIAIO ZINCATO / - d2=88,9; l= 5000; h=4500; d=60; kg=31; S=3,2	cad		125,28
22CL.PR.5.24020.c	Palo rastremato in acciaio rastremato trafilato zincato a stelo unico avente le seguenti misure (mm)-diametro di base "d2"-lunghezza palo "l"-altezza fuori terra "h"-diametro innesto armatura "d"-peso "kg"-spessore "S" / - PALO RASTREMATO IN ACCIAIO ZINCATO / - d2=88,9; l= 6000; h=5500; d=60; kg=35; S=3,2	cad		142,12
22CL.PR.5.24020.d	Palo rastremato in acciaio rastremato trafilato zincato a stelo unico avente le seguenti misure (mm)-diametro di base "d2"-lunghezza palo "l"-altezza fuori terra "h"-diametro innesto armatura "d"-peso "kg"-spessore "S" / - PALO RASTREMATO IN ACCIAIO ZINCATO / - d2=114; l= 7000; h=6200; d=65; kg=59; S=3,5	cad		194,03
22CL.PR.5.24020.e	Palo rastremato in acciaio rastremato trafilato zincato a stelo unico avente le seguenti misure (mm)-diametro di base "d2"-lunghezza palo "l"-altezza fuori terra "h"-diametro innesto armatura "d"-peso "kg"-spessore "S" / - PALO RASTREMATO IN ACCIAIO ZINCATO / - d2=114; l= 8000; h=7200; d=65; kg=67; S=3,5	cad		214,10
22CL.PR.5.24020.f	Palo rastremato in acciaio rastremato trafilato zincato a stelo unico avente le seguenti misure (mm)-diametro di base "d2"-lunghezza palo "l"-altezza fuori terra "h"-diametro innesto armatura "d"-peso "kg"-spessore "S" / - PALO RASTREMATO IN ACCIAIO ZINCATO / - d2=114; l= 9000; h=8200; d=65; kg=74; S=3,5	cad		231,95
22CL.PR.5.24020.g	Palo rastremato in acciaio rastremato trafilato zincato a stelo unico avente le seguenti misure (mm)-diametro di base "d2"-lunghezza palo "l"-altezza fuori terra "h"-diametro innesto armatura "d"-peso "kg"-spessore "S" / - PALO RASTREMATO IN ACCIAIO ZINCATO / - d2=127; l= 7000; h=6200; d=70; kg=65; S=3,6	cad		212,25
22CL.PR.5.24020.h	Palo rastremato in acciaio rastremato trafilato zincato a stelo unico avente le seguenti misure (mm)-diametro di base "d2"-lunghezza palo "l"-altezza fuori terra "h"-diametro innesto armatura "d"-peso "kg"-spessore "S" / - PALO RASTREMATO IN ACCIAIO ZINCATO / - d2=127; l= 8000; h=7200; d=70; kg=74; S=3,6	cad		235,65
22CL.PR.5.24020.i	Palo rastremato in acciaio rastremato trafilato zincato a stelo unico avente le seguenti misure (mm)-diametro di base "d2"-lunghezza palo "l"-altezza fuori terra "h"-diametro innesto armatura "d"-peso "kg"-spessore "S" / - PALO RASTREMATO IN ACCIAIO ZINCATO / - d2=127; l= 9000; h=8200; d=70; kg=81; S=3,6	cad		253,47
22CL.PR.5.24020.j	Palo rastremato in acciaio rastremato trafilato zincato a stelo unico avente le seguenti misure (mm)-diametro di base "d2"-lunghezza palo "l"-altezza fuori terra "h"-diametro innesto armatura "d"-peso "kg"-spessore "S" / - PALO RASTREMATO IN ACCIAIO ZINCATO / - d2=139,7; l= 7000; h=6200; d=75; kg=74; S=3,8	cad		238,93
22CL.PR.5.24020.k	Palo rastremato in acciaio rastremato trafilato zincato a stelo unico avente le seguenti misure (mm)-diametro di base "d2"-lunghezza palo "l"-altezza fuori terra "h"-diametro innesto armatura "d"-peso "kg"-spessore "S" / - PALO RASTREMATO IN ACCIAIO ZINCATO / - d2=139,7; l= 8000; h=7200; d=75; kg=84; S=3,8	cad		264,70
22CL.PR.5.24020.l	Palo rastremato in acciaio rastremato trafilato zincato a stelo unico avente le seguenti misure (mm)-diametro di base "d2"-lunghezza palo "l"-altezza fuori terra "h"-diametro innesto armatura "d"-peso "kg"-spessore "S" / - PALO RASTREMATO IN ACCIAIO ZINCATO / - d2=139,7; l= 9000; h=8200; d=75; kg=93; S=3,8	cad		287,55
22CL.PR.5.24020.m	Palo rastremato in acciaio rastremato trafilato zincato a stelo unico avente le seguenti misure (mm)-diametro di base "d2"-lunghezza palo "l"-altezza fuori terra "h"-diametro innesto armatura "d"-peso "kg"-spessore "S" / - PALO RASTREMATO IN ACCIAIO ZINCATO / - d2=139,7; l= 10000; h=9200; d=75; kg=104; S=3,8	cad		319,80
22CL.PR.5.24020.n	Palo rastremato in acciaio rastremato trafilato zincato a stelo unico avente le seguenti misure (mm)-diametro di base "d2"-lunghezza palo "l"-altezza fuori terra "h"-diametro innesto armatura "d"-peso "kg"-spessore "S" / - PALO RASTREMATO IN ACCIAIO ZINCATO / - d2=139,7; l= 11000; h=10000; d=75; kg=114; S=3,8	cad		349,68
22CL.PR.5.24020.o	Palo rastremato in acciaio rastremato trafilato zincato a stelo unico avente le seguenti misure (mm)-diametro di base "d2"-lunghezza palo "l"-altezza fuori terra "h"-diametro innesto armatura "d"-peso "kg"-spessore "S" / - PALO RASTREMATO IN ACCIAIO ZINCATO / - d2=152; l= 9000; h=8200; d=80; kg=111; S=4	cad		338,02
22CL.PR.5.24020.p	Palo rastremato in acciaio rastremato trafilato zincato a stelo unico avente le seguenti misure (mm)-diametro di base "d2"-lunghezza palo "l"-altezza fuori terra "h"-diametro innesto armatura "d"-peso "kg"-spessore "S" / - PALO RASTREMATO IN ACCIAIO ZINCATO / - d2=152; l= 10000; h=9200; d=80; kg=124; S=4	cad		375,44
22CL.PR.5.24020.q	Palo rastremato in acciaio rastremato trafilato zincato a stelo unico avente le seguenti misure (mm)-diametro di base "d2"-lunghezza palo "l"-altezza fuori terra "h"-diametro innesto armatura "d"-peso "kg"-spessore "S" / - PALO RASTREMATO IN ACCIAIO ZINCATO / - d2=168; l= 11000; h=10000; d=90; kg=156; S=4	cad		469,43
22CL.PR.5.24020.r	Palo rastremato in acciaio rastremato trafilato zincato a stelo unico avente le seguenti misure (mm)-diametro di base "d2"-lunghezza palo "l"-altezza fuori terra "h"-diametro innesto armatura "d"-peso "kg"-spessore "S" / - PALO RASTREMATO IN ACCIAIO ZINCATO / - d2=168; l= 12000; h=11000; d=90; kg=170; S=4	cad		512,96
22CL.PR.5.24020.s	Palo rastremato in acciaio rastremato trafilato zincato a stelo unico avente le seguenti misure (mm)-diametro di base "d2"-lunghezza palo "l"-altezza fuori terra "h"-diametro innesto armatura "d"-peso "kg"-spessore "S" / - PALO RASTREMATO IN ACCIAIO ZINCATO / - d2=219; l= 12000; h=11000; d=114; kg=245; S=4,2	cad		753,78
22CL.PR.5.240200.a	Armatura stradale in acciaio per lampade MBF 125W realizzata con corpo in acciaio zincato a caldo o in alluminio e riflettore in alluminio purissimo, coppa in policarbonato stabilizzato UV, con grado di protezione IP43 del vano accessori, attacco per palo diametro mm 60 / - ARMATURA STRADALE IN ACCIAIO PER LAMPADE MBF 125W / - Armatura MBF 125 in alluminio pressofuso	cad		134,70
22CL.PR.5.240210.a	Armatura stradale in acciaio per lampade MBF 125W realizzata con corpo in acciaio zincato a caldo o in alluminio e riflettore in alluminio purissimo, coppa in policarbonato stabilizzato U V, con grado di protezione IP43 del vano accessori, attacco per palo diametro mm 60 / - ARMATURA STRADALE APPLICABILE SU TESTA PALO DIAMETRO mm 60 / - Armatura stradale applicabile su testa palo diametro mm 60 ed anche su braccio con corpo in materiale plastico, poliestere rinforzato in fibre di vetro, con grado di protezione minimo del vano lampada IP54 e del vano accessori IP23. Provvista di riflettore in alluminio purissimo / - Armatura stradale con lampada 70W	cad		129,92
22CL.PR.5.240210.b	Armatura stradale in acciaio per lampade MBF 125W realizzata con corpo in acciaio zincato a caldo o in alluminio e riflettore in alluminio purissimo, coppa in policarbonato stabilizzato U V, con grado di protezione IP43 del vano accessori, attacco per palo diametro mm 60 / - ARMATURA STRADALE APPLICABILE SU TESTA PALO DIAMETRO mm 60 / - Armatura stradale con lampada mercurio bulbo fluorescente 125W	ora		161,90
22CL.PR.5.240220.a	Armatura stradale applicabile su braccio o testa palo, realizzata con corpo in alluminio pressofuso, con copertura in materiale plastico antinvecchiante incernierata, riflettore prismatizzato in vetro borosilicato o in policarbonato trasparente antiabbagliamento infrangibile a autoestinguente V2 sbalizzato raggi UV, riflettore in alluminio purissimo, vano portaccessori con grado di protezione min IP43, vano portalampada min IP54 / - ARMATURA STRADALE PER BRACCIO O TESTA PALO / - Armatura stradale con lampada MBF 250W	cad		249,85
22CL.PR.5.240220.b	Armatura stradale applicabile su braccio o testa palo, realizzata con corpo in alluminio pressofuso, con copertura in materiale plastico antinvecchiante incernierata, riflettore prismatizzato in vetro borosilicato o in policarbonato trasparente antiabbagliamento infrangibile a autoestinguente V2 sbalizzato raggi UV, riflettore in alluminio purissimo, vano portaccessori con grado di protezione min IP43, vano portalampada min IP54 / - ARMATURA STRADALE PER BRACCIO O TESTA PALO / - Armatura stradale con lampada sodio alta pressione 100W	cad		261,17
22CL.PR.5.240220.c	Armatura stradale applicabile su braccio o testa palo, realizzata con corpo in alluminio pressofuso, con copertura in materiale plastico antinvecchiante incernierata, riflettore prismatizzato in vetro borosilicato o in policarbonato trasparente antiabbagliamento infrangibile a autoestinguente V2 sbalizzato raggi UV, riflettore in alluminio purissimo, vano portaccessori con grado di protezione min IP43, vano portalampada min IP54 / - ARMATURA STRADALE PER BRACCIO O TESTA PALO / - Armatura stradale con lampada sodio alta pressione 150W	cad		269,73
22CL.PR.5.240220.d	Armatura stradale applicabile su braccio o testa palo, realizzata con corpo in alluminio pressofuso, con copertura in materiale plastico antinvecchiante incernierata, riflettore prismatizzato in vetro borosilicato o in policarbonato trasparente antiabbagliamento infrangibile a autoestinguente V2 sbalizzato raggi UV, riflettore in alluminio purissimo, vano portaccessori con grado di protezione min IP43, vano portalampada min IP54 / - ARMATURA STRADALE PER BRACCIO O TESTA PALO / - Armatura stradale con lampada sodio alta pressione 250W	cad		278,23
22CL.PR.5.240220.e	Armatura stradale applicabile su braccio o testa palo, realizzata con corpo in alluminio pressofuso, con copertura in materiale plastico antinvecchiante incernierata, riflettore prismatizzato in vetro borosilicato o in policarbonato trasparente antiabbagliamento infrangibile a autoestinguente V2 sbalizzato raggi UV, riflettore in alluminio purissimo, vano portaccessori con grado di protezione min IP43, vano portalampada min IP54 / - ARMATURA STRADALE PER BRACCIO O TESTA PALO / - Armatura stradale con lampada sodio alta pressione 400W	cad		289,62
22CL.PR.5.24030.a	Palo conico in acciaio trafilato zincato diritto avente le seguenti misure (mm)-diametro di base "d2"-diametro finale di palo "d1"-lunghezza palo "l"-altezza fuori terra "h"-peso "kg"-spessore "S" / - PALO CONICO TRAFILATO DIRITTO / - d2=89; d1= 60; l= 4000; h=3500; kg=22; S=3,2	cad		98,19
22CL.PR.5.24030.b	Palo conico in acciaio trafilato zincato diritto avente le seguenti misure (mm)-diametro di base "d2"-diametro finale di palo "d1"-lunghezza palo "l"-altezza fuori terra "h"-peso "kg"-spessore "S" / - PALO CONICO TRAFILATO DIRITTO / - d2=89; d1= 60; l= 5200; h=4700; kg=29; S=3,2	cad		120,60
22CL.PR.5.24030.c	Palo conico in acciaio trafilato zincato diritto avente le seguenti misure (mm)-diametro di base "d2"-diametro finale di palo "d1"-lunghezza palo "l"-altezza fuori terra "h"-peso "kg"-spessore "S" / - PALO CONICO TRAFILATO DIRITTO / - d2=127; d1= 60; l= 6800; h=6000; kg=61; S=3,6	cad		195,89
22CL.PR.5.24030.d	Palo conico in acciaio trafilato zincato diritto avente le seguenti misure (mm)-diametro di base "d2"-diametro finale di palo "d1"-lunghezza palo "l"-altezza fuori terra "h"-peso "kg"-spessore "S" / - PALO CONICO TRAFILATO DIRITTO / - d2=127; d1= 60; l= 7800; h=7000; kg=71; S=3,6	cad		231,95
22CL.PR.5.24030.e	Palo conico in acciaio trafilato zincato diritto avente le seguenti misure (mm)-diametro di base "d2"-diametro finale di palo "d1"-lunghezza palo "l"-altezza fuori terra "h"-peso "kg"-spessore "S" / - PALO CONICO TRAFILATO DIRITTO / - d2=127; d1= 60; l= 8800; h=8000; kg=80; S=3,6	cad		267,00
22CL.PR.5.24030.f	Palo conico in acciaio trafilato zincato diritto avente le seguenti misure (mm)-diametro di base "d2"-diametro finale di palo "d1"-lunghezza palo "l"-altezza fuori terra "h"-peso "kg"-spessore "S" / - PALO CONICO TRAFILATO DIRITTO / - d2=127; d1= 60; l= 9800; h=9000; kg=88; S=3,6	cad		296,92
22CL.PR.5.24030.g	Palo conico in acciaio trafilato zincato diritto avente le seguenti misure (mm)-diametro di base "d2"-diametro finale di palo "d1"-lunghezza palo "l"-altezza fuori terra "h"-peso "kg"-spessore "S" / - PALO CONICO TRAFILATO DIRITTO / - d2=127; d1= 60; l= 10800; h=10000; kg=96; S=3,6	cad		330,14
22CL.PR.5.24030.h	Palo conico in acciaio trafilato zincato diritto avente le seguenti misure (mm)-diametro di base "d2"-diametro finale di palo "d1"-lunghezza palo "l"-altezza fuori terra "h"-peso "kg"-spessore "S" / - PALO CONICO TRAFILATO DIRITTO / - d2=139; d1= 65; l= 9300; h=8500; kg=96; S=3,8	cad		308,11
22CL.PR.5.24030.i	Palo conico in acciaio trafilato zincato diritto avente le seguenti misure (mm)-diametro di base "d2"-diametro finale di palo "d1"-lunghezza palo "l"-altezza fuori terra "h"-peso "kg"-spessore "S" / - PALO CONICO TRAFILATO DIRITTO / - d2=139; d1= 65; l= 10300; h=9500; kg=105; S=3,8	cad		340,37
22CL.PR.5.24030.j	Palo conico in acciaio trafilato zincato diritto avente le seguenti misure (mm)-diametro di base "d2"-diametro finale di palo "d1"-lunghezza palo "l"-altezza fuori terra "h"-peso "kg"-spessore "S" / - PALO CONICO TRAFILATO DIRITTO / - d2=139; d1= 65; l= 10800; h=10000; kg=110; S=3,8	cad		366,58
22CL.PR.5.24030.k	Palo conico in acciaio trafilato zincato diritto avente le seguenti misure (mm)-diametro di base "d2"-diametro finale di palo "d1"-lunghezza palo "l"-altezza fuori terra "h"-peso "kg"-spessore "S" / - PALO CONICO TRAFILATO DIRITTO / - d2=139; d1= 65; l= 11300; h=10500; kg=116; S=3,8	cad		381,57
22CL.PR.5.24040.a	Palo conico trafilato curvato in acciaio zincato le seguenti misure (mm)-diametro di base "d2"-diametro finale di palo "d1"-altezza fuori terra "h"-altezza finale braccio "pl"-lunghezza braccio "b"-diametro innesto armatura "d"-peso "kg"-angolazione "A"-spessore "S" / - PALO CONICO TRAFILATO CURVATO IN ACCIAIO ZINCATO / - d2=114; d1= 60; h=7000; pl=7800; b=1200; d=60; kg=74; A=15¦;S=3,5	cad		275,39
22CL.PR.5.24040.b	Palo conico trafilato curvato in acciaio zincato le seguenti misure (mm)-diametro di base "d2"-diametro finale di palo "d1"-altezza fuori terra "h"-altezza finale braccio "pl"-lunghezza braccio "b"-diametro innesto armatura "d"-peso "kg"-angolazione "A"-spessore "S" / - PALO CONICO TRAFILATO CURVATO IN ACCIAIO ZINCATO / - d2=127; d1= 60; h=7000; pl=7800; b=1200; d=60; kg=84; A=15¦;S=3,6	cad		305,78
22CL.PR.5.24040.c	Palo conico trafilato curvato in acciaio zincato le seguenti misure (mm)-diametro di base "d2"-diametro finale di palo "d1"-altezza fuori terra "h"-altezza finale braccio "pl"-lunghezza braccio "b"-diametro innesto armatura "d"-peso "kg"-angolazione "A"-spessore "S" / - PALO CONICO TRAFILATO CURVATO IN ACCIAIO ZINCATO / - d2=127; d1= 60; h=8000; pl=8800; b=1200; d=60; kg=92; A=15¦;S=3,6	cad		338,02
22CL.PR.5.24040.d	Palo conico trafilato curvato in acciaio zincato le seguenti misure (mm)-diametro di base "d2"-diametro finale di palo "d1"-altezza fuori terra "h"-altezza finale braccio "pl"-lunghezza braccio "b"-diametro innesto armatura "d"-peso "kg"-angolazione "A"-spessore "S" / - PALO CONICO TRAFILATO CURVATO IN ACCIAIO ZINCATO / - d2=127; d1= 60; h=8900; pl=9700; b=1500; d=60; kg=101; A=15¦;S=3,6	cad		373,57
22CL.PR.5.24040.e	Palo conico trafilato curvato in acciaio zincato le seguenti misure (mm)-diametro di base "d2"-diametro finale di palo "d1"-altezza fuori terra "h"-altezza finale braccio "pl"-lunghezza braccio "b"-diametro innesto armatura "d"-peso "kg"-angolazione "A"-spessore "S" / - PALO CONICO TRAFILATO CURVATO IN ACCIAIO ZINCATO / - d2=127; d1= 60; h=6300; pl=7100; b=1200; d=60; kg=80; A=12¦;S=3,6	cad		295,06
22CL.PR.5.24040.f	Palo conico trafilato curvato in acciaio zincato le seguenti misure (mm)-diametro di base "d2"-diametro finale di palo "d1"-altezza fuori terra "h"-altezza finale braccio "pl"-lunghezza braccio "b"-diametro innesto armatura "d"-peso "kg"-angolazione "A"-spessore "S" / - PALO CONICO TRAFILATO CURVATO IN ACCIAIO ZINCATO / - d2=127; d1= 60; h=7200; pl=8000; b=2500; d=60; kg=92; A=12¦;S=3,6	cad		345,54
22CL.PR.5.24040.g	Palo conico trafilato curvato in acciaio zincato le seguenti misure (mm)-diametro di base "d2"-diametro finale di palo "d1"-altezza fuori terra "h"-altezza finale braccio "pl"-lunghezza braccio "b"-diametro innesto armatura "d"-peso "kg"-angolazione "A"-spessore "S" / - PALO CONICO TRAFILATO CURVATO IN ACCIAIO ZINCATO / - d2=127; d1= 60; h=8200; pl=9000; b=2500; d=60; kg=101; A=12¦;S=3,6	cad		381,57
22CL.PR.5.24040.h	Palo conico trafilato curvato in acciaio zincato le seguenti misure (mm)-diametro di base "d2"-diametro finale di palo "d1"-altezza fuori terra "h"-altezza finale braccio "pl"-lunghezza braccio "b"-diametro innesto armatura "d"-peso "kg"-angolazione "A"-spessore "S" / - PALO CONICO TRAFILATO CURVATO IN ACCIAIO ZINCATO / - d2=139; d1= 60; h=8200; pl=9000; b=2500; d=60; kg=101; A=12¦;S=3,8	cad		419,86
22CL.PR.5.24040.i	Palo conico trafilato curvato in acciaio zincato le seguenti misure (mm)-diametro di base "d2"-diametro finale di palo "d1"-altezza fuori terra "h"-altezza finale braccio "pl"-lunghezza braccio "b"-diametro innesto armatura "d"-peso "kg"-angolazione "A"-spessore "S" / - PALO CONICO TRAFILATO CURVATO IN ACCIAIO ZINCATO / - d2=139; d1= 65; h=9200; pl=10000; b=2500; d=60; kg=126; A=12¦;S=3,8	cad		486,29
22CL.PR.5.24040.j	Palo conico trafilato curvato in acciaio zincato le seguenti misure (mm)-diametro di base "d2"-diametro finale di palo "d1"-altezza fuori terra "h"-altezza finale braccio "pl"-lunghezza braccio "b"-diametro innesto armatura "d"-peso "kg"-angolazione "A"-spessore "S" / - PALO CONICO TRAFILATO CURVATO IN ACCIAIO ZINCATO / - d2=152; d1= 65; h=9300; pl=11100; b=2500; d=60; kg=154; A=12¦;S=4	cad		632,59
22CL.PR.5.24050.a	Palo conico trafilato curvato a doppio sbraccio in acciaio zincato le seguenti misure (mm)-diametro di base "d2"-diametro finale di palo "d1"-altezza fuori terra "h"-altezza finale braccio "pl"-lunghezza braccio "b"-diametro innesto armatura "d"-peso "kg"-angolazione "A"-spessore "S" / - PALO CONICO TRAFILATO CURVATO A DOPPIO SBRACCIO IN ACCIAIO ZINCATO / - d2=127; d1= 60; h=7400; pl=8200; b=2500; d=60; kg=110; A=12¦;S=3,6	cad		599,86
22CL.PR.5.24050.b	Palo conico trafilato curvato a doppio sbraccio in acciaio zincato le seguenti misure (mm)-diametro di base "d2"-diametro finale di palo "d1"-altezza fuori terra "h"-altezza finale braccio "pl"-lunghezza braccio "b"-diametro innesto armatura "d"-peso "kg"-angolazione "A"-spessore "S" / - PALO CONICO TRAFILATO CURVATO A DOPPIO SBRACCIO IN ACCIAIO ZINCATO / - d2=127; d1= 60; h=8400; pl=9200; b=2500; d=60; kg=122; A=12¦;S=3,6	cad		636,88
22CL.PR.5.24050.c	Palo conico trafilato curvato a doppio sbraccio in acciaio zincato le seguenti misure (mm)-diametro di base "d2"-diametro finale di palo "d1"-altezza fuori terra "h"-altezza finale braccio "pl"-lunghezza braccio "b"-diametro innesto armatura "d"-peso "kg"-angolazione "A"-spessore "S" / - PALO CONICO TRAFILATO CURVATO A DOPPIO SBRACCIO IN ACCIAIO ZINCATO / - d2=139; d1= 60; h=7400; pl=8200; b=2500; d=60; kg=120; A=12¦;S=3,8	cad		629,40
22CL.PR.5.24050.d	Palo conico trafilato curvato a doppio sbraccio in acciaio zincato le seguenti misure (mm)-diametro di base "d2"-diametro finale di palo "d1"-altezza fuori terra "h"-altezza finale braccio "pl"-lunghezza braccio "b"-diametro innesto armatura "d"-peso "kg"-angolazione "A"-spessore "S" / - PALO CONICO TRAFILATO CURVATO A DOPPIO SBRACCIO IN ACCIAIO ZINCATO / - d2=139; d1= 60; h=8400; pl=9200; b=2500; d=60; kg=131; A=12¦;S=3,8	cad		664,46
22CL.PR.5.24050.e	Palo conico trafilato curvato a doppio sbraccio in acciaio zincato le seguenti misure (mm)-diametro di base "d2"-diametro finale di palo "d1"-altezza fuori terra "h"-altezza finale braccio "pl"-lunghezza braccio "b"-diametro innesto armatura "d"-peso "kg"-angolazione "A"-spessore "S" / - PALO CONICO TRAFILATO CURVATO A DOPPIO SBRACCIO IN ACCIAIO ZINCATO / - d2=139; d1= 60; h=9400; pl=10200; b=2500; d=60; kg=145; A=12¦;S=3,8	cad		697,68
22CL.PR.5.24050.f	Palo conico trafilato curvato a doppio sbraccio in acciaio zincato le seguenti misure (mm)-diametro di base "d2"-diametro finale di palo "d1"-altezza fuori terra "h"-altezza finale braccio "pl"-lunghezza braccio "b"-diametro innesto armatura "d"-peso "kg"-angolazione "A"-spessore "S" / - PALO CONICO TRAFILATO CURVATO A DOPPIO SBRACCIO IN ACCIAIO ZINCATO / - d2=152; d1= 60; h=10500; pl=11100; b=2500; d=60; kg=177; A=12¦;S=4	cad		804,24
22CL.PR.5.24060.a	Palo conico da lamiera a sezione circolare zincato diritto avente le seguenti misure (mm)-diametro di base "d2"-diametro finale di palo "d1"-lunghezza palo "l"-altezza fuori terra "h"-peso "kg"-spessore "S" / - PALO CONICO DA LAMIERA DIRITTO / - d2=95; d1= 60; l= 3500; h=3000; kg=20; S=3	cad		87,00
22CL.PR.5.24060.b	Palo conico da lamiera a sezione circolare zincato diritto avente le seguenti misure (mm)-diametro di base "d2"-diametro finale di palo "d1"-lunghezza palo "l"-altezza fuori terra "h"-peso "kg"-spessore "S" / - PALO CONICO DA LAMIERA DIRITTO / - d2=100; d1= 60; l= 4000; h=3500; kg=29 S=3	cad		93,51
22CL.PR.5.24060.c	Palo conico da lamiera a sezione circolare zincato diritto avente le seguenti misure (mm)-diametro di base "d2"-diametro finale di palo "d1"-lunghezza palo "l"-altezza fuori terra "h"-peso "kg"-spessore "S" / - PALO CONICO DA LAMIERA DIRITTO / - d2=110; d1= 60; l= 5000; h=4500; kg=30 S=3	cad		112,71
22CL.PR.5.24060.d	Palo conico da lamiera a sezione circolare zincato diritto avente le seguenti misure (mm)-diametro di base "d2"-diametro finale di palo "d1"-lunghezza palo "l"-altezza fuori terra "h"-peso "kg"-spessore "S" / - PALO CONICO DA LAMIERA DIRITTO / - d2=128; d1= 60; l= 6800; h=6000; kg=46 S=3	cad		148,65
22CL.PR.5.24060.e	Palo conico da lamiera a sezione circolare zincato diritto avente le seguenti misure (mm)-diametro di base "d2"-diametro finale di palo "d1"-lunghezza palo "l"-altezza fuori terra "h"-peso "kg"-spessore "S" / - PALO CONICO DA LAMIERA DIRITTO / - d2=138; d1= 60; l= 7800; h=7000; kg=55 S=3	cad		171,16
22CL.PR.5.24060.f	Palo conico da lamiera a sezione circolare zincato diritto avente le seguenti misure (mm)-diametro di base "d2"-diametro finale di palo "d1"-lunghezza palo "l"-altezza fuori terra "h"-peso "kg"-spessore "S" / - PALO CONICO DA LAMIERA DIRITTO / - d2=148; d1= 60; l= 8800; h=8000; kg=66 S=3	cad		198,23
22CL.PR.5.24060.g	Palo conico da lamiera a sezione circolare zincato diritto avente le seguenti misure (mm)-diametro di base "d2"-diametro finale di palo "d1"-lunghezza palo "l"-altezza fuori terra "h"-peso "kg"-spessore "S" / - PALO CONICO DA LAMIERA DIRITTO / - d2=153; d1= 60; l= 9300; h=8500; kg=71 S=3	cad		211,79
22CL.PR.5.24060.h	Palo conico da lamiera a sezione circolare zincato diritto avente le seguenti misure (mm)-diametro di base "d2"-diametro finale di palo "d1"-lunghezza palo "l"-altezza fuori terra "h"-peso "kg"-spessore "S" / - PALO CONICO DA LAMIERA DIRITTO / - d2=158; d1= 60; l= 9800; h=9000; kg=77 S=3	cad		227,27
22CL.PR.5.24060.i	Palo conico da lamiera a sezione circolare zincato diritto avente le seguenti misure (mm)-diametro di base "d2"-diametro finale di palo "d1"-lunghezza palo "l"-altezza fuori terra "h"-peso "kg"-spessore "S" / - PALO CONICO DA LAMIERA DIRITTO / - d2=168; d1= 60; l= 10800; h=10000; kg=89 S=3	cad		257,65
22CL.PR.5.24060.j	Palo conico da lamiera a sezione circolare zincato diritto avente le seguenti misure (mm)-diametro di base "d2"-diametro finale di palo "d1"-lunghezza palo "l"-altezza fuori terra "h"-peso "kg"-spessore "S" / - PALO CONICO DA LAMIERA DIRITTO / - d2=173; d1= 60; l= 11300; h=10500; kg=95 S=3	cad		272,57
22CL.PR.5.24060.k	Palo conico da lamiera a sezione circolare zincato diritto avente le seguenti misure (mm)-diametro di base "d2"-diametro finale di palo "d1"-lunghezza palo "l"-altezza fuori terra "h"-peso "kg"-spessore "S" / - PALO CONICO DA LAMIERA DIRITTO / - d2=168; d1= 60; l= 10800; h=10000; kg=117 S=4	cad		324,97
22CL.PR.5.24060.l	Palo conico da lamiera a sezione circolare zincato diritto avente le seguenti misure (mm)-diametro di base "d2"-diametro finale di palo "d1"-lunghezza palo "l"-altezza fuori terra "h"-peso "kg"-spessore "S" / - PALO CONICO DA LAMIERA DIRITTO / - d2=173; d1= 60; l= 11300; h=10500; kg=125 S=4	cad		343,67
22CL.PR.5.24070.a	Palo conico da lamiera a sezione circolare curvato in acciaio zincato le seguenti misure (mm)-diametro di base "d2"-diametro finale di palo "d1"-altezza fuori terra "h"-altezza finale braccio "pl"-lunghezza braccio "b"-diametro innesto armatura "d"-peso "kg"-angolazione "A"-spessore "S" / - PALO CONICO DA LAMIERA CURVATO IN ACCIAIO ZINCATO / - d2=153; d1= 60; h=7000; pl=7800; b=1200; d=60; kg=71; A=15¦;S=3	cad		236,61
22CL.PR.5.24070.b	Palo conico da lamiera a sezione circolare curvato in acciaio zincato le seguenti misure (mm)-diametro di base "d2"-diametro finale di palo "d1"-altezza fuori terra "h"-altezza finale braccio "pl"-lunghezza braccio "b"-diametro innesto armatura "d"-peso "kg"-angolazione "A"-spessore "S" / - PALO CONICO DA LAMIERA CURVATO IN ACCIAIO ZINCATO / - d2=153; d1= 60; h=7000; pl=7800; b=1200; d=60; kg=94; A=15¦;S=4	cad		292,23
22CL.PR.5.24070.c	Palo conico da lamiera a sezione circolare curvato in acciaio zincato le seguenti misure (mm)-diametro di base "d2"-diametro finale di palo "d1"-altezza fuori terra "h"-altezza finale braccio "pl"-lunghezza braccio "b"-diametro innesto armatura "d"-peso "kg"-angolazione "A"-spessore "S" / - PALO CONICO DA LAMIERA CURVATO IN ACCIAIO ZINCATO / - d2=163; d1= 60; h=8000; pl=8800; b=1200; d=60; kg=83; A=15¦;S=3	cad		265,53
22CL.PR.5.24070.d	Palo conico da lamiera a sezione circolare curvato in acciaio zincato le seguenti misure (mm)-diametro di base "d2"-diametro finale di palo "d1"-altezza fuori terra "h"-altezza finale braccio "pl"-lunghezza braccio "b"-diametro innesto armatura "d"-peso "kg"-angolazione "A"-spessore "S" / - PALO CONICO DA LAMIERA CURVATO IN ACCIAIO ZINCATO / - d2=163; d1= 60; h=8000; pl=8800; b=1200; d=60; kg=109; A=15¦;S=4	cad		343,16
22CL.PR.5.24070.e	Palo conico da lamiera a sezione circolare curvato in acciaio zincato le seguenti misure (mm)-diametro di base "d2"-diametro finale di palo "d1"-altezza fuori terra "h"-altezza finale braccio "pl"-lunghezza braccio "b"-diametro innesto armatura "d"-peso "kg"-angolazione "A"-spessore "S" / - PALO CONICO DA LAMIERA CURVATO IN ACCIAIO ZINCATO / - d2=173; d1= 60; h=8900; pl=9700; b=1500; d=60; kg=95; A=15¦;S=3	cad		300,20
22CL.PR.5.24070.f	Palo conico da lamiera a sezione circolare curvato in acciaio zincato le seguenti misure (mm)-diametro di base "d2"-diametro finale di palo "d1"-altezza fuori terra "h"-altezza finale braccio "pl"-lunghezza braccio "b"-diametro innesto armatura "d"-peso "kg"-angolazione "A"-spessore "S" / - PALO CONICO DA LAMIERA CURVATO IN ACCIAIO ZINCATO / - d2=173; d1= 60; h=8900; pl=9700; b=1500; d=60; kg=125; A=15¦;S=4	cad		374,54
22CL.PR.5.24070.g	Palo conico da lamiera a sezione circolare curvato in acciaio zincato le seguenti misure (mm)-diametro di base "d2"-diametro finale di palo "d1"-altezza fuori terra "h"-altezza finale braccio "pl"-lunghezza braccio "b"-diametro innesto armatura "d"-peso "kg"-angolazione "A"-spessore "S" / - PALO CONICO DA LAMIERA CURVATO IN ACCIAIO ZINCATO / - d2=148; d1= 60; h=6300; pl=7100; b=1750; d=60; kg=66; A=12¦;S=3	cad		222,59
22CL.PR.5.24070.h	Palo conico da lamiera a sezione circolare curvato in acciaio zincato le seguenti misure (mm)-diametro di base "d2"-diametro finale di palo "d1"-altezza fuori terra "h"-altezza finale braccio "pl"-lunghezza braccio "b"-diametro innesto armatura "d"-peso "kg"-angolazione "A"-spessore "S" / - PALO CONICO DA LAMIERA CURVATO IN ACCIAIO ZINCATO / - d2=148; d1= 60; h=6300; pl=7100; b=1750; d=60; kg=87; A=12¦;S=4	cad		274,49
22CL.PR.5.24070.i	Palo conico da lamiera a sezione circolare curvato in acciaio zincato le seguenti misure (mm)-diametro di base "d2"-diametro finale di palo "d1"-altezza fuori terra "h"-altezza finale braccio "pl"-lunghezza braccio "b"-diametro innesto armatura "d"-peso "kg"-angolazione "A"-spessore "S" / - PALO CONICO DA LAMIERA CURVATO IN ACCIAIO ZINCATO / - d2=153; d1= 60; h=6400; pl=7200; b=2225; d=60; kg=71; A=12¦;S=3	cad		236,61
22CL.PR.5.24070.j	Palo conico da lamiera a sezione circolare curvato in acciaio zincato le seguenti misure (mm)-diametro di base "d2"-diametro finale di palo "d1"-altezza fuori terra "h"-altezza finale braccio "pl"-lunghezza braccio "b"-diametro innesto armatura "d"-peso "kg"-angolazione "A"-spessore "S" / - PALO CONICO DA LAMIERA CURVATO IN ACCIAIO ZINCATO / - d2=153; d1= 60; h=6400; pl=7200; b=2225; d=60; kg=94; A=12¦;S=4	cad		291,72
22CL.PR.5.24070.k	Palo conico da lamiera a sezione circolare curvato in acciaio zincato le seguenti misure (mm)-diametro di base "d2"-diametro finale di palo "d1"-altezza fuori terra "h"-altezza finale braccio "pl"-lunghezza braccio "b"-diametro innesto armatura "d"-peso "kg"-angolazione "A"-spessore "S" / - PALO CONICO DA LAMIERA CURVATO IN ACCIAIO ZINCATO / - d2=173; d1= 60; h=7200; pl=9000; b=2500; d=60; kg=95; A=12¦;S=3	cad		305,78
22CL.PR.5.24070.l	Palo conico da lamiera a sezione circolare curvato in acciaio zincato le seguenti misure (mm)-diametro di base "d2"-diametro finale di palo "d1"-altezza fuori terra "h"-altezza finale braccio "pl"-lunghezza braccio "b"-diametro innesto armatura "d"-peso "kg"-angolazione "A"-spessore "S" / - PALO CONICO DA LAMIERA CURVATO IN ACCIAIO ZINCATO / - d2=173; d1= 60; h=7200; pl=9000; b=2500; d=60; kg=125; A=12¦;S=4	cad		380,09
22CL.PR.5.24070.m	Palo conico da lamiera a sezione circolare curvato in acciaio zincato le seguenti misure (mm)-diametro di base "d2"-diametro finale di palo "d1"-altezza fuori terra "h"-altezza finale braccio "pl"-lunghezza braccio "b"-diametro innesto armatura "d"-peso "kg"-angolazione "A"-spessore "S" / - PALO CONICO DA LAMIERA CURVATO IN ACCIAIO ZINCATO / - d2=163; d1= 60; h=7200; pl=8000; b=2500; d=60; kg=83; A=12¦;S=3	cad		271,66
22CL.PR.5.24070.n	Palo conico da lamiera a sezione circolare curvato in acciaio zincato le seguenti misure (mm)-diametro di base "d2"-diametro finale di palo "d1"-altezza fuori terra "h"-altezza finale braccio "pl"-lunghezza braccio "b"-diametro innesto armatura "d"-peso "kg"-angolazione "A"-spessore "S" / - PALO CONICO DA LAMIERA CURVATO IN ACCIAIO ZINCATO / - d2=163; d1= 60; h=7200; pl=8000; b=2500; d=60; kg=109; A=12¦;S=4	cad		348,82
22CL.PR.5.24070.o	Palo conico da lamiera a sezione circolare curvato in acciaio zincato le seguenti misure (mm)-diametro di base "d2"-diametro finale di palo "d1"-altezza fuori terra "h"-altezza finale braccio "pl"-lunghezza braccio "b"-diametro innesto armatura "d"-peso "kg"-angolazione "A"-spessore "S" / - PALO CONICO DA LAMIERA CURVATO IN ACCIAIO ZINCATO / - d2=183; d1= 60; h=9200; pl=10000; b=2500; d=60; kg=108; A=12¦;S=3	cad		341,83
22CL.PR.5.24070.p	Palo conico da lamiera a sezione circolare curvato in acciaio zincato le seguenti misure (mm)-diametro di base "d2"-diametro finale di palo "d1"-altezza fuori terra "h"-altezza finale braccio "pl"-lunghezza braccio "b"-diametro innesto armatura "d"-peso "kg"-angolazione "A"-spessore "S" / - PALO CONICO DA LAMIERA CURVATO IN ACCIAIO ZINCATO / - d2=183; d1= 60; h=9200; pl=10000; b=2500; d=60; kg=160; A=12¦;S=4	cad		425,51
22CL.PR.5.24070.q	Palo conico da lamiera a sezione circolare curvato in acciaio zincato le seguenti misure (mm)-diametro di base "d2"-diametro finale di palo "d1"-altezza fuori terra "h"-altezza finale braccio "pl"-lunghezza braccio "b"-diametro innesto armatura "d"-peso "kg"-angolazione "A"-spessore "S" / - PALO CONICO DA LAMIERA CURVATO IN ACCIAIO ZINCATO / - d2=183; d1= 60; h=10300; pl=11100; b=2500; d=60; kg=166; A=12¦;S=4	cad		456,86
22CL.PR.5.24080.a	Palo conico da lamiera curvato a doppio sbraccio in acciaio zincato avente le seguenti misure (mm)-diametro di base "d2"-diametro finale di palo "d1"-altezza fuori terra "h"-altezza finale braccio "pl"-lunghezza braccio "b"-diametro innesto armatura "d"-peso "kg"-angolazione "A"-spessore "S" / - PALO CONICO DA LAMIERA CURVATO A DOPPIO SBRACCIO IN ACCIAIO ZINCATO / - d2=168; d1= 60; h=7400; pl=8200; b=2500; d=60; kg=109; A=12¦;S=3	cad		622,38
22CL.PR.5.24080.b	Palo conico da lamiera curvato a doppio sbraccio in acciaio zincato avente le seguenti misure (mm)-diametro di base "d2"-diametro finale di palo "d1"-altezza fuori terra "h"-altezza finale braccio "pl"-lunghezza braccio "b"-diametro innesto armatura "d"-peso "kg"-angolazione "A"-spessore "S" / - PALO CONICO DA LAMIERA CURVATO A DOPPIO SBRACCIO IN ACCIAIO ZINCATO / - d2=168; d1= 60; h=7400; pl=8200; b=2500; d=60; kg=135; A=12¦;S=4	cad		745,32
22CL.PR.5.24080.c	Palo conico da lamiera curvato a doppio sbraccio in acciaio zincato avente le seguenti misure (mm)-diametro di base "d2"-diametro finale di palo "d1"-altezza fuori terra "h"-altezza finale braccio "pl"-lunghezza braccio "b"-diametro innesto armatura "d"-peso "kg"-angolazione "A"-spessore "S" / - PALO CONICO DA LAMIERA CURVATO A DOPPIO SBRACCIO IN ACCIAIO ZINCATO / - d2=173; d1= 60; h=8400; pl=9200; b=2500; d=60; kg=118; A=12¦;S=3	cad		662,98
22CL.PR.5.24080.d	Palo conico da lamiera curvato a doppio sbraccio in acciaio zincato avente le seguenti misure (mm)-diametro di base "d2"-diametro finale di palo "d1"-altezza fuori terra "h"-altezza finale braccio "pl"-lunghezza braccio "b"-diametro innesto armatura "d"-peso "kg"-angolazione "A"-spessore "S" / - PALO CONICO DA LAMIERA CURVATO A DOPPIO SBRACCIO IN ACCIAIO ZINCATO / - d2=173; d1= 60; h=8400; pl=9200; b=2500; d=60; kg=145; A=12¦;S=4	cad		772,51
22CL.PR.5.24080.e	Palo conico da lamiera curvato a doppio sbraccio in acciaio zincato avente le seguenti misure (mm)-diametro di base "d2"-diametro finale di palo "d1"-altezza fuori terra "h"-altezza finale braccio "pl"-lunghezza braccio "b"-diametro innesto armatura "d"-peso "kg"-angolazione "A"-spessore "S" / - PALO CONICO DA LAMIERA CURVATO A DOPPIO SBRACCIO IN ACCIAIO ZINCATO / - d2=183; d1= 60; h=9400; pl=10200; b=2500; d=60; kg=128; A=12¦;S=3	cad		735,47
22CL.PR.5.24080.f	Palo conico da lamiera curvato a doppio sbraccio in acciaio zincato avente le seguenti misure (mm)-diametro di base "d2"-diametro finale di palo "d1"-altezza fuori terra "h"-altezza finale braccio "pl"-lunghezza braccio "b"-diametro innesto armatura "d"-peso "kg"-angolazione "A"-spessore "S" / - PALO CONICO DA LAMIERA CURVATO A DOPPIO SBRACCIO IN ACCIAIO ZINCATO / - d2=183; d1= 60; h=9400; pl=10200; b=2500; d=60; kg=160; A=12¦;S=4	cad		868,34
22CL.PR.5.24080.g	Palo conico da lamiera curvato a doppio sbraccio in acciaio zincato avente le seguenti misure (mm)-diametro di base "d2"-diametro finale di palo "d1"-altezza fuori terra "h"-altezza finale braccio "pl"-lunghezza braccio "b"-diametro innesto armatura "d"-peso "kg"-angolazione "A"-spessore "S" / - PALO CONICO DA LAMIERA CURVATO A DOPPIO SBRACCIO IN ACCIAIO ZINCATO / - d2=188; d1= 60; h=10300; pl=11100; b=2500; d=60; kg=135; A=12¦;S=3	cad		797,23
22CL.PR.5.24080.h	Palo conico da lamiera curvato a doppio sbraccio in acciaio zincato avente le seguenti misure (mm)-diametro di base "d2"-diametro finale di palo "d1"-altezza fuori terra "h"-altezza finale braccio "pl"-lunghezza braccio "b"-diametro innesto armatura "d"-peso "kg"-angolazione "A"-spessore "S" / - PALO CONICO DA LAMIERA CURVATO A DOPPIO SBRACCIO IN ACCIAIO ZINCATO / - d2=188; d1= 60; h=10300; pl=11100; b=2500; d=60; kg=170; A=12¦;S=4	cad		936,11
22CL.PR.5.24090.a	Sbraccio semplice di diametro mm 60 per pali di illuminazione zincato, avente le seguenti misure (mm)-altezza finale braccio "pl"-lunghezza braccio "b"-diametro innesto armatura "d"-peso "kg" / - SBRACCIO SEMPLICE / - pl=1000; b=1100; d=57-60; kg=9,5	cad		43,07
22CL.PR.5.24090.b	Sbraccio semplice di diametro mm 60 per pali di illuminazione zincato, avente le seguenti misure (mm)-altezza finale braccio "pl"-lunghezza braccio "b"-diametro innesto armatura "d"-peso "kg" / - SBRACCIO SEMPLICE / - pl=1500; b=1500; d=57-60; kg=10,5	cad		45,75
22CL.PR.5.24090.c	Sbraccio semplice di diametro mm 60 per pali di illuminazione zincato, avente le seguenti misure (mm)-altezza finale braccio "pl"-lunghezza braccio "b"-diametro innesto armatura "d"-peso "kg" / - SBRACCIO SEMPLICE / - pl=1500; b=2000; d=57-60; kg=12,5	cad		51,92
22CL.PR.5.24090.d	Sbraccio semplice di diametro mm 60 per pali di illuminazione zincato, avente le seguenti misure (mm)-altezza finale braccio "pl"-lunghezza braccio "b"-diametro innesto armatura "d"-peso "kg" / - SBRACCIO SEMPLICE / - pl=2000; b=1500; d=57-60; kg=12,5	cad		51,92
22CL.PR.5.24090.e	Sbraccio semplice di diametro mm 60 per pali di illuminazione zincato, avente le seguenti misure (mm)-altezza finale braccio "pl"-lunghezza braccio "b"-diametro innesto armatura "d"-peso "kg" / - SBRACCIO SEMPLICE / - pl=2000; b=2000; d=57-60; kg=14,5	cad		57,95
22CL.PR.5.24090.f	Sbraccio semplice di diametro mm 60 per pali di illuminazione zincato, avente le seguenti misure (mm)-altezza finale braccio "pl"-lunghezza braccio "b"-diametro innesto armatura "d"-peso "kg" / - SBRACCIO SEMPLICE / - pl=2500; b=1500; d=57-60; kg=14,5	cad		57,95
22CL.PR.5.24090.g	Sbraccio semplice di diametro mm 60 per pali di illuminazione zincato, avente le seguenti misure (mm)-altezza finale braccio "pl"-lunghezza braccio "b"-diametro innesto armatura "d"-peso "kg" / - SBRACCIO SEMPLICE / - pl=2500; b=2000; d=57-60; kg=16,5	cad		64,11
22CL.PR.5.25010.a	Lampade ad incandescenza, in opera attacco E27, bulbo a goccia, chiare / - LAMPADE AD INCANDESCENZA / - 15 W	cad		4,21
22CL.PR.5.25010.b	Lampade ad incandescenza, in opera attacco E27, bulbo a goccia, chiare / - LAMPADE AD INCANDESCENZA / - 25 W	cad		4,21
22CL.PR.5.25010.c	Lampade ad incandescenza, in opera attacco E27, bulbo a goccia, chiare / - LAMPADE AD INCANDESCENZA / - 40 W	cad		4,21
22CL.PR.5.25010.d	Lampade ad incandescenza, in opera attacco E27, bulbo a goccia, chiare / - LAMPADE AD INCANDESCENZA / - 60 W	cad		4,21
22CL.PR.5.25010.e	Lampade ad incandescenza, in opera attacco E27, bulbo a goccia, chiare / - LAMPADE AD INCANDESCENZA / - 100 W	cad		4,21
22CL.PR.5.25010.f	Lampade ad incandescenza, in opera attacco E27, bulbo a goccia, chiare / - LAMPADE AD INCANDESCENZA / - 150 W	cad		4,21
22CL.PR.5.25010.g	Lampade ad incandescenza, in opera attacco E27, bulbo a goccia, chiare / - LAMPADE AD INCANDESCENZA / - 200 W	cad		4,21
22CL.PR.5.25010.h	Lampade ad incandescenza, in opera attacco E27, bulbo a goccia, chiare / - LAMPADE AD INCANDESCENZA / - 300 W	cad		4,21
22CL.PR.5.250100.a	Lampade fluorescenti compatte ad alimentatore incorporato elettronico per attacchi E27 / - LAMPADE FLUORESCENTI COMPATTE AD ALIMENTATORE INCORPORATO / - Tonalità 41-827 da 5 a 11 W	cad		5,57
22CL.PR.5.250100.b	Lampade fluorescenti compatte ad alimentatore incorporato elettronico per attacchi E27 / - LAMPADE FLUORESCENTI COMPATTE AD ALIMENTATORE INCORPORATO / - Tonalità 41-827 da 15 a 20 W	cad		5,57
22CL.PR.5.250100.c	Lampade fluorescenti compatte ad alimentatore incorporato elettronico per attacchi E27 / - LAMPADE FLUORESCENTI COMPATTE AD ALIMENTATORE INCORPORATO / - Tonalità 41-827 da 23 W	cad		5,57
22CL.PR.5.250100.d	Lampade fluorescenti compatte ad alimentatore incorporato elettronico per attacchi E27 / - LAMPADE FLUORESCENTI COMPATTE AD ALIMENTATORE INCORPORATO / - Tonalità 21-840 da 7 a 11 W	cad		5,57
22CL.PR.5.250100.e	Lampade fluorescenti compatte ad alimentatore incorporato elettronico per attacchi E27 / - LAMPADE FLUORESCENTI COMPATTE AD ALIMENTATORE INCORPORATO / - Tonalità 21-840 da 15 a 20 W	cad		5,57
22CL.PR.5.250100.f	Lampade fluorescenti compatte ad alimentatore incorporato elettronico per attacchi E27 / - LAMPADE FLUORESCENTI COMPATTE AD ALIMENTATORE INCORPORATO / - Tonalità 21-840 da 23 W	cad		5,57
22CL.PR.5.250100.g	Lampade fluorescenti compatte ad alimentatore incorporato elettronico per attacchi E27 / - LAMPADE FLUORESCENTI COMPATTE AD ALIMENTATORE INCORPORATO / - Tonalità 11-860 da 15 a 20 W	cad		5,57
22CL.PR.5.250100.h	Lampade fluorescenti compatte ad alimentatore incorporato elettronico per attacchi E27 / - LAMPADE FLUORESCENTI COMPATTE AD ALIMENTATORE INCORPORATO / - Tonalità 11-860 da 23 W	cad		5,57
22CL.PR.5.25011.a	Lampade ad incandescenza, in opera attacco E27, bulbo a goccia, chiare / - LAMPADE AD INCANDESCENZA / - 15 W	cad		4,21
22CL.PR.5.25011.b	Lampade ad incandescenza, in opera attacco E27, bulbo a goccia, chiare / - LAMPADE AD INCANDESCENZA / - 25 W	cad		4,21
22CL.PR.5.25011.c	Lampade ad incandescenza, in opera attacco E27, bulbo a goccia, chiare / - LAMPADE AD INCANDESCENZA / - 40 W	cad		4,21
22CL.PR.5.25011.d	Lampade ad incandescenza, in opera attacco E27, bulbo a goccia, chiare / - LAMPADE AD INCANDESCENZA / - 60 W	cad		4,21
22CL.PR.5.25011.e	Lampade ad incandescenza, in opera attacco E27, bulbo a goccia, chiare / - LAMPADE AD INCANDESCENZA / - 100 W	cad		4,21
22CL.PR.5.25011.f	Lampade ad incandescenza, in opera attacco E27, bulbo a goccia, chiare / - LAMPADE AD INCANDESCENZA / - 150 W	cad		4,21
22CL.PR.5.25011.g	Lampade ad incandescenza, in opera attacco E27, bulbo a goccia, chiare / - LAMPADE AD INCANDESCENZA / - 200 W	cad		4,21
22CL.PR.5.25011.h	Lampade ad incandescenza, in opera attacco E27, bulbo a goccia, chiare / - LAMPADE AD INCANDESCENZA / - 300 W	cad		4,21
22CL.PR.5.250110.a	Lampade fluorescenti compatte ad alimentazione elettronica / - LAMPADE FLUORESCENTI COMPATTE AD ALIMENTAZIONE ELETTRONICA / - da 5 a 11 W attacco 2G7	cad		6,92
22CL.PR.5.250110.b	Lampade fluorescenti compatte ad alimentazione elettronica / - LAMPADE FLUORESCENTI COMPATTE AD ALIMENTAZIONE ELETTRONICA / - da 10 a 13 W attacco G24d-1 e G24q-1	cad		13,20
22CL.PR.5.250110.c	Lampade fluorescenti compatte ad alimentazione elettronica / - LAMPADE FLUORESCENTI COMPATTE AD ALIMENTAZIONE ELETTRONICA / - da 18 a 26 W attacco G24d-1 e G24q-1	cad		13,20
22CL.PR.5.250110.d	Lampade fluorescenti compatte ad alimentazione elettronica / - LAMPADE FLUORESCENTI COMPATTE AD ALIMENTAZIONE ELETTRONICA / - da 13 W attacco Gx24q-1	cad		28,88
22CL.PR.5.250110.e	Lampade fluorescenti compatte ad alimentazione elettronica / - LAMPADE FLUORESCENTI COMPATTE AD ALIMENTAZIONE ELETTRONICA / - da 18 W attacco Gx24q-2	cad		28,88
22CL.PR.5.250110.f	Lampade fluorescenti compatte ad alimentazione elettronica / - LAMPADE FLUORESCENTI COMPATTE AD ALIMENTAZIONE ELETTRONICA / - da 26 W attacco Gx24q-3	cad		28,88
22CL.PR.5.250110.g	Lampade fluorescenti compatte ad alimentazione elettronica / - LAMPADE FLUORESCENTI COMPATTE AD ALIMENTAZIONE ELETTRONICA / - da 32 W attacco Gx24q-3	cad		28,88
22CL.PR.5.250110.h	Lampade fluorescenti compatte ad alimentazione elettronica / - LAMPADE FLUORESCENTI COMPATTE AD ALIMENTAZIONE ELETTRONICA / - da 42 W attacco Gx24q-4	cad		28,88
22CL.PR.5.250110.i	Lampade fluorescenti compatte ad alimentazione elettronica / - LAMPADE FLUORESCENTI COMPATTE AD ALIMENTAZIONE ELETTRONICA / - da 18 W attacco 2G11	cad		15,82
22CL.PR.5.250110.j	Lampade fluorescenti compatte ad alimentazione elettronica / - LAMPADE FLUORESCENTI COMPATTE AD ALIMENTAZIONE ELETTRONICA / - da 24 W attacco 2G11	cad		15,82
22CL.PR.5.250110.k	Lampade fluorescenti compatte ad alimentazione elettronica / - LAMPADE FLUORESCENTI COMPATTE AD ALIMENTAZIONE ELETTRONICA / - da 36 W attacco 2G11	cad		17,74
22CL.PR.5.250110.l	Lampade fluorescenti compatte ad alimentazione elettronica / - LAMPADE FLUORESCENTI COMPATTE AD ALIMENTAZIONE ELETTRONICA / - da 40 W attacco 2G11	cad		18,57
22CL.PR.5.250110.m	Lampade fluorescenti compatte ad alimentazione elettronica / - LAMPADE FLUORESCENTI COMPATTE AD ALIMENTAZIONE ELETTRONICA / - da 55 W attacco 2G11	cad		18,57
22CL.PR.5.250110.n	Lampade fluorescenti compatte ad alimentazione elettronica / - LAMPADE FLUORESCENTI COMPATTE AD ALIMENTAZIONE ELETTRONICA / - Tubo fluorescente PL-S 11 attacco G23	cad		5,65
22CL.PR.5.25012.a	Lampade ad incandescenza, in opera attacco E27, bulbo a goccia, chiare / - LAMPADE AD INCANDESCENZA / - 15 W	cad		4,21
22CL.PR.5.25012.b	Lampade ad incandescenza, in opera attacco E27, bulbo a goccia, chiare / - LAMPADE AD INCANDESCENZA / - 25 W	cad		4,21
22CL.PR.5.25012.c	Lampade ad incandescenza, in opera attacco E27, bulbo a goccia, chiare / - LAMPADE AD INCANDESCENZA / - 40 W	cad		4,21
22CL.PR.5.25012.d	Lampade ad incandescenza, in opera attacco E27, bulbo a goccia, chiare / - LAMPADE AD INCANDESCENZA / - 60 W	cad		4,21
22CL.PR.5.25012.e	Lampade ad incandescenza, in opera attacco E27, bulbo a goccia, chiare / - LAMPADE AD INCANDESCENZA / - 100 W	cad		4,21
22CL.PR.5.25012.f	Lampade ad incandescenza, in opera attacco E27, bulbo a goccia, chiare / - LAMPADE AD INCANDESCENZA / - 150 W	cad		4,21
22CL.PR.5.25012.g	Lampade ad incandescenza, in opera attacco E27, bulbo a goccia, chiare / - LAMPADE AD INCANDESCENZA / - 200 W	cad		4,21
22CL.PR.5.25012.h	Lampade ad incandescenza, in opera attacco E27, bulbo a goccia, chiare / - LAMPADE AD INCANDESCENZA / - 300 W	cad		4,21
22CL.PR.5.250120.a	Lampada a scarica di gas a bassa pressione e lungo arco, costituite da bulbo tubolare di vetro chiaro di diametro mm 26, rivestito internamente da polveri fluorescenti trifosforo, attacco stantard G13 / - LAMPADE FLUORESCENTI / - LAMPADE FLUORESCENTI 18 W, lunghezza 590 mm	cad		8,12
22CL.PR.5.250120.b	Lampada a scarica di gas a bassa pressione e lungo arco, costituite da bulbo tubolare di vetro chiaro di diametro mm 26, rivestito internamente da polveri fluorescenti trifosforo, attacco stantard G13 / - LAMPADE FLUORESCENTI / - 30 W, lunghezza 895 mm	cad		22,00
22CL.PR.5.250120.c	Lampada a scarica di gas a bassa pressione e lungo arco, costituite da bulbo tubolare di vetro chiaro di diametro mm 26, rivestito internamente da polveri fluorescenti trifosforo, attacco stantard G13 / - LAMPADE FLUORESCENTI / - LAMPADE FLUORESCENTI 36 W, lunghezza 1200 mm	cad		8,12
22CL.PR.5.250120.d	Lampada a scarica di gas a bassa pressione e lungo arco, costituite da bulbo tubolare di vetro chiaro di diametro mm 26, rivestito internamente da polveri fluorescenti trifosforo, attacco stantard G13 / - LAMPADE FLUORESCENTI / - LAMPADE FLUORESCENTI 58 W, lunghezza 1500 mm	cad		9,35
22CL.PR.5.25013.a	- potenza 2 W, attacco E 14/E 27, temperatura di colore 2700 K, 245 lm	cad		10,18
22CL.PR.5.25013.b	LAMPADA A LED / - potenza 4 W, attacco E 14/E 27, temperatura di colore 2700 K, 395 lm / - LAMPADA A LED / - potenza 4 W, attacco E 14/E 27, temperatura di colore 2700 K, 395 lm	cad		11,42
22CL.PR.5.25013.c	- potenza 5 W, attacco E 14/E 27, temperatura di colore 3000 K, 550 lm	cad		14,30
22CL.PR.5.250130.a	Lampada a filamento led, chiara, attacco E 14 o E 27, fascio luminoso 360°, alimentazione 230 V c.a. / - a goccia, attacco E 27: potenza 4 W, temperatura di colore 2700 K, 470 lm	cadauno		14,07
22CL.PR.5.250130.b	Lampada a filamento led, chiara, attacco E 14 o E 27, fascio luminoso 360°, alimentazione 230 V c.a. / - a goccia, attacco E 27: potenza 4 W, temperatura di colore 2700 K, 628 lm	cadauno		15,66
22CL.PR.5.250130.c	Lampada a filamento led, chiara, attacco E 14 o E 27, fascio luminoso 360°, alimentazione 230 V c.a. / - a goccia, attacco E 27: potenza 6 W, temperatura di colore 2700 K, 750 lm	cadauno		17,59
22CL.PR.5.250130.d	Lampada a filamento led, chiara, attacco E 14 o E 27, fascio luminoso 360°, alimentazione 230 V c.a. / - a goccia, attacco E 27: potenza 8 W, temperatura di colore 2700 K, 810 lm	cadauno		19,48
22CL.PR.5.25014.a	Lampade ad incandescenza, in opera attacco E27, bulbo a goccia, chiare / - LAMPADE A LED chiara, attacco E 14 o E 27, fascio luminoso 360°, alimentazione 230 V c.a.: / - potenza 4 W, temperatura di colore 2700 K, 470 lm	cad		14,07
22CL.PR.5.25014.b	Lampade ad incandescenza, in opera attacco E27, bulbo a goccia, chiare / - LAMPADE A LED chiara, attacco E 14 o E 27, fascio luminoso 360°, alimentazione 230 V c.a.: / - potenza 6 W, temperatura di colore 2700 K, 628 lm	cad		15,66
22CL.PR.5.25014.c	Lampade ad incandescenza, in opera attacco E27, bulbo a goccia, chiare / - LAMPADE A LED chiara, attacco E 14 o E 27, fascio luminoso 360°, alimentazione 230 V c.a.: / - potenza 6 W, temperatura di colore 3000 K, 750 lm	cad		17,59
22CL.PR.5.25014.d	Lampade ad incandescenza, in opera attacco E27, bulbo a goccia, chiare / - LAMPADE A LED chiara, attacco E 14 o E 27, fascio luminoso 360°, alimentazione 230 V c.a.: / - potenza 8 W, temperatura di colore 2700 K, 810 lm	cad		19,48
22CL.PR.5.25014.e	Lampade ad incandescenza, in opera attacco E27, bulbo a goccia, chiare / - LAMPADE A LED chiara, attacco E 14 o E 27, fascio luminoso 360°, alimentazione 230 V c.a.: / - potenza 8 W, temperatura di colore 2700 K, 700 lm, dimmerabile	cad		25,62
22CL.PR.5.25014.f	Lampade ad incandescenza, in opera attacco E27, bulbo a goccia, chiare / - LAMPADE A LED chiara, attacco E 14 o E 27, fascio luminoso 360°, alimentazione 230 V c.a.: / - potenza 8 W, temperatura di colore 2700 K, 810 lm	cad		19,48
22CL.PR.5.25014.g	Lampade ad incandescenza, in opera attacco E27, bulbo a goccia, chiare / - LAMPADE A LED chiara, attacco E 14 o E 27, fascio luminoso 360°, alimentazione 230 V c.a.: / - potenza 8 W, temperatura di colore 2700 K, 810 lm	cad		19,48
22CL.PR.5.25014.h	Lampade ad incandescenza, in opera attacco E27, bulbo a goccia, chiare / - LAMPADE A LED chiara, attacco E 14 o E 27, fascio luminoso 360°, alimentazione 230 V c.a.: / - potenza 8 W, temperatura di colore 2700 K, 810 lm	cad		19,48
22CL.PR.5.25014.ii	Lampade ad incandescenza, in opera attacco E27, bulbo a goccia, chiare / - LAMPADE A LED chiara, attacco E 14 o E 27, fascio luminoso 360°, alimentazione 230 V c.a.: / - potenza 8 W, temperatura di colore 2700 K, 810 lm	cad		19,48
22CL.PR.5.25014.j	Lampade ad incandescenza, in opera attacco E27, bulbo a goccia, chiare / - LAMPADE A LED chiara, attacco E 14 o E 27, fascio luminoso 360°, alimentazione 230 V c.a.: / - potenza 8 W, temperatura di colore 2700 K, 810 lm	cad		19,48
22CL.PR.5.250140.a	Lampade fluorescenti, diametro 38 mm attacco bispina G13 / - LAMPADE FLUORESCENTI DIAMETRO 38 mm / - da 20 a 40 W	cad		10,92
22CL.PR.5.250140.b	Lampade fluorescenti, diametro 38 mm attacco bispina G13 / - LAMPADE FLUORESCENTI DIAMETRO 38 mm / - da 65 W	cad		28,99
22CL.PR.5.25015.a	LAMPADE A LED / - potenza 10 W, temperatura di colore 3000 K, 850 lm	cad		18,95
22CL.PR.5.25015.b	LAMPADE A LED / - potenza 10 W, temperatura di colore 6500 K, 1.000 lm	cad		18,95
22CL.PR.5.250150.a	Lampade fluorescenti circolari: standard attacco G10q / - LAMPADE FLUORESCENTI CIRCOLARI ATTACCO G10q / - 22 W, diametro 216 mm	cad		12,75
22CL.PR.5.250150.b	Lampade fluorescenti circolari: standard attacco G10q / - LAMPADE FLUORESCENTI CIRCOLARI ATTACCO G10q / - LAMPADE FLUORESCENTI CIRCOLARI ATTACCO G10q 32 W, diametro 307 mm	cad		15,72
22CL.PR.5.250150.c	Lampade fluorescenti circolari: standard attacco G10q / - LAMPADE FLUORESCENTI CIRCOLARI ATTACCO G10q / - LAMPADE FLUORESCENTI CIRCOLARI ATTACCO G10q 40 W, diametro 409 mm	cad		21,67
22CL.PR.5.25016.a	LAMPADE A LED / - potenza 42W, attacco E 14/E 27, temperatura di colore 2700 K, 395 lm	cad		10,18
22CL.PR.5.25016.b	LAMPADE A LED / - potenza 4 W, attacco E 14/E 27, temperatura di colore 2700 K, 395 lm	cad		11,42
22CL.PR.5.25016.c	LAMPADE A LED / - potenza 5 W, attacco E 14/E 27, temperatura di colore 3000 K, 550 lm	cad		14,30
22CL.PR.5.250160.a	Lampade fluorescenti circolarI super attacco G10q / - LAMPADE FLUORESCENTI CIRCOLARI SUPER ATTACCO G10q4: / - 32 W, diametro 307 mm	cad		15,72
22CL.PR.5.250160.b	Lampade fluorescenti circolarI super attacco G10q / - LAMPADE FLUORESCENTI CIRCOLARI SUPER ATTACCO G10q4: / - 40 W, diametro 409 mm	cad		21,67
22CL.PR.5.25017.a	a goccia, smerigliata, fascio luminoso 300°, attacco E 27: / - LAMPADE A LED / - potenza 5 W, temperatura di colore 3000 K, 470 lm	cad		5,02
22CL.PR.5.25017.b	a goccia, smerigliata, fascio luminoso 300°, attacco E 27: / - LAMPADE A LED / - potenza 5 W, temperatura di colore 6500 K, 500 lm	cad		11,15
22CL.PR.5.25017.c	a goccia, smerigliata, fascio luminoso 300°, attacco E 27: / - LAMPADE A LED / - potenza 8,5 W, temperatura di colore 3000 K, 810 lm	cad		13,37
22CL.PR.5.25017.d	a goccia, smerigliata, fascio luminoso 300°, attacco E 27: / - LAMPADE A LED / - potenza 8,5 W, temperatura di colore 6500 K, 870 lm	cad		13,37
22CL.PR.5.25017.e	a goccia, smerigliata, fascio luminoso 300°, attacco E 27: / - LAMPADE A LED / - potenza 10 W, temperatura di colore 3000 K, 1.000 lm	cad		18,63
22CL.PR.5.25017.f	a goccia, smerigliata, fascio luminoso 300°, attacco E 27: / - LAMPADE A LED / - potenza 10 W, temperatura di colore 6500 K, 1.070 lm	cad		18,63
22CL.PR.5.25017.g	a goccia, smerigliata, fascio luminoso 300°, attacco E 27: / - LAMPADE A LED / - potenza 16 W, temperatura di colore 3000 K, 1.525 lm	cad		21,15
22CL.PR.5.25017.h	a goccia, smerigliata, fascio luminoso 300°, attacco E 27: / - LAMPADE A LED / - potenza 16 W, temperatura di colore 6500 K, 1.525 lm	cad		21,15
22CL.PR.5.250170.a	Trasformatori elettronici per lampade alogene a bassisima tensione con protezione termica / - TRASFORMATORI ELETTRONICI PER LAMPADE ALOGENE / - Per potenze da 20 a 70 W lineare	cad		84,71
22CL.PR.5.250170.b	Trasformatori elettronici per lampade alogene a bassisima tensione con protezione termica / - TRASFORMATORI ELETTRONICI PER LAMPADE ALOGENE / - Per potenze da 20 a 80 W lineare	cad		84,71
22CL.PR.5.250170.c	Trasformatori elettronici per lampade alogene a bassisima tensione con protezione termica / - TRASFORMATORI ELETTRONICI PER LAMPADE ALOGENE / - Per potenze da 20 a 105 W lineare	cad		84,71
22CL.PR.5.250170.d	Trasformatori elettronici per lampade alogene a bassisima tensione con protezione termica / - TRASFORMATORI ELETTRONICI PER LAMPADE ALOGENE / - Per potenze da 50 a 150 W lineare	cad		37,95
22CL.PR.5.250170.e	Trasformatori elettronici per lampade alogene a bassisima tensione con protezione termica / - TRASFORMATORI ELETTRONICI PER LAMPADE ALOGENE / - Per potenze da 50 a 210 W lineare	cad		60,09
22CL.PR.5.250170.f	Trasformatori elettronici per lampade alogene a bassisima tensione con protezione termica / - TRASFORMATORI ELETTRONICI PER LAMPADE ALOGENE / - Per potenze da 20 a 60 W circolare	cad		11,69
22CL.PR.5.250170.g	Trasformatori elettronici per lampade alogene a bassisima tensione con protezione termica / - TRASFORMATORI ELETTRONICI PER LAMPADE ALOGENE / - Per potenze da 20 a 105 W circolare	cad		15,82
22CL.PR.5.250170.h	Trasformatori elettronici per lampade alogene a bassisima tensione con protezione termica / - TRASFORMATORI ELETTRONICI PER LAMPADE ALOGENE / - Per potenze da 20 a 70 W affusolata da controsoffitto	cad		21,08
22CL.PR.5.250170.i	Trasformatori elettronici per lampade alogene a bassisima tensione con protezione termica / - TRASFORMATORI ELETTRONICI PER LAMPADE ALOGENE / - Per potenze da 35 a 105 W affusolata da controsoffitto	cad		23,06
22CL.PR.5.25018.a	LAMPADE A LED a goccia, smerigliata, fascio luminoso 360°, attacco E 27: / - potenza 5 W, temperatura di colore 2700 o 6400 K, 470 lm	cad		9,02
22CL.PR.5.25018.b	LAMPADE A LED a goccia, smerigliata, fascio luminoso 360°, attacco E 27: / - potenza 5 W, temperatura di colore 2700 o 6400 K, 810 lm	cad		13,70
22CL.PR.5.250180.a	Trasformatori convenzionali per lampade alogene a bassisima tensione senza protezione termica morsetti a vite / - TRASFORMATORI CONVENZIONALI PER LAMPADE ALOGENE / - Per potenze da 50 W lineare	cad		9,09
22CL.PR.5.250180.b	Trasformatori convenzionali per lampade alogene a bassisima tensione senza protezione termica morsetti a vite / - TRASFORMATORI CONVENZIONALI PER LAMPADE ALOGENE / - Per potenze da 60 W lineare	cad		9,09
22CL.PR.5.250180.c	Trasformatori convenzionali per lampade alogene a bassisima tensione senza protezione termica morsetti a vite / - TRASFORMATORI CONVENZIONALI PER LAMPADE ALOGENE / - Per potenze da 100 W lineare	cad		9,09
22CL.PR.5.25019.a	ALIMENTATORE ELETTROMECCANICO PER STRISCE A LED / ingresso 230 V - 50 Hz, uscita 24 V: / -	cad		28,83
22CL.PR.5.25019.b	ALIMENTATORE ELETTROMECCANICO PER STRISCE A LED / ingresso 230 V - 50 Hz, uscita 24 V: / -	cad		32,02
22CL.PR.5.25019.c	ALIMENTATORE ELETTROMECCANICO PER STRISCE A LED / ingresso 230 V - 50 Hz, uscita 24 V: / -	cad		35,21
22CL.PR.5.25019.d	ALIMENTATORE ELETTROMECCANICO PER STRISCE A LED / ingresso 230 V - 50 Hz, uscita 24 V: / -	cad		42,64
22CL.PR.5.25019.e	ALIMENTATORE ELETTROMECCANICO PER STRISCE A LED / ingresso 230 V - 50 Hz, uscita 24 V: / -	cad		44,77
22CL.PR.5.25019.f	ALIMENTATORE ELETTROMECCANICO PER STRISCE A LED / ingresso 230 V - 50 Hz, uscita 24 V: / -	cad		47,95
22CL.PR.5.25019.g	ALIMENTATORE ELETTROMECCANICO PER STRISCE A LED / ingresso 230 V - 50 Hz, uscita 24 V: / -	cad		55,39
22CL.PR.5.250190.a	Reattori per lampade fluorescenti standard e/o ad alta efficienza con starter, 230 V - 50 Hz / - REATTORI PER LAMPADE FLUORESCENTI / - fino a 40 W	cad		11,69
22CL.PR.5.250190.b	Reattori per lampade fluorescenti standard e/o ad alta efficienza con starter, 230 V - 50 Hz / - REATTORI PER LAMPADE FLUORESCENTI / - da 58 a 65 W	cad		11,69
22CL.PR.5.25020.a	ALIMENTATORE ELETTRONICO PER MODULI LED a tensione costante 24 V c.c., tensione di ingresso 180-254 V c.a., non dimmerabile, involucro in materiale termoplastico autoestinguente, potenza resa: / - 6 W, grado di protezione IP 65	cad		70,19
22CL.PR.5.25020.b	ALIMENTATORE ELETTRONICO PER MODULI LED a tensione costante 24 V c.c., tensione di ingresso 180-254 V c.a., non dimmerabile, involucro in materiale termoplastico autoestinguente, potenza resa: / - 8 W, grado di protezione IP 20	cad		56,82
22CL.PR.5.25020.c	ALIMENTATORE ELETTRONICO PER MODULI LED a tensione costante 24 V c.c., tensione di ingresso 180-254 V c.a., non dimmerabile, involucro in materiale termoplastico autoestinguente, potenza resa: / - 20 W, grado di protezione IP 20	cad		60,65
22CL.PR.5.25020.d	ALIMENTATORE ELETTRONICO PER MODULI LED a tensione costante 24 V c.c., tensione di ingresso 180-254 V c.a., non dimmerabile, involucro in materiale termoplastico autoestinguente, potenza resa: / - 30 W, grado di protezione IP 66	cad		103,39
22CL.PR.5.25020.e	ALIMENTATORE ELETTRONICO PER MODULI LED a tensione costante 24 V c.c., tensione di ingresso 180-254 V c.a., non dimmerabile, involucro in materiale termoplastico autoestinguente, potenza resa: / - 50 W, grado di protezione IP 20	cad		109,84
22CL.PR.5.25020.f	ALIMENTATORE ELETTRONICO PER MODULI LED a tensione costante 24 V c.c., tensione di ingresso 180-254 V c.a., non dimmerabile, involucro in materiale termoplastico autoestinguente, potenza resa: / - 80 W, grado di protezione IP 67	cad		157,03
22CL.PR.5.25020.g	ALIMENTATORE ELETTRONICO PER MODULI LED a tensione costante 24 V c.c., tensione di ingresso 180-254 V c.a., non dimmerabile, involucro in materiale termoplastico autoestinguente, potenza resa: / - 120 W, grado di protezione IP 67	cad		191,47
22CL.PR.5.25020.h	ALIMENTATORE ELETTRONICO PER MODULI LED a tensione costante 24 V c.c., tensione di ingresso 180-254 V c.a., non dimmerabile, involucro in materiale termoplastico autoestinguente, potenza resa: / - 240 W, grado di protezione IP 68	cad		294,78
22CL.PR.5.250200.a	Reattori per lampade elettroniche, 230 V - 50 Hz: standard / - REATTORI PER LAMPADE ELETTRONICHE / - monolampada, 16 ¸ 50 W	cad		11,69
22CL.PR.5.250200.b	Reattori per lampade elettroniche, 230 V - 50 Hz: standard / - REATTORI PER LAMPADE ELETTRONICHE / - bilampada, 16 ¸ 50 W	cad		11,69
22CL.PR.5.25021.a	ALIMENTATORI LAMPADE LED 24 V / - 80 W	cad		214,39
22CL.PR.5.25021.b	Alimentatore elettronico a tensione costante 24 V c.c. per striscia modulare LED, tensione di ingresso 198-264 V c.a., dimmerabile tramite interfaccia 1-10 V, involucro in materiale metallico, grado di protezione IP67, potenza resa: / - 120 WALIMENTATORI LAMPADE LED 24 V / - Alimentatore elettronico a tensione costante 24 V c.c. per striscia modulare LED, tensione di ingresso 198-264 V c.a., dimmerabile tramite interfaccia 1-10 V, involucro in materiale metallico, grado di protezione IP67, potenza resa: / - 120 W	cad		248,20
22CL.PR.5.25021.c	ALIMENTATORI LAMPADE LED 24 V / - 240 W	cad		338,14
22CL.PR.5.250210.a	Reattori per lampade elettroniche, 230 V - 50 Hz: con dimming / - REATTORI PER LAMPADE ELETTRONICHE CON DIMMING / - monolampada, 16 ¸ 50 W	cad		11,69
22CL.PR.5.250210.b	Reattori per lampade elettroniche, 230 V - 50 Hz: con dimming / - REATTORI PER LAMPADE ELETTRONICHE CON DIMMING / - bilampada, 16 ¸ 50 W	cad		11,69
22CL.PR.5.25022.a	Trasformatore elettronico, 230 V - 12 V, tipo SELV in classe II, protezione incorporata contro cortocircuiti e sovraccarichi, per lampade a bassa tensione, conformità EMC alle norme EN 61000-3-2 e EN 55015, potenza massima disponibile: / - TRASFORMATORI PER LAMPADE LED 12 V / - 60 W	cad		37,68
22CL.PR.5.25022.b	Trasformatore elettronico, 230 V - 12 V, tipo SELV in classe II, protezione incorporata contro cortocircuiti e sovraccarichi, per lampade a bassa tensione, conformità EMC alle norme EN 61000-3-2 e EN 55015, potenza massima disponibile: / - TRASFORMATORI PER LAMPADE LED 12 V / - 105 W	cad		42,14
22CL.PR.5.25022.c	Trasformatore elettronico, 230 V - 12 V, tipo SELV in classe II, protezione incorporata contro cortocircuiti e sovraccarichi, per lampade a bassa tensione, conformità EMC alle norme EN 61000-3-2 e EN 55015, potenza massima disponibile: / - TRASFORMATORI PER LAMPADE LED 12 V / - 160 W	cad		50,93
22CL.PR.5.25022.d	Trasformatore elettronico, 230 V - 12 V, tipo SELV in classe II, protezione incorporata contro cortocircuiti e sovraccarichi, per lampade a bassa tensione, conformità EMC alle norme EN 61000-3-2 e EN 55015, potenza massima disponibile: / - TRASFORMATORI PER LAMPADE LED 12 V / - 200 W	cad		55,34
22CL.PR.5.250220.a	Reattori per lampade fluorescenti tipo lineari / - REATTORI PER LAMPADE FLUORESCENTI LINEARI / - 1 x18-58 W	cad		11,69
22CL.PR.5.250220.b	Reattori per lampade fluorescenti tipo lineari / - REATTORI PER LAMPADE FLUORESCENTI LINEARI / - 2 x18-58 W	cad		11,69
22CL.PR.5.250220.c	Reattori per lampade fluorescenti tipo lineari / - REATTORI PER LAMPADE FLUORESCENTI LINEARI / - 3 x18 - 4 x 18 W	cad		11,69
22CL.PR.5.250230.a	Lampade agli alogenuri metallici, bulbo ellisoidale diffondente, funzionamento con accenditore / - LAMPADE AGLI ALOGENURI METALLICI ELLISOIDALE / - 70 W attacco E27	cad		103,13
22CL.PR.5.250230.b	Lampade agli alogenuri metallici, bulbo ellisoidale diffondente, funzionamento con accenditore / - LAMPADE AGLI ALOGENURI METALLICI ELLISOIDALE / - 100 W attacco E27	cad		110,00
22CL.PR.5.250230.c	Lampade agli alogenuri metallici, bulbo ellisoidale diffondente, funzionamento con accenditore / - LAMPADE AGLI ALOGENURI METALLICI ELLISOIDALE / - 150 W attacco E27	cad		118,25
22CL.PR.5.250230.d	Lampade agli alogenuri metallici, bulbo ellisoidale diffondente, funzionamento con accenditore / - LAMPADE AGLI ALOGENURI METALLICI ELLISOIDALE / - LAMPADE AGLI ALOGENURI METALLICI ELLISOIDALE Lampada agli ioduri metallici HPI-T 250	cad		81,74
22CL.PR.5.250230.e	Lampade agli alogenuri metallici, bulbo ellisoidale diffondente, funzionamento con accenditore / - LAMPADE AGLI ALOGENURI METALLICI ELLISOIDALE / - LAMPADE AGLI ALOGENURI METALLICI ELLISOIDALE Lampada agli ioduri metallici HPI-T 400	cad		84,57
22CL.PR.5.250230.f	Lampade agli alogenuri metallici, bulbo ellisoidale diffondente, funzionamento con accenditore / - LAMPADE AGLI ALOGENURI METALLICI ELLISOIDALE / - 1000 W attacco E40	cad		334,13
22CL.PR.5.250240.a	Lampade agli alogenuri metallici, bulbo tubolare chiara, funzionamento con accenditore,attacco E40 / - LAMPADE AGLI ALOGENURI METALLICI TUBOLARE CHIARA / - 250 W	cad		81,74
22CL.PR.5.250240.b	Lampade agli alogenuri metallici, bulbo tubolare chiara, funzionamento con accenditore,attacco E40 / - LAMPADE AGLI ALOGENURI METALLICI TUBOLARE CHIARA / - 420 W	cad		84,57
22CL.PR.5.250240.c	Lampade agli alogenuri metallici, bulbo tubolare chiara, funzionamento con accenditore,attacco E40 / - LAMPADE AGLI ALOGENURI METALLICI TUBOLARE CHIARA / - 1000 W	cad		325,58
22CL.PR.5.250240.d	Lampade agli alogenuri metallici, bulbo tubolare chiara, funzionamento con accenditore,attacco E40 / - LAMPADE AGLI ALOGENURI METALLICI TUBOLARE CHIARA / - 2000 W	cad		651,15
22CL.PR.5.250240.e	Lampade agli alogenuri metallici, bulbo tubolare chiara, funzionamento con accenditore,attacco E40 / - LAMPADE AGLI ALOGENURI METALLICI TUBOLARE CHIARA / - 3500 W	cad		976,72
22CL.PR.5.25025.a	Lampade ad incandescenza, in opera attacco E27, bulbo a goccia, smerigliate / - LAMPADE AD INCANDESCENZA SMERIGLIATA BULBO A GOCCIA ATTACCO E27 / - 40 W	cad		2,84
22CL.PR.5.25025.b	Lampade ad incandescenza, in opera attacco E27, bulbo a goccia, smerigliate / - LAMPADE AD INCANDESCENZA SMERIGLIATA BULBO A GOCCIA ATTACCO E27 / - 60 W	cad		2,84
22CL.PR.5.25025.c	Lampade ad incandescenza, in opera attacco E27, bulbo a goccia, smerigliate / - LAMPADE AD INCANDESCENZA SMERIGLIATA BULBO A GOCCIA ATTACCO E27 / - 100 W	cad		2,84
22CL.PR.5.25025.d	Lampade ad incandescenza, in opera attacco E27, bulbo a goccia, smerigliate / - LAMPADE AD INCANDESCENZA SMERIGLIATA BULBO A GOCCIA ATTACCO E27 / - 150 W	cad		2,84
22CL.PR.5.250250.a	Lampade a vapori di sodio ad alta pressione, tubolare chiara attacco E40 / - LAMPADE AL VAPORE DI SODIO AD ALTA PRESSIONE / - 150 W	cad		45,24
22CL.PR.5.250250.b	Lampade a vapori di sodio ad alta pressione, tubolare chiara attacco E40 / - LAMPADE AL VAPORE DI SODIO AD ALTA PRESSIONE / - 250 W	cad		47,17
22CL.PR.5.250250.c	Lampade a vapori di sodio ad alta pressione, tubolare chiara attacco E40 / - LAMPADE AL VAPORE DI SODIO AD ALTA PRESSIONE / - 400 W	cad		56,38
22CL.PR.5.250250.d	Lampade a vapori di sodio ad alta pressione, tubolare chiara attacco E40 / - LAMPADE AL VAPORE DI SODIO AD ALTA PRESSIONE / - 1000 W	cad		213,13
22CL.PR.5.250260.a	Lampade a vapori di sodio ad alta pressione tubolare chiara a doppio attacco Fc2 / - LAMPADA A VAPORI DI SODIO AD ALTA PRESSIONE TUBOLARE DOPPIO ATTACCO / - 250 W	cad		47,17
22CL.PR.5.250260.b	Lampade a vapori di sodio ad alta pressione tubolare chiara a doppio attacco Fc2 / - LAMPADA A VAPORI DI SODIO AD ALTA PRESSIONE TUBOLARE DOPPIO ATTACCO / - 400 W	cad		56,38
22CL.PR.5.250270.a	Lampade a vapori di sodio ad alta pressione ellisoidale diffondente attacco E27 / - LAMPADA A VAPORI DI SODIO AD ALTA PRESSIONE ELLISSOIDALE E27 / - 50 W	cad		9,66
22CL.PR.5.250270.b	Lampade a vapori di sodio ad alta pressione ellisoidale diffondente attacco E27 / - LAMPADA A VAPORI DI SODIO AD ALTA PRESSIONE ELLISSOIDALE E27 / - 70 W	cad		12,72
22CL.PR.5.250280.a	Lampade a vapori di sodio ad alta pressione ellisoidale diffondente attacco E40 / - LAMPADA A VAPORI DI SODIO AD ALTA PRESSIONE ELLISSOIDALE E40 / - 100 W	cad		15,68
22CL.PR.5.250280.b	Lampade a vapori di sodio ad alta pressione ellisoidale diffondente attacco E40 / - LAMPADA A VAPORI DI SODIO AD ALTA PRESSIONE ELLISSOIDALE E40 / - 150 W	cad		18,26
22CL.PR.5.250280.c	Lampade a vapori di sodio ad alta pressione ellisoidale diffondente attacco E40 / - LAMPADA A VAPORI DI SODIO AD ALTA PRESSIONE ELLISSOIDALE E40 / - LAMPADA A VAPORI DI SODIO AD ALTA PRESSIONE ELLISSOIDALE E40 250 W	cad		20,14
22CL.PR.5.250280.d	Lampade a vapori di sodio ad alta pressione ellisoidale diffondente attacco E40 / - LAMPADA A VAPORI DI SODIO AD ALTA PRESSIONE ELLISSOIDALE E40 / - LAMPADA A VAPORI DI SODIO AD ALTA PRESSIONE ELLISSOIDALE E40 400 W	cad		22,15
22CL.PR.5.250290.a	Lampade a vapori di sodio a bassa pressione con strato riflettente i raggi infrarossi, attacco BY22d / - LAMPADA A VAPORI DI SODIO A BASSA PRESSIONE / - 18 W	cad		2,90
22CL.PR.5.250290.b	Lampade a vapori di sodio a bassa pressione con strato riflettente i raggi infrarossi, attacco BY22d / - LAMPADA A VAPORI DI SODIO A BASSA PRESSIONE / - 35 W	cad		4,29
22CL.PR.5.250290.c	Lampade a vapori di sodio a bassa pressione con strato riflettente i raggi infrarossi, attacco BY22d / - LAMPADA A VAPORI DI SODIO A BASSA PRESSIONE / - 55 W	cad		6,55
22CL.PR.5.250290.d	Lampade a vapori di sodio a bassa pressione con strato riflettente i raggi infrarossi, attacco BY22d / - LAMPADA A VAPORI DI SODIO A BASSA PRESSIONE / - 90 W	cad		8,84
22CL.PR.5.250290.e	Lampade a vapori di sodio a bassa pressione con strato riflettente i raggi infrarossi, attacco BY22d / - LAMPADA A VAPORI DI SODIO A BASSA PRESSIONE / - 135 W	cad		10,07
22CL.PR.5.250290.f	Lampade a vapori di sodio a bassa pressione con strato riflettente i raggi infrarossi, attacco BY22d / - LAMPADA A VAPORI DI SODIO A BASSA PRESSIONE / - 180 W	cad		13,08
22CL.PR.5.25030.a	Lampade ad incandescenza, in opera attacco E27, bulbo a sfera, chiare / - LAMPADE AD INCANDESCENZA BULBO A SFERA ATTACCO E27 / - 15 W	cad		3,95
22CL.PR.5.25030.b	Lampade ad incandescenza, in opera attacco E27, bulbo a sfera, chiare / - LAMPADE AD INCANDESCENZA BULBO A SFERA ATTACCO E27 / - 25 W	cad		3,95
22CL.PR.5.25030.c	Lampade ad incandescenza, in opera attacco E27, bulbo a sfera, chiare / - LAMPADE AD INCANDESCENZA BULBO A SFERA ATTACCO E27 / - 40 W	cad		3,95
22CL.PR.5.25030.d	Lampade ad incandescenza, in opera attacco E27, bulbo a sfera, chiare / - LAMPADE AD INCANDESCENZA BULBO A SFERA ATTACCO E27 / - 60 W	cad		3,95
22CL.PR.5.250300.a	Lampade a vapori di mercurio: con riflettore incorporato, luce bianca attacco E27 / - LAMPADE A VAPORI DI MERCURIO CON RIFLETTORE ATTACCO 27 / - 80 W	cad		10,32
22CL.PR.5.250300.b	Lampade a vapori di mercurio: con riflettore incorporato, luce bianca attacco E27 / - LAMPADE A VAPORI DI MERCURIO CON RIFLETTORE ATTACCO 27 / - 125 W	cad		10,32
22CL.PR.5.250310.a	Lampade a vapori di mercurio: con riflettore incorporato, luce bianca attacco E40 / - LAMPADE A VAPORI DI MERCURIO CON RIFLETTORE ATTACCO 40 / - 250 W	cad		19,78
22CL.PR.5.250310.b	Lampade a vapori di mercurio: con riflettore incorporato, luce bianca attacco E40 / - LAMPADE A VAPORI DI MERCURIO CON RIFLETTORE ATTACCO 40 / - 400 W	cad		26,65
22CL.PR.5.250320.a	Lampade a vapori di mercurio ellisoidale con bulbo fluorescente attacco E27 / - LAMPADE A VAPORI DI MERCURIO ELLISOIDALE CON BULBO FLUORESCENTE E27 / - 50 W	cad		6,55
22CL.PR.5.250320.b	Lampade a vapori di mercurio ellisoidale con bulbo fluorescente attacco E27 / - LAMPADE A VAPORI DI MERCURIO ELLISOIDALE CON BULBO FLUORESCENTE E27 / - 80 W	cad		8,84
22CL.PR.5.250320.c	Lampade a vapori di mercurio ellisoidale con bulbo fluorescente attacco E27 / - LAMPADE A VAPORI DI MERCURIO ELLISOIDALE CON BULBO FLUORESCENTE E27 / - 125 W	cad		10,07
22CL.PR.5.250330.a	Lampade a vapori di mercurio ellisoidale con bulbo fluorescente attacco E40 / - LAMPADE A VAPORI DI MERCURIO ELLISOIDALE CON BULBO FLUORESCENTE E40 / - 250 W	cad		19,78
22CL.PR.5.250330.b	Lampade a vapori di mercurio ellisoidale con bulbo fluorescente attacco E40 / - LAMPADE A VAPORI DI MERCURIO ELLISOIDALE CON BULBO FLUORESCENTE E40 / - 400 W	cad		26,65
22CL.PR.5.250330.c	Lampade a vapori di mercurio ellisoidale con bulbo fluorescente attacco E40 / - LAMPADE A VAPORI DI MERCURIO ELLISOIDALE CON BULBO FLUORESCENTE E40 / - 700 W	cad		46,27
22CL.PR.5.250330.d	Lampade a vapori di mercurio ellisoidale con bulbo fluorescente attacco E40 / - LAMPADE A VAPORI DI MERCURIO ELLISOIDALE CON BULBO FLUORESCENTE E40 / - 1000 W	cad		66,00
22CL.PR.5.250340.a	Alimentatori per lampade a vapore di alogenuri, tensioni 230-240 V / - ALIMENTATORI ELETTRONICI PER LAMPADE A VAPORI DI ALOGENURI / - 50 W	cad		6,55
22CL.PR.5.250340.b	Alimentatori per lampade a vapore di alogenuri, tensioni 230-240 V / - ALIMENTATORI ELETTRONICI PER LAMPADE A VAPORI DI ALOGENURI / - 70 W per lampade a doppio attacco, regolazione a potenza costante	cad		6,55
22CL.PR.5.250340.c	Alimentatori per lampade a vapore di alogenuri, tensioni 230-240 V / - ALIMENTATORI ELETTRONICI PER LAMPADE A VAPORI DI ALOGENURI / - 125 W	cad		8,84
22CL.PR.5.250340.d	Alimentatori per lampade a vapore di alogenuri, tensioni 230-240 V / - ALIMENTATORI ELETTRONICI PER LAMPADE A VAPORI DI ALOGENURI / - 150 W per lampade mono e doppio attacco	cad		10,07
22CL.PR.5.250350.a	Alimentazioni in aria convenzinali per lampade a vapori di alogenuri, con morsetto a vite, tensione di alimentazione 230-240 V / - ALIMENTATORI IN ARIA CONVENZIONALI / - 70 W	cad		16,37
22CL.PR.5.250350.b	Alimentazioni in aria convenzinali per lampade a vapori di alogenuri, con morsetto a vite, tensione di alimentazione 230-240 V / - ALIMENTATORI IN ARIA CONVENZIONALI / - 100 W	cad		16,50
22CL.PR.5.250350.c	Alimentazioni in aria convenzinali per lampade a vapori di alogenuri, con morsetto a vite, tensione di alimentazione 230-240 V / - ALIMENTATORI IN ARIA CONVENZIONALI / - 250 W	cad		33,00
22CL.PR.5.250350.d	Alimentazioni in aria convenzinali per lampade a vapori di alogenuri, con morsetto a vite, tensione di alimentazione 230-240 V / - ALIMENTATORI IN ARIA CONVENZIONALI / - 250 W	cad		33,00
22CL.PR.5.250350.e	Alimentazioni in aria convenzinali per lampade a vapori di alogenuri, con morsetto a vite, tensione di alimentazione 230-240 V / - ALIMENTATORI IN ARIA CONVENZIONALI / - 400 W	cad		35,75
22CL.PR.5.250350.f	Alimentazioni in aria convenzinali per lampade a vapori di alogenuri, con morsetto a vite, tensione di alimentazione 230-240 V / - ALIMENTATORI IN ARIA CONVENZIONALI / - 1000 W	cad		66,00
22CL.PR.5.250360.a	Alimentazioni in aria convenzinali per lampade a vapori di alogenuri, con morsetto a vite, tensione di alimentazione 400 V / - ALIMENTATORI IN ARIA CONVENZIONALI 400 V / - 2000 W	cad		105,88
22CL.PR.5.250360.b	Alimentazioni in aria convenzinali per lampade a vapori di alogenuri, con morsetto a vite, tensione di alimentazione 400 V / - ALIMENTATORI IN ARIA CONVENZIONALI 400 V / - 2000 W attacco destro e sinistro	cad		112,75
22CL.PR.5.250370.a	Alimentatori in aria per lampade a vapori di sodio ad alta pressione, tensione di alimentazione 230 V / - ALIMENTATORI PER LAMPADE AI VAPORI DI SODIO AD ALTA PRESSIONE 230V / - 50 W	cad		14,51
22CL.PR.5.250370.b	Alimentatori in aria per lampade a vapori di sodio ad alta pressione, tensione di alimentazione 230 V / - ALIMENTATORI PER LAMPADE AI VAPORI DI SODIO AD ALTA PRESSIONE 230V / - 70 W	cad		16,37
22CL.PR.5.250370.c	Alimentatori in aria per lampade a vapori di sodio ad alta pressione, tensione di alimentazione 230 V / - ALIMENTATORI PER LAMPADE AI VAPORI DI SODIO AD ALTA PRESSIONE 230V / - 100 W	cad		16,50
22CL.PR.5.250370.d	Alimentatori in aria per lampade a vapori di sodio ad alta pressione, tensione di alimentazione 230 V / - ALIMENTATORI PER LAMPADE AI VAPORI DI SODIO AD ALTA PRESSIONE 230V / - 150 W	cad		33,00
22CL.PR.5.250370.e	Alimentatori in aria per lampade a vapori di sodio ad alta pressione, tensione di alimentazione 230 V / - ALIMENTATORI PER LAMPADE AI VAPORI DI SODIO AD ALTA PRESSIONE 230V / - 250 W	cad		33,00
22CL.PR.5.250370.f	Alimentatori in aria per lampade a vapori di sodio ad alta pressione, tensione di alimentazione 230 V / - ALIMENTATORI PER LAMPADE AI VAPORI DI SODIO AD ALTA PRESSIONE 230V / - 400 W	cad		35,75
22CL.PR.5.250370.g	Alimentatori in aria per lampade a vapori di sodio ad alta pressione, tensione di alimentazione 230 V / - ALIMENTATORI PER LAMPADE AI VAPORI DI SODIO AD ALTA PRESSIONE 230V / - 600 W	cad		51,48
22CL.PR.5.250370.h	Alimentatori in aria per lampade a vapori di sodio ad alta pressione, tensione di alimentazione 230 V / - ALIMENTATORI PER LAMPADE AI VAPORI DI SODIO AD ALTA PRESSIONE 230V / - 1000 W	cad		66,00
22CL.PR.5.250380.a	Alimentatori in aria per lampade a vapori di sodio ad alta pressione, tensione di alimentazione 230- 240 V / - ALIMENTATORI PER LAMPADE AI VAPORI DI SODIO AD ALTA PRESSIONE 230-240V / - 70 W	cad		16,37
22CL.PR.5.250380.b	Alimentatori in aria per lampade a vapori di sodio ad alta pressione, tensione di alimentazione 230- 240 V / - ALIMENTATORI PER LAMPADE AI VAPORI DI SODIO AD ALTA PRESSIONE 230-240V / - 100 W	cad		16,50
22CL.PR.5.250380.c	Alimentatori in aria per lampade a vapori di sodio ad alta pressione, tensione di alimentazione 230- 240 V / - ALIMENTATORI PER LAMPADE AI VAPORI DI SODIO AD ALTA PRESSIONE 230-240V / - 150 W	cad		33,00
22CL.PR.5.250380.d	Alimentatori in aria per lampade a vapori di sodio ad alta pressione, tensione di alimentazione 230- 240 V / - ALIMENTATORI PER LAMPADE AI VAPORI DI SODIO AD ALTA PRESSIONE 230-240V / - 250 W	cad		33,00
22CL.PR.5.250380.e	Alimentatori in aria per lampade a vapori di sodio ad alta pressione, tensione di alimentazione 230- 240 V / - ALIMENTATORI PER LAMPADE AI VAPORI DI SODIO AD ALTA PRESSIONE 230-240V / - 400 W	cad		35,75
22CL.PR.5.250390.a	Accenditori per lampade a vapori di sodio a bassa pressione, tensione di alimentazione 230V / - ALIMENTATORI PER LAMPADE AL SODIO A BASSA PRESSIONE / - 35-55W	cad		14,51
22CL.PR.5.250390.b	Accenditori per lampade a vapori di sodio a bassa pressione, tensione di alimentazione 230V / - ALIMENTATORI PER LAMPADE AL SODIO A BASSA PRESSIONE / - 90 W	cad		16,67
22CL.PR.5.250390.c	Accenditori per lampade a vapori di sodio a bassa pressione, tensione di alimentazione 230V / - ALIMENTATORI PER LAMPADE AL SODIO A BASSA PRESSIONE / - 135-180 W	cad		21,16
22CL.PR.5.25040.a	Lampade ad incandescenza, in opera attacco E27, bulbo cilindrico, fascio da 35¦ / - LAMPADE AD INCANDESCENZA BULBO A RIFLETTORE ATTACCO E27 / - 40 W	mq		7,69
22CL.PR.5.25040.b	Lampade ad incandescenza, in opera attacco E27, bulbo cilindrico, fascio da 35¦ / - LAMPADE AD INCANDESCENZA BULBO A RIFLETTORE ATTACCO E27 / - 60 W opalizzata bianca, diametro 63 mm	mq		7,69
22CL.PR.5.25040.c	Lampade ad incandescenza, in opera attacco E27, bulbo cilindrico, fascio da 35¦ / - LAMPADE AD INCANDESCENZA BULBO A RIFLETTORE ATTACCO E27 / - 40 W nei colori: rosso, verde, giallo, blu, diametro 63 mm	mq		8,23
22CL.PR.5.25040.d	Lampade ad incandescenza, in opera attacco E27, bulbo cilindrico, fascio da 35¦ / - LAMPADE AD INCANDESCENZA BULBO A RIFLETTORE ATTACCO E27 / - 100 W	mq		8,23
22CL.PR.5.25040.e	Lampade ad incandescenza, in opera attacco E27, bulbo cilindrico, fascio da 35¦ / - LAMPADE AD INCANDESCENZA BULBO A RIFLETTORE ATTACCO E27 / - 75 W, diametro 95 mm	mq		8,23
22CL.PR.5.25040.f	Lampade ad incandescenza, in opera attacco E27, bulbo cilindrico, fascio da 35¦ / - LAMPADE AD INCANDESCENZA BULBO A RIFLETTORE ATTACCO E27 / - 100 W	mq		8,23
22CL.PR.5.250400.a	Alimentatori per lampade a vapori di maercurio, tensione di alimentazione 230V / - ALIMENTATORI PER LAMPADE A VAPORI DI MERCURIO / - 50 W	cad		14,44
22CL.PR.5.250400.b	Alimentatori per lampade a vapori di maercurio, tensione di alimentazione 230V / - ALIMENTATORI PER LAMPADE A VAPORI DI MERCURIO / - 80 W	cad		14,44
22CL.PR.5.250400.c	Alimentatori per lampade a vapori di maercurio, tensione di alimentazione 230V / - ALIMENTATORI PER LAMPADE A VAPORI DI MERCURIO / - 125 W	cad		15,68
22CL.PR.5.250400.d	Alimentatori per lampade a vapori di maercurio, tensione di alimentazione 230V / - ALIMENTATORI PER LAMPADE A VAPORI DI MERCURIO / - 250 W	cad		24,75
22CL.PR.5.250400.e	Alimentatori per lampade a vapori di maercurio, tensione di alimentazione 230V / - ALIMENTATORI PER LAMPADE A VAPORI DI MERCURIO / - 400 W	cad		32,45
22CL.PR.5.250410.a	Alimentatori in aria convenzionali non rifasati compatti per lampade a vapori di alogenuri e di sodio ad alta pressione, tensione di alimentazione 230 V / - ALIMENTATORI IN ARIA NON RIFASATI COMPATTI / - 35 W	cad		14,51
22CL.PR.5.250410.b	Alimentatori in aria convenzionali non rifasati compatti per lampade a vapori di alogenuri e di sodio ad alta pressione, tensione di alimentazione 230 V / - ALIMENTATORI IN ARIA NON RIFASATI COMPATTI / - 50 W	cad		14,51
22CL.PR.5.250410.c	Alimentatori in aria convenzionali non rifasati compatti per lampade a vapori di alogenuri e di sodio ad alta pressione, tensione di alimentazione 230 V / - ALIMENTATORI IN ARIA NON RIFASATI COMPATTI / - 70 W	cad		14,51
22CL.PR.5.250410.d	Alimentatori in aria convenzionali non rifasati compatti per lampade a vapori di alogenuri e di sodio ad alta pressione, tensione di alimentazione 230 V / - ALIMENTATORI IN ARIA NON RIFASATI COMPATTI / - 100 W	cad		15,68
22CL.PR.5.250410.e	Alimentatori in aria convenzionali non rifasati compatti per lampade a vapori di alogenuri e di sodio ad alta pressione, tensione di alimentazione 230 V / - ALIMENTATORI IN ARIA NON RIFASATI COMPATTI / - 150 W	cad		16,67
22CL.PR.5.250420.a	Alimentatori in aria convenzionali non rifasati compatti per lampade a vapori di mercurio tensione di alimentazione 230 V / - ALIMENTATORI IN ARIA NON RIFASATI COMPATTI / - 80 W	cad		14,51
22CL.PR.5.250420.b	Alimentatori in aria convenzionali non rifasati compatti per lampade a vapori di mercurio tensione di alimentazione 230 V / - ALIMENTATORI IN ARIA NON RIFASATI COMPATTI / - 125 W	cad		15,68
22CL.PR.5.250420.c	Alimentatori in aria convenzionali non rifasati compatti per lampade a vapori di mercurio tensione di alimentazione 230 V / - ALIMENTATORI IN ARIA NON RIFASATI COMPATTI / - 150 W	cad		16,67
22CL.PR.5.250430.1	Accenditori per lampade ai vapori di alogenuri, morsetto a vite e custodia metallica, tensione 220-240V / - ACCENDITORI PER LAMPADE AI VAPORI DI ALOGENURI / - 70-150 W	cad		27,78
22CL.PR.5.250430.2	Accenditori per lampade ai vapori di alogenuri, morsetto a vite e custodia metallica, tensione 220-240V / - ACCENDITORI PER LAMPADE AI VAPORI DI ALOGENURI / - 250-400 W	cad		27,78
22CL.PR.5.250430.3	Accenditori per lampade ai vapori di alogenuri, morsetto a vite e custodia metallica, tensione 220-240V / - ACCENDITORI PER LAMPADE AI VAPORI DI ALOGENURI / - 600-1000 W	cad		57,48
22CL.PR.5.250440.1	Accenditori per lampade ai vapori di alogenuri, morsetto a vite e custodia in plastica per interni, tensione 220-240V / - ACCENDITORI PER LAMPADE AI VAPORI DI ALOGENURI / - 35-70 W	cad		27,78
22CL.PR.5.250440.2	Accenditori per lampade ai vapori di alogenuri, morsetto a vite e custodia in plastica per interni, tensione 220-240V / - ACCENDITORI PER LAMPADE AI VAPORI DI ALOGENURI / - 100-150 W	cad		27,78
22CL.PR.5.250440.3	Accenditori per lampade ai vapori di alogenuri, morsetto a vite e custodia in plastica per interni, tensione 220-240V / - ACCENDITORI PER LAMPADE AI VAPORI DI ALOGENURI / - 100-400 W	cad		27,78
22CL.PR.5.250450.1	Accenditori per lampade ai vapori di alogenuri, morsetto a vite e custodia metallica, tensione 380-415V / - ACCENDITORI PER LAMPADE AI VAPORI DI ALOGENURI / - 2000 W	cad		48,65
22CL.PR.5.250460.1	Condensatori di rifasamento con custodia cilindrica isolante con cordolo, dato e rondella, cavetti unipolari rigidi, tensione di alimetazione 250 V / - CONDENSATORI DI RIFASAMENTO / - C 4,5	cad		2,07
22CL.PR.5.250460.2	Condensatori di rifasamento con custodia cilindrica isolante con cordolo, dato e rondella, cavetti unipolari rigidi, tensione di alimetazione 250 V / - CONDENSATORI DI RIFASAMENTO / - C 7	cad		3,44
22CL.PR.5.250460.3	Condensatori di rifasamento con custodia cilindrica isolante con cordolo, dato e rondella, cavetti unipolari rigidi, tensione di alimetazione 250 V / - CONDENSATORI DI RIFASAMENTO / - C 10	cad		4,82
22CL.PR.5.250460.4	Condensatori di rifasamento con custodia cilindrica isolante con cordolo, dato e rondella, cavetti unipolari rigidi, tensione di alimetazione 250 V / - CONDENSATORI DI RIFASAMENTO / - C 12.5	cad		5,50
22CL.PR.5.250460.5	Condensatori di rifasamento con custodia cilindrica isolante con cordolo, dato e rondella, cavetti unipolari rigidi, tensione di alimetazione 250 V / - CONDENSATORI DI RIFASAMENTO / - C 20	cad		6,88
22CL.PR.5.250460.6	Condensatori di rifasamento con custodia cilindrica isolante con cordolo, dato e rondella, cavetti unipolari rigidi, tensione di alimetazione 250 V / - CONDENSATORI DI RIFASAMENTO / - C 31.5	cad		7,57
22CL.PR.5.250460.7	Condensatori di rifasamento con custodia cilindrica isolante con cordolo, dato e rondella, cavetti unipolari rigidi, tensione di alimetazione 250 V / - CONDENSATORI DI RIFASAMENTO / - C 50	cad		8,94
22CL.PR.5.25050.a	Lampade ad incandescenza, in opera attacco E27, bulbo cilindrico diametro 80 mm, fascio da 80¦, opalizzata bianca / - LAMPADE AD INCANDESCENZA BULBO A RIFLETTORE ATTACCO E27 / - 40 W	mq		8,23
22CL.PR.5.25050.b	Lampade ad incandescenza, in opera attacco E27, bulbo cilindrico diametro 80 mm, fascio da 80¦, opalizzata bianca / - LAMPADE AD INCANDESCENZA BULBO A RIFLETTORE ATTACCO E27 / - 60 W	mq		8,23
22CL.PR.5.25050.c	Lampade ad incandescenza, in opera attacco E27, bulbo cilindrico diametro 80 mm, fascio da 80¦, opalizzata bianca / - LAMPADE AD INCANDESCENZA BULBO A RIFLETTORE ATTACCO E27 / - 75 W	mq		8,23
22CL.PR.5.25050.d	Lampade ad incandescenza, in opera attacco E27, bulbo cilindrico diametro 80 mm, fascio da 80¦, opalizzata bianca / - LAMPADE AD INCANDESCENZA BULBO A RIFLETTORE ATTACCO E27 / - 100 W	mq		8,23
22CL.PR.5.25060.a	Lampade ad incandescenza, in opera attacco E27, bulbo cilindrico diametro 60 mm, opalizzata bianca / - LAMPADE AD INCANDESCENZA BULBO CILINDRICO ATTACCO E27 / - 60 W	cad		8,23
22CL.PR.5.25060.b	Lampade ad incandescenza, in opera attacco E27, bulbo cilindrico diametro 60 mm, opalizzata bianca / - LAMPADE AD INCANDESCENZA BULBO CILINDRICO ATTACCO E27 / - 75 W	cad		8,23
22CL.PR.5.25060.c	Lampade ad incandescenza, in opera attacco E27, bulbo cilindrico diametro 60 mm, opalizzata bianca / - LAMPADE AD INCANDESCENZA BULBO CILINDRICO ATTACCO E27 / - 100 W	cad		8,23
22CL.PR.5.25070.a	Lampade alogene lineari attacco R7s-15 / - LAMPADE ALOGENE LINEARI ATTACCO R7s-15 / - 60 - 100 -150 W lunghezza 74.9 mm	cad		5,90
22CL.PR.5.25070.b	Lampade alogene lineari attacco R7s-15 / - LAMPADE ALOGENE LINEARI ATTACCO R7s-15 / - 150 W lunghezza 114.2 mm	cad		7,16
22CL.PR.5.25070.c	Lampade alogene lineari attacco R7s-15 / - LAMPADE ALOGENE LINEARI ATTACCO R7s-15 / - 200 - 300 - 500 W lunghezza 114.2 mm	cad		7,16
22CL.PR.5.25070.d	Lampade alogene lineari attacco R7s-15 / - LAMPADE ALOGENE LINEARI ATTACCO R7s-15 / - 750 W lunghezza 185.7 mm	cad		8,80
22CL.PR.5.25070.e	Lampade alogene lineari attacco R7s-15 / - LAMPADE ALOGENE LINEARI ATTACCO R7s-15 / - 1000 W lunghezza 185.7 mm	cad		8,80
22CL.PR.5.25070.f	Lampade alogene lineari attacco R7s-15 / - LAMPADE ALOGENE LINEARI ATTACCO R7s-15 / - 1500 W lunghezza 250.7 mm	cad		8,80
22CL.PR.5.25080.a	Lampada alogena a bassissima tensione con riflettore dicroico con ampiezza del fascio da 10¦ e 38¦ / - LAMPADE ALOGENE A BASSISSIMA TENZIONE / - Da 10 a 35 W attacco GU 4 con vetro frontale diametro 35 mm	cad		5,57
22CL.PR.5.25080.b	Lampada alogena a bassissima tensione con riflettore dicroico con ampiezza del fascio da 10¦ e 38¦ / - LAMPADE ALOGENE A BASSISSIMA TENZIONE / - Da 20 a 50 W attacco GU 5.3 diametro 51 mm	cad		4,71
22CL.PR.5.25080.c	Lampada alogena a bassissima tensione con riflettore dicroico con ampiezza del fascio da 10¦ e 38¦ / - LAMPADE ALOGENE A BASSISSIMA TENZIONE / - Da 20 a 50 W attacco GU 5.3 con vetro frontale diametro 51 mm	cad		4,71
22CL.PR.5.25080.d	Lampada alogena a bassissima tensione con riflettore dicroico con ampiezza del fascio da 10¦ e 38¦ / - LAMPADE ALOGENE A BASSISSIMA TENZIONE / - Da 20 a 50 W attacco GU 5.3 con riflettore di alluminio diametro 51 mm	cad		4,71
22CL.PR.5.25080.e	Lampada alogena a bassissima tensione con riflettore dicroico con ampiezza del fascio da 10¦ e 38¦ / - LAMPADE ALOGENE A BASSISSIMA TENZIONE / - Da 35 a 50 W attacco GU 5.3 con riflettore rinforzato diametro 51 mm	cad		4,71
22CL.PR.5.25080.f	Lampada alogena a bassissima tensione con riflettore dicroico con ampiezza del fascio da 10¦ e 38¦ / - LAMPADE ALOGENE A BASSISSIMA TENZIONE / - Da 60 W attacco GU 5.3 con riflettore rinforzato e vetro da 51 mm	cad		4,71
22CL.PR.5.25090.a	Lampada alogena a bassissima tensione con riflettore dicroico con ampiezza del fascio da 10¦ e 60¦ vetro frontale piatto per utilizzo in apparecchi privi di protezione / - LAMPADE ALOGENE A BASSISSIMA TENZIONE / - Da 10 a 35 W attacco GU 4 con vetro frontale diametro 35 mm	cad		5,57
22CL.PR.5.25090.b	Lampada alogena a bassissima tensione con riflettore dicroico con ampiezza del fascio da 10¦ e 60¦ vetro frontale piatto per utilizzo in apparecchi privi di protezione / - LAMPADE ALOGENE A BASSISSIMA TENZIONE / - Da 20 a 65 W attacco GU 5.3 con vetro frontale diametro 51 mm	cad		5,57
22CL.PR.5.26010.a	Colonnina composta da paletto tondo, corpo e griglia di finitura in pressofusione di alluminio verniciato, del diametro ai 150 mm, diffusore in vetro sabbiato, grado di protezione IP65, posta in opera con paletto altezza da 60 fino a 90 cm / - COLONNINA IP65 ALTEZZA DA 60 FINO A 90 cm / - cablato per lampada ad incandescenza 100 W	cad		146,77
22CL.PR.5.26010.b	Colonnina composta da paletto tondo, corpo e griglia di finitura in pressofusione di alluminio verniciato, del diametro ai 150 mm, diffusore in vetro sabbiato, grado di protezione IP65, posta in opera con paletto altezza da 60 fino a 90 cm / - COLONNINA IP65 ALTEZZA DA 60 FINO A 90 cm / - cablato per lampada a vapori di mercurio 50 W	cad		206,70
22CL.PR.5.260100.a	Attacchi base in policarbonato per diffusori con schermo di protezione, per lampade a vapori di sodio / - ATTACCHI BASE IN POLICARBONATO PER DIFFUSORI CON SCHERMO DI PROTEZIONE / - 70 W	cad		25,94
22CL.PR.5.260100.b	Attacchi base in policarbonato per diffusori con schermo di protezione, per lampade a vapori di sodio / - ATTACCHI BASE IN POLICARBONATO PER DIFFUSORI CON SCHERMO DI PROTEZIONE / - 250 W	cad		42,33
22CL.PR.5.260110.a	Attacchi base in policarbonato per diffusori con schermo di protezione, per lampade a vapori di mercurio / - ATTACCHI BASE IN POLICARBONATO PER DIFFUSORI CON SCHERMO DI PROTEZIONE / - 80 W	cad		25,09
22CL.PR.5.260110.b	Attacchi base in policarbonato per diffusori con schermo di protezione, per lampade a vapori di mercurio / - ATTACCHI BASE IN POLICARBONATO PER DIFFUSORI CON SCHERMO DI PROTEZIONE / - 125 W	cad		30,81
22CL.PR.5.260110.c	Attacchi base in policarbonato per diffusori con schermo di protezione, per lampade a vapori di mercurio / - ATTACCHI BASE IN POLICARBONATO PER DIFFUSORI CON SCHERMO DI PROTEZIONE / - 250 W	cad		41,67
22CL.PR.5.260120.a	Frangiluce lamellare in alluminio, attacco E 27/E 40 / - FRANGILUCE LAMELLARE IN ALLUMINIO, ATTACCO E 27/E 40 / - per diffusori diametro 400 mm	cad		68,89
22CL.PR.5.260120.b	Frangiluce lamellare in alluminio, attacco E 27/E 40 / - FRANGILUCE LAMELLARE IN ALLUMINIO, ATTACCO E 27/E 40 / - per diffusori diametro 500 mm	cad		69,14
22CL.PR.5.260130.a	Apparecchio con diffusore sferico in vetro prismatico diametro 500 mm e base in poliestere rinforzato con fibre di vetro, cablato / - APPARECCHIO CON DIFFUSORE SFERICO IN VETRO PRISMATICO DIAMETRO 500 mm / - per lampada a vapori di sodio 70 W	cad		503,07
22CL.PR.5.260130.b	Apparecchio con diffusore sferico in vetro prismatico diametro 500 mm e base in poliestere rinforzato con fibre di vetro, cablato / - APPARECCHIO CON DIFFUSORE SFERICO IN VETRO PRISMATICO DIAMETRO 500 mm / - per lampada a vapori di sodio 100 W	cad		533,51
22CL.PR.5.260130.c	Apparecchio con diffusore sferico in vetro prismatico diametro 500 mm e base in poliestere rinforzato con fibre di vetro, cablato / - APPARECCHIO CON DIFFUSORE SFERICO IN VETRO PRISMATICO DIAMETRO 500 mm / - per lampada a vapori di mercurio 125 W	cad		496,06
22CL.PR.5.260140.a	Pali in acciaio zincato a caldo, verniciati esternamente, rastremati / - PALI IN ACCIAIO ZINCATO A CALDO, VERNICIATI ESTERNAMENTE, RASTREMATI / - altezza fuori terra 2,50 m, diametro base 90 mm	cad		210,65
22CL.PR.5.260140.b	Pali in acciaio zincato a caldo, verniciati esternamente, rastremati / - PALI IN ACCIAIO ZINCATO A CALDO, VERNICIATI ESTERNAMENTE, RASTREMATI / - altezza fuori terra 3,50 m, diametro base 90 mm	cad		255,56
22CL.PR.5.260150.a	Pali in acciaio zincato a caldo, verniciati esternamente, rastremati / - PALI IN ACCIAIO ZINCATO A CALDO, VERNICIATI ESTERNAMENTE, RASTREMATI / - altezza 2,50 m, diametro base 90 mm	cad		174,79
22CL.PR.5.260150.b	Pali in acciaio zincato a caldo, verniciati esternamente, rastremati / - PALI IN ACCIAIO ZINCATO A CALDO, VERNICIATI ESTERNAMENTE, RASTREMATI / - altezza 3,50 m, diametro base 90 mm	cad		189,75
22CL.PR.5.260160.a	Pali in vetroresina interrati cilindrici / - PALI IN VETRORESINA INTERRATI CILINDRICI / - altezza fuori terra 0,70 m, diametro 6 cm	cad		17,88
22CL.PR.5.260160.b	Pali in vetroresina interrati cilindrici / - PALI IN VETRORESINA INTERRATI CILINDRICI / - altezza fuori terra 1,50 m, diametro 6 cm	cad		26,82
22CL.PR.5.260160.c	Pali in vetroresina interrati cilindrici / - PALI IN VETRORESINA INTERRATI CILINDRICI / - altezza fuori terra 2,50 m, diametro 6 cm	cad		44,69
22CL.PR.5.260170.a	Pali in vetroresina interrati conici / - PALI IN VETRORESINA INTERRATI CONICI / - altezza fuori terra 3,00 m, diametro base 12 cm	cad		133,05
22CL.PR.5.260170.b	Pali in vetroresina interrati conici / - PALI IN VETRORESINA INTERRATI CONICI / - altezza fuori terra 4,00 m, diametro base 14 cm	cad		158,65
22CL.PR.5.260170.c	Pali in vetroresina interrati conici / - PALI IN VETRORESINA INTERRATI CONICI / - altezza fuori terra 5,00 m, diametro base 15 cm	cad		181,90
22CL.PR.5.260180.a	Braccio a parete in policarbonato / - BRACCIO A PARETE IN POLICARBONATO / - a squadra con attacco per diffusore diametro 250-350 mm	cad		24,20
22CL.PR.5.260180.b	Braccio a parete in policarbonato / - BRACCIO A PARETE IN POLICARBONATO / - a C singolo per diffusore diametro 250-350 mm	cad		8,69
22CL.PR.5.260180.c	Braccio a parete in policarbonato / - BRACCIO A PARETE IN POLICARBONATO / - curvo per diffusore diametro fino a 300 mm	cad		87,13
22CL.PR.5.260190.a	Apparecchio con diffusore semisferico e cappello in alluminio con diffusore in metacrilato, attacco E 27 / - APPARECCHIO CON DIFFUSORE IN METACRILATO, ATTACCO E 27 / - cablato per lampada a vapori di mercurio 50 W	cad		91,58
22CL.PR.5.260190.b	Apparecchio con diffusore semisferico e cappello in alluminio con diffusore in metacrilato, attacco E 27 / - APPARECCHIO CON DIFFUSORE IN METACRILATO, ATTACCO E 27 / - cablato per lampada a vapori di mercurio 80 W	cad		92,16
22CL.PR.5.260190.c	Apparecchio con diffusore semisferico e cappello in alluminio con diffusore in metacrilato, attacco E 27 / - APPARECCHIO CON DIFFUSORE IN METACRILATO, ATTACCO E 27 / - cablato per lampada a vapori di mercurio 125 W	cad		95,00
22CL.PR.5.26020.a	Colonnina composta da paletto tondo, corpo e griglia di finitura in pressofusione di alluminio verniciato, del diametro ai 150 mm, diffusore in vetro sabbiato, grado di protezione IP65, posta in opera con paletto altezza da 90, 5 fino a 135 cm / - COLONNINA IP65 ALTEZZA DA 90,5 FINO A 135 cm / - cablato per lampada ad incandescenza 100 W	cad		162,62
22CL.PR.5.26020.b	Colonnina composta da paletto tondo, corpo e griglia di finitura in pressofusione di alluminio verniciato, del diametro ai 150 mm, diffusore in vetro sabbiato, grado di protezione IP65, posta in opera con paletto altezza da 90, 5 fino a 135 cm / - COLONNINA IP65 ALTEZZA DA 90,5 FINO A 135 cm / - cablato per lampada a vapori di mercurio 50 W	cad		198,14
22CL.PR.5.260200.a	Apparecchio con diffusore semisferico e cappello in alluminio con diffusore in policarbonato, attacco E 27 / - APPARECCHIO CON DIFFUSORE IN POLICARBONATO, ATTACCO E 27 / - cablato per lampada a vapori di mercurio 50 W	cad		100,54
22CL.PR.5.260200.b	Apparecchio con diffusore semisferico e cappello in alluminio con diffusore in policarbonato, attacco E 27 / - APPARECCHIO CON DIFFUSORE IN POLICARBONATO, ATTACCO E 27 / - cablato per lampada a vapori di mercurio 80 W	cad		100,43
22CL.PR.5.260200.c	Apparecchio con diffusore semisferico e cappello in alluminio con diffusore in policarbonato, attacco E 27 / - APPARECCHIO CON DIFFUSORE IN POLICARBONATO, ATTACCO E 27 / - cablato per lampada a vapori di mercurio 125 W	cad		103,28
22CL.PR.5.260210.a	Apparecchio con diffusore semisferico e cappello in alluminio con diffusore in metacrilato, attacco E 40 / - APPARECCHIO CON DIFFUSORE IN METACRILATO, ATTACCO E 40 / - cablato per lampada a vapori di mercurio 125 W	cad		115,86
22CL.PR.5.260210.b	Apparecchio con diffusore semisferico e cappello in alluminio con diffusore in metacrilato, attacco E 40 / - APPARECCHIO CON DIFFUSORE IN METACRILATO, ATTACCO E 40 / - cablato per lampada a vapori di mercurio 250 W	cad		125,25
22CL.PR.5.260220.a	Apparecchio con diffusore semisferico e cappello in alluminio con diffusore in policarbonato, attacco E 40 / - APPARECCHIO CON DIFFUSORE IN POLICARBONATO, ATTACCO E 40 / - cablato per lampada a vapori di mercurio 125 W	cad		130,44
22CL.PR.5.260220.b	Apparecchio con diffusore semisferico e cappello in alluminio con diffusore in policarbonato, attacco E 40 / - APPARECCHIO CON DIFFUSORE IN POLICARBONATO, ATTACCO E 40 / - cablato per lampada a vapori di mercurio 250 W	cad		139,81
22CL.PR.5.260230.a	Lanterna in stile con corpo in alluminio nero e diffusore in metacrilato trasparente, completa di riflettore, attacco E 27 per lampade a incandescenza / - LANTERNA IN STILE CON CORPO IN ALLUMINIO NERO E DIFFUSORE IN METACRILATO / - installata a parete	cad		269,37
22CL.PR.5.260230.b	Lanterna in stile con corpo in alluminio nero e diffusore in metacrilato trasparente, completa di riflettore, attacco E 27 per lampade a incandescenza / - LANTERNA IN STILE CON CORPO IN ALLUMINIO NERO E DIFFUSORE IN METACRILATO / - installato a palo	cad		321,78
22CL.PR.5.260230.c	Lanterna in stile con corpo in alluminio nero e diffusore in metacrilato trasparente, completa di riflettore, attacco E 27 per lampade a incandescenza / - LANTERNA IN STILE CON CORPO IN ALLUMINIO NERO E DIFFUSORE IN METACRILATO / - installata a sospensione	cad		325,96
22CL.PR.5.260240.a	Lanterna in stile con corpo in acciaio inox e diffusore in metacrilato trasparente, completa di riflettore, cablata installata a palo / - LANTERNA IN STILE CON CORPO IN ACCIAIO INOX E DIFFUSORE IN METACRILATO / - per lampade a vapori di sodio alta pressione 70 W	cad		333,92
22CL.PR.5.260240.b	Lanterna in stile con corpo in acciaio inox e diffusore in metacrilato trasparente, completa di riflettore, cablata installata a palo / - LANTERNA IN STILE CON CORPO IN ACCIAIO INOX E DIFFUSORE IN METACRILATO / - per lampade a vapori di sodio alta pressione 100 W	cad		359,16
22CL.PR.5.260240.c	Lanterna in stile con corpo in acciaio inox e diffusore in metacrilato trasparente, completa di riflettore, cablata installata a palo / - LANTERNA IN STILE CON CORPO IN ACCIAIO INOX E DIFFUSORE IN METACRILATO / - per lampade a vapori di sodio alta pressione 150 W	cad		365,92
22CL.PR.5.260240.d	Lanterna in stile con corpo in acciaio inox e diffusore in metacrilato trasparente, completa di riflettore, cablata installata a palo / - LANTERNA IN STILE CON CORPO IN ACCIAIO INOX E DIFFUSORE IN METACRILATO / - per lampade a vapori di mercurio 125 W	cad		333,28
22CL.PR.5.260240.e	Lanterna in stile con corpo in acciaio inox e diffusore in metacrilato trasparente, completa di riflettore, cablata installata a palo / - LANTERNA IN STILE CON CORPO IN ACCIAIO INOX E DIFFUSORE IN METACRILATO / - per lampade a vapori di mercurio 250 W	cad		357,10
22CL.PR.5.260250.a	Lanterna in stile con corpo in acciaio inox e diffusore in metacrilato trasparente, completa di riflettore, cablata installata a sospensione / - LANTERNA IN STILE CON CORPO IN ACCIAIO INOX E DIFFUSORE IN METACRILATO / - per lampade a vapori di sodio alta pressione 70 W	cad		362,01
22CL.PR.5.260250.b	Lanterna in stile con corpo in acciaio inox e diffusore in metacrilato trasparente, completa di riflettore, cablata installata a sospensione / - LANTERNA IN STILE CON CORPO IN ACCIAIO INOX E DIFFUSORE IN METACRILATO / - per lampade a vapori di sodio alta pressione 100 W	cad		387,24
22CL.PR.5.260250.c	Lanterna in stile con corpo in acciaio inox e diffusore in metacrilato trasparente, completa di riflettore, cablata installata a sospensione / - LANTERNA IN STILE CON CORPO IN ACCIAIO INOX E DIFFUSORE IN METACRILATO / - per lampade a vapori di sodio alta pressione 150 W	cad		394,30
22CL.PR.5.260250.d	Lanterna in stile con corpo in acciaio inox e diffusore in metacrilato trasparente, completa di riflettore, cablata installata a sospensione / - LANTERNA IN STILE CON CORPO IN ACCIAIO INOX E DIFFUSORE IN METACRILATO / - per lampade a vapori di mercurio 125 W	cad		361,33
22CL.PR.5.260250.e	Lanterna in stile con corpo in acciaio inox e diffusore in metacrilato trasparente, completa di riflettore, cablata installata a sospensione / - LANTERNA IN STILE CON CORPO IN ACCIAIO INOX E DIFFUSORE IN METACRILATO / - per lampade a vapori di mercurio 250 W	cad		385,18
22CL.PR.5.260260.a	Mensola per lanterne in acciaio zincato verniciato / - MENSOLA PER LANTERNE IN ACCIAIO ZINCATO VERNICIATO / - sporgenza 33 cm	cad		207,94
22CL.PR.5.260260.b	Mensola per lanterne in acciaio zincato verniciato / - MENSOLA PER LANTERNE IN ACCIAIO ZINCATO VERNICIATO / - sporgenza 45 cm	cad		215,88
22CL.PR.5.260260.c	Mensola per lanterne in acciaio zincato verniciato / - MENSOLA PER LANTERNE IN ACCIAIO ZINCATO VERNICIATO / - sporgenza 75 cm	cad		165,62
22CL.PR.5.260260.d	Mensola per lanterne in acciaio zincato verniciato / - MENSOLA PER LANTERNE IN ACCIAIO ZINCATO VERNICIATO / - sporgenza 90 cm	cad		402,38
22CL.PR.5.260260.e	Mensola per lanterne in acciaio zincato verniciato / - MENSOLA PER LANTERNE IN ACCIAIO ZINCATO VERNICIATO / - sporgenza 100 cm	cad		217,87
22CL.PR.5.260260.f	Mensola per lanterne in acciaio zincato verniciato / - MENSOLA PER LANTERNE IN ACCIAIO ZINCATO VERNICIATO / - mensola per lanterne in ghisa, sporgenza 100 cm	cad		436,73
22CL.PR.5.260270.a	Paletto per lanterne in alluminio con tubo interno in acciaio zincato / - PALETTO PER LANTERNE CON TUBO INTERNO IN ACCIAIO ZINCATO / - altezza 25 cm	cad		96,95
22CL.PR.5.260270.b	Paletto per lanterne in alluminio con tubo interno in acciaio zincato / - PALETTO PER LANTERNE CON TUBO INTERNO IN ACCIAIO ZINCATO / - altezza 50 cm	cad		159,01
22CL.PR.5.260270.c	Paletto per lanterne in alluminio con tubo interno in acciaio zincato / - PALETTO PER LANTERNE CON TUBO INTERNO IN ACCIAIO ZINCATO / - altezza 115 cm	cad		262,72
22CL.PR.5.260270.d	Paletto per lanterne in alluminio con tubo interno in acciaio zincato / - PALETTO PER LANTERNE CON TUBO INTERNO IN ACCIAIO ZINCATO / - paletto per lanterne in ghisa, altezza 180 cm	cad		481,34
22CL.PR.5.260280.a	Palo in stile in ghisa completo di attacchi per diffusori o lanterne altezza 3,50 m / - PALO IN STILE IN GHISA COMPLETO DI ATTACCHI ALTEZZA 3,50 M / - singolo	cad		2558,03
22CL.PR.5.260280.b	Palo in stile in ghisa completo di attacchi per diffusori o lanterne altezza 3,50 m / - PALO IN STILE IN GHISA COMPLETO DI ATTACCHI ALTEZZA 3,50 M / - con due bracci, sporgenza 60 cm	cad		3355,81
22CL.PR.5.260280.c	Palo in stile in ghisa completo di attacchi per diffusori o lanterne altezza 3,50 m / - PALO IN STILE IN GHISA COMPLETO DI ATTACCHI ALTEZZA 3,50 M / - con tre bracci, sporgenza 60 cm	cad		3638,04
22CL.PR.5.260280.d	Palo in stile in ghisa completo di attacchi per diffusori o lanterne altezza 3,50 m / - PALO IN STILE IN GHISA COMPLETO DI ATTACCHI ALTEZZA 3,50 M / - con quattro bracci, sporgenza 60 cm	cad		3929,26
22CL.PR.5.260290.a	Palo in stile in ghisa completo di attacchi per diffusori o lanterne altezza 4,60 m / - PALO IN STILE IN GHISA COMPLETO DI ATTACCHI ALTEZZA 4,60 M / - singolo	cad		3301,99
22CL.PR.5.260290.b	Palo in stile in ghisa completo di attacchi per diffusori o lanterne altezza 4,60 m / - PALO IN STILE IN GHISA COMPLETO DI ATTACCHI ALTEZZA 4,60 M / - con due bracci, sporgenza 6 cm	cad		4096,25
22CL.PR.5.260290.c	Palo in stile in ghisa completo di attacchi per diffusori o lanterne altezza 4,60 m / - PALO IN STILE IN GHISA COMPLETO DI ATTACCHI ALTEZZA 4,60 M / - con tre bracci, sporgenza 60 cm	cad		4383,09
22CL.PR.5.260290.d	Palo in stile in ghisa completo di attacchi per diffusori o lanterne altezza 4,60 m / - PALO IN STILE IN GHISA COMPLETO DI ATTACCHI ALTEZZA 4,60 M / - con quattro bracci, sporgenza 60 cm	cad		4674,77
22CL.PR.5.26030.a	Colonnina con corpo in pvc, coperchio in vetro prismatico, altezza 65 cm, non cablato, attacco E 27 per lampade ad incandescenza fino a 100 W, posta in opera / - COLONNINA CON CORPO IN PVC / - colonnina con corpo in pvc	cad		41,75
22CL.PR.5.260300.a	Palo in stile in ghisa completo di attacchi per diffusori o lanterne altezza 5,40 m / - PALO IN STILE IN GHISA COMPLETO DI ATTACCHI ALTEZZA 5,40 M / - singolo	cad		3521,60
22CL.PR.5.260300.b	Palo in stile in ghisa completo di attacchi per diffusori o lanterne altezza 5,40 m / - PALO IN STILE IN GHISA COMPLETO DI ATTACCHI ALTEZZA 5,40 M / - con due bracci, sporgenza 60 cm	cad		4331,17
22CL.PR.5.260300.c	Palo in stile in ghisa completo di attacchi per diffusori o lanterne altezza 5,40 m / - PALO IN STILE IN GHISA COMPLETO DI ATTACCHI ALTEZZA 5,40 M / - con tre bracci, sporgenza 60 cm	cad		4618,11
22CL.PR.5.260300.d	Palo in stile in ghisa completo di attacchi per diffusori o lanterne altezza 5,40 m / - PALO IN STILE IN GHISA COMPLETO DI ATTACCHI ALTEZZA 5,40 M / - con quattro bracci, sporgenza 60 cm	cad		4913,40
22CL.PR.5.260310.a	Proiettore orientabile tipo professionale con corpo in poliestere rinforzato, ottica asimmetrica in alluminio martellato, vetro frontale temperato, staffa di montaggio in acciaio, cablato, completo di lampada ed accessori elettrici / - PROIETTORE ORIENTABILE CON CORPO IN POLIESTERE RINFORZATO / - lampada a vapori di sodio alta pressione 70 W	cad		168,85
22CL.PR.5.260310.b	Proiettore orientabile tipo professionale con corpo in poliestere rinforzato, ottica asimmetrica in alluminio martellato, vetro frontale temperato, staffa di montaggio in acciaio, cablato, completo di lampada ed accessori elettrici / - PROIETTORE ORIENTABILE CON CORPO IN POLIESTERE RINFORZATO / - lampada a vapori di sodio alta pressione 150 W	cad		180,54
22CL.PR.5.260310.c	Proiettore orientabile tipo professionale con corpo in poliestere rinforzato, ottica asimmetrica in alluminio martellato, vetro frontale temperato, staffa di montaggio in acciaio, cablato, completo di lampada ed accessori elettrici / - PROIETTORE ORIENTABILE CON CORPO IN POLIESTERE RINFORZATO / - lampada a vapori di sodio alta pressione 250 W	cad		241,08
22CL.PR.5.260320.a	Proiettore orientabile tipo professionale con corpo in poliammide, ottica asimmetrica cilindro parabolica in alluminio satinato con deflettore, vetro frontale temperato, staffa di montaggio in acciaio verniciato, completo di accessori elettrici / - PROIETTORE ORIENTABILE CON CORPO IN POLIAMMIDE / - attacco E 40	cad		292,12
22CL.PR.5.260320.b	Proiettore orientabile tipo professionale con corpo in poliammide, ottica asimmetrica cilindro parabolica in alluminio satinato con deflettore, vetro frontale temperato, staffa di montaggio in acciaio verniciato, completo di accessori elettrici / - PROIETTORE ORIENTABILE CON CORPO IN POLIAMMIDE / - lampada a vapori di sodio e ioduri metallici da 250 W	cad		348,51
22CL.PR.5.260320.c	Proiettore orientabile tipo professionale con corpo in poliammide, ottica asimmetrica cilindro parabolica in alluminio satinato con deflettore, vetro frontale temperato, staffa di montaggio in acciaio verniciato, completo di accessori elettrici / - PROIETTORE ORIENTABILE CON CORPO IN POLIAMMIDE / - lampada a vapori di sodio e ioduri metallici da 400 W	cad		357,21
22CL.PR.5.260330.a	Proiettore per lampade alogene in alluminio pressofuso e vetro frontale temperato / - PROIETTORE PER LAMPADE ALOGENE IN ALLUMINIO PRESSOFUSO E VETRO FRONTALE TEMPERATO / - per lampada 750 - 1000 W	cad		37,95
22CL.PR.5.260330.b	Proiettore per lampade alogene in alluminio pressofuso e vetro frontale temperato / - PROIETTORE PER LAMPADE ALOGENE IN ALLUMINIO PRESSOFUSO E VETRO FRONTALE TEMPERATO / - per lampada 1500 W	cad		37,95
22CL.PR.5.26040.a	Diffusore sferico di colore trasparente, fumÚ, bianco in metacrilato / - DIFFUSORE SFERICO DI COLORE TRASPARENTE, FUM+, BIANCO IN METACRILATO / - diametro 250 mm	cad		13,20
22CL.PR.5.26040.b	Diffusore sferico di colore trasparente, fumÚ, bianco in metacrilato / - DIFFUSORE SFERICO DI COLORE TRASPARENTE, FUM+, BIANCO IN METACRILATO / - diametro 300 mm	cad		14,72
22CL.PR.5.26040.c	Diffusore sferico di colore trasparente, fumÚ, bianco in metacrilato / - DIFFUSORE SFERICO DI COLORE TRASPARENTE, FUM+, BIANCO IN METACRILATO / - diametro 400 mm	cad		65,18
22CL.PR.5.26040.d	Diffusore sferico di colore trasparente, fumÚ, bianco in metacrilato / - DIFFUSORE SFERICO DI COLORE TRASPARENTE, FUM+, BIANCO IN METACRILATO / - diametro 500 mm	cad		115,26
22CL.PR.5.26050.a	Diffusore sferico di colore trasparente, fumÚ, bianco in policarbonato / - DIFFUSORE SFERICO DI COLORE TRASPARENTE, FUM+, BIANCO IN POLICARBONATO / - diametro 250 mm	cad		13,20
22CL.PR.5.26050.b	Diffusore sferico di colore trasparente, fumÚ, bianco in policarbonato / - DIFFUSORE SFERICO DI COLORE TRASPARENTE, FUM+, BIANCO IN POLICARBONATO / - diametro 300 mm	cad		14,72
22CL.PR.5.26050.c	Diffusore sferico di colore trasparente, fumÚ, bianco in policarbonato / - DIFFUSORE SFERICO DI COLORE TRASPARENTE, FUM+, BIANCO IN POLICARBONATO / - diametro 400 mm	cad		65,18
22CL.PR.5.26050.d	Diffusore sferico di colore trasparente, fumÚ, bianco in policarbonato / - DIFFUSORE SFERICO DI COLORE TRASPARENTE, FUM+, BIANCO IN POLICARBONATO / - diametro 500 mm	cad		93,42
22CL.PR.5.26060.a	Diffusore quadrato in metacrilato di colore trasparente, fumÚ, bianco / - DIFFUSORE QUADRATO IN METACRILATO DI COLORE TRASPARENTE, FUM+, BIANCO / - lunghezza lato 250 mm	cad		17,88
22CL.PR.5.26060.b	Diffusore quadrato in metacrilato di colore trasparente, fumÚ, bianco / - DIFFUSORE QUADRATO IN METACRILATO DI COLORE TRASPARENTE, FUM+, BIANCO / - lunghezza lato 350 mm	cad		31,25
22CL.PR.5.26060.c	Diffusore quadrato in metacrilato di colore trasparente, fumÚ, bianco / - DIFFUSORE QUADRATO IN METACRILATO DI COLORE TRASPARENTE, FUM+, BIANCO / - lunghezza lato 400 mm	cad		41,89
22CL.PR.5.26070.a	Diffusore ovale in policarbonato di colore trasparente, fumÚ, bianco / - DIFFUSORE OVALE IN POLICARBONATO DI COLORE TRASPARENTE, FUM+, BIANCO / - diametro 220 mm	cad		30,94
22CL.PR.5.26070.b	Diffusore ovale in policarbonato di colore trasparente, fumÚ, bianco / - DIFFUSORE OVALE IN POLICARBONATO DI COLORE TRASPARENTE, FUM+, BIANCO / - diametro 270 mm	cad		36,14
22CL.PR.5.26070.c	Diffusore ovale in policarbonato di colore trasparente, fumÚ, bianco / - DIFFUSORE OVALE IN POLICARBONATO DI COLORE TRASPARENTE, FUM+, BIANCO / - diametro 350 mm	cad		63,45
22CL.PR.5.26070.d	Diffusore ovale in policarbonato di colore trasparente, fumÚ, bianco / - DIFFUSORE OVALE IN POLICARBONATO DI COLORE TRASPARENTE, FUM+, BIANCO / - diametro 470 mm	cad		96,51
22CL.PR.5.26080.a	Attacchi base in policarbonato per diffusori per lampade a vapori di sodio / - ATTACCHI BASE IN POLICARBONATO PER DIFFUSORI PER LAMPADE A VAPORI DI SODIO / - 70 W	cad		16,64
22CL.PR.5.26080.b	Attacchi base in policarbonato per diffusori per lampade a vapori di sodio / - ATTACCHI BASE IN POLICARBONATO PER DIFFUSORI PER LAMPADE A VAPORI DI SODIO / - 150 W	cad		33,33
22CL.PR.5.26080.c	Attacchi base in policarbonato per diffusori per lampade a vapori di sodio / - ATTACCHI BASE IN POLICARBONATO PER DIFFUSORI PER LAMPADE A VAPORI DI SODIO / - 400 W	cad		33,33
22CL.PR.5.26090.a	Attacchi base in policarbonato per diffusori per lampade a vapori di mercurio / - ATTACCHI BASE IN POLICARBONATO PER DIFFUSORI PER LAMPADE A VAPORI DI MERCURIO / - 50 W	cad		16,92
22CL.PR.5.26090.b	Attacchi base in policarbonato per diffusori per lampade a vapori di mercurio / - ATTACCHI BASE IN POLICARBONATO PER DIFFUSORI PER LAMPADE A VAPORI DI MERCURIO / - 80 - 125 W	cad		31,05
22CL.PR.5.27010.a	Lampade ad incandescenza / - LAMPADE AD INCANDESCENZA / - 15 W	cad		2,16
22CL.PR.5.27010.b	Lampade ad incandescenza / - LAMPADE AD INCANDESCENZA / - 25 W	cad		2,16
22CL.PR.5.27010.c	Lampade ad incandescenza / - LAMPADE AD INCANDESCENZA / - 40 W	cad		4,84
22CL.PR.5.27010.d	Lampade ad incandescenza / - LAMPADE AD INCANDESCENZA / - 60 W	cad		4,84
22CL.PR.5.27010.e	Lampade ad incandescenza / - LAMPADE AD INCANDESCENZA / - 75 W	cad		4,84
22CL.PR.5.27010.f	Lampade ad incandescenza / - LAMPADE AD INCANDESCENZA / - 100 W	cad		4,84
22CL.PR.5.27010.g	Lampade ad incandescenza / - LAMPADE AD INCANDESCENZA / - 150 W	cad		5,50
22CL.PR.5.27010.h	Lampade ad incandescenza / - LAMPADE AD INCANDESCENZA / - 200 W	cad		5,50
22CL.PR.5.270100.a	Lampade fluorescenti, diametro 28 mm ad alta efficienza e resa cromatica, tonalità 93/95 / - LAMPADE FLUORESCENTI, DIAMETRO 28 MM AD ALTA EFFICIENZA E RESA CROMATICA, TONALIT+ 93/95 / - 18 W, lunghezza 590 mm	cad		3,26
22CL.PR.5.270100.b	Lampade fluorescenti, diametro 28 mm ad alta efficienza e resa cromatica, tonalità 93/95 / - LAMPADE FLUORESCENTI, DIAMETRO 28 MM AD ALTA EFFICIENZA E RESA CROMATICA, TONALIT+ 93/95 / - 30 W, lunghezza 894 mm	cad		4,17
22CL.PR.5.270100.c	Lampade fluorescenti, diametro 28 mm ad alta efficienza e resa cromatica, tonalità 93/95 / - LAMPADE FLUORESCENTI, DIAMETRO 28 MM AD ALTA EFFICIENZA E RESA CROMATICA, TONALIT+ 93/95 / - 36 W, lunghezza 1.200 mm	cad		3,26
22CL.PR.5.270100.d	Lampade fluorescenti, diametro 28 mm ad alta efficienza e resa cromatica, tonalità 93/95 / - LAMPADE FLUORESCENTI, DIAMETRO 28 MM AD ALTA EFFICIENZA E RESA CROMATICA, TONALIT+ 93/95 / - 58 W, lunghezza 1.500 mm	cad		4,10
22CL.PR.5.270110.a	Lampade fluorescenti elettroniche Argon, tonalità 83/84 / - LAMPADE FLUORESCENTI ELETTRONICHE ARGON, TONALIT+ 83/84 / - 16 W, lunghezza 590 mm	cad		2,54
22CL.PR.5.270110.b	Lampade fluorescenti elettroniche Argon, tonalità 83/84 / - LAMPADE FLUORESCENTI ELETTRONICHE ARGON, TONALIT+ 83/84 / - 30 W, lunghezza 1.200 mm	cad		2,52
22CL.PR.5.270110.c	Lampade fluorescenti elettroniche Argon, tonalità 83/84 / - LAMPADE FLUORESCENTI ELETTRONICHE ARGON, TONALIT+ 83/84 / - 50 W, lunghezza 1.500 mm	cad		3,41
22CL.PR.5.270120.a	Lampade fluorescenti circolari standard, tonalità 33/54 / - LAMPADE FLUORESCENTI CIRCOLARI STANDARD, TONALIT+ 33/54 / - 22 W, diametro 210 mm	cad		12,75
22CL.PR.5.270120.b	Lampade fluorescenti circolari standard, tonalità 33/54 / - LAMPADE FLUORESCENTI CIRCOLARI STANDARD, TONALIT+ 33/54 / - 32 W, diametro 305 mm	cad		15,72
22CL.PR.5.270120.c	Lampade fluorescenti circolari standard, tonalità 33/54 / - LAMPADE FLUORESCENTI CIRCOLARI STANDARD, TONALIT+ 33/54 / - 40 W, diametro 405 mm	cad		21,59
22CL.PR.5.270130.a	Lampade fluorescenti circolari super, tonalità 83/84 / - LAMPADE FLUORESCENTI CIRCOLARI SUPER, TONALIT+ 83/84 / - 32 W, diametro 305 mm	cad		15,72
22CL.PR.5.270130.b	Lampade fluorescenti circolari super, tonalità 83/84 / - LAMPADE FLUORESCENTI CIRCOLARI SUPER, TONALIT+ 83/84 / - 40 W, diametro 405 mm	cad		21,67
22CL.PR.5.270140.a	Lampade fluorescenti, tipo compatte con diametro 10 mm, attacco G 23, starter incorporato, tonalità 82/84 / - LAMPADE FLUORESCENTI, TIPO COMPATTE CON DIAMETRO 10 MM, ATTACCO G 23, STARTER INCORPORATO, TONALIT+ 82/84 / - 5 W, lunghezza 104 mm	cad		7,96
22CL.PR.5.270140.b	Lampade fluorescenti, tipo compatte con diametro 10 mm, attacco G 23, starter incorporato, tonalità 82/84 / - LAMPADE FLUORESCENTI, TIPO COMPATTE CON DIAMETRO 10 MM, ATTACCO G 23, STARTER INCORPORATO, TONALIT+ 82/84 / - 7 W, lunghezza 111 mm	cad		10,27
22CL.PR.5.270140.c	Lampade fluorescenti, tipo compatte con diametro 10 mm, attacco G 23, starter incorporato, tonalità 82/84 / - LAMPADE FLUORESCENTI, TIPO COMPATTE CON DIAMETRO 10 MM, ATTACCO G 23, STARTER INCORPORATO, TONALIT+ 82/84 / - 9 W, lunghezza 143 mm	cad		10,27
22CL.PR.5.270140.d	Lampade fluorescenti, tipo compatte con diametro 10 mm, attacco G 23, starter incorporato, tonalità 82/84 / - LAMPADE FLUORESCENTI, TIPO COMPATTE CON DIAMETRO 10 MM, ATTACCO G 23, STARTER INCORPORATO, TONALIT+ 82/84 / - 11 W, lunghezza 212 mm	cad		10,27
22CL.PR.5.270150.a	Lampade fluorescenti, tipo compatte con diametro 15 mm, attacco 2G 11, starter separato / - LAMPADE FLUORESCENTI, TIPO COMPATTE CON DIAMETRO 15 MM, ATTACCO 2G 11, STARTER SEPARATO / - 18 W, lunghezza 225 mm	cad		21,87
22CL.PR.5.270150.b	Lampade fluorescenti, tipo compatte con diametro 15 mm, attacco 2G 11, starter separato / - LAMPADE FLUORESCENTI, TIPO COMPATTE CON DIAMETRO 15 MM, ATTACCO 2G 11, STARTER SEPARATO / - 24 W, lunghezza 320 mm	cad		23,14
22CL.PR.5.270150.c	Lampade fluorescenti, tipo compatte con diametro 15 mm, attacco 2G 11, starter separato / - LAMPADE FLUORESCENTI, TIPO COMPATTE CON DIAMETRO 15 MM, ATTACCO 2G 11, STARTER SEPARATO / - 36 W, lunghezza 415 mm	cad		26,51
22CL.PR.5.270160.a	Lampade fluorescenti, tipo compatte con diametro 15 mm, attacco G 24, starter incorporato / - LAMPADE FLUORESCENTI, TIPO COMPATTE CON DIAMETRO 15 MM, ATTACCO G 24, STARTER INCORPORATO / - 10 W, lunghezza 118 mm	cad		23,87
22CL.PR.5.270160.b	Lampade fluorescenti, tipo compatte con diametro 15 mm, attacco G 24, starter incorporato / - LAMPADE FLUORESCENTI, TIPO COMPATTE CON DIAMETRO 15 MM, ATTACCO G 24, STARTER INCORPORATO / - 13 W, lunghezza 140 mm	cad		24,02
22CL.PR.5.270160.c	Lampade fluorescenti, tipo compatte con diametro 15 mm, attacco G 24, starter incorporato / - LAMPADE FLUORESCENTI, TIPO COMPATTE CON DIAMETRO 15 MM, ATTACCO G 24, STARTER INCORPORATO / - 18 W, lunghezza 153 mm	cad		29,55
22CL.PR.5.270160.d	Lampade fluorescenti, tipo compatte con diametro 15 mm, attacco G 24, starter incorporato / - LAMPADE FLUORESCENTI, TIPO COMPATTE CON DIAMETRO 15 MM, ATTACCO G 24, STARTER INCORPORATO / - 26 W, lunghezza 173 mm	cad		29,93
22CL.PR.5.270170.a	Lampade fluorescenti, tipo compatte integrate con bulbo prismatico, attacco E 27, 230 V-50 Hz, diametro 64 mm / - LAMPADE FLUORESCENTI, TIPO COMPATTE INTEGRATE CON BULBO PRISMATICO, ATTACCO E 27, 230 V-50 HZ, DIAMETRO 64 MM / - 9 W, lunghezza mm 153	cad		18,84
22CL.PR.5.270170.b	Lampade fluorescenti, tipo compatte integrate con bulbo prismatico, attacco E 27, 230 V-50 Hz, diametro 64 mm / - LAMPADE FLUORESCENTI, TIPO COMPATTE INTEGRATE CON BULBO PRISMATICO, ATTACCO E 27, 230 V-50 HZ, DIAMETRO 64 MM / - 13 W, lunghezza mm 163	cad		18,88
22CL.PR.5.270170.c	Lampade fluorescenti, tipo compatte integrate con bulbo prismatico, attacco E 27, 230 V-50 Hz, diametro 64 mm / - LAMPADE FLUORESCENTI, TIPO COMPATTE INTEGRATE CON BULBO PRISMATICO, ATTACCO E 27, 230 V-50 HZ, DIAMETRO 64 MM / - 18 W, lunghezza mm 173	cad		18,98
22CL.PR.5.270170.d	Lampade fluorescenti, tipo compatte integrate con bulbo prismatico, attacco E 27, 230 V-50 Hz, diametro 64 mm / - LAMPADE FLUORESCENTI, TIPO COMPATTE INTEGRATE CON BULBO PRISMATICO, ATTACCO E 27, 230 V-50 HZ, DIAMETRO 64 MM / - 25 W, lunghezza mm 183	cad		20,01
22CL.PR.5.270180.a	Lampade fluorescenti tipo compatte integrate con bulbo bianco, attacco E 27, 230 V-50 Hz, diametro 64 mm / - LAMPADE FLUORESCENTI TIPO COMPATTE INTEGRATE CON BULBO BIANCO, ATTACCO E 27, 230 V-50 HZ, DIAMETRO 64 MM / - 9 W, lunghezza 153 mm	cad		18,84
22CL.PR.5.270180.b	Lampade fluorescenti tipo compatte integrate con bulbo bianco, attacco E 27, 230 V-50 Hz, diametro 64 mm / - LAMPADE FLUORESCENTI TIPO COMPATTE INTEGRATE CON BULBO BIANCO, ATTACCO E 27, 230 V-50 HZ, DIAMETRO 64 MM / - 13 W, lunghezza 163 mm	cad		18,88
22CL.PR.5.270180.c	Lampade fluorescenti tipo compatte integrate con bulbo bianco, attacco E 27, 230 V-50 Hz, diametro 64 mm / - LAMPADE FLUORESCENTI TIPO COMPATTE INTEGRATE CON BULBO BIANCO, ATTACCO E 27, 230 V-50 HZ, DIAMETRO 64 MM / - 18 W, lunghezza 173 mm	cad		18,98
22CL.PR.5.270180.d	Lampade fluorescenti tipo compatte integrate con bulbo bianco, attacco E 27, 230 V-50 Hz, diametro 64 mm / - LAMPADE FLUORESCENTI TIPO COMPATTE INTEGRATE CON BULBO BIANCO, ATTACCO E 27, 230 V-50 HZ, DIAMETRO 64 MM / - 25 W, lunghezza 183 mm	cad		20,01
22CL.PR.5.270190.a	Lampade fluorescenti tipo compatte integrate, attacco E 27, a globo, 230 V-50 Hz / - LAMPADE FLUORESCENTI TIPO COMPATTE INTEGRATE, ATTACCO E 27, A GLOBO, 230 V-50 HZ / - 9 W, diametro 98 mm	cad		28,12
22CL.PR.5.270190.b	Lampade fluorescenti tipo compatte integrate, attacco E 27, a globo, 230 V-50 Hz / - LAMPADE FLUORESCENTI TIPO COMPATTE INTEGRATE, ATTACCO E 27, A GLOBO, 230 V-50 HZ / - 13 W, diametro 115 mm	cad		27,98
22CL.PR.5.270190.c	Lampade fluorescenti tipo compatte integrate, attacco E 27, a globo, 230 V-50 Hz / - LAMPADE FLUORESCENTI TIPO COMPATTE INTEGRATE, ATTACCO E 27, A GLOBO, 230 V-50 HZ / - 18 W, diametro 115 mm	cad		28,22
22CL.PR.5.27020.a	Lampade ad incandescenza, attacco E 27 forma standard, smerigliata / - LAMPADE AD INCANDESCENZA, ATTACCO E 27 FORMA STANDARD, SMERIGLIATA / - 40 W	cad		2,16
22CL.PR.5.27020.b	Lampade ad incandescenza, attacco E 27 forma standard, smerigliata / - LAMPADE AD INCANDESCENZA, ATTACCO E 27 FORMA STANDARD, SMERIGLIATA / - 60 W	cad		4,84
22CL.PR.5.27020.c	Lampade ad incandescenza, attacco E 27 forma standard, smerigliata / - LAMPADE AD INCANDESCENZA, ATTACCO E 27 FORMA STANDARD, SMERIGLIATA / - 100 W	cad		4,84
22CL.PR.5.270200.a	Lampade fluorescenti tipo compatte integrate, attacco E 27, elettroniche, 230-50 Hz / - LAMPADE FLUORESCENTI TIPO COMPATTE INTEGRATE, ATTACCO E 27, ELETTRONICHE, 230-50 HZ / - 9 W, lunghezza 113 mm	cad		11,94
22CL.PR.5.270200.b	Lampade fluorescenti tipo compatte integrate, attacco E 27, elettroniche, 230-50 Hz / - LAMPADE FLUORESCENTI TIPO COMPATTE INTEGRATE, ATTACCO E 27, ELETTRONICHE, 230-50 HZ / - 11 W, lunghezza 134 mm	cad		11,94
22CL.PR.5.270200.c	Lampade fluorescenti tipo compatte integrate, attacco E 27, elettroniche, 230-50 Hz / - LAMPADE FLUORESCENTI TIPO COMPATTE INTEGRATE, ATTACCO E 27, ELETTRONICHE, 230-50 HZ / - 15 W, lunghezza 124 mm	cad		11,94
22CL.PR.5.270200.d	Lampade fluorescenti tipo compatte integrate, attacco E 27, elettroniche, 230-50 Hz / - LAMPADE FLUORESCENTI TIPO COMPATTE INTEGRATE, ATTACCO E 27, ELETTRONICHE, 230-50 HZ / - 15 W, lunghezza 154 mm	cad		11,94
22CL.PR.5.270200.e	Lampade fluorescenti tipo compatte integrate, attacco E 27, elettroniche, 230-50 Hz / - LAMPADE FLUORESCENTI TIPO COMPATTE INTEGRATE, ATTACCO E 27, ELETTRONICHE, 230-50 HZ / - 20 W, lunghezza 143 mm	cad		16,15
22CL.PR.5.270200.f	Lampade fluorescenti tipo compatte integrate, attacco E 27, elettroniche, 230-50 Hz / - LAMPADE FLUORESCENTI TIPO COMPATTE INTEGRATE, ATTACCO E 27, ELETTRONICHE, 230-50 HZ / - 20 W, lunghezza 192 mm	cad		16,15
22CL.PR.5.270200.g	Lampade fluorescenti tipo compatte integrate, attacco E 27, elettroniche, 230-50 Hz / - LAMPADE FLUORESCENTI TIPO COMPATTE INTEGRATE, ATTACCO E 27, ELETTRONICHE, 230-50 HZ / - 23 W, lunghezza 158 mm	cad		16,15
22CL.PR.5.270210.a	Lampade fluorescenti tipo compatte integrate, attacco E 27, a globo, elettroniche, 230 V-50 Hz; 20 W, diametro 115 mm / - LAMPADE FLUORESCENTI TIPO COMPATTE INTEGRATE ATTACCO E 27 A GLOBO / - a globo, elettroniche, 230 V- 50 Hz; 20 W, diametro 115 mm	cad		30,23
22CL.PR.5.270220.a	Reattori per lampade fluorescenti standard e/o ad alta efficienza con starter, 230 V-50 Hz / - REATTORI PER LAMPADE FLUORESCENTI STANDARD E/O AD ALTA EFFICIENZA CON STARTER, 230 V-50 HZ / - fino a 40 W	cad		7,36
22CL.PR.5.270220.b	Reattori per lampade fluorescenti standard e/o ad alta efficienza con starter, 230 V-50 Hz / - REATTORI PER LAMPADE FLUORESCENTI STANDARD E/O AD ALTA EFFICIENZA CON STARTER, 230 V-50 HZ / - da 58 a 65 W	cad		11,69
22CL.PR.5.270230.a	Reattori per lampade elettroniche Argon, 230 V-50 Hz standard / - REATTORI PER LAMPADE ELETTRONICHE ARGON, 230 V-50 HZ STANDARD / - monolampada, 16¸50 W	cad		60,38
22CL.PR.5.270230.b	Reattori per lampade elettroniche Argon, 230 V-50 Hz standard / - REATTORI PER LAMPADE ELETTRONICHE ARGON, 230 V-50 HZ STANDARD / - bilampada, 16¸50 W	cad		70,51
22CL.PR.5.270240.a	Reattori per lampade elettroniche Argon, 230 V-50 Hz con dimming / - REATTORI PER LAMPADE ELETTRONICHE ARGON, 230 V-50 HZ CON DIMMING / - monolampada, 16¸50 W	cad		79,73
22CL.PR.5.270240.b	Reattori per lampade elettroniche Argon, 230 V-50 Hz con dimming / - REATTORI PER LAMPADE ELETTRONICHE ARGON, 230 V-50 HZ CON DIMMING / - bilampada, 16¸50 W	cad		89,86
22CL.PR.5.270250.a	Reattori per lampade fluorescenti tipo compatte, 220 V-50 Hz, 18¸36 W, attacco 2G11 / - REATTORI PER LAMPADE FLUORESCENTI TIPO COMPATTE, 220 V-50 HZ, 18¸36 W, ATTACCO 2G11 / - da 220 V-50 Hz, 18¸36 W, attacco 2G11	cad		6,16
22CL.PR.5.270260.a	Lampade a vapori di mercurio a bulbo fluorescente, luce bianca standard, attacco E 27 / - LAMPADE A VAPORI DI MERCURIO A BULBO FLUORESCENTE, LUCE BIANCA STANDARD, ATTACCO E 27 / - 50 W, lumen 1.800	cad		14,97
22CL.PR.5.270260.b	Lampade a vapori di mercurio a bulbo fluorescente, luce bianca standard, attacco E 27 / - LAMPADE A VAPORI DI MERCURIO A BULBO FLUORESCENTE, LUCE BIANCA STANDARD, ATTACCO E 27 / - 80 W, lumen 3.700	cad		13,19
22CL.PR.5.270260.c	Lampade a vapori di mercurio a bulbo fluorescente, luce bianca standard, attacco E 27 / - LAMPADE A VAPORI DI MERCURIO A BULBO FLUORESCENTE, LUCE BIANCA STANDARD, ATTACCO E 27 / - 125 W, lumen 6.200	cad		13,90
22CL.PR.5.270270.a	Lampade a vapori di mercurio a bulbo fluorescente, luce bianca standard, attacco E 40 / - LAMPADE A VAPORI DI MERCURIO A BULBO FLUORESCENTE, LUCE BIANCA STANDARD, ATTACCO E 40 / - 250 W, lumen 12.700	cad		27,05
22CL.PR.5.270270.b	Lampade a vapori di mercurio a bulbo fluorescente, luce bianca standard, attacco E 40 / - LAMPADE A VAPORI DI MERCURIO A BULBO FLUORESCENTE, LUCE BIANCA STANDARD, ATTACCO E 40 / - 400 W, lumen 22.000	cad		47,59
22CL.PR.5.270270.c	Lampade a vapori di mercurio a bulbo fluorescente, luce bianca standard, attacco E 40 / - LAMPADE A VAPORI DI MERCURIO A BULBO FLUORESCENTE, LUCE BIANCA STANDARD, ATTACCO E 40 / - 700 W, lumen 38.500	cad		108,60
22CL.PR.5.270270.d	Lampade a vapori di mercurio a bulbo fluorescente, luce bianca standard, attacco E 40 / - LAMPADE A VAPORI DI MERCURIO A BULBO FLUORESCENTE, LUCE BIANCA STANDARD, ATTACCO E 40 / - 1.000 W, lumen 58.500	cad		150,69
22CL.PR.5.270280.a	Lampade a vapori di mercurio a bulbo fluorescente, luce calda extra, attacco E 27 / - LAMPADE A VAPORI DI MERCURIO A BULBO FLUORESCENTE, LUCE CALDA EXTRA, ATTACCO E 27 / - 50 W, lumen 2.000	cad		11,69
22CL.PR.5.270280.b	Lampade a vapori di mercurio a bulbo fluorescente, luce calda extra, attacco E 27 / - LAMPADE A VAPORI DI MERCURIO A BULBO FLUORESCENTE, LUCE CALDA EXTRA, ATTACCO E 27 / - 80 W, lumen 4.100	cad		10,32
22CL.PR.5.270280.c	Lampade a vapori di mercurio a bulbo fluorescente, luce calda extra, attacco E 27 / - LAMPADE A VAPORI DI MERCURIO A BULBO FLUORESCENTE, LUCE CALDA EXTRA, ATTACCO E 27 / - 125 W, lumen 6.700	cad		10,32
22CL.PR.5.270290.a	Lampade a vapori di mercurio a bulbo fluorescente, luce calda extra, attacco E 40 / - LAMPADE A VAPORI DI MERCURIO A BULBO FLUORESCENTE, LUCE CALDA EXTRA, ATTACCO E 40 / - 250 W, lumen 14.200	cad		20,63
22CL.PR.5.270290.b	Lampade a vapori di mercurio a bulbo fluorescente, luce calda extra, attacco E 40 / - LAMPADE A VAPORI DI MERCURIO A BULBO FLUORESCENTE, LUCE CALDA EXTRA, ATTACCO E 40 / - 400 W, lumen 24.200	cad		34,38
22CL.PR.5.27030.a	Lampade ad incandescenza, attacco E 27 ad alto rendimento / - LAMPADE AD INCANDESCENZA, ATTACCO E 27 AD ALTO RENDIMENTO / - 25 W	cad		2,16
22CL.PR.5.27030.b	Lampade ad incandescenza, attacco E 27 ad alto rendimento / - LAMPADE AD INCANDESCENZA, ATTACCO E 27 AD ALTO RENDIMENTO / - 40 W	cad		4,84
22CL.PR.5.27030.c	Lampade ad incandescenza, attacco E 27 ad alto rendimento / - LAMPADE AD INCANDESCENZA, ATTACCO E 27 AD ALTO RENDIMENTO / - 60 W	cad		4,84
22CL.PR.5.27030.d	Lampade ad incandescenza, attacco E 27 ad alto rendimento / - LAMPADE AD INCANDESCENZA, ATTACCO E 27 AD ALTO RENDIMENTO / - 75 W	cad		4,84
22CL.PR.5.27030.e	Lampade ad incandescenza, attacco E 27 ad alto rendimento / - LAMPADE AD INCANDESCENZA, ATTACCO E 27 AD ALTO RENDIMENTO / - 100 W	cad		4,84
22CL.PR.5.27030.f	Lampade ad incandescenza, attacco E 27 ad alto rendimento / - LAMPADE AD INCANDESCENZA, ATTACCO E 27 AD ALTO RENDIMENTO / - 150 W	cad		5,50
22CL.PR.5.27030.g	Lampade ad incandescenza, attacco E 27 ad alto rendimento / - LAMPADE AD INCANDESCENZA, ATTACCO E 27 AD ALTO RENDIMENTO / - 200 W	cad		5,50
22CL.PR.5.270300.a	Lampade a vapori di mercurio con riflettore incorporato, luce bianca standard, attacco E 27, 125 W, lumen 5.700 / - LAMPADE A VAPORI DI MERCURIO CON RIFLETTORE INCORPORATO, LUCE BIANCA STANDARD, ATTACCO E 27, 125 W, LUMEN 5.700 / - a luce bianca standard, attacco E 27, 125 W, lumen 5.700	cad		34,38
22CL.PR.5.270310.a	Lampade a vapori di mercurio con riflettore incorporato, luce bianca standard, attacco E 40 / - LAMPADE A VAPORI DI MERCURIO CON RIFLETTORE INCORPORATO ATTACCO E 40 / - 250 W, lumen 12.000	cad		51,44
22CL.PR.5.270310.b	Lampade a vapori di mercurio con riflettore incorporato, luce bianca standard, attacco E 40 / - LAMPADE A VAPORI DI MERCURIO CON RIFLETTORE INCORPORATO ATTACCO E 40 / - 400 W, lumen 20.500	cad		70,14
22CL.PR.5.270320.a	Lampade miscelate mercurio/incandescenza attacco E 27 / - LAMPADE MISCELATE MERCURIO/INCANDESCENZA ATTACCO E 27 / - 100 W, lumen 1.100	cad		26,43
22CL.PR.5.270320.b	Lampade miscelate mercurio/incandescenza attacco E 27 / - LAMPADE MISCELATE MERCURIO/INCANDESCENZA ATTACCO E 27 / - 160 W, lumen 3.150	cad		21,81
22CL.PR.5.270320.c	Lampade miscelate mercurio/incandescenza attacco E 27 / - LAMPADE MISCELATE MERCURIO/INCANDESCENZA ATTACCO E 27 / - 250 W, lumen 5.500	cad		28,00
22CL.PR.5.270330.a	Lampade miscelate mercurio/incandescenza attacco E 40 / - LAMPADE MISCELATE MERCURIO/INCANDESCENZA ATTACCO E 40 / - 250 W, lumen 5.500	cad		28,00
22CL.PR.5.270330.b	Lampade miscelate mercurio/incandescenza attacco E 40 / - LAMPADE MISCELATE MERCURIO/INCANDESCENZA ATTACCO E 40 / - 500 W, lumen 13.000	cad		21,81
22CL.PR.5.270330.c	Lampade miscelate mercurio/incandescenza attacco E 40 / - LAMPADE MISCELATE MERCURIO/INCANDESCENZA ATTACCO E 40 / - 160 W, lumen 2.800	cad		21,81
22CL.PR.5.270340.a	Reattori per lampade a vapori di mercurio in aria, classe F, 230 V-50 Hz / - REATTORI PER LAMPADE A VAPORI DI MERCURIO IN ARIA, CLASSE F, 230 V-50 HZ / - 50 W	cad		14,44
22CL.PR.5.270340.b	Reattori per lampade a vapori di mercurio in aria, classe F, 230 V-50 Hz / - REATTORI PER LAMPADE A VAPORI DI MERCURIO IN ARIA, CLASSE F, 230 V-50 HZ / - 80 W	cad		14,44
22CL.PR.5.270340.c	Reattori per lampade a vapori di mercurio in aria, classe F, 230 V-50 Hz / - REATTORI PER LAMPADE A VAPORI DI MERCURIO IN ARIA, CLASSE F, 230 V-50 HZ / - 125 W	cad		15,68
22CL.PR.5.270340.d	Reattori per lampade a vapori di mercurio in aria, classe F, 230 V-50 Hz / - REATTORI PER LAMPADE A VAPORI DI MERCURIO IN ARIA, CLASSE F, 230 V-50 HZ / - 250 W	cad		24,75
22CL.PR.5.270340.e	Reattori per lampade a vapori di mercurio in aria, classe F, 230 V-50 Hz / - REATTORI PER LAMPADE A VAPORI DI MERCURIO IN ARIA, CLASSE F, 230 V-50 HZ / - 400 W	cad		32,45
22CL.PR.5.270350.a	Reattori per lampade a vapori di mercurio incapsulati, classe H, 230 V-50 Hz / - REATTORI PER LAMPADE A VAPORI DI MERCURIO INCAPSULATI, CLASSE H, 230 V-50 HZ / - 80 W	cad		18,35
22CL.PR.5.270350.b	Reattori per lampade a vapori di mercurio incapsulati, classe H, 230 V-50 Hz / - REATTORI PER LAMPADE A VAPORI DI MERCURIO INCAPSULATI, CLASSE H, 230 V-50 HZ / - 125 W	cad		19,06
22CL.PR.5.270350.c	Reattori per lampade a vapori di mercurio incapsulati, classe H, 230 V-50 Hz / - REATTORI PER LAMPADE A VAPORI DI MERCURIO INCAPSULATI, CLASSE H, 230 V-50 HZ / - 250 W	cad		28,25
22CL.PR.5.270350.d	Reattori per lampade a vapori di mercurio incapsulati, classe H, 230 V-50 Hz / - REATTORI PER LAMPADE A VAPORI DI MERCURIO INCAPSULATI, CLASSE H, 230 V-50 HZ / - 400 W	cad		34,47
22CL.PR.5.270360.a	Lampade a vapori di sodio ad alta pressione tipo a bulbo ovoidale attacco E 27 / - LAMPADE A VAPORI DI SODIO AD ALTA PRESSIONE TIPO A BULBO OVOIDALE ATTACCO E 27 / - con accenditore incorporato 50 W, lumen 3.400	cad		20,06
22CL.PR.5.270360.b	Lampade a vapori di sodio ad alta pressione tipo a bulbo ovoidale attacco E 27 / - LAMPADE A VAPORI DI SODIO AD ALTA PRESSIONE TIPO A BULBO OVOIDALE ATTACCO E 27 / - con accenditore incorporato 70 W, lumen 5.600	cad		20,06
22CL.PR.5.270360.c	Lampade a vapori di sodio ad alta pressione tipo a bulbo ovoidale attacco E 27 / - LAMPADE A VAPORI DI SODIO AD ALTA PRESSIONE TIPO A BULBO OVOIDALE ATTACCO E 27 / - con accenditore separato, attacco E 27, 70 W, lumen 5.800	cad		20,06
22CL.PR.5.270370.a	Lampade a vapori di sodio ad alta pressione tipo a bulbo ovoidale con accenditore separato, attacco E 40 / - LAMPADE A VAPORI DI SODIO AD ALTA PRESSIONE TIPO A BULBO OVOIDALE ATTACCO E 40 / - 150 W, lumen 14.000	cad		26,57
22CL.PR.5.270370.b	Lampade a vapori di sodio ad alta pressione tipo a bulbo ovoidale con accenditore separato, attacco E 40 / - LAMPADE A VAPORI DI SODIO AD ALTA PRESSIONE TIPO A BULBO OVOIDALE ATTACCO E 40 / - 250 W, lumen 27.500	cad		29,11
22CL.PR.5.270370.c	Lampade a vapori di sodio ad alta pressione tipo a bulbo ovoidale con accenditore separato, attacco E 40 / - LAMPADE A VAPORI DI SODIO AD ALTA PRESSIONE TIPO A BULBO OVOIDALE ATTACCO E 40 / - 400 W, lumen 48.000	cad		34,38
22CL.PR.5.270370.d	Lampade a vapori di sodio ad alta pressione tipo a bulbo ovoidale con accenditore separato, attacco E 40 / - LAMPADE A VAPORI DI SODIO AD ALTA PRESSIONE TIPO A BULBO OVOIDALE ATTACCO E 40 / - 1.000 W, lumen 125.000	cad		109,85
22CL.PR.5.270380.a	Lampade a vapori di sodio ad alta pressione tipo a bulbo ovoidale ad alta efficienza e maggiore durata, attacco E 40 / - LAMPADE A VAPORI DI SODIO AD ALTA PRESSIONE TIPO A BULBO OVOIDALE ATTACCO E 40 / - 100 W, lumen 10.000	cad		27,57
22CL.PR.5.270380.b	Lampade a vapori di sodio ad alta pressione tipo a bulbo ovoidale ad alta efficienza e maggiore durata, attacco E 40 / - LAMPADE A VAPORI DI SODIO AD ALTA PRESSIONE TIPO A BULBO OVOIDALE ATTACCO E 40 / - 150 W, lumen 16.000	cad		29,11
22CL.PR.5.270390.a	Lampade a vapori di sodio ad alta pressione tipo a bulbo tubolare chiaro con accenditore separato attacco E 40 / - LAMPADE A VAPORI DI SODIO AD ALTA PRESSIONE TIPO A BULBO TUBOLARE CHIARO ATTACCO E 40 / - 150 W, lumen 14.500	cad		45,24
22CL.PR.5.270390.b	Lampade a vapori di sodio ad alta pressione tipo a bulbo tubolare chiaro con accenditore separato attacco E 40 / - LAMPADE A VAPORI DI SODIO AD ALTA PRESSIONE TIPO A BULBO TUBOLARE CHIARO ATTACCO E 40 / - 250 W, lumen 27.500	cad		47,17
22CL.PR.5.270390.c	Lampade a vapori di sodio ad alta pressione tipo a bulbo tubolare chiaro con accenditore separato attacco E 40 / - LAMPADE A VAPORI DI SODIO AD ALTA PRESSIONE TIPO A BULBO TUBOLARE CHIARO ATTACCO E 40 / - 400 W, lumen 48.000	cad		56,38
22CL.PR.5.270390.d	Lampade a vapori di sodio ad alta pressione tipo a bulbo tubolare chiaro con accenditore separato attacco E 40 / - LAMPADE A VAPORI DI SODIO AD ALTA PRESSIONE TIPO A BULBO TUBOLARE CHIARO ATTACCO E 40 / - 1.000 W, lumen 130.000	cad		116,48
22CL.PR.5.27040.a	Lampade ad incandescenza, attacco E 27 a riflettore / - LAMPADE AD INCANDESCENZA, ATTACCO E 27 A RIFLETTORE / - 40 W	cad		6,60
22CL.PR.5.27040.b	Lampade ad incandescenza, attacco E 27 a riflettore / - LAMPADE AD INCANDESCENZA, ATTACCO E 27 A RIFLETTORE / - 60 W	cad		6,60
22CL.PR.5.27040.c	Lampade ad incandescenza, attacco E 27 a riflettore / - LAMPADE AD INCANDESCENZA, ATTACCO E 27 A RIFLETTORE / - 75 W	cad		6,60
22CL.PR.5.27040.d	Lampade ad incandescenza, attacco E 27 a riflettore / - LAMPADE AD INCANDESCENZA, ATTACCO E 27 A RIFLETTORE / - 100 W	cad		6,60
22CL.PR.5.270400.a	Lampade a vapori di sodio ad alta pressione tipo a bulbo tubolare chiaro con accenditore separato ad alta efficienza e maggiore durata, attacco E 40 / - LAMPADE A VAPORI DI SODIO AD ALTA PRESSIONE TIPO A BULBO TUBOLARE CHIARO / - 70 W, lumen 6.800	cad		25,00
22CL.PR.5.270400.b	Lampade a vapori di sodio ad alta pressione tipo a bulbo tubolare chiaro con accenditore separato ad alta efficienza e maggiore durata, attacco E 40 / - LAMPADE A VAPORI DI SODIO AD ALTA PRESSIONE TIPO A BULBO TUBOLARE CHIARO / - 100 W, lumen 10.000	cad		40,57
22CL.PR.5.270400.c	Lampade a vapori di sodio ad alta pressione tipo a bulbo tubolare chiaro con accenditore separato ad alta efficienza e maggiore durata, attacco E 40 / - LAMPADE A VAPORI DI SODIO AD ALTA PRESSIONE TIPO A BULBO TUBOLARE CHIARO / - 150 W, lumen 16.000	cad		45,24
22CL.PR.5.270400.d	Lampade a vapori di sodio ad alta pressione tipo a bulbo tubolare chiaro con accenditore separato ad alta efficienza e maggiore durata, attacco E 40 / - LAMPADE A VAPORI DI SODIO AD ALTA PRESSIONE TIPO A BULBO TUBOLARE CHIARO / - 250 W, lumen 31.500	cad		47,17
22CL.PR.5.270400.e	Lampade a vapori di sodio ad alta pressione tipo a bulbo tubolare chiaro con accenditore separato ad alta efficienza e maggiore durata, attacco E 40 / - LAMPADE A VAPORI DI SODIO AD ALTA PRESSIONE TIPO A BULBO TUBOLARE CHIARO / - 400 W, lumen 55.000	cad		56,38
22CL.PR.5.270410.a	Reattori per lampade a vapori di sodio, alta pressione in aria, classe F, 230 V-50 Hz / - REATTORI PER LAMPADE A VAPORI DI SODIO, ALTA PRESSIONE IN ARIA, CLASSE F, 230 V-50 HZ / - 70 W	cad		25,99
22CL.PR.5.270410.b	Reattori per lampade a vapori di sodio, alta pressione in aria, classe F, 230 V-50 Hz / - REATTORI PER LAMPADE A VAPORI DI SODIO, ALTA PRESSIONE IN ARIA, CLASSE F, 230 V-50 HZ / - 100 W	cad		42,47
22CL.PR.5.270410.c	Reattori per lampade a vapori di sodio, alta pressione in aria, classe F, 230 V-50 Hz / - REATTORI PER LAMPADE A VAPORI DI SODIO, ALTA PRESSIONE IN ARIA, CLASSE F, 230 V-50 HZ / - 150 W	cad		48,57
22CL.PR.5.270410.d	Reattori per lampade a vapori di sodio, alta pressione in aria, classe F, 230 V-50 Hz / - REATTORI PER LAMPADE A VAPORI DI SODIO, ALTA PRESSIONE IN ARIA, CLASSE F, 230 V-50 HZ / - 250 W	cad		58,07
22CL.PR.5.270420.a	Reattori per lampade a vapori di sodio, alta pressione incapsulati, classe H, 230 V-50 Hz / - REATTORI PER LAMPADE A VAPORI DI SODIO, ALTA PRESSIONE INCAPSULATI, CLASSE H, 230 V-50 HZ / - 70 W	cad		38,39
22CL.PR.5.270420.b	Reattori per lampade a vapori di sodio, alta pressione incapsulati, classe H, 230 V-50 Hz / - REATTORI PER LAMPADE A VAPORI DI SODIO, ALTA PRESSIONE INCAPSULATI, CLASSE H, 230 V-50 HZ / - 100 W	cad		42,47
22CL.PR.5.270420.c	Reattori per lampade a vapori di sodio, alta pressione incapsulati, classe H, 230 V-50 Hz / - REATTORI PER LAMPADE A VAPORI DI SODIO, ALTA PRESSIONE INCAPSULATI, CLASSE H, 230 V-50 HZ / - 150 W	cad		56,83
22CL.PR.5.270420.d	Reattori per lampade a vapori di sodio, alta pressione incapsulati, classe H, 230 V-50 Hz / - REATTORI PER LAMPADE A VAPORI DI SODIO, ALTA PRESSIONE INCAPSULATI, CLASSE H, 230 V-50 HZ / - 250 W	cad		69,99
22CL.PR.5.270420.e	Reattori per lampade a vapori di sodio, alta pressione incapsulati, classe H, 230 V-50 Hz / - REATTORI PER LAMPADE A VAPORI DI SODIO, ALTA PRESSIONE INCAPSULATI, CLASSE H, 230 V-50 HZ / - 400 W	cad		90,46
22CL.PR.5.270430.a	Accenditori per lampade a vapori di sodio, fino a 400 W / - ACCENDITORI PER LAMPADE A VAPORI DI SODIO, FINO A 400 W / - Accenditori per lampade a vapori di sodio, fino a 400 W	cad		27,78
22CL.PR.5.270440.a	Lampade a ioduri metallici, tipo a bulbo tubolare, luce bianca solare con accenditore separato, attacco E 40 / - LAMPADE A IODURI METALLICI, TIPO A BULBO TUBOLARE ATTACCO E 40 / - 250 W, lumen 17.000	cad		81,74
22CL.PR.5.270440.b	Lampade a ioduri metallici, tipo a bulbo tubolare, luce bianca solare con accenditore separato, attacco E 40 / - LAMPADE A IODURI METALLICI, TIPO A BULBO TUBOLARE ATTACCO E 40 / - 400 W, lumen 31.500	cad		84,57
22CL.PR.5.270450.a	Lampade a ioduri metallici, tipo a bulbo ovoidale, luce bianca solare attacco E 40 / - LAMPADE A IODURI METALLICI, TIPO A BULBO OVOIDALE ATTACCO E 40 / - con accenditore separato 250 W, lumen 17.000	cad		81,74
22CL.PR.5.270450.b	Lampade a ioduri metallici, tipo a bulbo ovoidale, luce bianca solare attacco E 40 / - LAMPADE A IODURI METALLICI, TIPO A BULBO OVOIDALE ATTACCO E 40 / - con accenditore separato 400 W, lumen 27.600	cad		84,57
22CL.PR.5.270450.c	Lampade a ioduri metallici, tipo a bulbo ovoidale, luce bianca solare attacco E 40 / - LAMPADE A IODURI METALLICI, TIPO A BULBO OVOIDALE ATTACCO E 40 / - con accenditore incorporato 400 W, lumen 30.600	cad		121,42
22CL.PR.5.270460.a	Reattori per lampade a ioduri metallici in aria, classe F, 230 V-50 Hz / - REATTORI PER LAMPADE A IODURI METALLICI IN ARIA, CLASSE F, 230 V-50 HZ / - 250 W	cad		33,00
22CL.PR.5.270460.b	Reattori per lampade a ioduri metallici in aria, classe F, 230 V-50 Hz / - REATTORI PER LAMPADE A IODURI METALLICI IN ARIA, CLASSE F, 230 V-50 HZ / - 400 W	cad		35,75
22CL.PR.5.270470.a	Reattori per lampade a ioduri metallici incapsulati nylon, classe H, 230 V-50 Hz / - REATTORI PER LAMPADE A IODURI METALLICI INCAPSULATI NYLON, CLASSE H, 230 V-50 HZ / - 250 W	cad		48,88
22CL.PR.5.270470.b	Reattori per lampade a ioduri metallici incapsulati nylon, classe H, 230 V-50 Hz / - REATTORI PER LAMPADE A IODURI METALLICI INCAPSULATI NYLON, CLASSE H, 230 V-50 HZ / - 400 W	cad		60,10
22CL.PR.5.270480.a	Accenditori per lampade a ioduri metallici, 250/400 W / - ACCENDITORI PER LAMPADE A IODURI METALLICI, 250/400 W / - per lampade a ioduri metallici, 250/400 W	cad		27,78
22CL.PR.5.27050.a	Lampade ad incandescenza, attacco E 27 a globo / - LAMPADE AD INCANDESCENZA, ATTACCO E 27 A GLOBO / - 60 W	cad		16,83
22CL.PR.5.27050.b	Lampade ad incandescenza, attacco E 27 a globo / - LAMPADE AD INCANDESCENZA, ATTACCO E 27 A GLOBO / - 100 W	cad		16,83
22CL.PR.5.27060.a	Lampada ad incandescenza ad alto rendimento, di forma lineare, attacco 2xS19, da 60 W / - LAMPADA AD INCANDESCENZA AD ALTO RENDIMENTO, DI FORMA LINEARE, ATTACCO 2XS19, DA 60 W / -	cad		22,75
22CL.PR.5.27070.a	Lampade ad incandescenza sferiche opalizzate / - LAMPADE AD INCANDESCENZA SFERICHE OPALIZZATE / - attacco E 14, 25 W	cad		2,85
22CL.PR.5.27070.b	Lampade ad incandescenza sferiche opalizzate / - LAMPADE AD INCANDESCENZA SFERICHE OPALIZZATE / - attacco E 14, 40 W	cad		2,85
22CL.PR.5.27070.c	Lampade ad incandescenza sferiche opalizzate / - LAMPADE AD INCANDESCENZA SFERICHE OPALIZZATE / - attacco E 14, 60 W	cad		2,85
22CL.PR.5.27070.d	Lampade ad incandescenza sferiche opalizzate / - LAMPADE AD INCANDESCENZA SFERICHE OPALIZZATE / - attacco E 27, 25 W	cad		2,85
22CL.PR.5.27070.e	Lampade ad incandescenza sferiche opalizzate / - LAMPADE AD INCANDESCENZA SFERICHE OPALIZZATE / - attacco E 27, 40 W	cad		2,85
22CL.PR.5.27070.f	Lampade ad incandescenza sferiche opalizzate / - LAMPADE AD INCANDESCENZA SFERICHE OPALIZZATE / - attacco E 27, 60 W	cad		2,85
22CL.PR.5.27080.a	Lampade fluorescenti, diametro 28 mm standard bianche, tonalità 33/54 / - LAMPADE FLUORESCENTI, DIAMETRO 28 MM STANDARD BIANCHE, TONALIT+ 33/54 / - 15 W, lunghezza 437 mm	cad		11,28
22CL.PR.5.27080.b	Lampade fluorescenti, diametro 28 mm standard bianche, tonalità 33/54 / - LAMPADE FLUORESCENTI, DIAMETRO 28 MM STANDARD BIANCHE, TONALIT+ 33/54 / - 18 W, lunghezza 590 mm	cad		8,12
22CL.PR.5.27080.c	Lampade fluorescenti, diametro 28 mm standard bianche, tonalità 33/54 / - LAMPADE FLUORESCENTI, DIAMETRO 28 MM STANDARD BIANCHE, TONALIT+ 33/54 / - 30 W, lunghezza 894 mm	cad		22,00
22CL.PR.5.27080.d	Lampade fluorescenti, diametro 28 mm standard bianche, tonalità 33/54 / - LAMPADE FLUORESCENTI, DIAMETRO 28 MM STANDARD BIANCHE, TONALIT+ 33/54 / - 36 W, lunghezza 1.200 mm	cad		8,12
22CL.PR.5.27080.e	Lampade fluorescenti, diametro 28 mm standard bianche, tonalità 33/54 / - LAMPADE FLUORESCENTI, DIAMETRO 28 MM STANDARD BIANCHE, TONALIT+ 33/54 / - 58 W, lunghezza 1.500 mm	cad		9,35
22CL.PR.5.27090.a	Lampade fluorescenti, diametro 28 mm ad alta efficienza e resa cromatica, tonalità 83/86 / - LAMPADE FLUORESCENTI, DIAMETRO 28 MM AD ALTA EFFICIENZA E RESA CROMATICA, TONALIT+ 83/86 / - 15 W, lunghezza 437 mm	cad		10,59
22CL.PR.5.27090.b	Lampade fluorescenti, diametro 28 mm ad alta efficienza e resa cromatica, tonalità 83/86 / - LAMPADE FLUORESCENTI, DIAMETRO 28 MM AD ALTA EFFICIENZA E RESA CROMATICA, TONALIT+ 83/86 / - 18 W, lunghezza 590 mm	cad		8,12
22CL.PR.5.27090.c	Lampade fluorescenti, diametro 28 mm ad alta efficienza e resa cromatica, tonalità 83/86 / - LAMPADE FLUORESCENTI, DIAMETRO 28 MM AD ALTA EFFICIENZA E RESA CROMATICA, TONALIT+ 83/86 / - 30 W, lunghezza 894 mm	cad		22,00
22CL.PR.5.27090.d	Lampade fluorescenti, diametro 28 mm ad alta efficienza e resa cromatica, tonalità 83/86 / - LAMPADE FLUORESCENTI, DIAMETRO 28 MM AD ALTA EFFICIENZA E RESA CROMATICA, TONALIT+ 83/86 / - 36 W, lunghezza 1.200 mm	cad		8,12
22CL.PR.5.27090.e	Lampade fluorescenti, diametro 28 mm ad alta efficienza e resa cromatica, tonalità 83/86 / - LAMPADE FLUORESCENTI, DIAMETRO 28 MM AD ALTA EFFICIENZA E RESA CROMATICA, TONALIT+ 83/86 / - 58 W, lunghezza 1.500 mm	cad		9,35
22CL.PR.5.28010.a	Radar (infrarossi, o microonde),per impianto antifurto, con lobi di 90¦ su piano per applicazione a parete, con schermo regolabile in inclinazione e focalizzazione, fornito di contatti in NC e NA e controllo dell'antisabotaggio / - RADAR PER IMPIANTI ANTIFURTO / - Radar per impianti antifurto	cad		128,04
22CL.PR.5.280100.a	Accumulatore, per impianto antifurto, ermetico e ricaricabile da 6, 12 o 24 V / - ACCUMULATORE PER IMPIANTO ANTIFURTO / - Accumulatore per impianto antifurto da 1.4 A/h	cad		24,75
22CL.PR.5.280100.b	Accumulatore, per impianto antifurto, ermetico e ricaricabile da 6, 12 o 24 V / - ACCUMULATORE PER IMPIANTO ANTIFURTO / - Accumulatore per impianto antifurto da 2,2 A/h	cad		27,50
22CL.PR.5.280100.c	Accumulatore, per impianto antifurto, ermetico e ricaricabile da 6, 12 o 24 V / - ACCUMULATORE PER IMPIANTO ANTIFURTO / - Accumulatore per impianto antifurto da 6,3 A/h	cad		50,88
22CL.PR.5.280100.d	Accumulatore, per impianto antifurto, ermetico e ricaricabile da 6, 12 o 24 V / - ACCUMULATORE PER IMPIANTO ANTIFURTO / - Accumulatore per impianto antifurto da 12,8 A/h	cad		123,75
22CL.PR.5.280100.e	Accumulatore, per impianto antifurto, ermetico e ricaricabile da 6, 12 o 24 V / - ACCUMULATORE PER IMPIANTO ANTIFURTO / - Accumulatore per impianto antifurto da 18,2 A/h	cad		123,75
22CL.PR.5.280100.f	Accumulatore, per impianto antifurto, ermetico e ricaricabile da 6, 12 o 24 V / - ACCUMULATORE PER IMPIANTO ANTIFURTO / - Accumulatore per impianto antifurto da 25-30 A/h	cad		140,25
22CL.PR.5.280110.a	Combinatore telefonico, con auditore a nastro, con circuito di controllo di linea e dispositivo di chiamata e richiamata, fornito con innesto di allarme diretto ed indiretto con controllo antisabotaggio, in esecuzione in contenitore di acciaio zincato con programmatore di chiamata differenziato con controllo a display, con vano batteria / - COMBINATORE TELEFONICO / - Combinatore telefonico a 1 canale a 3 numeri	cad		654,50
22CL.PR.5.280110.b	Combinatore telefonico, con auditore a nastro, con circuito di controllo di linea e dispositivo di chiamata e richiamata, fornito con innesto di allarme diretto ed indiretto con controllo antisabotaggio, in esecuzione in contenitore di acciaio zincato con programmatore di chiamata differenziato con controllo a display, con vano batteria / - COMBINATORE TELEFONICO / - Combinatore telefonico a 1 canale a 6 numeri	cad		654,50
22CL.PR.5.280110.c	Combinatore telefonico, con auditore a nastro, con circuito di controllo di linea e dispositivo di chiamata e richiamata, fornito con innesto di allarme diretto ed indiretto con controllo antisabotaggio, in esecuzione in contenitore di acciaio zincato con programmatore di chiamata differenziato con controllo a display, con vano batteria / - COMBINATORE TELEFONICO / - Combinatore telefonico a 2 canali a 6 numeri	cad		654,50
22CL.PR.5.280120.a	Cavi per telecamere tipo RG 8 da 52 Ohm	m		0,91
22CL.PR.5.280130.a	Telecamera tecnologia CCD, bianco e nero	cad		467,50
22CL.PR.5.280130.b	Telecamera tecnologia CCD, a colori	cad		467,50
22CL.PR.5.280140.a	Calotta per telecamera tipo piccolo	cad		62,57
22CL.PR.5.280150.a	Supporto universale per telecamera	cad		14,15
22CL.PR.5.280160.a	Centralina per telecamere a 2 canali	cad		213,13
22CL.PR.5.280170.a	Videoregistratore per antifurto	cad		1455,44
22CL.PR.5.280180.a	Monitor a colori	cad		952,19
22CL.PR.5.280190.a	Alimentatore da 3 A 12 Volts	cad		22,69
22CL.PR.5.28020.a	Radar (infrarossi, o microonde),per impianto antifurto, con lobi di 90¦ su piano per applicazione a parete, con schermo regolabile in inclinazione e focalizzazione, fornito di contatti in NC e NA e controllo dell'antisabotaggio, programmabile / - RADAR PER IMPIANTI ANTIFURTO / - Radar per impianti antifurto programmabile	cad		168,15
22CL.PR.5.280200.a	Obiettivi per telecamera da mm 5,5	cad		197,67
22CL.PR.5.280200.b	Obiettivi per telecamera da mm 8	cad		200,92
22CL.PR.5.28030.a	Radar ad infrarossi per impianto antifurto, con controllo a barriera, per impianto antifurto per applicazione a parete, con micrometro regolabile in inclinazione e focalizzazione, fornito di contatti in NC e NA e controllo dell'antisabotaggio / - RADAR PER IMPIANTI ANTIFURTO CON BARRIERA INFRAROSSO / - Radar ad infrarosso passivo per impianto antifurto	cad		213,95
22CL.PR.5.28040.a	Coppia di barriere, trasmettitore e ricevitore laser a luce invisibile e modulata con rosa di diametro massimo mm 2 per applicazione a parete, con schermo regolabile in inclinazione e focalizzazione, fornito di contatti in NC e NA e controllo dell'antisabotaggio / - BARRIERE LASER / - Coppia di barriere laser di portata m 50	cad		295,63
22CL.PR.5.28040.b	Coppia di barriere, trasmettitore e ricevitore laser a luce invisibile e modulata con rosa di diametro massimo mm 2 per applicazione a parete, con schermo regolabile in inclinazione e focalizzazione, fornito di contatti in NC e NA e controllo dell'antisabotaggio / - BARRIERE LASER / - Coppia di barriere laser di portata m 120	cad		295,63
22CL.PR.5.28040.c	Coppia di barriere, trasmettitore e ricevitore laser a luce invisibile e modulata con rosa di diametro massimo mm 2 per applicazione a parete, con schermo regolabile in inclinazione e focalizzazione, fornito di contatti in NC e NA e controllo dell'antisabotaggio / - BARRIERE LASER / - Coppia di barriere laser di portata m 250	cad		396,00
22CL.PR.5.28050.a	Contatto magnetico ad alta sicurezza, per impianto antifurto con contatti NA NC / - CONTATTO MAGNETICO / - Contatto magnetico per impianto antifurto	cad		6,88
22CL.PR.5.28060.a	Cavi a pi¨ fili in versione schermata per impianto antifurto / - CAVI SCHERMATI / - Cavi schermati per impianto antifurto a sei poli	m		0,31
22CL.PR.5.28060.b	Cavi a pi¨ fili in versione schermata per impianto antifurto / - CAVI SCHERMATI / - Cavi schermati per impianto antifurto dodici poli	m		0,44
22CL.PR.5.28060.c	Cavi a pi¨ fili in versione schermata per impianto antifurto / - CAVI SCHERMATI / - Cavi schermati per impianto antifurto a diciotto poli	m		0,55
22CL.PR.5.28070.a	Centralina di comando e controllo, per impianto antifurto, con zone di memoria con controllo e esclusione, completa di gruppo di alimentazione, led di indicazione di alimentazione, carica, zone, in esecuzione in contenitore di lamiera zincata con chiusura a chiave e con controllo antisabotaggio, provvista di predisposizione per chiavi elettroniche, ed automatismi di controllo allarme, regolazione delle tempo di ingresso e uscita e del tempo di allarme, fornita di autocontrollo dei falsi allarmi / - CENTRALINA PER IMPIANTO ANTIFURTO / - Centralina a due zone immediate e una ritardata	cad		606,38
22CL.PR.5.28070.b	Centralina di comando e controllo, per impianto antifurto, con zone di memoria con controllo e esclusione, completa di gruppo di alimentazione, led di indicazione di alimentazione, carica, zone, in esecuzione in contenitore di lamiera zincata con chiusura a chiave e con controllo antisabotaggio, provvista di predisposizione per chiavi elettroniche, ed automatismi di controllo allarme, regolazione delle tempo di ingresso e uscita e del tempo di allarme, fornita di autocontrollo dei falsi allarmi / - CENTRALINA PER IMPIANTO ANTIFURTO / - Centralina a quattro zone immediate e due ritardata	cad		606,38
22CL.PR.5.28080.a	Unità chiave elettronica, per impianto antifurto, a riconoscimento codificato, fornita con tre chiavi con indicatore a led in inserimento e disinserimento, innesto per unità centrale e controllo dell'antisabotaggio / - CHIAVE ELETTRONICA PER IMPIANTI ANTIFURTO / - Unita' chiave elettronica per impianti antifurto	cad		17,19
22CL.PR.5.28090.a	Sirena elettronica, per impianto antifurto, autoalimentata e autoprotetta con controllo di intensita' e durata del suono, fornita di barriera in acciaio antisabotaggio e circuito di controllo antisabotaggio, in esecuzione con contenitore in acciaio zincato con indicatore luminoso di allarme, completa del vano batteria e del circuito di controllo efficienza e carica / - SIRENA ELETTRONICA PER ANTIFURTI / - Sirena elettronica per antifurti	cad		68,75
22CL.PR.5.29010.a	Fornitura e posa in opera di rivelatore infrarosso passivo miniaturizzato, in materiale plastico, con led di controllo funzionalità, circuito di memoria impulsi, alimentazione 9 ¸ 16 V in c.c., angolo di lettura 75¦, conforme CEI 79.2 I¦ livello / - RIVELATORE INFRAROSSO PASSIVO MINIATURIZZATO / - portata 8 m, con lente per copertura ad ampio numero di raggi	cad		86,63
22CL.PR.5.29010.b	Fornitura e posa in opera di rivelatore infrarosso passivo miniaturizzato, in materiale plastico, con led di controllo funzionalità, circuito di memoria impulsi, alimentazione 9 ¸ 16 V in c.c., angolo di lettura 75¦, conforme CEI 79.2 I¦ livello / - RIVELATORE INFRAROSSO PASSIVO MINIATURIZZATO / - portata 8 m, con lente per copertura a barriera verticale	cad		86,63
22CL.PR.5.29010.c	Fornitura e posa in opera di rivelatore infrarosso passivo miniaturizzato, in materiale plastico, con led di controllo funzionalità, circuito di memoria impulsi, alimentazione 9 ¸ 16 V in c.c., angolo di lettura 75¦, conforme CEI 79.2 I¦ livello / - RIVELATORE INFRAROSSO PASSIVO MINIATURIZZATO / - portata 8 m, con lente per copertura a barriera orizzontale	cad		86,63
22CL.PR.5.29010.d	Fornitura e posa in opera di rivelatore infrarosso passivo miniaturizzato, in materiale plastico, con led di controllo funzionalità, circuito di memoria impulsi, alimentazione 9 ¸ 16 V in c.c., angolo di lettura 75¦, conforme CEI 79.2 I¦ livello / - RIVELATORE INFRAROSSO PASSIVO MINIATURIZZATO / - portata 25 m, con lente per copertura a lungo raggio	cad		86,63
22CL.PR.5.290100.a	Fornitura e posa in opera di rivelatore meccanico ad asta per saracinesche / - RIVELATORE MECCANICO AD ASTA PER SARACINESCHE / - Rivelatore meccanico ad asta per saracinesche	cad		27,01
22CL.PR.5.290110.a	Fornitura e posa in opera di rivelatore infrarosso passivo in materiale plastico con staffa snodata, circuito antimanomissione, funzione di test, trasmettitore quarzato programmabile con portata di trasmissione in campo libero di 150 m, alimentazione in c.c. con batteria alcalina 9 V / - RIVELATORE INFRAROSSO PASSIVO / - copertura volumetrica con singola rivelazione, con lente di fresnel multifascio, portata 12 m, angolo di lettura 90¦	cad		148,02
22CL.PR.5.290110.b	Fornitura e posa in opera di rivelatore infrarosso passivo in materiale plastico con staffa snodata, circuito antimanomissione, funzione di test, trasmettitore quarzato programmabile con portata di trasmissione in campo libero di 150 m, alimentazione in c.c. con batteria alcalina 9 V / - RIVELATORE INFRAROSSO PASSIVO / - copertura volumetrica con doppia rivelazione per ambienti disturbati, con lente di fresnel multifascio, portata 12 m, angolo di lettura 90¦ / - copertura volumetrica con doppia rivelazione per ambienti ... i fresnel multifascio, portata 12 m, angolo di lettura 90¦	cad		175,02
22CL.PR.5.290110.c	Fornitura e posa in opera di rivelatore infrarosso passivo in materiale plastico con staffa snodata, circuito antimanomissione, funzione di test, trasmettitore quarzato programmabile con portata di trasmissione in campo libero di 150 m, alimentazione in c.c. con batteria alcalina 9 V / - RIVELATORE INFRAROSSO PASSIVO / - copertura a barriera verticale con singola rivelazione, angolo di lettura 6°, portata 12 m	cad		148,02
22CL.PR.5.290110.d	Fornitura e posa in opera di rivelatore infrarosso passivo in materiale plastico con staffa snodata, circuito antimanomissione, funzione di test, trasmettitore quarzato programmabile con portata di trasmissione in campo libero di 150 m, alimentazione in c.c. con batteria alcalina 9 V / - RIVELATORE INFRAROSSO PASSIVO / - copertura a barriera verticale con doppia rivelazione per ambienti disturbati, portata 12 m	cad		175,02
22CL.PR.5.290110.e	Fornitura e posa in opera di rivelatore infrarosso passivo in materiale plastico con staffa snodata, circuito antimanomissione, funzione di test, trasmettitore quarzato programmabile con portata di trasmissione in campo libero di 150 m, alimentazione in c.c. con batteria alcalina 9 V / - RIVELATORE INFRAROSSO PASSIVO / - copertura a lungo raggio a singola rivelazione, angolo di lettura 3¦, portata 25 m	cad		148,02
22CL.PR.5.290110.f	Fornitura e posa in opera di rivelatore infrarosso passivo in materiale plastico con staffa snodata, circuito antimanomissione, funzione di test, trasmettitore quarzato programmabile con portata di trasmissione in campo libero di 150 m, alimentazione in c.c. con batteria alcalina 9 V / - RIVELATORE INFRAROSSO PASSIVO / - copertura a lungo raggio a doppia rivelazione per ambienti disturbati, angolo di lettura 3¦, portata 25 m	cad		175,02
22CL.PR.5.290120.a	Fornitura e posa in opera di trasmettitore di tipo universale per sensori perimetrali con contatti normalmente chiusi, dotato di circuito antimanomissione, funzione di test, regolazione della sensibilità per contatti inerziali, trasmettitore quarzato programmabile con portata di trasmissione in campo libero di 150 m, alimentazione in c.c. con batteria alcalina 9 V, completo di segnalatore acustico di batteria scarica / - TRASMETTITORE DI TIPO UNIVERSALE PER SENSORI PERIMETRALI CON CONTATTI NORMALMENTE CHIUSI, DOTATO DI CIRCUITO ANTIMANOMISSIONE, FUNZIONE DI T / - trasmettitore di tipo universale per sensori perimetrali	cad		62,99
22CL.PR.5.290130.a	Fornitura e posa in opera di ricevitore a 4 canali per rivelatori con trasmissione allarme via radio, da colegarsi a centrali a micoprocessore, canale radio antimanomissione, autoapprendimento dei codici, alimentazione 12 V c.c. da centrale / - RICEVITORE A 4 CANALI PER RIVELATORI CON TRASMISSIONE ALLARME VIA RADIO / - Ricevitore a 4 canali per rivelatori con trasmissione allarme via radio, da colegarsi a centrali a micoprocessore, canale radio antimanomissione, autoapprendimento dei codici, alimentazione 12 V c.c. da centrale / - ricevitore a 4 canali per rivelatori			126,89
22CL.PR.5.290140.a	Fornitura e posa in opera di ripetitore di segnale con codice in ricezione differente da quello in trasmissione, portata di trasmissione 150 m / - RIPETITORE DI SEGNALE CON CODICE IN RICEZIONE DIFFERENTE DA QUELLO IN TRASMISSIONE / - alimentazione 220 V c.a.	cad		266,56
22CL.PR.5.290140.b	Fornitura e posa in opera di ripetitore di segnale con codice in ricezione differente da quello in trasmissione, portata di trasmissione 150 m / - RIPETITORE DI SEGNALE CON CODICE IN RICEZIONE DIFFERENTE DA QUELLO IN TRASMISSIONE / - alimentazione 12 V c.c.	cad		136,33
22CL.PR.5.290150.a	Fornitura e posa in opera di rivelatore infrarosso passivo, memoria di allarme, conforme CEI 79.2 II¦ livello / - RIVELATORE INFRAROSSO PASSIVO MEMORIA DI ALLARME / - copertura volumetrica, portata 18 m	cad		193,56
22CL.PR.5.290150.b	Fornitura e posa in opera di rivelatore infrarosso passivo, memoria di allarme, conforme CEI 79.2 II¦ livello / - RIVELATORE INFRAROSSO PASSIVO MEMORIA DI ALLARME / - copertura volumetrica, portata 12 m, circuito antiaccecamento	cad		117,33
22CL.PR.5.290150.c	Fornitura e posa in opera di rivelatore infrarosso passivo, memoria di allarme, conforme CEI 79.2 II¦ livello / - RIVELATORE INFRAROSSO PASSIVO MEMORIA DI ALLARME / - copertura volumetrica, portata 15 m, orientabile, circuito antiaccecamento	cad		153,85
22CL.PR.5.290150.d	Fornitura e posa in opera di rivelatore infrarosso passivo, memoria di allarme, conforme CEI 79.2 II¦ livello / - RIVELATORE INFRAROSSO PASSIVO MEMORIA DI ALLARME / - copertura a barriera verticale, portata 40 m	cad		193,56
22CL.PR.5.290150.e	Fornitura e posa in opera di rivelatore infrarosso passivo, memoria di allarme, conforme CEI 79.2 II¦ livello / - RIVELATORE INFRAROSSO PASSIVO MEMORIA DI ALLARME / - copertura a barriera verticale, portata 12 m, circuito antiaccecamento	cad		117,33
22CL.PR.5.290160.a	Fornitura e posa in opera di rivelatore volumetrico attivo a microonde, circuito di memoria allarme, con circuito antiaccecamento, conforme CEI 79.2 III¦ livello / - RIVELATORE VOLUMETRICO ATTIVO A MICROONDE CIRCUITO DI MEMORIA ALLARME / - portata 20 m	cad		255,49
22CL.PR.5.290160.b	Fornitura e posa in opera di rivelatore volumetrico attivo a microonde, circuito di memoria allarme, con circuito antiaccecamento, conforme CEI 79.2 III¦ livello / - RIVELATORE VOLUMETRICO ATTIVO A MICROONDE CIRCUITO DI MEMORIA ALLARME / - portata 30 m	cad		263,98
22CL.PR.5.290170.a	Fornitura e posa in opera di rivelatore volumetrico a doppia tecnologia, microonde/infrarossi passivi, con circuiti antiaccecamento e di memoria allarme, conforme CEI 79.2 II¦ livello / - RIVELATORE VOLUMETRICO A DOPPIA TECNOLOGIA MICROONDE/INFRAROSSI PASSIVI / - circuito di supervisione microonde, portata 15 m	cad		166,55
22CL.PR.5.290170.b	Fornitura e posa in opera di rivelatore volumetrico a doppia tecnologia, microonde/infrarossi passivi, con circuiti antiaccecamento e di memoria allarme, conforme CEI 79.2 II¦ livello / - RIVELATORE VOLUMETRICO A DOPPIA TECNOLOGIA MICROONDE/INFRAROSSI PASSIVI / - infrarosso con ottica a specchio, portata 27 m	cad		279,17
22CL.PR.5.290180.a	Fornitura e posa in opera di rivelatore microfonico selettivo da muro per casseforti, conforme CEI 79.2 II¦ livello / - RIVELATORE MICROFONICO SELETTIVO DA MURO PER CASSEFORTI / - Rivelatore microfonico selettivo da muro per casseforti	cad		454,74
22CL.PR.5.290190.a	Fornitura e posa in opera di rivelatore a contatto magnetico, con dispostivo antistrappo / - RIVELATORE A CONTATTO MAGNETICO, CON DISPOSTIVO ANTISTRAPPO / - da incasso per infissi interni, a triplo bilanciamento, conforme CEI 79.2 II¦ livello	cad		144,50
22CL.PR.5.290190.b	Fornitura e posa in opera di rivelatore a contatto magnetico, con dispostivo antistrappo / - RIVELATORE A CONTATTO MAGNETICO, CON DISPOSTIVO ANTISTRAPPO / - per infissi interni a flussi magnetici concatenati, conforme CEI 79.2 II¦ livello	cad		158,28
22CL.PR.5.290190.c	Fornitura e posa in opera di rivelatore a contatto magnetico, con dispostivo antistrappo / - RIVELATORE A CONTATTO MAGNETICO, CON DISPOSTIVO ANTISTRAPPO / - per infissi esterni a triplo bilanciamento, conforme CEI 79.2 III¦ livello	cad		171,50
22CL.PR.5.29020.a	Fornitura e posa in opera di rivelatore infrarosso passivo miniaturizzato, in materiale plastico, con led di controllo funzionalità, circuito di memoria impulsi, alimentazione 9 ¸ 16 V in c.c., angolo di lettura 75¦, conforme CEI 79.2 I¦ livello / - RIVELATORE INFRAROSSO PASSIVO MINIATURIZZATO / - portata 8 m, con lente per copertura ad ampio numero di raggi	cad		86,63
22CL.PR.5.29020.b	Fornitura e posa in opera di rivelatore infrarosso passivo miniaturizzato, in materiale plastico, con led di controllo funzionalità, circuito di memoria impulsi, alimentazione 9 ¸ 16 V in c.c., angolo di lettura 75¦, conforme CEI 79.2 I¦ livello / - RIVELATORE INFRAROSSO PASSIVO MINIATURIZZATO / - portata 8 m, con lente per copertura a barriera verticale	cad		86,63
22CL.PR.5.29020.c	Fornitura e posa in opera di rivelatore infrarosso passivo miniaturizzato, in materiale plastico, con led di controllo funzionalità, circuito di memoria impulsi, alimentazione 9 ¸ 16 V in c.c., angolo di lettura 75¦, conforme CEI 79.2 I¦ livello / - RIVELATORE INFRAROSSO PASSIVO MINIATURIZZATO / - portata 8 m, con lente per copertura a barriera orizzontale	cad		86,63
22CL.PR.5.29020.d	Fornitura e posa in opera di rivelatore infrarosso passivo miniaturizzato, in materiale plastico, con led di controllo funzionalità, circuito di memoria impulsi, alimentazione 9 ¸ 16 V in c.c., angolo di lettura 75¦, conforme CEI 79.2 I¦ livello / - RIVELATORE INFRAROSSO PASSIVO MINIATURIZZATO / - portata 25 m, con lente per copertura a lungo raggio	cad		86,63
22CL.PR.5.290200.a	Fornitura e posa in opera di rivelatore infrarosso passivo, memoria di allarme, conforme CEI 79.2 II¦ livello / - RIVELATORE INFRAROSSO PASSIVO MEMORIA DI ALLARME / - copertura volumetrica, portata 8 m, completo di staffa di supporto e snodo	cad		127,66
22CL.PR.5.290200.b	Fornitura e posa in opera di rivelatore infrarosso passivo, memoria di allarme, conforme CEI 79.2 II¦ livello / - RIVELATORE INFRAROSSO PASSIVO MEMORIA DI ALLARME / - copertura volumetrica, portata 11 m, completo di batteria al litio	cad		208,89
22CL.PR.5.290200.c	Fornitura e posa in opera di rivelatore infrarosso passivo, memoria di allarme, conforme CEI 79.2 II¦ livello / - RIVELATORE INFRAROSSO PASSIVO MEMORIA DI ALLARME / - copertura a barriera verticale, portata 12 m, circuito antiaccecamento	cad		241,74
22CL.PR.5.290210.a	Fornitura e posa in opera di ricevitore radio quarzato con trasduttore fino a 8 zone, raggio di azione 60 m, con doppia antenna in contenitore plastico, conforme CEI 79.2 II¦ livello / - RICEVITORE RADIO QUARZATO CON TRASDUTTORE FINO A 8 ZONE / - Ricevitore radio quarzato con trasduttore fino a 8 zone, raggio di azione 60 m, con doppia antenna in contenitore plastico, conforme CEI 79.2 II¦ livello / - ricevitore radio quarzato con trasduttore fino a 8 zone	cad		166,39
22CL.PR.5.290220.a	Fornitura e posa in opera di barriera da esterno, dispositivo antimanomissione e antisabotaggio, completa di batteria tampone con autonomia 12 h / - BARRIERA DA ESTERNO, DISPOSITIVO ANTIMANOMISSIONE E ANTISABOTAGGIO / - ad infrarosso attivo, 2 trasmettitori e 2 ricevitori, portata operativa 60 m, conforme CEI 79.2 I¦ livello	cad		907,93
22CL.PR.5.290220.b	Fornitura e posa in opera di barriera da esterno, dispositivo antimanomissione e antisabotaggio, completa di batteria tampone con autonomia 12 h / - BARRIERA DA ESTERNO, DISPOSITIVO ANTIMANOMISSIONE E ANTISABOTAGGIO / - ad infrarosso attivo, 2 trasmettitori e 2 ricevitori, portata operativa 200 m, conforme CEI 79.2 I¦ livello	cad		1468,43
22CL.PR.5.290220.c	Fornitura e posa in opera di barriera da esterno, dispositivo antimanomissione e antisabotaggio, completa di batteria tampone con autonomia 12 h / - BARRIERA DA ESTERNO, DISPOSITIVO ANTIMANOMISSIONE E ANTISABOTAGGIO / - a microonde, 1 trasmettitore e 1 ricevitore, portata operativa regolabile 15¸100 m, ampiezza del fascio 6 m, conforme CEI 79.2 I¦ livello / - a microonde, 1 trasmettitore e 1 ricevitore, portata oper ... 0 m, ampiezza del fascio 6 m, conforme CEI 79.2 I¦ livello	cad		1790,69
22CL.PR.5.290220.d	a microonde, 1 trasmettitore e 1 ricevitore, portata operativa 50 m, sensibilitÓ regolabile, conforme CEI 79.2 III¦ livello / - a microonde, 1 trasmettitore e 1 ricevitore, portata oper ... m, sensibilitÓ regolabile, conforme CEI 79.2 III¦ livelloFornitura e posa in opera di barriera da esterno, dispositivo antimanomissione e antisabotaggio, completa di batteria tampone con autonomia 12 h / - BARRIERA DA ESTERNO, DISPOSITIVO ANTIMANOMISSIONE E ANTISABOTAGGIO / - a microonde, 1 trasmettitore e 1 ricevitore, portata operativa 50 m, sensibilità regolabile, conforme CEI 79.2 III¦ livello / - a microonde, 1 trasmettitore e 1 ricevitore, portata oper ... m, sensibilità regolabile, conforme CEI 79.2 III¦ livello	cad		2584,82
22CL.PR.5.290220.e	a microonde, 1 trasmettitore e 1 ricevitore, portata operativa regolabile 80 m, sensibilitÓ regolabile, conforme CEI 79.2 III¦ livello / - a microonde, 1 trasmettitore e 1 ricevitore, portata oper ... m, sensibilitÓ regolabile, conforme CEI 79.2 III¦ livelloFornitura e posa in opera di barriera da esterno, dispositivo antimanomissione e antisabotaggio, completa di batteria tampone con autonomia 12 h / - BARRIERA DA ESTERNO, DISPOSITIVO ANTIMANOMISSIONE E ANTISABOTAGGIO / - a microonde, 1 trasmettitore e 1 ricevitore, portata operativa regolabile 80 m, sensibilità regolabile, conforme CEI 79.2 III¦ livello / - a microonde, 1 trasmettitore e 1 ricevitore, portata oper ... m, sensibilità regolabile, conforme CEI 79.2 III¦ livello	cad		2743,63
22CL.PR.5.290220.f	a microonde, 1 trasmettitore e 1 ricevitore, portata operativa 120 m, sensibilitÓ regolabile, conforme CEI 79.2 III¦ livello / - a microonde, 1 trasmettitore e 1 ricevitore, portata oper ... m, sensibilitÓ regolabile, conforme CEI 79.2 III¦ livelloFornitura e posa in opera di barriera da esterno, dispositivo antimanomissione e antisabotaggio, completa di batteria tampone con autonomia 12 h / - BARRIERA DA ESTERNO, DISPOSITIVO ANTIMANOMISSIONE E ANTISABOTAGGIO / - a microonde, 1 trasmettitore e 1 ricevitore, portata operativa 120 m, sensibilità regolabile, conforme CEI 79.2 III¦ livello / - a microonde, 1 trasmettitore e 1 ricevitore, portata oper ... m, sensibilità regolabile, conforme CEI 79.2 III¦ livello	cad		3152,69
22CL.PR.5.290220.g	a microonde, 1 trasmettitore e 1 ricevitore, portata operativa regolabile 200 m, sensibilitÓ regolabile, conforme CEI 79.2 III¦ livello / - a microonde, 1 trasmettitore e 1 ricevitore, portata oper ... m, sensibilitÓ regolabile, conforme CEI 79.2 III¦ livelloFornitura e posa in opera di barriera da esterno, dispositivo antimanomissione e antisabotaggio, completa di batteria tampone con autonomia 12 h / - BARRIERA DA ESTERNO, DISPOSITIVO ANTIMANOMISSIONE E ANTISABOTAGGIO / - a microonde, 1 trasmettitore e 1 ricevitore, portata operativa regolabile 200 m, sensibilità regolabile, conforme CEI 79.2 III¦ livello / - a microonde, 1 trasmettitore e 1 ricevitore, portata oper ... m, sensibilità regolabile, conforme CEI 79.2 III¦ livello	cad		3431,79
22CL.PR.5.290230.a	Fornitura e posa in opera di dispositivi per sistemi GPS a tubi interrati / - DISPOSITIVI PER SISTEMI GPS A TUBI INTERRATI / - unità di analisi a 2 zone, con sensore e valvole terminali	cad		5367,96
22CL.PR.5.290230.b	Fornitura e posa in opera di dispositivi per sistemi GPS a tubi interrati / - DISPOSITIVI PER SISTEMI GPS A TUBI INTERRATI / - tubo in gomma, entro scavo predisposto, compreso il riempimento con soluzione glicoletilenica	m		28,28
22CL.PR.5.290240.a	Fornitura e posa in opera di centrale a 2 zone di cui una ritardata, con 2 temporizzatori per la regolazione del tempo di ritardo ingresso-uscita e durata dell'allarme, relé di comando per dispositivi di segnalazione, circuito alimentazione batterie, circuito per alimentazione e comando avvisatore da interno, led di visualizzazione allarmi, alimentatore stabilizzato 9 - 15 V, batteria emergenza 12 V - 2 Ah, conforme CEI 79.2 I¦ livello / - CENTRALE A 2 ZONE DI CUI UNA RITARDATA / - centrale a 2 zone di cui una ritardata	cad		263,35
22CL.PR.5.290250.a	Fornitura e posa in opera di centrale a zone, con 3 temporizzatori per la regolazione del tempo di ritardo ingresso, uscita e durata dell'allarme, 2 circuiti di comando dispositivi di segnalazione, circuito alimentazione batterie, circuito per alimentazione e comando avvisatore da interno, led di visualizzazione allarmi, commutatore per inserimento con chiave meccanica, alimentatore stabilizzato 9 - 15 V, conforme CEI 79.2 I¦ livello / - CENTRALE A ZONE, CON 3 TEMPORIZZATORI / - a 4 zone parzializzabili di cui una ritardata, espandibile fino ad 8 zone, completa di batteria 12 V - 6,5 Ah	cad		528,29
22CL.PR.5.290250.b	Fornitura e posa in opera di centrale a zone, con 3 temporizzatori per la regolazione del tempo di ritardo ingresso, uscita e durata dell'allarme, 2 circuiti di comando dispositivi di segnalazione, circuito alimentazione batterie, circuito per alimentazione e comando avvisatore da interno, led di visualizzazione allarmi, commutatore per inserimento con chiave meccanica, alimentatore stabilizzato 9 - 15 V, conforme CEI 79.2 I¦ livello / - CENTRALE A ZONE, CON 3 TEMPORIZZATORI / - a 7 zone programmabili singolarmente, espandibile fino a 19 zone, completa di batteria 12 V - 24 Ah	cad		993,97
22CL.PR.5.290260.a	Fornitura e posa in opera di centrale ad 8 zone per impianti via cavo, espandibile tramite concentratori fino a 128 zone, tastiera di controllo con display LCD e lettore per chiave elettronica, programmazione oraria differenziata per 7 aree, possibilità di collegare fino ad 8 tastiere di controllo simultaneo su aree individuali o multiple ed 8 inseritori con chiave elettronica, circuito di uscita per avvisatore ottico/acustico, porta seriale RS232, porta parallela per stampante, alimentatore stabilizzato 12 V - 2 A e batteria 12 V - 15 Ah, conforme CEI 79.2 II¦ livello / - CENTRALE AD 8 ZONE PER IMPIANTI VIA CAVO / - centrale ad 8 zone per impianti via cavo	cad		893,45
22CL.PR.5.290270.a	Fornitura e posa in opera di modulo espansione a 4 zone, per centrali conformi CEI 79.2 I¦ livello / - MODULO ESPANSIONE A 4 ZONE, PER CENTRALI CONFORMI CEI 79.2 I¦ LIVELLO / - Modulo espansione a 4 zone, per centrali conformi CEI 79.2 I¦ livello / - modulo espansione a 4 zone, per centrali conformi CEI 79.2 I¦ livello	cad		122,79
22CL.PR.5.290280.a	Fornitura e posa in opera di concentratore interno da 8 zone, completo di scheda ad 8 uscite, per centrali conformi CEI 79.2 II¦ livello / - CONCENTRATORE INTERNO DA 8 ZONE / - Concentratore interno da 8 zone	cad		148,72
22CL.PR.5.290290.a	Fornitura e posa in opera di software di gestione e comunicazione, per centrali conformi CEI 79.2 II¦ livello / - SOFTWARE DI GESTIONE E COMUNICAZIONE PER CENTRALI CONFORMI CEI 79.2 II¦ LIVELLO / - EPROM per impianti in edifici destinati ad uso residenziale, commerciale o terziario	cad		79,57
22CL.PR.5.290290.b	Fornitura e posa in opera di software di gestione e comunicazione, per centrali conformi CEI 79.2 II¦ livello / - SOFTWARE DI GESTIONE E COMUNICAZIONE PER CENTRALI CONFORMI CEI 79.2 II¦ LIVELLO / - EPROM per impianti ad elevata sicurezza	cad		470,28
22CL.PR.5.29030.a	Fornitura e posa in opera di rivelatore infrarosso passivo in materiale plastico con staffa snodata, led di controllo funzionalità, regolatore di portata, circuito di memoria e inibizione relé d'allarme, alimentazione 9 ¸ 16 V in c.c., angolo di lettura 90¦, conforme CEI 79.2 I¦ livello / - RIVELATORE INFRAROSSO PASSIVO IN MATERIALE PLASTICO CON STAFFA SNODATA / - portata 12 m, con lente per copertura ad ampio numero di raggi	cad		91,91
22CL.PR.5.29030.b	Fornitura e posa in opera di rivelatore infrarosso passivo in materiale plastico con staffa snodata, led di controllo funzionalità, regolatore di portata, circuito di memoria e inibizione relé d'allarme, alimentazione 9 ¸ 16 V in c.c., angolo di lettura 90¦, conforme CEI 79.2 I¦ livello / - RIVELATORE INFRAROSSO PASSIVO IN MATERIALE PLASTICO CON STAFFA SNODATA / - portata 12 m, con lente per copertura a barriera verticale	cad		93,64
22CL.PR.5.29030.c	Fornitura e posa in opera di rivelatore infrarosso passivo in materiale plastico con staffa snodata, led di controllo funzionalità, regolatore di portata, circuito di memoria e inibizione relé d'allarme, alimentazione 9 ¸ 16 V in c.c., angolo di lettura 90¦, conforme CEI 79.2 I¦ livello / - RIVELATORE INFRAROSSO PASSIVO IN MATERIALE PLASTICO CON STAFFA SNODATA / - portata 12 m, con lente per copertura a barriera orizzontale	cad		93,64
22CL.PR.5.29030.d	Fornitura e posa in opera di rivelatore infrarosso passivo in materiale plastico con staffa snodata, led di controllo funzionalità, regolatore di portata, circuito di memoria e inibizione relé d'allarme, alimentazione 9 ¸ 16 V in c.c., angolo di lettura 90¦, conforme CEI 79.2 I¦ livello / - RIVELATORE INFRAROSSO PASSIVO IN MATERIALE PLASTICO CON STAFFA SNODATA / - portata 25 m, con lente per copertura a lungo raggio	cad		93,82
22CL.PR.5.290300.a	Fornitura e posa in opera di comunicatore digitale bi-direzionale, per collegamento centrale-PC, trasmissione a 1200 Bps, dotato di 8 canali, omologato Min. PP.TT. per centrali conformi CEI 79.2 II¦ livello / - COMUNICATORE DIGITALE BI-DIREZIONALE / - comunicatore digitale bi- direzionale	cad		146,20
22CL.PR.5.290310.a	Fornitura e posa in opera di alimentatore stabilizzato per impianti di allarme / - ALIMENTATORE STABILIZZATO PER IMPIANTI DI ALLARME / - 220 V/12 V-2,5 A	cad		115,38
22CL.PR.5.290310.b	Fornitura e posa in opera di alimentatore stabilizzato per impianti di allarme / - ALIMENTATORE STABILIZZATO PER IMPIANTI DI ALLARME / - 220 V/12 V-3,5 A	cad		133,38
22CL.PR.5.290320.a	Fornitura e posa in opera di combinatore telefonico a 2 canali e 8 numeri telefonici, con controllo toni, omologato Min. PP.TT., conforme CEI 79.2 I¦ livello / - COMBINATORE TELEFONICO A 2 CANALI E 8 NUMERI TELEFONICI / - Combinatore telefonico a 2 canali e 8 numeri telefonici	cad		369,47
22CL.PR.5.290330.a	Fornitura e posa in opera di centrale a zone via etere, attivabile con telecomando via radio, con 1 zona attivabile via radio o via cavo e le rimanenti esclusivamente via radio memorizzate ed escludibili, chiave elettromeccanica di emergenza, circuito antimanomisssione, regolazione del ritardo su prima zona da 1 a 40 sec, relé di uscita per segnalazioni remote, circuito alimentazione batterie, circuito per alimentazione e comando avvisatore da interno, led di visualizzazione allarmi, alimentatore stabilizzato 9-15 V, completa di accumulatore al Pb ermetico 12 V - 6,5 Ah / - CENTRALE A ZONE VIA ETERE / - a 2 zone parzializzabili	cad		587,73
22CL.PR.5.290330.b	Fornitura e posa in opera di centrale a zone via etere, attivabile con telecomando via radio, con 1 zona attivabile via radio o via cavo e le rimanenti esclusivamente via radio memorizzate ed escludibili, chiave elettromeccanica di emergenza, circuito antimanomisssione, regolazione del ritardo su prima zona da 1 a 40 sec, relé di uscita per segnalazioni remote, circuito alimentazione batterie, circuito per alimentazione e comando avvisatore da interno, led di visualizzazione allarmi, alimentatore stabilizzato 9-15 V, completa di accumulatore al Pb ermetico 12 V - 6,5 Ah / - CENTRALE A ZONE VIA ETERE / - a 4 zone parzializzabili	cad		714,44
22CL.PR.5.290330.c	Fornitura e posa in opera di centrale a zone via etere, attivabile con telecomando via radio, con 1 zona attivabile via radio o via cavo e le rimanenti esclusivamente via radio memorizzate ed escludibili, chiave elettromeccanica di emergenza, circuito antimanomisssione, regolazione del ritardo su prima zona da 1 a 40 sec, relé di uscita per segnalazioni remote, circuito alimentazione batterie, circuito per alimentazione e comando avvisatore da interno, led di visualizzazione allarmi, alimentatore stabilizzato 9-15 V, completa di accumulatore al Pb ermetico 12 V - 6,5 Ah / - CENTRALE A ZONE VIA ETERE / - a 8 zone parzializzabili	cad		838,48
22CL.PR.5.290340.a	Fornitura e posa in opera di tastiera di comando a microprocessore, con led e display, conforme CEI 79.2 II¦ livello, montaggio a vista / - TASTIERA DI COMANDO A MICROPROCESSORE / - tastiera di comando a microprocessore	cad		214,72
22CL.PR.5.290350.a	Fornitura e posa in opera di chiave elettronica digitale a microprocessore / - CHIAVE ELETTRONICA DIGITALE A MICROPROCESSORE / - universale, per centrali conformi CEI 79.2 I¦ e II¦ livello	cad		118,40
22CL.PR.5.290350.b	Fornitura e posa in opera di chiave elettronica digitale a microprocessore / - CHIAVE ELETTRONICA DIGITALE A MICROPROCESSORE / - a combinazione programmabile, parzializzabile per centrali conformi CEI 79.2 II¦ livello	cad		138,30
22CL.PR.5.290360.a	Fornitura e posa in opera di sirena elettronica da interno, 110 db, alimentazione 12 V, conforme CEI 79.2 I¦ livello / - SIRENA ELETTRONICA DA INTERNO 110 DB / - in contenitore plastico	cad		51,33
22CL.PR.5.290360.b	Fornitura e posa in opera di sirena elettronica da interno, 110 db, alimentazione 12 V, conforme CEI 79.2 I¦ livello / - SIRENA ELETTRONICA DA INTERNO 110 DB / - in contenitore metallico, antimanomissione	cad		62,29
22CL.PR.5.290370.a	Fornitura e posa in opera di sirena elettronica da esterno, autoalimentata ed autoprotetta, conforme CEI 79.2 II¦ livello / - SIRENA ELETTRONICA DA ESTERNO / - con batteria 12 V/2 Ah, in involucro metallico	cad		136,18
22CL.PR.5.290370.b	Fornitura e posa in opera di sirena elettronica da esterno, autoalimentata ed autoprotetta, conforme CEI 79.2 II¦ livello / - SIRENA ELETTRONICA DA ESTERNO / - con batteria 12 V/2 Ah, lampeggiatore al tungsteno e coperchio in acciaio inox	cad		175,34
22CL.PR.5.290370.c	Fornitura e posa in opera di sirena elettronica da esterno, autoalimentata ed autoprotetta, conforme CEI 79.2 II¦ livello / - SIRENA ELETTRONICA DA ESTERNO / - con batteria 12 V/2 Ah, lampeggiatore al tungsteno e coperchio in acciaio inox, protezione antischiuma	cad		180,43
22CL.PR.5.290380.a	Fornitura e posa in opera di sirena elettronica da esterno, collegamento alla centrale via radio, 115 db ad 1 m, autoalimentata ed autoprotetta, rice-trasmissione di allarme programmabile, pannello solare per la ricarica della batteria, segnalatore acustico di batteria scarica, con batteria 12 V/5,7 Ah, lampeggiatore al tungsteno e coperchio in acciaio inox / - SIRENA ELETTRONICA DA ESTERNO / - sirena elettronica da esterno	cad		337,40
22CL.PR.5.290390.a	Fornitura e posa in opera di telecamera CCD bianco e nero, sensore 1/2'' matrice 795x596 elementi, autoiris, standard TV CCIR, alimentazione 220 V-50 Hz, attacco a vite passo C per fissaggio obiettivo, con l'esclusione di quest'ultimo / - TELECAMERA CCD BIANCO E NERO SENSORE 1/2'' / - Telecamera CCD bianco e nero	cad		550,31
22CL.PR.5.29040.a	Fornitura e posa in opera di rivelatore volumetrico attivo a microonde, in contenitore plastico con staffa di supporto a parete e snodo, circuito di memoria allarme / - RIVELATORE VOLUMETRICO ATTIVO A MICROONDE / - portata 12 m, angolo di copertura pari a 140¦ conforme CEI 79.2 II¦ livello	cad		149,94
22CL.PR.5.29040.b	Fornitura e posa in opera di rivelatore volumetrico attivo a microonde, in contenitore plastico con staffa di supporto a parete e snodo, circuito di memoria allarme / - RIVELATORE VOLUMETRICO ATTIVO A MICROONDE / - portata regolabile fra 15 e 35 m, angolo di copertura pari a 90¦, conforme CEI 79.2 I¦ livello	cad		177,41
22CL.PR.5.290400.a	Fornitura e posa in opera di telecamera CCD a colori, sensore 1/3'' matrice 512x582 elementi, risoluzione orizzontale 330 linee, autoiris, standard TV CCIR-PAL, alimentazione 220 V-50 Hz, attacco a vite passo C per fissaggio obiettivo, con l'esclusione di quest'ultimo / - TELECAMERA CCD A COLORI SENSORE 1/3'' / - telecamera CCD a colori	cad		932,51
22CL.PR.5.290410.a	Fornitura e posa in opera di custodia da esterno per telecamera, grado di protezione IP 66, tettuccio parasole, riscaldatore, completa di staffa di rinforzo in alluminio e staffa da parete / - CUSTODIA DA ESTERNO PER TELECAMERA / - custodia da esterno per telecamera	cad		218,01
22CL.PR.5.290420.a	Fornitura e posa in opera di brandeggio per telecamera, a 2 gradi di libertà di cui uno automatizzato / - BRANDEGGIO PER TELECAMERA / - da interno, in materiale plastico e staffa di rinforzo in alluminio, attacco a parete o a soffitto, alimentazione 24 V c.a.- 50 Hz, escursion / - da interno, in materiale plastico e staffa di rinforzo in ... te o a soffitto, alimentazione 24 V c.a.- 50 Hz, escursion	cad		553,62
22CL.PR.5.290420.b	da esterno, in alluminio, alimentazione 24 V c.a.-50 Hz, escursione orizzontale automatica 355¦, escursione verticale manuale 90¦, supporto / - da esterno, in alluminio, alimentazione 24 V c.a.-50 Hz, ... utomatica 355¦, escursione verticale manuale 90¦, supportoFornitura e posa in opera di brandeggio per telecamera, a 2 gradi di libertà di cui uno automatizzato / - BRANDEGGIO PER TELECAMERA / - da esterno, in alluminio, alimentazione 24 V c.a.-50 Hz, escursione orizzontale automatica 355¦, escursione verticale manuale 90¦, supporto / - da esterno, in alluminio, alimentazione 24 V c.a.-50 Hz, ... utomatica 355¦, escursione verticale manuale 90¦, supporto	cad		1506,56
22CL.PR.5.290420.c	da esterno, in alluminio, alimentazione 24 V c.a.-50 Hz, escursione orizzontale automatica 355¦, escursione verticale manuale 90¦, collare d / - da esterno, in alluminio, alimentazione 24 V c.a.-50 Hz, ... tomatica 355¦, escursione verticale manuale 90¦, collare dFornitura e posa in opera di brandeggio per telecamera, a 2 gradi di libertà di cui uno automatizzato / - BRANDEGGIO PER TELECAMERA / - da esterno, in alluminio, alimentazione 24 V c.a.-50 Hz, escursione orizzontale automatica 355¦, escursione verticale manuale 90¦, collare d / - da esterno, in alluminio, alimentazione 24 V c.a.-50 Hz, ... tomatica 355¦, escursione verticale manuale 90¦, collare d	cad		1474,66
22CL.PR.5.290430.a	Fornitura e posa in opera di comando singolo per brandeggio, alimentazione 24 V c.a.-50 Hz / - COMANDO SINGOLO PER BRANDEGGIO, ALIMENTAZIONE 24 V C.A.-50 HZ / - Comando singolo per brandeggio, alimentazione 24 V c.a.-50 Hz	cad		310,15
22CL.PR.5.290440.a	Fornitura e posa in opera di trasformatore monofase, primario 220 V c.a.-secondario 12 / 24 V c.a., potenza 30 VA, in scatola isolante stagna / - TRASFORMATORE MONOFASE / - Trasformatore monofase	cad		62,36
22CL.PR.5.290450.a	Fornitura e posa in opera di monitor da tavolo, alimentazione 220 V-50 Hz / - MONITOR DA TAVOLO, ALIMENTAZIONE 220 V-50 HZ / - b/n da 9'', risoluzione 750 linee, 2 ingressi separati	cad		293,65
22CL.PR.5.290450.b	Fornitura e posa in opera di monitor da tavolo, alimentazione 220 V-50 Hz / - MONITOR DA TAVOLO, ALIMENTAZIONE 220 V-50 HZ / - b/n da 12'', risoluzione 800 linee, 2 ingressi separati	cad		296,78
22CL.PR.5.290450.c	Fornitura e posa in opera di monitor da tavolo, alimentazione 220 V-50 Hz / - MONITOR DA TAVOLO, ALIMENTAZIONE 220 V-50 HZ / - b/n da 17'', risoluzione 1000 linee, 4 ingressi separati, stand-by automatico	cad		1087,88
22CL.PR.5.290450.d	Fornitura e posa in opera di monitor da tavolo, alimentazione 220 V-50 Hz / - MONITOR DA TAVOLO, ALIMENTAZIONE 220 V-50 HZ / - b/n da 24'', risoluzione 1000 linee, 4 ingressi separati, stand-by automatico	cad		1352,56
22CL.PR.5.290450.e	Fornitura e posa in opera di monitor da tavolo, alimentazione 220 V-50 Hz / - MONITOR DA TAVOLO, ALIMENTAZIONE 220 V-50 HZ / - a colori da 10'', standard televesivo PAL o Y/C, 4 ingressi separati	cad		648,46
22CL.PR.5.290450.f	Fornitura e posa in opera di monitor da tavolo, alimentazione 220 V-50 Hz / - MONITOR DA TAVOLO, ALIMENTAZIONE 220 V-50 HZ / - a colori da 14'', standard televesivo PAL o Y/C, 4 ingressi separati	cad		688,16
22CL.PR.5.290460.a	selettore ciclico a 4 ingressi ed una uscita con possibilitÓ di allarme e trigger per videoregistratore, alimentazione 220 V-50 Hz / - selettore ciclico a 4 ingressi ed una uscita con possibil ... e trigger per videoregistratore, alimentazione 220 V-50 HzFornitura e posa in opera di selettori ciclici / - SELETTORI CICLICI / - selettore ciclico a 4 ingressi ed una uscita con possibilità di allarme e trigger per videoregistratore, alimentazione 220 V-50 Hz / - selettore ciclico a 4 ingressi ed una uscita con possibil ... e trigger per videoregistratore, alimentazione 220 V-50 Hz	cad		290,96
22CL.PR.5.290460.b	selettore ciclico a 8 ingressi ed una uscita con possibilitÓ di allarme e trigger per videoregistratore, alimentazione 220 V-50 Hz / - selettore ciclico a 8 ingressi ed una uscita con possibil ... e trigger per videoregistratore, alimentazione 220 V-50 HzFornitura e posa in opera di selettori ciclici / - SELETTORI CICLICI / - selettore ciclico a 8 ingressi ed una uscita con possibilità di allarme e trigger per videoregistratore, alimentazione 220 V-50 Hz / - selettore ciclico a 8 ingressi ed una uscita con possibil ... e trigger per videoregistratore, alimentazione 220 V-50 Hz	cad		347,75
22CL.PR.5.290460.c	selettore ciclico a 8 ingressi e due uscite con possibilitÓ di allarme e trigger per videoregistratore, alimentazione 220 V-50 Hz / - selettore ciclico a 8 ingressi e due uscite con possibili ... e trigger per videoregistratore, alimentazione 220 V-50 HzFornitura e posa in opera di selettori ciclici / - SELETTORI CICLICI / - selettore ciclico a 8 ingressi e due uscite con possibilità di allarme e trigger per videoregistratore, alimentazione 220 V-50 Hz / - selettore ciclico a 8 ingressi e due uscite con possibili ... e trigger per videoregistratore, alimentazione 220 V-50 Hz	cad		631,68
22CL.PR.5.290470.a	Fornitura e posa in opera di distributori video, compresa l'attivazione dell'impianto / - DISTRIBUTORI VIDEO, COMPRESA L'ATTIVAZIONE DELL'IMPIANTO / - distributori video a 5 uscite, alimentazione 12 V c.a.	cad		158,28
22CL.PR.5.290470.b	Fornitura e posa in opera di distributori video, compresa l'attivazione dell'impianto / - DISTRIBUTORI VIDEO, COMPRESA L'ATTIVAZIONE DELL'IMPIANTO / - distributori video a 5 uscite, alimentazione 220 V-50 Hz	cad		482,35
22CL.PR.5.290470.c	Fornitura e posa in opera di distributori video, compresa l'attivazione dell'impianto / - DISTRIBUTORI VIDEO, COMPRESA L'ATTIVAZIONE DELL'IMPIANTO / - distributore video programmabile ad 8 ingressi e 16 uscite, involucro metallico modulare per rack, alimentazione 220 V-50 Hz / - distributore video programmabile ad 8 ingressi e 16 uscit ... cro metallico modulare per rack, alimentazione 220 V-50 Hz	cad		854,87
22CL.PR.5.290480.a	Fornitura e posa in opera di amplificatore-equalizzatore, optoisolatore di cavo per telecamera a 2 uscite, alimentazione 220V c.a. / - AMPLIFICATORE-EQUALIZZATORE / - Amplificatore-equalizzatore, optoisolatore di cavo a 2 uscite	cad		261,07
22CL.PR.5.290490.a	Fornitura e posa in opera di videoregistratori / - VIDEOREGISTRATORI / - VHS, tipo "time lapse" con autonomia di 24 h, alimentazione 220 V c.a.	cad		1614,28
22CL.PR.5.290490.b	Fornitura e posa in opera di videoregistratori / - VIDEOREGISTRATORI / - VHS, tipo "time lapse" con autonomia di 720 h, alimentazione 220 V c.a.	cad		2583,09
22CL.PR.5.29050.a	Fornitura e posa in opera di rivelatore volumetrico a doppia tecnologia, microonde/infrarosso, in contenitore plastico con staffa di supporto a parete e snodo, circuito di memoria allarme, compensazione automatica della temperatura, elevata immunità ai radiodisturbi portata 15 m, conforme CEI 79.2 I¦ livello / - RIVELATORE VOLUMETRICO A DOPPIA TECNOLOGIA MICROONDE/INFRAROSSO / - portata operativa 12 m	cad		122,38
22CL.PR.5.29050.b	Fornitura e posa in opera di rivelatore volumetrico a doppia tecnologia, microonde/infrarosso, in contenitore plastico con staffa di supporto a parete e snodo, circuito di memoria allarme, compensazione automatica della temperatura, elevata immunità ai radiodisturbi portata 15 m, conforme CEI 79.2 I¦ livello / - RIVELATORE VOLUMETRICO A DOPPIA TECNOLOGIA MICROONDE/INFRAROSSO / - portata operativa 25 m	cad		149,34
22CL.PR.5.290500.a	Fornitura e posa in opera di cavo antifiamma, fornito e posto in opera entro cavidotto dedicato / - CAVO ANTIFIAMMA, FORNITO E POSTO IN OPERA ENTRO CAVIDOTTO DEDICATO / - coassiale RG58C/U	m		0,95
22CL.PR.5.290500.b	Fornitura e posa in opera di cavo antifiamma, fornito e posto in opera entro cavidotto dedicato / - CAVO ANTIFIAMMA, FORNITO E POSTO IN OPERA ENTRO CAVIDOTTO DEDICATO / - coassiale RG59B/U	m		0,68
22CL.PR.5.290500.c	Fornitura e posa in opera di cavo antifiamma, fornito e posto in opera entro cavidotto dedicato / - CAVO ANTIFIAMMA, FORNITO E POSTO IN OPERA ENTRO CAVIDOTTO DEDICATO / - coassiale RG62A/U	m		2,14
22CL.PR.5.290500.d	Fornitura e posa in opera di cavo antifiamma, fornito e posto in opera entro cavidotto dedicato / - CAVO ANTIFIAMMA, FORNITO E POSTO IN OPERA ENTRO CAVIDOTTO DEDICATO / - composito CX42 (2x0,5 mm¦+2x0,25 mm¦+RG59B/U)	m		1,86
22CL.PR.5.290500.e	Fornitura e posa in opera di cavo antifiamma, fornito e posto in opera entro cavidotto dedicato / - CAVO ANTIFIAMMA, FORNITO E POSTO IN OPERA ENTRO CAVIDOTTO DEDICATO / - telefonico a 1 coppia	m		0,31
22CL.PR.5.290500.f	Fornitura e posa in opera di cavo antifiamma, fornito e posto in opera entro cavidotto dedicato / - CAVO ANTIFIAMMA, FORNITO E POSTO IN OPERA ENTRO CAVIDOTTO DEDICATO / - telefonico schermato a 2 coppie	m		0,36
22CL.PR.5.290500.g	Fornitura e posa in opera di cavo antifiamma, fornito e posto in opera entro cavidotto dedicato / - CAVO ANTIFIAMMA, FORNITO E POSTO IN OPERA ENTRO CAVIDOTTO DEDICATO / - telefonico schermato a 3 coppie	m		1,04
22CL.PR.5.290500.h	Fornitura e posa in opera di cavo antifiamma, fornito e posto in opera entro cavidotto dedicato / - CAVO ANTIFIAMMA, FORNITO E POSTO IN OPERA ENTRO CAVIDOTTO DEDICATO / - telefonico schermato a 4 coppie	m		0,98
22CL.PR.5.290500.i	Fornitura e posa in opera di cavo antifiamma, fornito e posto in opera entro cavidotto dedicato / - CAVO ANTIFIAMMA, FORNITO E POSTO IN OPERA ENTRO CAVIDOTTO DEDICATO / - telefonico schermato a 5 coppie	m		0,92
22CL.PR.5.290500.j	Fornitura e posa in opera di cavo antifiamma, fornito e posto in opera entro cavidotto dedicato / - CAVO ANTIFIAMMA, FORNITO E POSTO IN OPERA ENTRO CAVIDOTTO DEDICATO / - telefonico schermato a 6 coppie	m		1,14
22CL.PR.5.290500.k	Fornitura e posa in opera di cavo antifiamma, fornito e posto in opera entro cavidotto dedicato / - CAVO ANTIFIAMMA, FORNITO E POSTO IN OPERA ENTRO CAVIDOTTO DEDICATO / - telefonico schermato a 8 coppie	m		1,48
22CL.PR.5.290500.l	Fornitura e posa in opera di cavo antifiamma, fornito e posto in opera entro cavidotto dedicato / - CAVO ANTIFIAMMA, FORNITO E POSTO IN OPERA ENTRO CAVIDOTTO DEDICATO / - telefonico schermato a 11 coppie	m		1,95
22CL.PR.5.290500.m	Fornitura e posa in opera di cavo antifiamma, fornito e posto in opera entro cavidotto dedicato / - CAVO ANTIFIAMMA, FORNITO E POSTO IN OPERA ENTRO CAVIDOTTO DEDICATO / - telefonico schermato a 16 coppie	m		2,75
22CL.PR.5.290500.n	Fornitura e posa in opera di cavo antifiamma, fornito e posto in opera entro cavidotto dedicato / - CAVO ANTIFIAMMA, FORNITO E POSTO IN OPERA ENTRO CAVIDOTTO DEDICATO / - telefonico schermato a 21 coppie	m		3,57
22CL.PR.5.290500.o	Fornitura e posa in opera di cavo antifiamma, fornito e posto in opera entro cavidotto dedicato / - CAVO ANTIFIAMMA, FORNITO E POSTO IN OPERA ENTRO CAVIDOTTO DEDICATO / - telefonico schermato a 26 coppie	m		4,40
22CL.PR.5.290500.p	Fornitura e posa in opera di cavo antifiamma, fornito e posto in opera entro cavidotto dedicato / - CAVO ANTIFIAMMA, FORNITO E POSTO IN OPERA ENTRO CAVIDOTTO DEDICATO / - telefonico schermato a 30 coppie+1	m		6,69
22CL.PR.5.29060.a	Fornitura e posa in opera di rivelatore di rottura vetro / - RIVELATORE DI ROTTURA VETRO / - microfonico tipo piezoelettrico, copertura fino a 60 m¦ di superficie verticale	cad		95,57
22CL.PR.5.29060.b	Fornitura e posa in opera di rivelatore di rottura vetro / - RIVELATORE DI ROTTURA VETRO / - ad ampolla di mercurio, per montaggio a vista	cad		28,12
22CL.PR.5.29060.c	Fornitura e posa in opera di rivelatore di rottura vetro / - RIVELATORE DI ROTTURA VETRO / - meccanico, per montaggio a vista	cad		23,64
22CL.PR.5.29070.a	Fornitura e posa in opera di rivelatore a contatto magnetico / - RIVELATORE A CONTATTO MAGNETICO / - montaggio a vista, a 4 conduttori	cad		27,24
22CL.PR.5.29070.b	Fornitura e posa in opera di rivelatore a contatto magnetico / - RIVELATORE A CONTATTO MAGNETICO / - montaggio da incasso, a 4 conduttori	cad		27,72
22CL.PR.5.29070.c	Fornitura e posa in opera di rivelatore a contatto magnetico / - RIVELATORE A CONTATTO MAGNETICO / - rinforzato per infissi in ferro, montaggio a vista	cad		37,93
22CL.PR.5.29080.a	Fornitura e posa in opera di rivelatore a fune per tapparelle, tipo decodificabile / - RIVELATORE A FUNE PER TAPPARELLE / - rivelatore a fune per tapparelle, tipo decodificabile	cad		34,80
22CL.PR.5.29090.a	Fornitura e posa in opera di scheda decodificatrice per contatto a fune / - SCHEDA DECODIFICATRICE PER CONTATTO A FUNE / - Scheda decodificatrice per contatto a fune / - scheda decodificatrice per contatto a fune	cad		36,03
22CL.PR.5.30010.a	Operatore oleodinamico per cancelli residenziali con lunghezza della singola anta pari a m 1,80, fornito con blocco in chiusura, dispositivo di sblocco con chiave triangolare e sistema di sicurezza antischiacciamento / - OPERATORE OLEODINAMICO PER DUE ANTE DA m 1,80 CADAUNA / - Operatore per cancelli a due ante da 1,8 m cadauna	cad		866,25
22CL.PR.5.300100.a	Operatore per cancelli scorrevoli di peso massimo kg 1.800, IP 45 con motoriduttore a vite senza fine, finecorsa induttivo frizione bidisco a bagno di olio, dispositivo elettronico antischiacciamento velocità di scorrimento 9,5 m al minuto, alimentazione 220-300 V / - OPERATORE PER CANCELLI SCORREVOLI DI PESO MAX Kg 1.800 / - Operatore per catena	cad		883,29
22CL.PR.5.300100.b	Operatore per cancelli scorrevoli di peso massimo kg 1.800, IP 45 con motoriduttore a vite senza fine, finecorsa induttivo frizione bidisco a bagno di olio, dispositivo elettronico antischiacciamento velocità di scorrimento 9,5 m al minuto, alimentazione 220-300 V / - OPERATORE PER CANCELLI SCORREVOLI DI PESO MAX Kg 1.800 / - Operatore con motore autofrenante a cremagliera	cad		1148,71
22CL.PR.5.300100.c	Operatore per cancelli scorrevoli di peso massimo kg 1.800, IP 45 con motoriduttore a vite senza fine, finecorsa induttivo frizione bidisco a bagno di olio, dispositivo elettronico antischiacciamento velocità di scorrimento 9,5 m al minuto, alimentazione 220-300 V / - OPERATORE PER CANCELLI SCORREVOLI DI PESO MAX Kg 1.800 / - Operatore a cremagliera	cad		1126,22
22CL.PR.5.300110.a	Operatore per cancelli scorrevoli di peso massimo kg 600, IP 45 con motoriduttore a vite senza fine, finecorsa induttivo frizione bidisco a bagno di olio, dispositivo eletronico antischiacciamento velocità di scorrimento 11,6 m al minuto, alimentazione 220-300 V / - OPERATORE PER CANCELLI SCORREVOLI DI PESO MAX Kg 600 / - Operatore a cremagliera	cad		909,87
22CL.PR.5.300110.b	Operatore per cancelli scorrevoli di peso massimo kg 600, IP 45 con motoriduttore a vite senza fine, finecorsa induttivo frizione bidisco a bagno di olio, dispositivo eletronico antischiacciamento velocità di scorrimento 11,6 m al minuto, alimentazione 220-300 V / - OPERATORE PER CANCELLI SCORREVOLI DI PESO MAX Kg 600 / - Operatore senza pignone	cad		882,48
22CL.PR.5.300120.a	Operatore oleodinamico per porte basculanti con larghezza fino a m 3,5 con contrappesi per una altezza mmasima di m 2,70 IP 31, coppia resa Nm 400 per circa 50 cicli ora con sistema di riciclo olio con dispositivo di sblocco interno e preddisposizione per sblocco esterno con chiave personalizzata sicurezza antischiacciamento / - OPERATORE PER PORTE BASCULANTI CON CONTRAPPESI / - Operatore per basculanti a contrappesi max m 3,5	cad		978,59
22CL.PR.5.300130.a	Operatore oleodinamico per porte basculanti con larghezza fino a m 3,5 con contrappesi per una altezza massima di m 2,70 IP 54, coppia resa Nm 450 per circa 00 cicli ora con sistema di riciclo olio con dispositivo di sblocco interno e predisposizione per sblocco esterno con chiave personalizzata sicurezza antischiacciamento / - OPERATORE PER PORTE BASCULANTI CON CONTRAPPESI PER UTILIZZO INTENSIVO / - Operatore per basculanti a contrappesi max m 3,5	cad		1621,85
22CL.PR.5.300140.a	Automazione per perte basculanti a molle	cad		631,61
22CL.PR.5.300150.a	Corpo barriera per sbarra rigida o con siepe, con lunghezza massima sbarra m 4 IP55 fornito di blocco in apertura e chiusura, dispositivo di sblocco con chiave triangolare con cofano in acciaio H mm 780 verniciato al poliestere, coppia resa Nm 200 alimentazione 220 V tempo di apertura 4,5" / - CORPO BARRIERA PER SBARRA RIGIDA O SIEPE / - Corpo barriera per sbarre rigide standard sinistra	cad		2141,22
22CL.PR.5.300150.b	Corpo barriera per sbarra rigida o con siepe, con lunghezza massima sbarra m 4 IP55 fornito di blocco in apertura e chiusura, dispositivo di sblocco con chiave triangolare con cofano in acciaio H mm 780 verniciato al poliestere, coppia resa Nm 200 alimentazione 220 V tempo di apertura 4,5" / - CORPO BARRIERA PER SBARRA RIGIDA O SIEPE / - Corpo barriera per sbarre rigide standard destra	cad		2141,22
22CL.PR.5.300160.a	Corpo barriera per sbarra rigida o con siepe, con lunghezza massima sbarra m 4 IP55 fornito di blocco in apertura e chiusura, dispositivo di sblocco con chiave triangolare con cofano in acciaio H mm 780 verniciato al poliestere, coppia resa Nm 200 alimentazione 220 V tempo di apertura 2,5" / - CORPO BARRIERA RAPIDO PER SBARRA RIGIDA O SIEPE RAPIDO / - Corpo barriera rapido per sbarre articolate standard sinistra	cad		2209,79
22CL.PR.5.300160.b	Corpo barriera per sbarra rigida o con siepe, con lunghezza massima sbarra m 4 IP55 fornito di blocco in apertura e chiusura, dispositivo di sblocco con chiave triangolare con cofano in acciaio H mm 780 verniciato al poliestere, coppia resa Nm 200 alimentazione 220 V tempo di apertura 2,5" / - CORPO BARRIERA RAPIDO PER SBARRA RIGIDA O SIEPE RAPIDO / - Corpo barriera rapido per sbarre articolate standard destra	cad		2209,79
22CL.PR.5.300170.a	Sbarre rigide per corpi barriere / - SBARRE RIGIDE / - Sbarre rigide di lunghezza m 2	cad		142,51
22CL.PR.5.300170.b	Sbarre rigide per corpi barriere / - SBARRE RIGIDE / - Sbarre rigide di lunghezza m 2,5	cad		171,30
22CL.PR.5.300170.c	Sbarre rigide per corpi barriere / - SBARRE RIGIDE / - Sbarre rigide di lunghezza m 3	cad		192,71
22CL.PR.5.300170.d	Sbarre rigide per corpi barriere / - SBARRE RIGIDE / - Sbarre rigide di lunghezza m 4	cad		224,73
22CL.PR.5.300180.a	Sbarre articolate per corpi barriere / - SBARRE ARTICOLATE / - Sbarre articolate di lunghezza m 2	cad		621,02
22CL.PR.5.300180.b	Sbarre articolate per corpi barriere / - SBARRE ARTICOLATE / - Sbarre articolate di lunghezza m 2,5	cad		642,35
22CL.PR.5.300180.c	Sbarre articolate per corpi barriere / - SBARRE ARTICOLATE / - Sbarre articolate di lunghezza m 3	cad		685,09
22CL.PR.5.300180.d	Sbarre articolate per corpi barriere / - SBARRE ARTICOLATE / - Sbarre articolate di lunghezza m 4	cad		749,42
22CL.PR.5.300190.a	Kit articolazione, con altezza massima del soffitto di m 3 / - KIT ARTICOLAZIONE / - Kit articolazione	cad		444,25
22CL.PR.5.30020.a	Operatore oleodinamico per cancelli residenziali e condominiali, fornito con blocco in chiusura, dispositivo di sblocco con chiave triangolare e sistema di sicurezza antischiacciamento per installazione al centro anta / - OPERATORE OLEODINAMICO PER DUE ANTE PER INSTALLAZIONE AL CENTRO ANTA / - Operatore per cancelli a due ante da 1,8 m cadauna	cad		1589,81
22CL.PR.5.30020.b	Operatore oleodinamico per cancelli residenziali e condominiali, fornito con blocco in chiusura, dispositivo di sblocco con chiave triangolare e sistema di sicurezza antischiacciamento per installazione al centro anta / - OPERATORE OLEODINAMICO PER DUE ANTE PER INSTALLAZIONE AL CENTRO ANTA / - Operatore per cancelli a due ante da 2,5 m cadauna	cad		1530,87
22CL.PR.5.30020.c	Operatore oleodinamico per cancelli residenziali e condominiali, fornito con blocco in chiusura, dispositivo di sblocco con chiave triangolare e sistema di sicurezza antischiacciamento per installazione al centro anta / - OPERATORE OLEODINAMICO PER DUE ANTE PER INSTALLAZIONE AL CENTRO ANTA / - Operatore per cancelli a due ante da 3,0 m cadauna	cad		961,33
22CL.PR.5.300200.a	Corpo barriera per sbarra rigida o con siepe, con lunghezza massima sbarra m 4 IP55 fornito di blocco in apertura e chiusura, dispositivo di sblocco con chiave triangolare con cofano in acciaio H mm 780 verniciato al poliestere, coppia resa Nm 200 alimentazione 220 V tempo di apertura 2,5" / - CORPO BARRIERA PER SBARRA RIGIDA RAPIDA / - Corpo barriera per sbarre rigide rapida sinistra	cad		2301,60
22CL.PR.5.300200.b	Corpo barriera per sbarra rigida o con siepe, con lunghezza massima sbarra m 4 IP55 fornito di blocco in apertura e chiusura, dispositivo di sblocco con chiave triangolare con cofano in acciaio H mm 780 verniciato al poliestere, coppia resa Nm 200 alimentazione 220 V tempo di apertura 2,5" / - CORPO BARRIERA PER SBARRA RIGIDA RAPIDA / - Corpo barriera per sbarre rigide rapida destra	cad		2301,60
22CL.PR.5.300210.a	Corpo barriera per sbarra articolata o con siepe, con lunghezza massima sbarra m 4 IP55 fornito di blocco in apertura e chiusura, dispositivo di sblocco con chiave triangolare con cofano in acciaio H mm 780 verniciato al poliestere, coppia resa Nm 320 alimentazione 220 V tempo di apertura 2,5" / - CORPO BARRIERA PER SBARRA ARTICOLATA RAPIDA / - Corpo barriera per sbarre articolate rapida sinistra	cad		2355,35
22CL.PR.5.300210.b	Corpo barriera per sbarra articolata o con siepe, con lunghezza massima sbarra m 4 IP55 fornito di blocco in apertura e chiusura, dispositivo di sblocco con chiave triangolare con cofano in acciaio H mm 780 verniciato al poliestere, coppia resa Nm 320 alimentazione 220 V tempo di apertura 2,5" / - CORPO BARRIERA PER SBARRA ARTICOLATA RAPIDA / - Corpo barriera per sbarre articolate rapida destra	cad		2355,35
22CL.PR.5.300220.a	Corpo barriera per sbarra rigida o con siepe, con lunghezza massima sbarra m 7 IP55 fornito di blocco in apertura e chiusura, dispositivo di sblocco con chiave triangolare con cofano in acciaio H mm 780 verniciato al poliestere, coppia resa Nm 320 alimentazione 220 V tempo di apertura 4,5" / - CORPO BARRIERA PER SBARRA RIGIDA O SIEPE da m 7 / - Corpo barriera per sbarre rigide sinistra	cad		2526,62
22CL.PR.5.300220.b	Corpo barriera per sbarra rigida o con siepe, con lunghezza massima sbarra m 7 IP55 fornito di blocco in apertura e chiusura, dispositivo di sblocco con chiave triangolare con cofano in acciaio H mm 780 verniciato al poliestere, coppia resa Nm 320 alimentazione 220 V tempo di apertura 4,5" / - CORPO BARRIERA PER SBARRA RIGIDA O SIEPE da m 7 / - Corpo barriera per sbarre rigide destra	cad		2526,62
22CL.PR.5.300230.a	Sbarre rigide per corpi barriere / - SBARRE RIGIDE / - Sbarre rigide di lunghezza m 4	cad		235,60
22CL.PR.5.300230.b	Sbarre rigide per corpi barriere / - SBARRE RIGIDE / - Sbarre rigide di lunghezza m 5	cad		267,64
22CL.PR.5.300230.c	Sbarre rigide per corpi barriere / - SBARRE RIGIDE / - Sbarre rigide di lunghezza m 6	cad		321,21
22CL.PR.5.300230.d	Sbarre rigide per corpi barriere / - SBARRE RIGIDE / - Sbarre rigide di lunghezza m 7	cad		374,70
22CL.PR.5.300240.a	Sistemi di automazione per parcheggio / - SISTEMI DI PARCHEGGIO / - Emettitore di biglietti	cad		10084,78
22CL.PR.5.300240.b	Sistemi di automazione per parcheggio / - SISTEMI DI PARCHEGGIO / - Gettoniera	cad		3746,97
22CL.PR.5.300240.c	Sistemi di automazione per parcheggio / - SISTEMI DI PARCHEGGIO / - Semaforo	cad		481,69
22CL.PR.5.300240.d	Sistemi di automazione per parcheggio / - SISTEMI DI PARCHEGGIO / - Palina di sostegno per semaforo e pannello "L/C"	cad		267,64
22CL.PR.5.300240.e	Sistemi di automazione per parcheggio / - SISTEMI DI PARCHEGGIO / - Pannello "libero/completo"	cad		1605,89
22CL.PR.5.300240.f	Sistemi di automazione per parcheggio / - SISTEMI DI PARCHEGGIO / - Tastiera di programmazione	cad		1391,76
22CL.PR.5.300250.a	Apparecchiatura a microprocessore con ritardatore d'anta incorporato, temporizzatore regolabile a 3 logiche / - RITARDATORE / - Apparecchiatura elettronica di comando a 3 logiche	cad		321,21
22CL.PR.5.300260.a	Radiocomandi supereattivi da 330 MHz / - RADIOCOMANDI SUPEREATTIVI / - Ricevente R 300	cad		111,28
22CL.PR.5.300260.b	Radiocomandi supereattivi da 330 MHz / - RADIOCOMANDI SUPEREATTIVI / - Ricevente pluricanale completa di scheda di decodifica	cad		139,10
22CL.PR.5.300260.c	Radiocomandi supereattivi da 330 MHz / - RADIOCOMANDI SUPEREATTIVI / - Trasmittente monocanale	cad		48,11
22CL.PR.5.300260.d	Radiocomandi supereattivi da 330 MHz / - RADIOCOMANDI SUPEREATTIVI / - Trasmittente bicanale	cad		55,69
22CL.PR.5.300260.e	Radiocomandi supereattivi da 330 MHz / - RADIOCOMANDI SUPEREATTIVI / - Trasmittente tri-quadricanale	cad		69,66
22CL.PR.5.300260.f	Radiocomandi supereattivi da 330 MHz / - RADIOCOMANDI SUPEREATTIVI / - Trasmittente monocanale miniaturizzata	cad		48,11
22CL.PR.5.300260.g	Radiocomandi supereattivi da 330 MHz / - RADIOCOMANDI SUPEREATTIVI / - Trasmittente bicanale miniaturizzata	cad		55,69
22CL.PR.5.300260.h	Radiocomandi supereattivi da 330 MHz / - RADIOCOMANDI SUPEREATTIVI / - Contenitore per ricevente	cad		13,37
22CL.PR.5.300260.i	Radiocomandi supereattivi da 330 MHz / - RADIOCOMANDI SUPEREATTIVI / - Antenna raccordata	cad		6,05
22CL.PR.5.300270.a	Pulsante a chiave da incasso / - PULSANTI A CHIAVE / - Pulsante a chiave da incasso	cad		42,89
22CL.PR.5.300280.a	Accessori per pulsanti a chiave e di comando / - ACCESSORI PER PULSANTI A CHIAVE E DI COMANDO / - Contenitore plastico a murare	cad		2,42
22CL.PR.5.300280.b	Accessori per pulsanti a chiave e di comando / - ACCESSORI PER PULSANTI A CHIAVE E DI COMANDO / - Contenitore metallico a saldare	cad		16,53
22CL.PR.5.300280.c	Accessori per pulsanti a chiave e di comando / - ACCESSORI PER PULSANTI A CHIAVE E DI COMANDO / - Staffa per incasso su pilastri metallici	cad		3,73
22CL.PR.5.300280.d	Accessori per pulsanti a chiave e di comando / - ACCESSORI PER PULSANTI A CHIAVE E DI COMANDO / - Colonnetta	cad		52,43
22CL.PR.5.300280.e	Accessori per pulsanti a chiave e di comando / - ACCESSORI PER PULSANTI A CHIAVE E DI COMANDO / - Piastra di fondazione per colonnetta	cad		10,24
22CL.PR.5.300290.a	Pulsante di comando completo / - PULSANTE DI COMANDO / - Switch per pulsante di comando	cad		28,80
22CL.PR.5.30030.a	Operatore oleodinamico per cancelletti pedonali con lunghezza da m 0.8 a m 1, senza blocco idraulico con dispositivo di sblocco con chiave personalizzata / - OPERATORE PER CANCELLI PEDONALI / - Operatore per cancelli pedonali	cad		1124,10
22CL.PR.5.300300.a	Pulsantiere di comando / - PULSANTIERE DI COMANDO / - Pulsantiere di comando da tavolo	cad		64,31
22CL.PR.5.300300.b	Pulsantiere di comando / - PULSANTIERE DI COMANDO / - Pulsantiere di comando da incasso	cad		58,84
22CL.PR.5.300300.c	Pulsantiere di comando / - PULSANTIERE DI COMANDO / - Pulsantiere di comando da esterni	cad		65,37
22CL.PR.5.300310.a	Combinatore a tastiera da 4096 combinazioni, antieffrazione elettronica / - COMBINATORE A TASTIERA / - Combinatore a tastiera	cad		171,30
22CL.PR.5.300320.a	Lettore di scheda magnetica, antieffrazione elettronica / - LETTORE DI SCHEDA MAGNETICA / - Lettore di scheda magnetica	cad		267,64
22CL.PR.5.300320.b	Lettore di scheda magnetica, antieffrazione elettronica / - LETTORE DI SCHEDA MAGNETICA / - Scheda magnetizzata	cad		5,59
22CL.PR.5.300320.c	Lettore di scheda magnetica, antieffrazione elettronica / - LETTORE DI SCHEDA MAGNETICA / - Scheda da magnetizzare	cad		4,30
22CL.PR.5.300330.a	Accessori per lettore di schede magnetiche e per combinatore a tastiera / - ACCESSORI PER COMBINATORE A TASTIERA E LETTORE SCHEDE / - Contenitore plastico a murare	cad		4,30
22CL.PR.5.300330.b	Accessori per lettore di schede magnetiche e per combinatore a tastiera / - ACCESSORI PER COMBINATORE A TASTIERA E LETTORE SCHEDE / - Contenitore metallico a saldare	cad		16,53
22CL.PR.5.300330.c	Accessori per lettore di schede magnetiche e per combinatore a tastiera / - ACCESSORI PER COMBINATORE A TASTIERA E LETTORE SCHEDE / - Staffa per incasso su pilastri metallici	cad		3,73
22CL.PR.5.300330.d	Accessori per lettore di schede magnetiche e per combinatore a tastiera / - ACCESSORI PER COMBINATORE A TASTIERA E LETTORE SCHEDE / - Colonnetta	cad		52,43
22CL.PR.5.300330.e	Accessori per lettore di schede magnetiche e per combinatore a tastiera / - ACCESSORI PER COMBINATORE A TASTIERA E LETTORE SCHEDE / - Piastra di fondazione per colonnetta	cad		10,24
22CL.PR.5.300340.a	Decoder per ricevente, per combinatore di tastiera e per lettore di schede magnetiche / - SCHEDA DI DECODIFICA / - Decoder	cad		60,94
22CL.PR.5.300350.a	Rilevatore di masse metalliche / - RILEVATORE DI MASSE METALLICHE / - Rilevatore di masse metalliche	cad		406,82
22CL.PR.5.300360.a	Alimentatore supplementare per il comando di accessori aggiuntivi / - ALIMENTATORE SUPPLEMENTARE PER ACCESSORI AGGIUNTIVI / - Alimentatore supplementare per il comando di accessori aggiuntivi	cad		104,93
22CL.PR.5.300370.a	Pedane pneumatiche, complete di pressostato N.A. in contenitore stagno / - PEDANE PNEUMATICHE COMPLETE DI PRESSOSTATO / - Pedane pneumatiche con pressostato da 2 metri	cad		444,25
22CL.PR.5.300370.b	Pedane pneumatiche, complete di pressostato N.A. in contenitore stagno / - PEDANE PNEUMATICHE COMPLETE DI PRESSOSTATO / - Pedane pneumatiche con pressostato da 3 metri	cad		529,98
22CL.PR.5.300370.c	Pedane pneumatiche, complete di pressostato N.A. in contenitore stagno / - PEDANE PNEUMATICHE COMPLETE DI PRESSOSTATO / - Pedane pneumatiche con pressostato da 4 metri	cad		621,02
22CL.PR.5.300380.a	Dispositivi di sicurezza: fotocellule, coste pneumatiche di sicurezza, pressostati per impianti ed automatismi di apertura / - DISPOSITIVI DI SICUREZZA / - Fotocellula da incasso portata 30 m	cad		123,16
22CL.PR.5.300380.b	Dispositivi di sicurezza: fotocellule, coste pneumatiche di sicurezza, pressostati per impianti ed automatismi di apertura / - DISPOSITIVI DI SICUREZZA / - Colonnina per fotocellula da incasso	cad		41,81
22CL.PR.5.300380.c	Dispositivi di sicurezza: fotocellule, coste pneumatiche di sicurezza, pressostati per impianti ed automatismi di apertura / - DISPOSITIVI DI SICUREZZA / - Fotocellula da esterno autoallineante portata 6 m	cad		107,07
22CL.PR.5.300380.d	Dispositivi di sicurezza: fotocellule, coste pneumatiche di sicurezza, pressostati per impianti ed automatismi di apertura / - DISPOSITIVI DI SICUREZZA / - Coste pneumatiche di sicurezza senza pressostato1,5 m	cad		82,51
22CL.PR.5.300380.e	Dispositivi di sicurezza: fotocellule, coste pneumatiche di sicurezza, pressostati per impianti ed automatismi di apertura / - DISPOSITIVI DI SICUREZZA / - Coste pneumatiche di sicurezza senza pressostato1,7 m	cad		87,84
22CL.PR.5.300380.f	Dispositivi di sicurezza: fotocellule, coste pneumatiche di sicurezza, pressostati per impianti ed automatismi di apertura / - DISPOSITIVI DI SICUREZZA / - Coste pneumatiche di sicurezza senza pressostato 2 m	cad		94,15
22CL.PR.5.300380.g	Dispositivi di sicurezza: fotocellule, coste pneumatiche di sicurezza, pressostati per impianti ed automatismi di apertura / - DISPOSITIVI DI SICUREZZA / - Coste pneumatiche di sicurezza senza pressostato 2,5 m	cad		103,83
22CL.PR.5.300380.h	Dispositivi di sicurezza: fotocellule, coste pneumatiche di sicurezza, pressostati per impianti ed automatismi di apertura / - DISPOSITIVI DI SICUREZZA / - Coste pneumatiche di sicurezza senza pressostato 3 m	cad		114,65
22CL.PR.5.300380.i	Dispositivi di sicurezza: fotocellule, coste pneumatiche di sicurezza, pressostati per impianti ed automatismi di apertura / - DISPOSITIVI DI SICUREZZA / - Pressostato N.C.	cad		27,83
22CL.PR.5.300380.j	Dispositivi di sicurezza: fotocellule, coste pneumatiche di sicurezza, pressostati per impianti ed automatismi di apertura / - DISPOSITIVI DI SICUREZZA / - Pressostato N.A.-N.C. doppia regolazione	cad		104,93
22CL.PR.5.300380.k	Dispositivi di sicurezza: fotocellule, coste pneumatiche di sicurezza, pressostati per impianti ed automatismi di apertura / - DISPOSITIVI DI SICUREZZA / - Colonnetta per montaggio fotocellule complete	cad		75,47
22CL.PR.5.300390.a	Segnalazioni luminose / - SEGNALAZIONI LUMINOSE / - Minilampeggiatore	cad		39,61
22CL.PR.5.300390.b	Segnalazioni luminose / - SEGNALAZIONI LUMINOSE / - Lampeggiatore	cad		60,94
22CL.PR.5.300390.c	Segnalazioni luminose / - SEGNALAZIONI LUMINOSE / - Semaforo con luce rossa e verde	cad		104,93
22CL.PR.5.300390.d	Segnalazioni luminose / - SEGNALAZIONI LUMINOSE / - Lampeggiatore con lampada illuminazione giardino	cad		104,93
22CL.PR.5.30040.a	Operatore oleodinamico per cancelli condominiali ed industriali di m 2,2 , tempo di apertura 1 minuto alimentazione 220 V IP 54, forza di trazione N 500, forza di spinta N 620, fornito di dispositivo di sblocco con chiave personalizzata, sicurezza antischiacciamento / - OPERATORE OLEODINAMICO PER CANCELLI DI m 2,2 PER ANTA / - Operatore per ante da 2,2 cadauna	cad		838,18
22CL.PR.5.300400.a	Elettroserrature per operatori senza blocco, completa di controbocchetta a pavimento / - ELETTROSERRATURE ED ACCESSORI / - Elettroserratura per operatori senza blocco	cad		71,65
22CL.PR.5.300400.b	Elettroserrature per operatori senza blocco, completa di controbocchetta a pavimento / - ELETTROSERRATURE ED ACCESSORI / - Controbocchetta a pilastro (cancelli ad un'anta)	cad		7,90
22CL.PR.5.300400.c	Elettroserrature per operatori senza blocco, completa di controbocchetta a pavimento / - ELETTROSERRATURE ED ACCESSORI / - Cilindro interno con chiave per elettroserratura	cad		18,77
22CL.PR.5.300400.d	Elettroserrature per operatori senza blocco, completa di controbocchetta a pavimento / - ELETTROSERRATURE ED ACCESSORI / - Cilindro esterno con chiave per elettroserratura	cad		18,77
22CL.PR.5.300400.e	Elettroserrature per operatori senza blocco, completa di controbocchetta a pavimento / - ELETTROSERRATURE ED ACCESSORI / - Blocco d'anta	cad		49,78
22CL.PR.5.300410.a	Chiave di sblocco supplementare triangolare	cad		1,20
22CL.PR.5.300410.b	Piastra a murare	cad		11,50
22CL.PR.5.300420.a	Tubo rame diametro mm 6x8	kg		24,71
22CL.PR.5.300420.b	Piastra di fissaggio da interrare per martinetto	cad		24,15
22CL.PR.5.300430.a	Accessori specifici per cancelli scorrevoli / - ACCESSORI SPECIFICI PER CANCELLI SCORREVOLI / - Piastra per il fissaggio del motoriduttore	cad		27,83
22CL.PR.5.300430.b	Accessori specifici per cancelli scorrevoli / - ACCESSORI SPECIFICI PER CANCELLI SCORREVOLI / - Piastra di fondazione	cad		24,71
22CL.PR.5.300430.c	Accessori specifici per cancelli scorrevoli / - ACCESSORI SPECIFICI PER CANCELLI SCORREVOLI / - Sblocco con chiave personalizzata	cad		43,77
22CL.PR.5.300430.d	Accessori specifici per cancelli scorrevoli / - ACCESSORI SPECIFICI PER CANCELLI SCORREVOLI / - Sblocco con chiave universale	cad		35,27
22CL.PR.5.300430.e	Accessori specifici per cancelli scorrevoli / - ACCESSORI SPECIFICI PER CANCELLI SCORREVOLI / - Sblocco manuale a distanza	cad		22,48
22CL.PR.5.300430.f	Accessori specifici per cancelli scorrevoli / - ACCESSORI SPECIFICI PER CANCELLI SCORREVOLI / - Pignone a cremagliera per cancello di max m 10	cad		25,63
22CL.PR.5.300430.g	Accessori specifici per cancelli scorrevoli / - ACCESSORI SPECIFICI PER CANCELLI SCORREVOLI / - Pignone a cremagliera per cancello di max m 13	cad		25,63
22CL.PR.5.300430.h	Accessori specifici per cancelli scorrevoli / - ACCESSORI SPECIFICI PER CANCELLI SCORREVOLI / - Pignone a catena per cancello di max m 10	cad		33,21
22CL.PR.5.300430.i	Accessori specifici per cancelli scorrevoli / - ACCESSORI SPECIFICI PER CANCELLI SCORREVOLI / - Pignone a catena per cancello di max m 13	cad		33,21
22CL.PR.5.300430.j	Accessori specifici per cancelli scorrevoli / - ACCESSORI SPECIFICI PER CANCELLI SCORREVOLI / - Cremagliera zincata completa di attacchi	m		23,53
22CL.PR.5.300430.k	Accessori specifici per cancelli scorrevoli / - ACCESSORI SPECIFICI PER CANCELLI SCORREVOLI / - Catena (1/2" x 7.8 mm )	m		27,83
22CL.PR.5.300430.l	Accessori specifici per cancelli scorrevoli / - ACCESSORI SPECIFICI PER CANCELLI SCORREVOLI / - Giunto per catena	m		3,50
22CL.PR.5.300430.m	Accessori specifici per cancelli scorrevoli / - ACCESSORI SPECIFICI PER CANCELLI SCORREVOLI / - Tendicatena semplice	m		78,19
22CL.PR.5.300430.n	Accessori specifici per cancelli scorrevoli / - ACCESSORI SPECIFICI PER CANCELLI SCORREVOLI / - Tendicatena doppio	m		165,92
22CL.PR.5.300430.o	Accessori specifici per cancelli scorrevoli / - ACCESSORI SPECIFICI PER CANCELLI SCORREVOLI / - Piastra con rinvii folli	m		203,39
22CL.PR.5.300430.p	Accessori specifici per cancelli scorrevoli / - ACCESSORI SPECIFICI PER CANCELLI SCORREVOLI / - Rullo guida superiore diametro 35 mm	m		11,31
22CL.PR.5.300430.q	Accessori specifici per cancelli scorrevoli / - ACCESSORI SPECIFICI PER CANCELLI SCORREVOLI / - Ruota di guida inferiore con supporti, gola a V diametro100 mm	m		32,13
22CL.PR.5.300430.r	Accessori specifici per cancelli scorrevoli / - ACCESSORI SPECIFICI PER CANCELLI SCORREVOLI / - Ruota di guida inferiore con perno, gola a V diametro 120 mm	m		29,93
22CL.PR.5.300430.s	Accessori specifici per cancelli scorrevoli / - ACCESSORI SPECIFICI PER CANCELLI SCORREVOLI / - Ruota di guida inferiore con perno, gola a V diametro 160 mm	m		44,95
22CL.PR.5.300430.t	Accessori specifici per cancelli scorrevoli / - ACCESSORI SPECIFICI PER CANCELLI SCORREVOLI / - Ruota di guida inferiore con perno, gola a V diametro 200 mm	m		60,94
22CL.PR.5.300430.u	Accessori specifici per cancelli scorrevoli / - ACCESSORI SPECIFICI PER CANCELLI SCORREVOLI / - Ruota di guida inferiore con perno, gola a V diametro 250 mm	m		94,15
22CL.PR.5.300430.v	Accessori specifici per cancelli scorrevoli / - ACCESSORI SPECIFICI PER CANCELLI SCORREVOLI / - Ruota di guida inferiore con perno, gola arrotondata diametro 120	m		29,93
22CL.PR.5.300430.w	Accessori specifici per cancelli scorrevoli / - ACCESSORI SPECIFICI PER CANCELLI SCORREVOLI / - Ruota di guida inferiore con perno, gola arrotondata diametro 160 mm	m		43,77
22CL.PR.5.300430.x	Accessori specifici per cancelli scorrevoli / - ACCESSORI SPECIFICI PER CANCELLI SCORREVOLI / - Ruota di guida inferiore con perno, gola arrotondata diametro 200 mm	m		63,15
22CL.PR.5.300440.a	Tubi diametro esterno mm. 27,3 per montaggio su basculante	cad		50,33
22CL.PR.5.300440.b	Sblocco esterno a chiave per porte con spessore max mm 15	cad		42,89
22CL.PR.5.300440.c	Sblocco esterno a chiave per porte di spessore oltre mm15	cad		49,78
22CL.PR.5.300440.d	Bracci telescopici e tubi per basculanti max m 3,5	cad		126,29
22CL.PR.5.300440.e	Bracci telescopici e tubi per basculanti oltre m 3,5	cad		126,29
22CL.PR.5.300450.a	Sblocco esterno a chiave per porte con spessore max mm15	cad		32,13
22CL.PR.5.300450.b	Sblocco esterno a chiave per porte con spessore oltre mm15	cad		39,04
22CL.PR.5.300450.c	Prolunga a cremagliera per porte basculanti con altezza m 2,4	cad		69,85
22CL.PR.5.300460.a	Braccio telescopico con accessori per l'installazione	cad		124,29
22CL.PR.5.300460.b	Sblocco esterno a chiave per porte con spessore max mm15	cad		53,38
22CL.PR.5.300460.c	Sblocco esterno a chiave per porte di spessore oltre mm15	cad		65,60
22CL.PR.5.300470.a	Piastra di fondazione per barriere	cad		168,03
22CL.PR.5.300470.b	Supporto a forcella per sbarre	cad		272,25
22CL.PR.5.300470.c	Piastra di supporto per forcella	cad		16,56
22CL.PR.5.300470.d	Piedino d'estremita'	cad		165,55
22CL.PR.5.300480.a	Scheda per l'utilizzo di 2 barriere contrapposte e simmetriche	cad		110,12
22CL.PR.5.300480.b	Scheda consente il funzionamento di fotocellule	cad		110,12
22CL.PR.5.300480.c	Scheda per il consenso di ripristino dei contatatori logici	cad		272,64
22CL.PR.5.300490.a	Carta termica	cad		68,64
22CL.PR.5.300490.b	Gettoni personalizzati	cad		1,32
22CL.PR.5.30050.a	Operatore oleodinamico per cancelli condominiali ed industriali di m 4,0 , tempo di apertura 1 minuto alimentazione 220 V IP 54, forza di trazione N 500, forza di spinta N 620, fornito di dispositivo di sblocco con chiave personalizzata, sicurezza antischiacciamento / - OPERATORE OLEODINAMICO PER CANCELLI DI m 4,0 PER ANTA / - Operatore per ante da 4,0 cadauna	cad		803,92
22CL.PR.5.300500.a	Apparecciature elettrica per cancelli scorrevoli	cad		530,54
22CL.PR.5.300500.b	Apparecciature elettrica per cancelli presenziati	cad		397,10
22CL.PR.5.300510.a	Olio idraulico per apparecchi di automazione / - OLIO IDRAULICO / - Olio idraulico in flaconi da l1	cad		19,94
22CL.PR.5.300520.a	Kit di accessori per installazione da esterno, comprendente: 1 ricevente, 1 trasmettitore / - KIT ACCESSORI DI INSTALLAZIONE PER ESTERNO / - Kit di accessori di installazione da esterno	cad		612,66
22CL.PR.5.300530.a	Kit di accessori per installazione da incasso, comprendente: 1 ricevente, 1 trasmettitore / - KIT ACCESSORI DI INSTALLAZIONE DA INCASSO / - Kit di accessori di installazione da incasso	cad		660,39
22CL.PR.5.30060.a	Operatore oleodinamico per cancelli condominiali ed industriali di m 7,0 , tempo di apertura 0,75 minuti alimentazione 220 V IP 54, forza di trazione N 630, forza di spinta N 775, fornito di dispositivo di sblocco con chiave personalizzata, sicurezza antischiacciamento / - OPERATORE OLEODINAMICO PER CANCELLI DI m 7,0 PER ANTA / - Operatore per ante da 7,0 cadauna	cad		826,42
22CL.PR.5.30070.a	Operatore oleodinamico per cancelli condominiali ed industriali, con operatore interrato IP 67 da litri 0,75 coppia resa Nm 543con martinetto e centralina integrati, cassetta in acciaio, per angolo massimo di apertura 140¦ con sistema di sblocco personalizzato a chiave / - OPERATORE OLEODINAMICO INTERRATO PER CANCELLI CON ANTA / - Operatore oleodinamico interrato per anta da m 2	cad		873,62
22CL.PR.5.30070.b	Operatore oleodinamico per cancelli condominiali ed industriali, con operatore interrato IP 67 da litri 0,75 coppia resa Nm 543con martinetto e centralina integrati, cassetta in acciaio, per angolo massimo di apertura 140¦ con sistema di sblocco personalizzato a chiave / - OPERATORE OLEODINAMICO INTERRATO PER CANCELLI CON ANTA / - Operatore oleodinamico interrato per anta da m 3	cad		942,02
22CL.PR.5.30070.c	Operatore oleodinamico per cancelli condominiali ed industriali, con operatore interrato IP 67 da litri 0,75 coppia resa Nm 543con martinetto e centralina integrati, cassetta in acciaio, per angolo massimo di apertura 140¦ con sistema di sblocco personalizzato a chiave / - OPERATORE OLEODINAMICO INTERRATO PER CANCELLI CON ANTA / - Operatore oleodinamico interrato per anta da m 4	cad		987,54
22CL.PR.5.30080.a	Operatore oleodinamico per cancelli condominiali ed industriali, con operatore interrato IP 54 da litri 0,75 coppia resa Nm 543con martinetto e centralina integrati, casetta in acciaio, per angolo massimo di apertura 100¦ con sistema di sblocco di sicurezza personalizzato a chiave con sistema di inviolabilità / - OPERATORE OLEODINAMICO INTERRATO PER CANCELLI CON ANTA DA 800 Kg / - Operatore oleodinamico interrato per anta da m 1,8	cad		501,01
22CL.PR.5.30080.b	Operatore oleodinamico per cancelli condominiali ed industriali, con operatore interrato IP 54 da litri 0,75 coppia resa Nm 543con martinetto e centralina integrati, casetta in acciaio, per angolo massimo di apertura 100¦ con sistema di sblocco di sicurezza personalizzato a chiave con sistema di inviolabilità / - OPERATORE OLEODINAMICO INTERRATO PER CANCELLI CON ANTA DA 800 Kg / - Operatore oleodinamico interrato per anta da m 2,5	cad		449,75
22CL.PR.5.30080.c	Operatore oleodinamico per cancelli condominiali ed industriali, con operatore interrato IP 54 da litri 0,75 coppia resa Nm 543con martinetto e centralina integrati, casetta in acciaio, per angolo massimo di apertura 100¦ con sistema di sblocco di sicurezza personalizzato a chiave con sistema di inviolabilità / - OPERATORE OLEODINAMICO INTERRATO PER CANCELLI CON ANTA DA 800 Kg / - Operatore oleodinamico interrato per anta da m 3,5	cad		489,27
22CL.PR.5.30090.a	Operatore per cancelli scorrevoli di peso massimo kg 400, IP 45 con motoriduttore a vite senza fine, finecorsa induttivo frizione bidisco a bagno di olio, dispositivo eletronico antischiacciamento velocità di scorrimento 12 m al minuto, alimentazione 220-300 V / - OPERATORE PER CANCELLI SCORREVOLI DI PESO MAX Kg 400 / - Operatore a cremagliera	cad		717,24
22CL.PR.5.30090.b	Operatore per cancelli scorrevoli di peso massimo kg 400, IP 45 con motoriduttore a vite senza fine, finecorsa induttivo frizione bidisco a bagno di olio, dispositivo eletronico antischiacciamento velocità di scorrimento 12 m al minuto, alimentazione 220-300 V / - OPERATORE PER CANCELLI SCORREVOLI DI PESO MAX Kg 400 / - Operatore per catena	cad		703,65
22CL.PR.5.3010.a	Cassetta di derivazione da incasso, in resina per usi domestici rispondenti a norme CEI 23-48 e 23-49 / - CASSETTA DI DERIVAZIONE DA INCASSO / - CASSETTA DI DERIVAZIONE DA INCASSO Cassetta conica diametro mm 65 x mm 41 di profondità	cad		0,17
22CL.PR.5.3010.b	Cassetta di derivazione da incasso, in resina per usi domestici rispondenti a norme CEI 23-48 e 23-49 / - CASSETTA DI DERIVAZIONE DA INCASSO / - CASSETTA DI DERIVAZIONE DA INCASSO Cassetta cilindrica diametro mm 65 x mm 38 di profondità	cad		0,08
22CL.PR.5.3010.c	Cassetta di derivazione da incasso, in resina per usi domestici rispondenti a norme CEI 23-48 e 23-49 / - CASSETTA DI DERIVAZIONE DA INCASSO / - CASSETTA DI DERIVAZIONE DA INCASSO Cassetta cilindrica diametro mm 85 x mm 42 di profondità	cad		0,15
22CL.PR.5.3010.d	Cassetta di derivazione da incasso, in resina per usi domestici rispondenti a norme CEI 23-48 e 23-49 / - CASSETTA DI DERIVAZIONE DA INCASSO / - CASSETTA DI DERIVAZIONE DA INCASSO Cassetta per impianti telefonici mm 68x68x30	cad		0,67
22CL.PR.5.3010.e	Cassetta di derivazione da incasso, in resina per usi domestici rispondenti a norme CEI 23-48 e 23-49 / - CASSETTA DI DERIVAZIONE DA INCASSO / - CASSETTA DI DERIVAZIONE DA INCASSO Cassetta per impianti telefonici per prefabbricato mm 68x68x40	cad		0,96
22CL.PR.5.3020.a	Cassetta di derivazione e connessione da incasso in materiale plastico con coperchio a vite, grado di protezione IP 40 rispondente alla norma CEI 23-48, protetta contro i contatti diretti, isolamento secondo norma EN 60439-1 / - CASSETTA DI DERIVAZIONE E CONNESSIONE DA INCASSO / - CASSETTA DI DERIVAZIONE E CONNESSIONE DA INCASSO Cassetta mm 92x92x45	cad		0,67
22CL.PR.5.3020.b	Cassetta di derivazione e connessione da incasso in materiale plastico con coperchio a vite, grado di protezione IP 40 rispondente alla norma CEI 23-48, protetta contro i contatti diretti, isolamento secondo norma EN 60439-1 / - CASSETTA DI DERIVAZIONE E CONNESSIONE DA INCASSO / - CASSETTA DI DERIVAZIONE E CONNESSIONE DA INCASSO Cassette mm 118x96x70	cad		0,80
22CL.PR.5.3020.c	Cassetta di derivazione e connessione da incasso in materiale plastico con coperchio a vite, grado di protezione IP 40 rispondente alla norma CEI 23-48, protetta contro i contatti diretti, isolamento secondo norma EN 60439-1 / - CASSETTA DI DERIVAZIONE E CONNESSIONE DA INCASSO / - CASSETTA DI DERIVAZIONE E CONNESSIONE DA INCASSO Cassette mm 152x98x70	cad		1,09
22CL.PR.5.3020.d	Cassetta di derivazione e connessione da incasso in materiale plastico con coperchio a vite, grado di protezione IP 40 rispondente alla norma CEI 23-48, protetta contro i contatti diretti, isolamento secondo norma EN 60439-1 / - CASSETTA DI DERIVAZIONE E CONNESSIONE DA INCASSO / - CASSETTA DI DERIVAZIONE E CONNESSIONE DA INCASSO Cassette mm 160x130x70	cad		1,71
22CL.PR.5.3020.e	Cassetta di derivazione e connessione da incasso in materiale plastico con coperchio a vite, grado di protezione IP 40 rispondente alla norma CEI 23-48, protetta contro i contatti diretti, isolamento secondo norma EN 60439-1 / - CASSETTA DI DERIVAZIONE E CONNESSIONE DA INCASSO / - CASSETTA DI DERIVAZIONE E CONNESSIONE DA INCASSO Cassette mm 196x152x70	cad		2,26
22CL.PR.5.3020.f	Cassetta di derivazione e connessione da incasso in materiale plastico con coperchio a vite, grado di protezione IP 40 rispondente alla norma CEI 23-48, protetta contro i contatti diretti, isolamento secondo norma EN 60439-1 / - CASSETTA DI DERIVAZIONE E CONNESSIONE DA INCASSO / - CASSETTA DI DERIVAZIONE E CONNESSIONE DA INCASSO Cassette mm 294x152x70	cad		3,38
22CL.PR.5.3020.g	Cassetta di derivazione e connessione da incasso in materiale plastico con coperchio a vite, grado di protezione IP 40 rispondente alla norma CEI 23-48, protetta contro i contatti diretti, isolamento secondo norma EN 60439-1 / - CASSETTA DI DERIVAZIONE E CONNESSIONE DA INCASSO / - CASSETTA DI DERIVAZIONE E CONNESSIONE DA INCASSO Cassette mm 392x152x70	cad		5,72
22CL.PR.5.3020.h	Cassetta di derivazione e connessione da incasso in materiale plastico con coperchio a vite, grado di protezione IP 40 rispondente alla norma CEI 23-48, protetta contro i contatti diretti, isolamento secondo norma EN 60439-1 / - CASSETTA DI DERIVAZIONE E CONNESSIONE DA INCASSO / - CASSETTA DI DERIVAZIONE E CONNESSIONE DA INCASSO Cassette mm 480x160x70	cad		7,54
22CL.PR.5.3020.i	Cassetta di derivazione e connessione da incasso in materiale plastico con coperchio a vite, grado di protezione IP 40 rispondente alla norma CEI 23-48, protetta contro i contatti diretti, isolamento secondo norma EN 60439-1 / - CASSETTA DI DERIVAZIONE E CONNESSIONE DA INCASSO / - CASSETTA DI DERIVAZIONE E CONNESSIONE DA INCASSO Cassette mm 516x202x80	cad		10,54
22CL.PR.5.3020.j	Cassetta di derivazione e connessione da incasso in materiale plastico con coperchio a vite, grado di protezione IP 40 rispondente alla norma CEI 23-48, protetta contro i contatti diretti, isolamento secondo norma EN 60439-1 / - CASSETTA DI DERIVAZIONE E CONNESSIONE DA INCASSO / - CASSETTA DI DERIVAZIONE E CONNESSIONE DA INCASSO Cassette mm 516x294x80	cad		23,91
22CL.PR.5.3030.a	Cassetta di derivazione e contenimento stagna da parete, con coperchio a vite e passacavi, grado di protezione IP 55 , rispondente alla norma CEI 23-48 IEC 670 protetta contro i contatti diretti, isolamento secondo norma EN 60439-1 / - CASSETTA STAGNA DI DERIVAZIONE E CONTENIMENTO DA PARETE IP 55 / - CASSETTA STAGNA DI DERIVAZIONE E CONTENIMENTO DA PARETE IP 55 Cassetta mm 100x100x50	cad		2,89
22CL.PR.5.3030.b	Cassetta di derivazione e contenimento stagna da parete, con coperchio a vite e passacavi, grado di protezione IP 55 , rispondente alla norma CEI 23-48 IEC 670 protetta contro i contatti diretti, isolamento secondo norma EN 60439-1 / - CASSETTA STAGNA DI DERIVAZIONE E CONTENIMENTO DA PARETE IP 55 / - CASSETTA STAGNA DI DERIVAZIONE E CONTENIMENTO DA PARETE IP 55 Cassetta mm 120x80x50	cad		3,25
22CL.PR.5.3030.c	Cassetta di derivazione e contenimento stagna da parete, con coperchio a vite e passacavi, grado di protezione IP 55 , rispondente alla norma CEI 23-48 IEC 670 protetta contro i contatti diretti, isolamento secondo norma EN 60439-1 / - CASSETTA STAGNA DI DERIVAZIONE E CONTENIMENTO DA PARETE IP 55 / - CASSETTA STAGNA DI DERIVAZIONE E CONTENIMENTO DA PARETE IP 55 Cassetta mm 150x110x70	cad		4,79
22CL.PR.5.3030.d	Cassetta di derivazione e contenimento stagna da parete, con coperchio a vite e passacavi, grado di protezione IP 55 , rispondente alla norma CEI 23-48 IEC 670 protetta contro i contatti diretti, isolamento secondo norma EN 60439-1 / - CASSETTA STAGNA DI DERIVAZIONE E CONTENIMENTO DA PARETE IP 55 / - CASSETTA STAGNA DI DERIVAZIONE E CONTENIMENTO DA PARETE IP 55 Cassetta mm 190x140x70	cad		9,00
22CL.PR.5.3030.e	Cassetta di derivazione e contenimento stagna da parete, con coperchio a vite e passacavi, grado di protezione IP 55 , rispondente alla norma CEI 23-48 IEC 670 protetta contro i contatti diretti, isolamento secondo norma EN 60439-1 / - CASSETTA STAGNA DI DERIVAZIONE E CONTENIMENTO DA PARETE IP 55 / - CASSETTA STAGNA DI DERIVAZIONE E CONTENIMENTO DA PARETE IP 55 Cassetta mm 240x190x90	cad		14,43
22CL.PR.5.3030.f	Cassetta di derivazione e contenimento stagna da parete, con coperchio a vite e passacavi, grado di protezione IP 55 , rispondente alla norma CEI 23-48 IEC 670 protetta contro i contatti diretti, isolamento secondo norma EN 60439-1 / - CASSETTA STAGNA DI DERIVAZIONE E CONTENIMENTO DA PARETE IP 55 / - CASSETTA STAGNA DI DERIVAZIONE E CONTENIMENTO DA PARETE IP 55 Cassetta mm 300x220x120	cad		25,89
22CL.PR.5.3030.g	Cassetta di derivazione e contenimento stagna da parete, con coperchio a vite e passacavi, grado di protezione IP 55 , rispondente alla norma CEI 23-48 IEC 670 protetta contro i contatti diretti, isolamento secondo norma EN 60439-1 / - CASSETTA STAGNA DI DERIVAZIONE E CONTENIMENTO DA PARETE IP 55 / - CASSETTA STAGNA DI DERIVAZIONE E CONTENIMENTO DA PARETE IP 55 Cassetta mm 380x300x120	cad		35,16
22CL.PR.5.3030.h	Cassetta di derivazione e contenimento stagna da parete, con coperchio a vite e passacavi, grado di protezione IP 55 , rispondente alla norma CEI 23-48 IEC 670 protetta contro i contatti diretti, isolamento secondo norma EN 60439-1 / - CASSETTA STAGNA DI DERIVAZIONE E CONTENIMENTO DA PARETE IP 55 / - CASSETTA STAGNA DI DERIVAZIONE E CONTENIMENTO DA PARETE IP 55 Cassette mm 460x380x120	cad		49,68
22CL.PR.5.3040.a	Cassetta di derivazione e contenimento stagna da parete, con coperchio a pressione e passacavi, grado di protezione IP 44 , rispondente alla norma CEI 23-48 IEC 670 protetta contro i contatti diretti, isolamento secondo norma EN 60439-1 / - CASSETTA STAGNA DI DERIVAZIONE E CONTENIMENTO DA PARETE IP 44 / - CASSETTA STAGNA DI DERIVAZIONE E CONTENIMENTO DA PARETE IP 44 Cassetta diametro mm 65 x mm 35 di profondità	cad		0,97
22CL.PR.5.3040.b	Cassetta di derivazione e contenimento stagna da parete, con coperchio a pressione e passacavi, grado di protezione IP 44 , rispondente alla norma CEI 23-48 IEC 670 protetta contro i contatti diretti, isolamento secondo norma EN 60439-1 / - CASSETTA STAGNA DI DERIVAZIONE E CONTENIMENTO DA PARETE IP 44 / - CASSETTA STAGNA DI DERIVAZIONE E CONTENIMENTO DA PARETE IP 44 Cassetta diametro mm 80 x mm 40 di profondità	cad		1,22
22CL.PR.5.3040.c	Cassetta di derivazione e contenimento stagna da parete, con coperchio a pressione e passacavi, grado di protezione IP 44 , rispondente alla norma CEI 23-48 IEC 670 protetta contro i contatti diretti, isolamento secondo norma EN 60439-1 / - CASSETTA STAGNA DI DERIVAZIONE E CONTENIMENTO DA PARETE IP 44 / - CASSETTA STAGNA DI DERIVAZIONE E CONTENIMENTO DA PARETE IP 44 Cassetta mm 80x80x40	cad		1,50
22CL.PR.5.3050.a	Cassetta modulare da parete stagna a pareti cieche, con coperchio basso, in materiale termoindurente IP65, temperatura di impiego -40¦C +70¦C, conforme alle norme CEI 64-8 per installazioni in ambienti a rischio di incendio / - CASSETTA MODULARE DA PARETE IP65 COPERCHIO BASSO / - CASSETTA MODULARE DA PARETE IP65 COPERCHIO BASSO Cassetta IP65 da mm 92x92x50 con coperchio mm 18	cad		22,09
22CL.PR.5.3050.b	Cassetta modulare da parete stagna a pareti cieche, con coperchio basso, in materiale termoindurente IP65, temperatura di impiego -40¦C +70¦C, conforme alle norme CEI 64-8 per installazioni in ambienti a rischio di incendio / - CASSETTA MODULARE DA PARETE IP65 COPERCHIO BASSO / - CASSETTA MODULARE DA PARETE IP65 COPERCHIO BASSO Cassetta IP65 da mm 92x125x50 con coperchio mm 18	cad		22,95
22CL.PR.5.3050.c	Cassetta modulare da parete stagna a pareti cieche, con coperchio basso, in materiale termoindurente IP65, temperatura di impiego -40¦C +70¦C, conforme alle norme CEI 64-8 per installazioni in ambienti a rischio di incendio / - CASSETTA MODULARE DA PARETE IP65 COPERCHIO BASSO / - CASSETTA MODULARE DA PARETE IP65 COPERCHIO BASSO Cassetta IP65 da mm 185x92x50 con coperchio mm 18	cad		25,93
22CL.PR.5.3050.d	Cassetta modulare da parete stagna a pareti cieche, con coperchio basso, in materiale termoindurente IP65, temperatura di impiego -40¦C +70¦C, conforme alle norme CEI 64-8 per installazioni in ambienti a rischio di incendio / - CASSETTA MODULARE DA PARETE IP65 COPERCHIO BASSO / - CASSETTA MODULARE DA PARETE IP65 COPERCHIO BASSO Cassetta IP65 da mm 125x125x75 con coperchio mm 25	cad		29,00
22CL.PR.5.3050.e	Cassetta modulare da parete stagna a pareti cieche, con coperchio basso, in materiale termoindurente IP65, temperatura di impiego -40¦C +70¦C, conforme alle norme CEI 64-8 per installazioni in ambienti a rischio di incendio / - CASSETTA MODULARE DA PARETE IP65 COPERCHIO BASSO / - CASSETTA MODULARE DA PARETE IP65 COPERCHIO BASSO Cassetta IP65 da mm 185x125x75 con coperchio mm 25	cad		32,04
22CL.PR.5.3050.f	Cassetta modulare da parete stagna a pareti cieche, con coperchio basso, in materiale termoindurente IP65, temperatura di impiego -40¦C +70¦C, conforme alle norme CEI 64-8 per installazioni in ambienti a rischio di incendio / - CASSETTA MODULARE DA PARETE IP65 COPERCHIO BASSO / - CASSETTA MODULARE DA PARETE IP65 COPERCHIO BASSO Cassetta IP65 da mm 250x125x75 con coperchio mm 25	cad		36,07
22CL.PR.5.3060.a	Cassetta modulare da parete stagna a pareti cieche, con coperchio alto, in materiale termoindurente IP65, temperatura di impiego -40¦C +70¦C, conforme alle norme CEI 64-8 per installazioni in ambienti a rischio di incendio / - CASSETTA MODULARE DA PARETE IP65 COPERCHIO ALTO / - CASSETTA MODULARE DA PARETE IP65 COPERCHIO ALTO Cassetta IP65 da mm 92x92x50 con coperchio mm 50	cad		22,22
22CL.PR.5.3060.b	Cassetta modulare da parete stagna a pareti cieche, con coperchio alto, in materiale termoindurente IP65, temperatura di impiego -40¦C +70¦C, conforme alle norme CEI 64-8 per installazioni in ambienti a rischio di incendio / - CASSETTA MODULARE DA PARETE IP65 COPERCHIO ALTO / - CASSETTA MODULARE DA PARETE IP65 COPERCHIO ALTO Cassetta IP65 da mm 92x125x50 con coperchio mm 50	cad		23,46
22CL.PR.5.3060.c	Cassetta modulare da parete stagna a pareti cieche, con coperchio alto, in materiale termoindurente IP65, temperatura di impiego -40¦C +70¦C, conforme alle norme CEI 64-8 per installazioni in ambienti a rischio di incendio / - CASSETTA MODULARE DA PARETE IP65 COPERCHIO ALTO / - CASSETTA MODULARE DA PARETE IP65 COPERCHIO ALTO Cassetta IP65 da mm 185x92x50 con coperchio mm 50	cad		26,38
22CL.PR.5.3060.d	Cassetta modulare da parete stagna a pareti cieche, con coperchio alto, in materiale termoindurente IP65, temperatura di impiego -40¦C +70¦C, conforme alle norme CEI 64-8 per installazioni in ambienti a rischio di incendio / - CASSETTA MODULARE DA PARETE IP65 COPERCHIO ALTO / - Cassetta IP65 da mm 125x125x75 con coperchio mm 50	cad		29,40
22CL.PR.5.3060.e	Cassetta modulare da parete stagna a pareti cieche, con coperchio alto, in materiale termoindurente IP65, temperatura di impiego -40¦C +70¦C, conforme alle norme CEI 64-8 per installazioni in ambienti a rischio di incendio / - CASSETTA MODULARE DA PARETE IP65 COPERCHIO ALTO / - CASSETTA MODULARE DA PARETE IP65 COPERCHIO ALTO Cassetta IP65 da mm 185x125x75 con coperchio mm 50	cad		33,76
22CL.PR.5.3060.f	Cassetta modulare da parete stagna a pareti cieche, con coperchio alto, in materiale termoindurente IP65, temperatura di impiego -40¦C +70¦C, conforme alle norme CEI 64-8 per installazioni in ambienti a rischio di incendio / - CASSETTA MODULARE DA PARETE IP65 COPERCHIO ALTO / - CASSETTA MODULARE DA PARETE IP65 COPERCHIO ALTO Cassetta IP65 da mm 250x125x75 con coperchio mm 50	cad		37,04
22CL.PR.5.3070.a	Cassetta di derivazione in alluminio pressofuso predisposta con messa a terra e masselli di fissaggio, corpo in alluminio sabbiato UNI 5076 con coperchio con bordo e guarnizione in gomma, grado di protezione IP 67 / - CASSETTA STAGNA DI DERIVAZIONE IN METALLO IP 67 / - CASSETTA STAGNA DI DERIVAZIONE IN METALLO IP 67 Cassetta in metallo da mm 89x89x65	cad		8,87
22CL.PR.5.3070.b	Cassetta di derivazione in alluminio pressofuso predisposta con messa a terra e masselli di fissaggio, corpo in alluminio sabbiato UNI 5076 con coperchio con bordo e guarnizione in gomma, grado di protezione IP 67 / - CASSETTA STAGNA DI DERIVAZIONE IN METALLO IP 67 / - CASSETTA STAGNA DI DERIVAZIONE IN METALLO IP 67 Cassetta in metallo da mm 129x104x65	cad		11,68
22CL.PR.5.3070.c	Cassetta di derivazione in alluminio pressofuso predisposta con messa a terra e masselli di fissaggio, corpo in alluminio sabbiato UNI 5076 con coperchio con bordo e guarnizione in gomma, grado di protezione IP 67 / - CASSETTA STAGNA DI DERIVAZIONE IN METALLO IP 67 / - CASSETTA STAGNA DI DERIVAZIONE IN METALLO IP 67 Cassetta in metallo da mm 155x130x65	cad		14,99
22CL.PR.5.3070.d	Cassetta di derivazione in alluminio pressofuso predisposta con messa a terra e masselli di fissaggio, corpo in alluminio sabbiato UNI 5076 con coperchio con bordo e guarnizione in gomma, grado di protezione IP 67 / - CASSETTA STAGNA DI DERIVAZIONE IN METALLO IP 67 / - CASSETTA STAGNA DI DERIVAZIONE IN METALLO IP 67 Cassetta in metallo da mm 179x154x90	cad		22,98
22CL.PR.5.3070.e	Cassetta di derivazione in alluminio pressofuso predisposta con messa a terra e masselli di fissaggio, corpo in alluminio sabbiato UNI 5076 con coperchio con bordo e guarnizione in gomma, grado di protezione IP 67 / - CASSETTA STAGNA DI DERIVAZIONE IN METALLO IP 67 / - CASSETTA STAGNA DI DERIVAZIONE IN METALLO IP 67 Cassetta in metallo da mm 239x204x90	cad		33,53
22CL.PR.5.3070.f	Cassetta di derivazione in alluminio pressofuso predisposta con messa a terra e masselli di fissaggio, corpo in alluminio sabbiato UNI 5076 con coperchio con bordo e guarnizione in gomma, grado di protezione IP 67 / - CASSETTA STAGNA DI DERIVAZIONE IN METALLO IP 67 / - CASSETTA STAGNA DI DERIVAZIONE IN METALLO IP 67 Cassetta in metallo da mm 290x250x120	cad		55,06
22CL.PR.5.3080.a	Coperchi in policarbonato antiurto ad alta resistenza per cassette di derivazione ad incasso IP 40 / - COPERCHI ANTIURTO PER CASSETTE DI DERIVAZIONE A INCASSO / - Coperchi per cassette da incasso diametro mm 65	cad		0,44
22CL.PR.5.3080.b	Coperchi in policarbonato antiurto ad alta resistenza per cassette di derivazione ad incasso IP 40 / - COPERCHI ANTIURTO PER CASSETTE DI DERIVAZIONE A INCASSO / - Coperchi per cassette da incasso diametro mm 85	cad		0,53
22CL.PR.5.3080.c	Coperchi in policarbonato antiurto ad alta resistenza per cassette di derivazione ad incasso IP 40 / - COPERCHI ANTIURTO PER CASSETTE DI DERIVAZIONE A INCASSO / - Coperchi per cassette da incasso mm 92x92	cad		0,68
22CL.PR.5.3080.d	Coperchi in policarbonato antiurto ad alta resistenza per cassette di derivazione ad incasso IP 40 / - COPERCHI ANTIURTO PER CASSETTE DI DERIVAZIONE A INCASSO / - Coperchi per cassette da incasso mm 118x96	cad		0,76
22CL.PR.5.3080.e	Coperchi in policarbonato antiurto ad alta resistenza per cassette di derivazione ad incasso IP 40 / - COPERCHI ANTIURTO PER CASSETTE DI DERIVAZIONE A INCASSO / - Coperchi per cassette da incasso mm 152x98	cad		1,08
22CL.PR.5.3080.f	Coperchi in policarbonato antiurto ad alta resistenza per cassette di derivazione ad incasso IP 40 / - COPERCHI ANTIURTO PER CASSETTE DI DERIVAZIONE A INCASSO / - Coperchi per cassette da incasso mm 160x130	cad		1,61
22CL.PR.5.3080.g	Coperchi in policarbonato antiurto ad alta resistenza per cassette di derivazione ad incasso IP 40 / - COPERCHI ANTIURTO PER CASSETTE DI DERIVAZIONE A INCASSO / - Coperchi per cassette da incasso mm 196x152	cad		2,21
22CL.PR.5.3080.h	Coperchi in policarbonato antiurto ad alta resistenza per cassette di derivazione ad incasso IP 40 / - COPERCHI ANTIURTO PER CASSETTE DI DERIVAZIONE A INCASSO / - Coperchi per cassette da incasso mm 294x152	cad		3,06
22CL.PR.5.3080.i	Coperchi in policarbonato antiurto ad alta resistenza per cassette di derivazione ad incasso IP 40 / - COPERCHI ANTIURTO PER CASSETTE DI DERIVAZIONE A INCASSO / - Coperchi per cassette da incasso mm 392x152	cad		5,89
22CL.PR.5.3080.j	Coperchi in policarbonato antiurto ad alta resistenza per cassette di derivazione ad incasso IP 40 / - COPERCHI ANTIURTO PER CASSETTE DI DERIVAZIONE A INCASSO / - Coperchi per cassette da incasso mm 480x160	cad		7,91
22CL.PR.5.3080.k	Coperchi in policarbonato antiurto ad alta resistenza per cassette di derivazione ad incasso IP 40 / - COPERCHI ANTIURTO PER CASSETTE DI DERIVAZIONE A INCASSO / - Coperchi per cassette da incasso mm 516x202	cad		10,02
22CL.PR.5.3080.l	Coperchi in policarbonato antiurto ad alta resistenza per cassette di derivazione ad incasso IP 40 / - COPERCHI ANTIURTO PER CASSETTE DI DERIVAZIONE A INCASSO / - Coperchi per cassette da incasso mm 516x294	cad		12,87
22CL.PR.5.31010.a	Motore elettromeccanico per cancelli a battenti, incluse le staffe di fissaggio per colonna e cancello, autobloccante per anta fino a 1,8 m, a vite senza fine, completo di protezione termica, spinta massima 1200 N, coppia massima 100 Nm, tempo di apertura inferiore a 15 secondi a 110¦, con meccanismo di sblocco a chiave per l'apertura manuale / - MOTORE ELETTROMECCANICO PER CANCELLI A BATTENTI PER ANTA FINO A 1,80 m / - potenza 150 W, alimentazione 230 Vca	cad		530,87
22CL.PR.5.31010.b	Motore elettromeccanico per cancelli a battenti, incluse le staffe di fissaggio per colonna e cancello, autobloccante per anta fino a 1,8 m, a vite senza fine, completo di protezione termica, spinta massima 1200 N, coppia massima 100 Nm, tempo di apertura inferiore a 15 secondi a 110¦, con meccanismo di sblocco a chiave per l'apertura manuale / - MOTORE ELETTROMECCANICO PER CANCELLI A BATTENTI PER ANTA FINO A 1,80 m / - potenza 60 W, alimentazione 12 Vcc	cad		633,60
22CL.PR.5.310100.a	Motore elettromeccanico per barriere automatiche, potenza 180 W, alimentazione 230 Vca, completo di centralina elettronica di gestione, in colonna portante di lamiera di acciaio verniciata con polveri epossidiche, compresa la contropiastra per il fissaggio a terra e l'appoggio controlaterale per l'asta in acciaio / - MOTORE ELETTROMECCANICO PER BARRIERE AUTOMATICHE / - con asta in alluminio da 2,5 m	cad		1953,67
22CL.PR.5.310100.b	Motore elettromeccanico per barriere automatiche, potenza 180 W, alimentazione 230 Vca, completo di centralina elettronica di gestione, in colonna portante di lamiera di acciaio verniciata con polveri epossidiche, compresa la contropiastra per il fissaggio a terra e l'appoggio controlaterale per l'asta in acciaio / - MOTORE ELETTROMECCANICO PER BARRIERE AUTOMATICHE / - con asta in alluminio da 4,5 m	cad		2294,71
22CL.PR.5.310100.c	Motore elettromeccanico per barriere automatiche, potenza 180 W, alimentazione 230 Vca, completo di centralina elettronica di gestione, in colonna portante di lamiera di acciaio verniciata con polveri epossidiche, compresa la contropiastra per il fissaggio a terra e l'appoggio controlaterale per l'asta in acciaio / - MOTORE ELETTROMECCANICO PER BARRIERE AUTOMATICHE / - con asta in alluminio da 6 m	cad		4427,78
22CL.PR.5.310110.a	Sistema automatico per apertura di porte basculanti, costituito da motore autobloccante in contenitore di alluminio IP 65, potenza 180 W con coppia massima di 380 Nm, alimentazione 230 Vca, completo degli accessori di fissaggio; centralina a microprocess / - SISTEMA AUTOMATICO PER APERTURA DI PORTE BASCULANTI, COSTITUITO DA MOTORE AUTOBLOCCANTE IN CONTENITORE DI ALLUMINIO IP 65, POTENZA 180 W CON / - Sistema automatico per apertura di porte basculanti	cad		1260,34
22CL.PR.5.310120.a	Motore per apertura di serrande fino a 20 m¦ con larghezza non oltre i 5 m, tipo elettromeccanico con elettrofreno, alimentazione 230 Vca / - MOTORE PER APERTURA DI SERRANDE FINO A 20 M¦ CON LARGHEZZA NON OLTRE I 5 M / - potenza assorbita 200 W, sollevamento 130 kg, per serrande con asse diametro 42/48 mm, portamolle diametro 200 mm	cad		768,36
22CL.PR.5.310120.b	Motore per apertura di serrande fino a 20 m¦ con larghezza non oltre i 5 m, tipo elettromeccanico con elettrofreno, alimentazione 230 Vca / - MOTORE PER APERTURA DI SERRANDE FINO A 20 M¦ CON LARGHEZZA NON OLTRE I 5 M / - potenza assorbita 200 W, sollevamento 150 kg, per serrande con asse diametro 60 mm, portamolle diametro 220 mm	cad		826,39
22CL.PR.5.310120.c	Motore per apertura di serrande fino a 20 m¦ con larghezza non oltre i 5 m, tipo elettromeccanico con elettrofreno, alimentazione 230 Vca / - MOTORE PER APERTURA DI SERRANDE FINO A 20 M¦ CON LARGHEZZA NON OLTRE I 5 M / - potenza assorbita 220 W, sollevamento 160 kg, per serrande con asse diametro 76 mm, portamolle diametro 240 mm	cad		860,84
22CL.PR.5.310130.a	Motore per apertura di tapparelle, tipo elettromeccanico, alimentazione 230 Vca, completo degli accessori di installazione e di interruttore a bilanciare da parete / - MOTORE PER APERTURA TAPPARELLE / - sollevamento fino a 30 kg, per tapparelle con asse diametro 60 mm	cad		434,86
22CL.PR.5.310130.b	Motore per apertura di tapparelle, tipo elettromeccanico, alimentazione 230 Vca, completo degli accessori di installazione e di interruttore a bilanciare da parete / - MOTORE PER APERTURA TAPPARELLE / - sollevamento fino a 50 kg, per tapparelle con asse diametro 60 mm	cad		440,43
22CL.PR.5.310130.c	Motore per apertura di tapparelle, tipo elettromeccanico, alimentazione 230 Vca, completo degli accessori di installazione e di interruttore a bilanciare da parete / - MOTORE PER APERTURA TAPPARELLE / - sollevamento fino a 90 kg, per tapparelle con asse diametro 70 mm	cad		529,16
22CL.PR.5.310140.a	Centrale per automazione di cancelli, logica programmabile / - CENTRALE PER AUTOMAZIONE DI CANCELLI, LOGICA PROGRAMMABILE / - a microprocessore, comando di motori monofase, con finecorsa meccanici o temporizzati, per cancelli a battente, scorrevoli, porte basculanti / - a microprocessore, comando di motori monofase, con fineco ... ati, per cancelli a battente, scorrevoli, porte basculanti	cad		415,28
22CL.PR.5.310140.b	Centrale per automazione di cancelli, logica programmabile / - CENTRALE PER AUTOMAZIONE DI CANCELLI, LOGICA PROGRAMMABILE / - comando di motori monofase con frizione meccanica, per cancelli ad un battente, scorrevoli, serrande, tapparelle e tende, alimentazione 230 / - comando di motori monofase con frizione meccanica, per ca ... correvoli, serrande, tapparelle e tende, alimentazione 230	cad		140,17
22CL.PR.5.310140.c	Centrale per automazione di cancelli, logica programmabile / - CENTRALE PER AUTOMAZIONE DI CANCELLI, LOGICA PROGRAMMABILE / - a microprocessore, comando di motori fino a 800 W monofase autobloccanti, con finecorsa meccanici o temporizzati, per cancelli a battente; 4 / - a microprocessore, comando di motori fino a 800 W monofas ... corsa meccanici o temporizzati, per cancelli a battente; 4	cad		253,07
22CL.PR.5.310140.d	Centrale per automazione di cancelli, logica programmabile / - CENTRALE PER AUTOMAZIONE DI CANCELLI, LOGICA PROGRAMMABILE / - a microprocessore, comando di motori fino a 800 W monofase, con finecorsa meccanici o temporizzati, per cancelli a battente; 6 logiche di fu / - a microprocessore, comando di motori fino a 800 W monofas ... i o temporizzati, per cancelli a battente; 6 logiche di fu	cad		313,61
22CL.PR.5.310140.e	Centrale per automazione di cancelli, logica programmabile / - CENTRALE PER AUTOMAZIONE DI CANCELLI, LOGICA PROGRAMMABILE / - comando di motori in corrente continua per cancelli scorrevoli con finecorsa meccanici, alimentazione 12 Vcc	cad		341,07
22CL.PR.5.310140.f	Centrale per automazione di cancelli, logica programmabile / - CENTRALE PER AUTOMAZIONE DI CANCELLI, LOGICA PROGRAMMABILE / - comando di motori in corrente continua per cancelli scorrevoli con finecorsa temporizzati, alimentazione 12 Vcc	cad		496,41
22CL.PR.5.310140.g	Centrale per automazione di cancelli, logica programmabile / - CENTRALE PER AUTOMAZIONE DI CANCELLI, LOGICA PROGRAMMABILE / - comando di motori trifase fino a 400 W, per cancelli scorrevoli con finecorsa meccanici e frizione meccanica	cad		344,30
22CL.PR.5.310140.h	Centrale per automazione di cancelli, logica programmabile / - CENTRALE PER AUTOMAZIONE DI CANCELLI, LOGICA PROGRAMMABILE / - a microprocessore, comando di motori fino a 1500 W trifase, per cancelli scorrevoli con finecorsa meccanici e frizione meccanica, alimentaz / - a microprocessore, comando di motori fino a 1500 W trifas ... li con finecorsa meccanici e frizione meccanica, alimentaz	cad		835,19
22CL.PR.5.310150.a	Centrale per automazione di serrande e tapparelle, per comando di motori monofase con frizione meccanica, alimentazione 230 Vca / - CENTRALE PER AUTOMAZIONE DI SERRANDE E TAPPARELLE / - Centrale per automazione di serrande e tapparelle	cad		165,66
22CL.PR.5.310160.a	Chiave elettrica da esterno per serrande, completa di cavo di acciaio per lo sblocco e di contenitore in alluminio pressofuso grado di protezione IP 65 / - CHIAVE ELETTRICA DA ESTERNO PER SERRANDE / - Chiave elettrica da esterno per serrande	cad		108,27
22CL.PR.5.310170.a	Chiave elettrica, a 2 posizioni con ritorno automatico / - CHIAVE ELETTRICA, A 2 POSIZIONI CON RITORNO AUTOMATICO / - in custodia IP 55 da esterno	cad		39,05
22CL.PR.5.310170.b	Chiave elettrica, a 2 posizioni con ritorno automatico / - CHIAVE ELETTRICA, A 2 POSIZIONI CON RITORNO AUTOMATICO / - in custodia IP 54 da incasso	cad		36,96
22CL.PR.5.310180.a	Tastiera digitale a combinazione, codice programmabile, inclusa la scheda da inserire in centrale; in acciaio inossidabile, custodia IP 55 da esterno / - TASTIERA DIGITALE A COMBINAZIONE / - Tastiera digitale a combinazione	cad		190,85
22CL.PR.5.310190.a	Lettore per chiave magnetica, con codice inserito sulla chiave, inclusa la scheda da inserire in centrale a 2 chiavi; in custodia IP 55 da esterno / - LETTORE PER CHIAVE MAGNETICA / - Lettore per chiave magnetica	cad		49,50
22CL.PR.5.31020.a	Motore elettromeccanico per cancelli a battenti, incluse le staffe di fissaggio per colonna e cancello, autobloccante per anta fino a 2,5 m, a vite senza fine, completo di protezione termica, spinta massima 1200 N, coppia massima 140 Nm, tempo di apertura inferiore a 20 secondi a 110¦, con meccanismo di sblocco a chiave per l'apertura manuale / - MOTORE ELETTROMECCANICO PER CANCELLI A BATTENTI PER ANTA FINO A 2,50 m / - potenza 150 W, alimentazione 230 Vca	cad		632,92
22CL.PR.5.31020.b	Motore elettromeccanico per cancelli a battenti, incluse le staffe di fissaggio per colonna e cancello, autobloccante per anta fino a 2,5 m, a vite senza fine, completo di protezione termica, spinta massima 1200 N, coppia massima 140 Nm, tempo di apertura inferiore a 20 secondi a 110¦, con meccanismo di sblocco a chiave per l'apertura manuale / - MOTORE ELETTROMECCANICO PER CANCELLI A BATTENTI PER ANTA FINO A 2,50 m / - potenza 60 W, alimentazione 12 Vcc	cad		660,06
22CL.PR.5.310200.a	Pulsantiera da incasso, a 2 pulsanti, apre-chiude, portata dei contatti 10 A-250 Vca, in custodia plastica IP 55 / - PULSANTIERA DA INCASSO A 2 PULSANTI / - Pulsantiera da incasso	cad		66,42
22CL.PR.5.310210.a	Interruttore da parete, tipo a bilanciere / - INTERRUTTORE DA PARETE, TIPO A BILANCIERE / - Interruttore da parete, tipo a bilanciere	cad		29,57
22CL.PR.5.310220.a	Colonnina in acciaio zincato, a doppio alloggiamento per chiave elettrica e/o fotocellula, completa di piastra di base con zanche, profilato di altezza 1 m spessore 2 mm / - COLONNINA IN ACCIAIO ZINCATO / - a sezione quadra, 80x80 mm	cad		66,97
22CL.PR.5.310220.b	Colonnina in acciaio zincato, a doppio alloggiamento per chiave elettrica e/o fotocellula, completa di piastra di base con zanche, profilato di altezza 1 m spessore 2 mm / - COLONNINA IN ACCIAIO ZINCATO / - a sezione ovale, 50x80 mm	cad		79,34
22CL.PR.5.310230.a	Elettroserratura da pavimento, per cancelli a battente, da collegarsi alla centrale di comando, con chiave interna ed esterna, alimentazione 12 Vca / - ELETTROSERRATURA DA PAVIMENTO PER CANCELLI A BATTENTE / - Elettroserratura da pavimento, per cancelli a battente	cad		77,83
22CL.PR.5.310240.a	Fotocellula a luce infrarossa modulata, a 2 relé con un contatto di scambio portata 1 A-bobina 24 Vca, da collegarsi alla centrale di comando, alimentazione 25 Vca, in custodia con grado di protezione IP 55 / - FOTOCELLULA A LUCE INFRAROSSA MODULATA / - portata 10 m in esterno, 20 m in interno, custodia da parete	cad		88,69
22CL.PR.5.310240.b	Fotocellula a luce infrarossa modulata, a 2 relé con un contatto di scambio portata 1 A-bobina 24 Vca, da collegarsi alla centrale di comando, alimentazione 25 Vca, in custodia con grado di protezione IP 55 / - FOTOCELLULA A LUCE INFRAROSSA MODULATA / - portata 10 m in esterno, 20 m in interno, custodia da incasso	cad		94,47
22CL.PR.5.310240.c	Fotocellula a luce infrarossa modulata, a 2 relé con un contatto di scambio portata 1 A-bobina 24 Vca, da collegarsi alla centrale di comando, alimentazione 25 Vca, in custodia con grado di protezione IP 55 / - FOTOCELLULA A LUCE INFRAROSSA MODULATA / - portata 25 m in esterno, 50 m in interno, custodia da parete	cad		102,85
22CL.PR.5.310250.a	Lampeggiatore per cancelli in movimento, con bulbo in policarbonato giallo, diametro 120 mm / - LAMPEGGIATORE PER CANCELLI IN MOVIMENTO / - sorgente 25 W, alimentazione 230 Vca	cad		43,84
22CL.PR.5.310250.b	Lampeggiatore per cancelli in movimento, con bulbo in policarbonato giallo, diametro 120 mm / - LAMPEGGIATORE PER CANCELLI IN MOVIMENTO / - sorgente 25 W, alimentazione 230 Vca, con segnalazione acustica intermittente	cad		58,44
22CL.PR.5.310250.c	Lampeggiatore per cancelli in movimento, con bulbo in policarbonato giallo, diametro 120 mm / - LAMPEGGIATORE PER CANCELLI IN MOVIMENTO / - sorgente 25 W, alimentazione 24 Vca	cad		43,59
22CL.PR.5.310250.d	Lampeggiatore per cancelli in movimento, con bulbo in policarbonato giallo, diametro 120 mm / - LAMPEGGIATORE PER CANCELLI IN MOVIMENTO / - sorgente 25 W, alimentazione 12 Vcc	cad		46,48
22CL.PR.5.310260.a	Minitrasmettitore quarzato omologato Miniostero PP.TT., 4 canali di trasmissione, 2 led per segnalazione invio comando ed esaurimento batterie, completo di custodia / - MINITRASMETTITORE QUARZATO OMOLOGATO / - Minitrasmettitore quarzato omologato	cad		53,22
22CL.PR.5.310270.a	Ricevitore quarzato omologato Ministero PP.TT., 2 canali di trasmissione, completo di custodia da esterno IP 55 / - RICEVITORE QUARZATO OMOLOGATO / - Ricevitore quarzato omologato	cad		94,81
22CL.PR.5.310280.a	Costa sensibile per barriere automatiche / - COSTA SENSIBILE PER BARRIERE AUTOMATICHE / - costa sensibile pneumatica	m		42,14
22CL.PR.5.310280.b	Costa sensibile per barriere automatiche / - COSTA SENSIBILE PER BARRIERE AUTOMATICHE / - costa sensibile fotoelettrica, in barre da 2 m	cad		183,43
22CL.PR.5.310280.c	Costa sensibile per barriere automatiche / - COSTA SENSIBILE PER BARRIERE AUTOMATICHE / - costa sensibile meccanica	m		66,69
22CL.PR.5.310290.a	Accessori per coste sensibili / - ACCESSORI PER COSTE SENSIBILI / - doppio pressostato per costa sensibile pneumatica, in contenitore plastico IP 55	cad		50,47
22CL.PR.5.310290.b	pressostato con ponte radio, raggio d'azione 30 m, omologato PP.TT., alimentazione a batteria 9 V, in contenitore plastico IP 55 da installa / - pressostato con ponte radio, raggio d'azione 30 m, omolog ... a batteria 9 V, in contenitore plastico IP 55 da installaAccessori per coste sensibili / - ACCESSORI PER COSTE SENSIBILI / - pressostato con ponte radio, raggio d'azione 30 m, omologato PP.TT., alimentazione a batteria 9 V, in contenitore plastico IP 55 da installa / - pressostato con ponte radio, raggio d'azione 30 m, omolog ... a batteria 9 V, in contenitore plastico IP 55 da installa	cad		89,10
22CL.PR.5.310290.c	Accessori per coste sensibili / - ACCESSORI PER COSTE SENSIBILI / - tappo di chiusura per costa sensibile pneumatica	cad		10,73
22CL.PR.5.31030.a	Motore elettromeccanico per cancelli a battenti, incluse le staffe di fissaggio per colonna e cancello, reversibile per anta fino a 2,5 m, a ricircolo di sfere, completo di protezione termica, spinta massima 1500 N, coppia massima 200 Nm, tempo di apertura inferiore a 20 secondi per 110¦, potenza 150 W, alimentazione 230 Vca / - MOTORE ELETTROMECCANICO PER CANCELLI A BATTENTI, INCLUSE LE STAFFE DI FISSAGGIO PER COLONNA E CANCELLO, REVERSIBILE PER ANTA FINO A 2,5 M, A / - Motore reversibile per anta fino a 2,5 m	cad		772,23
22CL.PR.5.310300.a	Rivelatore magnetico di veicoli, tipo elettrico a sensibilità regolabile, per installazione su centrale di comando, esclusa la spira da interrare / - RIVELATORE MAGNETICO DI VEICOLI / - Rivelatore magnetico di veicoli	cad		440,00
22CL.PR.5.31040.a	Motore elettromeccanico per cancelli a battenti, incluse le staffe di fissaggio per colonna e cancello, autobloccante per anta fino a 3,5 m, a vite senza fine, completo di protezione termica, spinta massima 2500 N, coppia massima 400 Nm, tempo di apertura inferiore a 35 secondi per 110°, potenza 120 W, alimentazione 230 Vca, con meccanismo di sblocco a chiave per l'apertura manuale / - MOTORE ELETTROMECCANICO PER CANCELLI A BATTENTI, INCLUSE LE STAFFE DI FISSAGGIO PER COLONNA E CANCELLO, AUTOBLOCCANTE PER ANTA FINO A 3,5 M, / - Motore autobloccante per anta fino a 3,5 m	cad		783,56
22CL.PR.5.31050.a	Motore elettromeccanico per cancelli a battenti, incluse le staffe di fissaggio per colonna e cancello, autobloccante per anta fino a 5 m, a vite senza fine, completo di protezione termica, spinta massima 2500 N, coppia massima 550 Nm, tempo di apertura inferiore a 50 secondi per 110°, potenza 120 W, alimentazione 230 Vca, con meccanismo di sblocco a chiave per l'apertura manuale / - MOTORE ELETTROMECCANICO PER CANCELLI A BATTENTI, INCLUSE LE STAFFE DI FISSAGGIO PER COLONNA E CANCELLO, AUTOBLOCCANTE PER ANTA FINO A 5 M, A / - Motore autobloccante per anta fino a 5 m	cad		980,10
22CL.PR.5.31060.a	Motore elettromeccanico autobloccante interrato per cancelli a battenti, inclusa la cassa di fondazione, coppia massima 375 Nm, tempo di apertura inferiore a 30 secondi per 110°, potenza 200 W, alimentazione 230 Vca, con meccanismo di sblocco a chiave per l'apertura manuale / - MOTORE ELETTROMECCANICO AUTOBLOCCANTE INTERRATO PER CANCELLI A BATTENTI / - per anta fino a 2,5 m	cad		1100,07
22CL.PR.5.31060.b	Motore elettromeccanico autobloccante interrato per cancelli a battenti, inclusa la cassa di fondazione, coppia massima 375 Nm, tempo di apertura inferiore a 30 secondi per 110°, potenza 200 W, alimentazione 230 Vca, con meccanismo di sblocco a chiave per l'apertura manuale / - MOTORE ELETTROMECCANICO AUTOBLOCCANTE INTERRATO PER CANCELLI A BATTENTI / - per anta fino a 3,5 m	cad		1114,03
22CL.PR.5.31070.a	per cancelli del peso fino a 400 kg, spinta massima 800 N, velocitÓ 11 m/min, potenza 180 W, alimentazione 230 Vca monofase / - per cancelli del peso fino a 400 kg, spinta massima 800 N ... tÓ 11 m/min, potenza 180 W, alimentazione 230 Vca monofaseMotore elettromeccanico autobloccante per cancelli scorrevoli, in cassa metallica IP 44, completo di protezione termica, meccanismo di sblocco a chiave per l'apertura manuale e due finecorsa meccanici / - MOTORE ELETTROMECCANICO AUTOBLOCCANTE PER CANCELLI SCORREVOLI / - per cancelli del peso fino a 400 kg, spinta massima 800 N, velocità 11 m/min, potenza 180 W, alimentazione 230 Vca monofase / - per cancelli del peso fino a 400 kg, spinta massima 800 N ... tà 11 m/min, potenza 180 W, alimentazione 230 Vca monofase	cad		622,60
22CL.PR.5.31070.b	per cancelli del peso fino a 1.300 kg, spinta massima 840 N, velocitÓ 10,5 m/min, potenza 370 W, alimentazione 230 Vca monofase / - per cancelli del peso fino a 1.300 kg, spinta massima 840 ... 10,5 m/min, potenza 370 W, alimentazione 230 Vca monofaseMotore elettromeccanico autobloccante per cancelli scorrevoli, in cassa metallica IP 44, completo di protezione termica, meccanismo di sblocco a chiave per l'apertura manuale e due finecorsa meccanici / - MOTORE ELETTROMECCANICO AUTOBLOCCANTE PER CANCELLI SCORREVOLI / - per cancelli del peso fino a 1.300 kg, spinta massima 840 N, velocità 10,5 m/min, potenza 370 W, alimentazione 230 Vca monofase / - per cancelli del peso fino a 1.300 kg, spinta massima 840 ... 10,5 m/min, potenza 370 W, alimentazione 230 Vca monofase	cad		1169,99
22CL.PR.5.31070.c	per cancelli del peso fino a 1500 kg, spinta massima 1120 N, velocitÓ 10,5 m/min, potenza 370 W, alimentazione 400 Vca trifase / - per cancelli del peso fino a 1500 kg, spinta massima 1120 ... Ó 10,5 m/min, potenza 370 W, alimentazione 400 Vca trifaseMotore elettromeccanico autobloccante per cancelli scorrevoli, in cassa metallica IP 44, completo di protezione termica, meccanismo di sblocco a chiave per l'apertura manuale e due finecorsa meccanici / - MOTORE ELETTROMECCANICO AUTOBLOCCANTE PER CANCELLI SCORREVOLI / - per cancelli del peso fino a 1500 kg, spinta massima 1120 N, velocità 10,5 m/min, potenza 370 W, alimentazione 400 Vca trifase / - per cancelli del peso fino a 1500 kg, spinta massima 1120 ... à 10,5 m/min, potenza 370 W, alimentazione 400 Vca trifase	cad		1255,10
22CL.PR.5.31070.d	per cancelli del peso fino a 5000 kg, con frizione meccanica regolabile, spinta massima 5000 N, velocitÓ 10 m/min, potenza 1500 W, alimentaz / - per cancelli del peso fino a 5000 kg, con frizione meccan ... ssima 5000 N, velocitÓ 10 m/min, potenza 1500 W, alimentazMotore elettromeccanico autobloccante per cancelli scorrevoli, in cassa metallica IP 44, completo di protezione termica, meccanismo di sblocco a chiave per l'apertura manuale e due finecorsa meccanici / - MOTORE ELETTROMECCANICO AUTOBLOCCANTE PER CANCELLI SCORREVOLI / - per cancelli del peso fino a 5000 kg, con frizione meccanica regolabile, spinta massima 5000 N, velocità 10 m/min, potenza 1500 W, alimentaz / - per cancelli del peso fino a 5000 kg, con frizione meccan ... ssima 5000 N, velocità 10 m/min, potenza 1500 W, alimentaz	cad		4125,04
22CL.PR.5.31080.a	Cremagliera in acciaio, del tipo a saldare, per cancelli scorrevoli / - CREMAGLIERA IN ACCIAIO, DEL TIPO A SALDARE, PER CANCELLI SCORREVOLI / - modulo 4, in barre da 2 m	m		31,42
22CL.PR.5.31080.b	Cremagliera in acciaio, del tipo a saldare, per cancelli scorrevoli / - CREMAGLIERA IN ACCIAIO, DEL TIPO A SALDARE, PER CANCELLI SCORREVOLI / - modulo 6, in barre da 1 m	m		71,49
22CL.PR.5.31090.a	Motore oleodinamico per cancelli a battenti, incluse le staffe di fissaggio per colonna e cancello, completo di protezione termica, con meccanismo di sblocco a chiave per l'apertura manuale / - MOTORE OLEODINAMICO PER CANCELLI A BATTENTI / - anta fino a 1,8 m, spinta massima 5000 N, potenza 220 W, alimentazione 230 Vca	cad		551,66
22CL.PR.5.31090.b	Motore oleodinamico per cancelli a battenti, incluse le staffe di fissaggio per colonna e cancello, completo di protezione termica, con meccanismo di sblocco a chiave per l'apertura manuale / - MOTORE OLEODINAMICO PER CANCELLI A BATTENTI / - anta fino a 4 m, spinta massima 6900 N, potenza 220 W, alimentazione 230 Vca	cad		1101,69
22CL.PR.5.31090.c	Motore oleodinamico per cancelli a battenti, incluse le staffe di fissaggio per colonna e cancello, completo di protezione termica, con meccanismo di sblocco a chiave per l'apertura manuale / - MOTORE OLEODINAMICO PER CANCELLI A BATTENTI / - anta fino a 7 m, spinta massima 7750 N, potenza 220 W, alimentazione 230 Vca	cad		1127,54
22CL.PR.5.32010.a	Tubi portacavi rigidi filettati in acciaio zincato FM, per impianti elettrici antideflagranti a prova di esplosione a norma UNI 7684 con manicotti biconici a norma UNI 7684 / - TUBI PORTACAVI RIGIDI FILETTATI IN ACCIAIO ZINCATO FM / - diametro convenzionale 1/2'', spessore 2,3 mm	m		10,32
22CL.PR.5.32010.b	Tubi portacavi rigidi filettati in acciaio zincato FM, per impianti elettrici antideflagranti a prova di esplosione a norma UNI 7684 con manicotti biconici a norma UNI 7684 / - TUBI PORTACAVI RIGIDI FILETTATI IN ACCIAIO ZINCATO FM / - diametro convenzionale 3/4'', spessore 2,3 mm	m		9,35
22CL.PR.5.32010.c	Tubi portacavi rigidi filettati in acciaio zincato FM, per impianti elettrici antideflagranti a prova di esplosione a norma UNI 7684 con manicotti biconici a norma UNI 7684 / - TUBI PORTACAVI RIGIDI FILETTATI IN ACCIAIO ZINCATO FM / - diametro convenzionale 1'', spessore 2,9 mm	m		9,90
22CL.PR.5.32010.d	Tubi portacavi rigidi filettati in acciaio zincato FM, per impianti elettrici antideflagranti a prova di esplosione a norma UNI 7684 con manicotti biconici a norma UNI 7684 / - TUBI PORTACAVI RIGIDI FILETTATI IN ACCIAIO ZINCATO FM / - diametro convenzionale 1 1/4'', spessore 2,9 mm	m		12,24
22CL.PR.5.32010.e	Tubi portacavi rigidi filettati in acciaio zincato FM, per impianti elettrici antideflagranti a prova di esplosione a norma UNI 7684 con manicotti biconici a norma UNI 7684 / - TUBI PORTACAVI RIGIDI FILETTATI IN ACCIAIO ZINCATO FM / - diametro convenzionale 1 1/2'', spessore 2,9 mm	m		12,65
22CL.PR.5.32010.f	Tubi portacavi rigidi filettati in acciaio zincato FM, per impianti elettrici antideflagranti a prova di esplosione a norma UNI 7684 con manicotti biconici a norma UNI 7684 / - TUBI PORTACAVI RIGIDI FILETTATI IN ACCIAIO ZINCATO FM / - diametro convenzionale 2'', spessore 3,2 mm	m		12,24
22CL.PR.5.32010.g	Tubi portacavi rigidi filettati in acciaio zincato FM, per impianti elettrici antideflagranti a prova di esplosione a norma UNI 7684 con manicotti biconici a norma UNI 7684 / - TUBI PORTACAVI RIGIDI FILETTATI IN ACCIAIO ZINCATO FM / - diametro convenzionale 2 1/2'', spessore 3,2 mm	m		17,19
22CL.PR.5.32010.h	Tubi portacavi rigidi filettati in acciaio zincato FM, per impianti elettrici antideflagranti a prova di esplosione a norma UNI 7684 con manicotti biconici a norma UNI 7684 / - TUBI PORTACAVI RIGIDI FILETTATI IN ACCIAIO ZINCATO FM / - diametro convenzionale 3'', spessore 3,6 mm	m		18,84
22CL.PR.5.320100.a	Armatura illuminante per lampade a incandescenza, alimentazione 220 V, corpo in lega di alluminio, vetro borosilicato temperato, portalampada in ceramica, gabbia in acciaio, riflettore in lamiera stampata verniciato a polvere epossidica montata a sospensione / - ARMATURA ILLUMINANTE PER LAMPADE A INCANDESCENZA, / - 100 W	cad		89,38
22CL.PR.5.320100.b	Armatura illuminante per lampade a incandescenza, alimentazione 220 V, corpo in lega di alluminio, vetro borosilicato temperato, portalampada in ceramica, gabbia in acciaio, riflettore in lamiera stampata verniciato a polvere epossidica montata a sospensione / - ARMATURA ILLUMINANTE PER LAMPADE A INCANDESCENZA, / - 200 W	cad		89,38
22CL.PR.5.320100.c	Armatura illuminante per lampade a incandescenza, alimentazione 220 V, corpo in lega di alluminio, vetro borosilicato temperato, portalampada in ceramica, gabbia in acciaio, riflettore in lamiera stampata verniciato a polvere epossidica montata a sospensione / - ARMATURA ILLUMINANTE PER LAMPADE A INCANDESCENZA, / - 300 W	cad		89,38
22CL.PR.5.320100.d	Armatura illuminante per lampade a incandescenza, alimentazione 220 V, corpo in lega di alluminio, vetro borosilicato temperato, portalampada in ceramica, gabbia in acciaio, riflettore in lamiera stampata verniciato a polvere epossidica montata a sospensione / - ARMATURA ILLUMINANTE PER LAMPADE A INCANDESCENZA, / - 500 W	cad		89,38
22CL.PR.5.320110.a	Armatura illuminante per lampade a incandescenza, alimentazione 220 V, corpo in lega di alluminio, vetro borosilicato temperato, portalampada in ceramica, gabbia in acciaio, riflettore in lamiera stampata verniciato a polvere epossidica montata a soffitto / - ARMATURA ILLUMINANTE PER LAMPADE A INCANDESCENZA / - 100 W	cad		69,18
22CL.PR.5.320110.b	Armatura illuminante per lampade a incandescenza, alimentazione 220 V, corpo in lega di alluminio, vetro borosilicato temperato, portalampada in ceramica, gabbia in acciaio, riflettore in lamiera stampata verniciato a polvere epossidica montata a soffitto / - ARMATURA ILLUMINANTE PER LAMPADE A INCANDESCENZA / - 200 W	cad		78,36
22CL.PR.5.320110.c	Armatura illuminante per lampade a incandescenza, alimentazione 220 V, corpo in lega di alluminio, vetro borosilicato temperato, portalampada in ceramica, gabbia in acciaio, riflettore in lamiera stampata verniciato a polvere epossidica montata a soffitto / - ARMATURA ILLUMINANTE PER LAMPADE A INCANDESCENZA / - 300 W	cad		124,06
22CL.PR.5.320110.d	Armatura illuminante per lampade a incandescenza, alimentazione 220 V, corpo in lega di alluminio, vetro borosilicato temperato, portalampada in ceramica, gabbia in acciaio, riflettore in lamiera stampata verniciato a polvere epossidica montata a soffitto / - ARMATURA ILLUMINANTE PER LAMPADE A INCANDESCENZA / - 500 W	cad		193,03
22CL.PR.5.320120.a	Armatura illuminante per lampade a incandescenza, alimentazione 220 V, corpo in lega di alluminio, vetro borosilicato temperato, portalampada in ceramica, gabbia in acciaio, riflettore in lamiera stampata verniciato a polvere epossidica montata a parete / - ARMATURA ILLUMINANTE PER LAMPADE A INCANDESCENZA / - 100 W	cad		86,05
22CL.PR.5.320120.b	Armatura illuminante per lampade a incandescenza, alimentazione 220 V, corpo in lega di alluminio, vetro borosilicato temperato, portalampada in ceramica, gabbia in acciaio, riflettore in lamiera stampata verniciato a polvere epossidica montata a parete / - ARMATURA ILLUMINANTE PER LAMPADE A INCANDESCENZA / - 200 W	cad		95,22
22CL.PR.5.320120.c	Armatura illuminante per lampade a incandescenza, alimentazione 220 V, corpo in lega di alluminio, vetro borosilicato temperato, portalampada in ceramica, gabbia in acciaio, riflettore in lamiera stampata verniciato a polvere epossidica montata a parete / - ARMATURA ILLUMINANTE PER LAMPADE A INCANDESCENZA / - 300 W	cad		140,95
22CL.PR.5.320120.d	Armatura illuminante per lampade a incandescenza, alimentazione 220 V, corpo in lega di alluminio, vetro borosilicato temperato, portalampada in ceramica, gabbia in acciaio, riflettore in lamiera stampata verniciato a polvere epossidica montata a parete / - ARMATURA ILLUMINANTE PER LAMPADE A INCANDESCENZA / - 500 W	cad		205,04
22CL.PR.5.320130.a	Armatura illuminante per lampade a vapori di mercurio, corpo in lega di alluminio, vetro borosilicato temperato, portalampada in ceramica, gabbia in acciaio, riflettore in lamiera stampata verniciato a polvere epossidica, vano portareattore incorporato montata a sospensione / - ARMATURA ILLUMINANTE PER LAMPADE A VAPORI DI MERCURIO / - 50/80 W	cad		178,75
22CL.PR.5.320130.b	Armatura illuminante per lampade a vapori di mercurio, corpo in lega di alluminio, vetro borosilicato temperato, portalampada in ceramica, gabbia in acciaio, riflettore in lamiera stampata verniciato a polvere epossidica, vano portareattore incorporato montata a sospensione / - ARMATURA ILLUMINANTE PER LAMPADE A VAPORI DI MERCURIO / - 125 W	cad		204,88
22CL.PR.5.320130.c	Armatura illuminante per lampade a vapori di mercurio, corpo in lega di alluminio, vetro borosilicato temperato, portalampada in ceramica, gabbia in acciaio, riflettore in lamiera stampata verniciato a polvere epossidica, vano portareattore incorporato montata a sospensione / - ARMATURA ILLUMINANTE PER LAMPADE A VAPORI DI MERCURIO / - 250 W	cad		220,00
22CL.PR.5.320130.d	Armatura illuminante per lampade a vapori di mercurio, corpo in lega di alluminio, vetro borosilicato temperato, portalampada in ceramica, gabbia in acciaio, riflettore in lamiera stampata verniciato a polvere epossidica, vano portareattore incorporato montata a sospensione / - ARMATURA ILLUMINANTE PER LAMPADE A VAPORI DI MERCURIO / - 400 W	cad		247,50
22CL.PR.5.320140.a	Armatura illuminante per lampade a vapori di mercurio, corpo in lega di alluminio, vetro borosilicato temperato, portalampada in ceramica, gabbia in acciaio, riflettore in lamiera stampata verniciato a polvere epossidica, vano portareattore incorporato montata a soffitto / - ARMATURA ILLUMINANTE PER LAMPADE A VAPORI DI MERCURIO / - 50/80 W	cad		178,75
22CL.PR.5.320140.b	Armatura illuminante per lampade a vapori di mercurio, corpo in lega di alluminio, vetro borosilicato temperato, portalampada in ceramica, gabbia in acciaio, riflettore in lamiera stampata verniciato a polvere epossidica, vano portareattore incorporato montata a soffitto / - ARMATURA ILLUMINANTE PER LAMPADE A VAPORI DI MERCURIO / - 125 W	cad		204,88
22CL.PR.5.320140.c	Armatura illuminante per lampade a vapori di mercurio, corpo in lega di alluminio, vetro borosilicato temperato, portalampada in ceramica, gabbia in acciaio, riflettore in lamiera stampata verniciato a polvere epossidica, vano portareattore incorporato montata a soffitto / - ARMATURA ILLUMINANTE PER LAMPADE A VAPORI DI MERCURIO / - 250 W	cad		220,00
22CL.PR.5.320140.d	Armatura illuminante per lampade a vapori di mercurio, corpo in lega di alluminio, vetro borosilicato temperato, portalampada in ceramica, gabbia in acciaio, riflettore in lamiera stampata verniciato a polvere epossidica, vano portareattore incorporato montata a soffitto / - ARMATURA ILLUMINANTE PER LAMPADE A VAPORI DI MERCURIO / - 400 W	cad		247,50
22CL.PR.5.320150.a	Armatura illuminante per lampade a vapori di mercurio, corpo in lega di alluminio, vetro borosilicato temperato, portalampada in ceramica, gabbia in acciaio, riflettore in lamiera stampata verniciato a polvere epossidica, vano portareattore incorporato montata a parete, braccio a 30¦ / - ARMATURA ILLUMINANTE PER LAMPADE A VAPORI DI MERCURIO / - 50/80 W	cad		178,75
22CL.PR.5.320150.b	Armatura illuminante per lampade a vapori di mercurio, corpo in lega di alluminio, vetro borosilicato temperato, portalampada in ceramica, gabbia in acciaio, riflettore in lamiera stampata verniciato a polvere epossidica, vano portareattore incorporato montata a parete, braccio a 30¦ / - ARMATURA ILLUMINANTE PER LAMPADE A VAPORI DI MERCURIO / - 125 W	cad		204,88
22CL.PR.5.320150.c	Armatura illuminante per lampade a vapori di mercurio, corpo in lega di alluminio, vetro borosilicato temperato, portalampada in ceramica, gabbia in acciaio, riflettore in lamiera stampata verniciato a polvere epossidica, vano portareattore incorporato montata a parete, braccio a 30¦ / - ARMATURA ILLUMINANTE PER LAMPADE A VAPORI DI MERCURIO / - 250 W	cad		220,00
22CL.PR.5.320150.d	Armatura illuminante per lampade a vapori di mercurio, corpo in lega di alluminio, vetro borosilicato temperato, portalampada in ceramica, gabbia in acciaio, riflettore in lamiera stampata verniciato a polvere epossidica, vano portareattore incorporato montata a parete, braccio a 30¦ / - ARMATURA ILLUMINANTE PER LAMPADE A VAPORI DI MERCURIO / - 400 W	cad		247,50
22CL.PR.5.320160.a	Armatura illuminante per lampade a ioduri metallici, corpo in lega di alluminio, vetro borosilicato temperato, portalampada in ceramica, gabbia in acciaio, riflettore in lamiera stampata verniciato a polvere epossidica, vano portareattore incorporato montata a sospensione / - ARMATURA ILLUMINANTE PER LAMPADE A IODURI METALLICI / - 250 W	cad		187,00
22CL.PR.5.320160.b	Armatura illuminante per lampade a ioduri metallici, corpo in lega di alluminio, vetro borosilicato temperato, portalampada in ceramica, gabbia in acciaio, riflettore in lamiera stampata verniciato a polvere epossidica, vano portareattore incorporato montata a sospensione / - ARMATURA ILLUMINANTE PER LAMPADE A IODURI METALLICI / - 400 W	cad		189,75
22CL.PR.5.320170.a	Armatura illuminante per lampade a ioduri metallici, corpo in lega di alluminio, vetro borosilicato temperato, portalampada in ceramica, gabbia in acciaio, riflettore in lamiera stampata verniciato a polvere epossidica, vano portareattore incorporato montata a soffitto / - ARMATURA ILLUMINANTE PER LAMPADE A IODURI METALLICI, CORPO IN LEGA DI ALLUMINIO, VETRO BOROSILICATO TEMPERATO, PORTALAMPADA IN CERAMICA, GAB / - 250 W	cad		187,00
22CL.PR.5.320170.b	Armatura illuminante per lampade a ioduri metallici, corpo in lega di alluminio, vetro borosilicato temperato, portalampada in ceramica, gabbia in acciaio, riflettore in lamiera stampata verniciato a polvere epossidica, vano portareattore incorporato montata a soffitto / - ARMATURA ILLUMINANTE PER LAMPADE A IODURI METALLICI, CORPO IN LEGA DI ALLUMINIO, VETRO BOROSILICATO TEMPERATO, PORTALAMPADA IN CERAMICA, GAB / - 400 W	cad		189,75
22CL.PR.5.320180.a	Armatura illuminante per lampade a ioduri metallici, corpo in lega di alluminio, vetro borosilicato temperato, portalampada in ceramica, gabbia in acciaio, riflettore in lamiera stampata verniciato a polvere epossidica, vano portareattore incorporato montata a parete, braccio a 30¦ / - ARMATURA ILLUMINANTE PER LAMPADE A IODURI METALLICI / - 250 W	cad		187,00
22CL.PR.5.320180.b	Armatura illuminante per lampade a ioduri metallici, corpo in lega di alluminio, vetro borosilicato temperato, portalampada in ceramica, gabbia in acciaio, riflettore in lamiera stampata verniciato a polvere epossidica, vano portareattore incorporato montata a parete, braccio a 30¦ / - ARMATURA ILLUMINANTE PER LAMPADE A IODURI METALLICI / - 400 W	cad		189,75
22CL.PR.5.320190.a	Armatura illuminante per lampade a vapori di sodio, corpo in lega di alluminio, vetro borosilicato temperato, portalampada in ceramica, gabbia in acciaio, riflettore in lamiera stampata verniciato a polvere epossidica, vano portareattore incorporato montata a sospensione / - ARMATURA ILLUMINANTE PER LAMPADE A VAPORI DI SODIO / - 70 W	cad		173,25
22CL.PR.5.320190.b	Armatura illuminante per lampade a vapori di sodio, corpo in lega di alluminio, vetro borosilicato temperato, portalampada in ceramica, gabbia in acciaio, riflettore in lamiera stampata verniciato a polvere epossidica, vano portareattore incorporato montata a sospensione / - ARMATURA ILLUMINANTE PER LAMPADE A VAPORI DI SODIO / - 150/250 W	cad		178,75
22CL.PR.5.320190.c	Armatura illuminante per lampade a vapori di sodio, corpo in lega di alluminio, vetro borosilicato temperato, portalampada in ceramica, gabbia in acciaio, riflettore in lamiera stampata verniciato a polvere epossidica, vano portareattore incorporato montata a sospensione / - ARMATURA ILLUMINANTE PER LAMPADE A VAPORI DI SODIO / - 400 W	cad		206,25
22CL.PR.5.32020.a	Tubo portacavi flessibile in tombacco a parete continua, con spire elicoidali, ricoperto con treccia in filo di acciaio zincato / - TUBO FLESSIBILE IN TOMBACCO A PARETE CONTINUA / - diametro nominale 1/2''	m		28,34
22CL.PR.5.32020.b	Tubo portacavi flessibile in tombacco a parete continua, con spire elicoidali, ricoperto con treccia in filo di acciaio zincato / - TUBO FLESSIBILE IN TOMBACCO A PARETE CONTINUA / - diametro nominale 3/4''	m		39,23
22CL.PR.5.32020.c	Tubo portacavi flessibile in tombacco a parete continua, con spire elicoidali, ricoperto con treccia in filo di acciaio zincato / - TUBO FLESSIBILE IN TOMBACCO A PARETE CONTINUA / - diametro nominale 1''	m		74,78
22CL.PR.5.32020.d	Tubo portacavi flessibile in tombacco a parete continua, con spire elicoidali, ricoperto con treccia in filo di acciaio zincato / - TUBO FLESSIBILE IN TOMBACCO A PARETE CONTINUA / - diametro nominale 1/2''	m		39,97
22CL.PR.5.32020.e	Tubo portacavi flessibile in tombacco a parete continua, con spire elicoidali, ricoperto con treccia in filo di acciaio zincato / - TUBO FLESSIBILE IN TOMBACCO A PARETE CONTINUA / - diametro nominale 3/4''	m		51,51
22CL.PR.5.32020.f	Tubo portacavi flessibile in tombacco a parete continua, con spire elicoidali, ricoperto con treccia in filo di acciaio zincato / - TUBO FLESSIBILE IN TOMBACCO A PARETE CONTINUA / - diametro nominale 1''	m		71,71
22CL.PR.5.32020.g	Tubo portacavi flessibile in tombacco a parete continua, con spire elicoidali, ricoperto con treccia in filo di acciaio zincato / - TUBO FLESSIBILE IN TOMBACCO A PARETE CONTINUA / - diametro nominale 1 1/4''	m		96,06
22CL.PR.5.32020.h	Tubo portacavi flessibile in tombacco a parete continua, con spire elicoidali, ricoperto con treccia in filo di acciaio zincato / - TUBO FLESSIBILE IN TOMBACCO A PARETE CONTINUA / - diametro nominale 1 1/2''	m		116,67
22CL.PR.5.32020.i	Tubo portacavi flessibile in tombacco a parete continua, con spire elicoidali, ricoperto con treccia in filo di acciaio zincato / - TUBO FLESSIBILE IN TOMBACCO A PARETE CONTINUA / - diametro nominale 2''	m		154,91
22CL.PR.5.32020.j	Tubo portacavi flessibile in tombacco a parete continua, con spire elicoidali, ricoperto con treccia in filo di acciaio zincato / - TUBO FLESSIBILE IN TOMBACCO A PARETE CONTINUA / - diametro nominale 2 1/2''	m		206,72
22CL.PR.5.32020.k	Tubo portacavi flessibile in tombacco a parete continua, con spire elicoidali, ricoperto con treccia in filo di acciaio zincato / - TUBO FLESSIBILE IN TOMBACCO A PARETE CONTINUA / - diametro nominale 3''	m		284,78
22CL.PR.5.32020.l	Tubo portacavi flessibile in tombacco a parete continua, con spire elicoidali, ricoperto con treccia in filo di acciaio zincato / - TUBO FLESSIBILE IN TOMBACCO A PARETE CONTINUA / - diametro nominale 4''	m		331,16
22CL.PR.5.320200.a	Armatura illuminante per lampade a vapori di sodio, corpo in lega di alluminio, vetro borosilicato temperato, portalampada in ceramica, gabbia in acciaio, riflettore in lamiera stampata verniciato a polvere epossidica, vano portareattore incorporato montata a soffitto / - ARMATURA ILLUMINANTE PER LAMPADE A VAPORI DI SODIO, CORPO IN LEGA DI ALLUMINIO / - 70 W	cad		173,25
22CL.PR.5.320200.b	Armatura illuminante per lampade a vapori di sodio, corpo in lega di alluminio, vetro borosilicato temperato, portalampada in ceramica, gabbia in acciaio, riflettore in lamiera stampata verniciato a polvere epossidica, vano portareattore incorporato montata a soffitto / - ARMATURA ILLUMINANTE PER LAMPADE A VAPORI DI SODIO, CORPO IN LEGA DI ALLUMINIO / - 150/250 W	cad		178,75
22CL.PR.5.320200.c	Armatura illuminante per lampade a vapori di sodio, corpo in lega di alluminio, vetro borosilicato temperato, portalampada in ceramica, gabbia in acciaio, riflettore in lamiera stampata verniciato a polvere epossidica, vano portareattore incorporato montata a soffitto / - ARMATURA ILLUMINANTE PER LAMPADE A VAPORI DI SODIO, CORPO IN LEGA DI ALLUMINIO / - 400 W	cad		206,25
22CL.PR.5.320210.a	Armatura illuminante per lampade a vapori di sodio, corpo in lega di alluminio, vetro borosilicato temperato, portalampada in ceramica, gabbia in acciaio, riflettore in lamiera stampata verniciato a polvere epossidica, vano portareattore incorporato montata a parete, braccio a 30¦ / - ARMATURA ILLUMINANTE PER LAMPADE A VAPORI DI SODIO, CORPO IN LEGA DI ALLUMINIO / - 70 W	cad		173,25
22CL.PR.5.320210.b	Armatura illuminante per lampade a vapori di sodio, corpo in lega di alluminio, vetro borosilicato temperato, portalampada in ceramica, gabbia in acciaio, riflettore in lamiera stampata verniciato a polvere epossidica, vano portareattore incorporato montata a parete, braccio a 30¦ / - ARMATURA ILLUMINANTE PER LAMPADE A VAPORI DI SODIO, CORPO IN LEGA DI ALLUMINIO / - 150/250 W	cad		178,75
22CL.PR.5.320210.c	Armatura illuminante per lampade a vapori di sodio, corpo in lega di alluminio, vetro borosilicato temperato, portalampada in ceramica, gabbia in acciaio, riflettore in lamiera stampata verniciato a polvere epossidica, vano portareattore incorporato montata a parete, braccio a 30¦ / - ARMATURA ILLUMINANTE PER LAMPADE A VAPORI DI SODIO, CORPO IN LEGA DI ALLUMINIO / - 400 W	cad		206,25
22CL.PR.5.320220.a	Armatura illuminante per tubi fluorescenti, corpo in lega di alluminio, tubo di protezione in vetro trattato ad alta resistenza meccanica, riflettore in lamiera stampata verniciato a polvere epossidica, reattore, cablata e rifasata, alimentazione 220 V-50 Hz / - ARMATURA ILLUMINANTE PER TUBI FLUORESCENTI, CORPO IN LEGA DI ALLUMINIO / - 1x20 W	cad		151,94
22CL.PR.5.320220.b	Armatura illuminante per tubi fluorescenti, corpo in lega di alluminio, tubo di protezione in vetro trattato ad alta resistenza meccanica, riflettore in lamiera stampata verniciato a polvere epossidica, reattore, cablata e rifasata, alimentazione 220 V-50 Hz / - ARMATURA ILLUMINANTE PER TUBI FLUORESCENTI, CORPO IN LEGA DI ALLUMINIO / - 1x40 W	cad		171,60
22CL.PR.5.320220.c	Armatura illuminante per tubi fluorescenti, corpo in lega di alluminio, tubo di protezione in vetro trattato ad alta resistenza meccanica, riflettore in lamiera stampata verniciato a polvere epossidica, reattore, cablata e rifasata, alimentazione 220 V-50 Hz / - ARMATURA ILLUMINANTE PER TUBI FLUORESCENTI, CORPO IN LEGA DI ALLUMINIO / - 1x65 W	cad		248,33
22CL.PR.5.320220.d	Armatura illuminante per tubi fluorescenti, corpo in lega di alluminio, tubo di protezione in vetro trattato ad alta resistenza meccanica, riflettore in lamiera stampata verniciato a polvere epossidica, reattore, cablata e rifasata, alimentazione 220 V-50 Hz / - ARMATURA ILLUMINANTE PER TUBI FLUORESCENTI, CORPO IN LEGA DI ALLUMINIO / - 2x20 W	cad		338,80
22CL.PR.5.320220.e	Armatura illuminante per tubi fluorescenti, corpo in lega di alluminio, tubo di protezione in vetro trattato ad alta resistenza meccanica, riflettore in lamiera stampata verniciato a polvere epossidica, reattore, cablata e rifasata, alimentazione 220 V-50 Hz / - ARMATURA ILLUMINANTE PER TUBI FLUORESCENTI, CORPO IN LEGA DI ALLUMINIO / - 2x40 W	cad		366,44
22CL.PR.5.320220.f	Armatura illuminante per tubi fluorescenti, corpo in lega di alluminio, tubo di protezione in vetro trattato ad alta resistenza meccanica, riflettore in lamiera stampata verniciato a polvere epossidica, reattore, cablata e rifasata, alimentazione 220 V-50 Hz / - ARMATURA ILLUMINANTE PER TUBI FLUORESCENTI, CORPO IN LEGA DI ALLUMINIO / - 2x65 W	cad		344,03
22CL.PR.5.320220.g	Armatura illuminante per tubi fluorescenti, corpo in lega di alluminio, tubo di protezione in vetro trattato ad alta resistenza meccanica, riflettore in lamiera stampata verniciato a polvere epossidica, reattore, cablata e rifasata, alimentazione 220 V-50 Hz / - ARMATURA ILLUMINANTE PER TUBI FLUORESCENTI, CORPO IN LEGA DI ALLUMINIO / - 3x20 W	cad		500,50
22CL.PR.5.320220.h	Armatura illuminante per tubi fluorescenti, corpo in lega di alluminio, tubo di protezione in vetro trattato ad alta resistenza meccanica, riflettore in lamiera stampata verniciato a polvere epossidica, reattore, cablata e rifasata, alimentazione 220 V-50 Hz / - ARMATURA ILLUMINANTE PER TUBI FLUORESCENTI, CORPO IN LEGA DI ALLUMINIO / - 3x40 W	cad		541,75
22CL.PR.5.320220.i	Armatura illuminante per tubi fluorescenti, corpo in lega di alluminio, tubo di protezione in vetro trattato ad alta resistenza meccanica, riflettore in lamiera stampata verniciato a polvere epossidica, reattore, cablata e rifasata, alimentazione 220 V-50 Hz / - ARMATURA ILLUMINANTE PER TUBI FLUORESCENTI, CORPO IN LEGA DI ALLUMINIO / - 3x65 W	cad		687,50
22CL.PR.5.320220.j	Armatura illuminante per tubi fluorescenti, corpo in lega di alluminio, tubo di protezione in vetro trattato ad alta resistenza meccanica, riflettore in lamiera stampata verniciato a polvere epossidica, reattore, cablata e rifasata, alimentazione 220 V-50 Hz / - ARMATURA ILLUMINANTE PER TUBI FLUORESCENTI, CORPO IN LEGA DI ALLUMINIO / - 1x18 W	cad		145,75
22CL.PR.5.320220.k	Armatura illuminante per tubi fluorescenti, corpo in lega di alluminio, tubo di protezione in vetro trattato ad alta resistenza meccanica, riflettore in lamiera stampata verniciato a polvere epossidica, reattore, cablata e rifasata, alimentazione 220 V-50 Hz / - ARMATURA ILLUMINANTE PER TUBI FLUORESCENTI, CORPO IN LEGA DI ALLUMINIO / - 1x36 W	cad		165,09
22CL.PR.5.320220.l	Armatura illuminante per tubi fluorescenti, corpo in lega di alluminio, tubo di protezione in vetro trattato ad alta resistenza meccanica, riflettore in lamiera stampata verniciato a polvere epossidica, reattore, cablata e rifasata, alimentazione 220 V-50 Hz / - ARMATURA ILLUMINANTE PER TUBI FLUORESCENTI, CORPO IN LEGA DI ALLUMINIO / - 1x58 W	cad		215,27
22CL.PR.5.320220.m	Armatura illuminante per tubi fluorescenti, corpo in lega di alluminio, tubo di protezione in vetro trattato ad alta resistenza meccanica, riflettore in lamiera stampata verniciato a polvere epossidica, reattore, cablata e rifasata, alimentazione 220 V-50 Hz / - ARMATURA ILLUMINANTE PER TUBI FLUORESCENTI, CORPO IN LEGA DI ALLUMINIO / - 2x18 W	cad		318,18
22CL.PR.5.320220.n	Armatura illuminante per tubi fluorescenti, corpo in lega di alluminio, tubo di protezione in vetro trattato ad alta resistenza meccanica, riflettore in lamiera stampata verniciato a polvere epossidica, reattore, cablata e rifasata, alimentazione 220 V-50 Hz / - ARMATURA ILLUMINANTE PER TUBI FLUORESCENTI, CORPO IN LEGA DI ALLUMINIO / - 2x36 W	cad		316,25
22CL.PR.5.320220.o	Armatura illuminante per tubi fluorescenti, corpo in lega di alluminio, tubo di protezione in vetro trattato ad alta resistenza meccanica, riflettore in lamiera stampata verniciato a polvere epossidica, reattore, cablata e rifasata, alimentazione 220 V-50 Hz / - ARMATURA ILLUMINANTE PER TUBI FLUORESCENTI, CORPO IN LEGA DI ALLUMINIO / - 2x58 W	cad		323,82
22CL.PR.5.320220.p	Armatura illuminante per tubi fluorescenti, corpo in lega di alluminio, tubo di protezione in vetro trattato ad alta resistenza meccanica, riflettore in lamiera stampata verniciato a polvere epossidica, reattore, cablata e rifasata, alimentazione 220 V-50 Hz / - ARMATURA ILLUMINANTE PER TUBI FLUORESCENTI, CORPO IN LEGA DI ALLUMINIO / - 3x18 W	cad		461,21
22CL.PR.5.320220.q	Armatura illuminante per tubi fluorescenti, corpo in lega di alluminio, tubo di protezione in vetro trattato ad alta resistenza meccanica, riflettore in lamiera stampata verniciato a polvere epossidica, reattore, cablata e rifasata, alimentazione 220 V-50 Hz / - ARMATURA ILLUMINANTE PER TUBI FLUORESCENTI, CORPO IN LEGA DI ALLUMINIO / - 3x36 W	cad		495,28
22CL.PR.5.320220.r	Armatura illuminante per tubi fluorescenti, corpo in lega di alluminio, tubo di protezione in vetro trattato ad alta resistenza meccanica, riflettore in lamiera stampata verniciato a polvere epossidica, reattore, cablata e rifasata, alimentazione 220 V-50 Hz / - ARMATURA ILLUMINANTE PER TUBI FLUORESCENTI, CORPO IN LEGA DI ALLUMINIO / - 3x58 W	cad		595,38
22CL.PR.5.320220.s	Armatura illuminante per tubi fluorescenti, corpo in lega di alluminio, tubo di protezione in vetro trattato ad alta resistenza meccanica, riflettore in lamiera stampata verniciato a polvere epossidica, reattore, cablata e rifasata, alimentazione 220 V-50 Hz / - ARMATURA ILLUMINANTE PER TUBI FLUORESCENTI, CORPO IN LEGA DI ALLUMINIO / - Gabbia di protezione in acciaio, per ogni lampada	cad		12,28
22CL.PR.5.320230.a	Organi di comando e segnalazione, corpo e coperchio in lega di alluminio, imbocchi filettati UNI-6125, viteria in acciaio inossidabile, tensione di lavoro 380 V c.a. interruttore rotativo a pacco / - ORGANI DI COMANDO E SEGNALAZIONE CORPO E COPERCHIO IN LEGA DI ALLUMINIO / - bipolare 16 A	cad		103,07
22CL.PR.5.320230.b	Organi di comando e segnalazione, corpo e coperchio in lega di alluminio, imbocchi filettati UNI-6125, viteria in acciaio inossidabile, tensione di lavoro 380 V c.a. interruttore rotativo a pacco / - ORGANI DI COMANDO E SEGNALAZIONE CORPO E COPERCHIO IN LEGA DI ALLUMINIO / - tripolare 16 A	cad		111,94
22CL.PR.5.320230.c	Organi di comando e segnalazione, corpo e coperchio in lega di alluminio, imbocchi filettati UNI-6125, viteria in acciaio inossidabile, tensione di lavoro 380 V c.a. interruttore rotativo a pacco / - ORGANI DI COMANDO E SEGNALAZIONE CORPO E COPERCHIO IN LEGA DI ALLUMINIO / - tetrapolare 16 A	cad		124,17
22CL.PR.5.320230.d	Organi di comando e segnalazione, corpo e coperchio in lega di alluminio, imbocchi filettati UNI-6125, viteria in acciaio inossidabile, tensione di lavoro 380 V c.a. interruttore rotativo a pacco / - ORGANI DI COMANDO E SEGNALAZIONE CORPO E COPERCHIO IN LEGA DI ALLUMINIO / - bipolare 25 A	cad		166,10
22CL.PR.5.320230.e	Organi di comando e segnalazione, corpo e coperchio in lega di alluminio, imbocchi filettati UNI-6125, viteria in acciaio inossidabile, tensione di lavoro 380 V c.a. interruttore rotativo a pacco / - ORGANI DI COMANDO E SEGNALAZIONE CORPO E COPERCHIO IN LEGA DI ALLUMINIO / - tripolare 25 A	cad		192,50
22CL.PR.5.320230.f	Organi di comando e segnalazione, corpo e coperchio in lega di alluminio, imbocchi filettati UNI-6125, viteria in acciaio inossidabile, tensione di lavoro 380 V c.a. interruttore rotativo a pacco / - ORGANI DI COMANDO E SEGNALAZIONE CORPO E COPERCHIO IN LEGA DI ALLUMINIO / - tetrapolare 25 A	cad		200,75
22CL.PR.5.320230.g	Organi di comando e segnalazione, corpo e coperchio in lega di alluminio, imbocchi filettati UNI-6125, viteria in acciaio inossidabile, tensione di lavoro 380 V c.a. interruttore rotativo a pacco / - ORGANI DI COMANDO E SEGNALAZIONE CORPO E COPERCHIO IN LEGA DI ALLUMINIO / - tripolare 40 A	cad		204,67
22CL.PR.5.320230.h	Organi di comando e segnalazione, corpo e coperchio in lega di alluminio, imbocchi filettati UNI-6125, viteria in acciaio inossidabile, tensione di lavoro 380 V c.a. interruttore rotativo a pacco / - ORGANI DI COMANDO E SEGNALAZIONE CORPO E COPERCHIO IN LEGA DI ALLUMINIO / - tetrapolare 40 A	cad		204,74
22CL.PR.5.320230.i	Organi di comando e segnalazione, corpo e coperchio in lega di alluminio, imbocchi filettati UNI-6125, viteria in acciaio inossidabile, tensione di lavoro 380 V c.a. interruttore rotativo a pacco / - ORGANI DI COMANDO E SEGNALAZIONE CORPO E COPERCHIO IN LEGA DI ALLUMINIO / - tripolare 60 A	cad		214,50
22CL.PR.5.320230.j	Organi di comando e segnalazione, corpo e coperchio in lega di alluminio, imbocchi filettati UNI-6125, viteria in acciaio inossidabile, tensione di lavoro 380 V c.a. interruttore rotativo a pacco / - ORGANI DI COMANDO E SEGNALAZIONE CORPO E COPERCHIO IN LEGA DI ALLUMINIO / - tetrapolare 60 A	cad		213,82
22CL.PR.5.320240.a	Organi di comando e segnalazione, corpo e coperchio in lega di alluminio, imbocchi filettati UNI-6125, viteria in acciaio inossidabile, tensione di lavoro 380 V c.a. deviatore rotativo a pacco / - ORGANI DI COMANDO E SEGNALAZIONE CORPO E COPERCHIO IN LEGA DI ALLUMINIO / - bipolare 16 A	cad		116,63
22CL.PR.5.320240.b	Organi di comando e segnalazione, corpo e coperchio in lega di alluminio, imbocchi filettati UNI-6125, viteria in acciaio inossidabile, tensione di lavoro 380 V c.a. deviatore rotativo a pacco / - ORGANI DI COMANDO E SEGNALAZIONE CORPO E COPERCHIO IN LEGA DI ALLUMINIO / - bipolare 25 A	cad		213,91
22CL.PR.5.320250.a	Organi di comando e segnalazione, corpo e coperchio in lega di alluminio, imbocchi filettati UNI-6125, viteria in acciaio inossidabile, tensione di lavoro 380 V c.a. commutatore rotativo a pacco a 3 posizioni (1-0-3) / - ORGANI DI COMANDO E SEGNALAZIONE CORPO E COPERCHIO IN LEGA DI ALLUMINIO / - unipolare 16 A	cad		116,66
22CL.PR.5.320250.b	Organi di comando e segnalazione, corpo e coperchio in lega di alluminio, imbocchi filettati UNI-6125, viteria in acciaio inossidabile, tensione di lavoro 380 V c.a. commutatore rotativo a pacco a 3 posizioni (1-0-3) / - ORGANI DI COMANDO E SEGNALAZIONE CORPO E COPERCHIO IN LEGA DI ALLUMINIO / - unipolare 25 A	cad		214,50
22CL.PR.5.320250.c	Organi di comando e segnalazione, corpo e coperchio in lega di alluminio, imbocchi filettati UNI-6125, viteria in acciaio inossidabile, tensione di lavoro 380 V c.a. commutatore rotativo a pacco a 3 posizioni (1-0-3) / - ORGANI DI COMANDO E SEGNALAZIONE CORPO E COPERCHIO IN LEGA DI ALLUMINIO / - bipolare 16 A	cad		122,24
22CL.PR.5.320250.d	Organi di comando e segnalazione, corpo e coperchio in lega di alluminio, imbocchi filettati UNI-6125, viteria in acciaio inossidabile, tensione di lavoro 380 V c.a. commutatore rotativo a pacco a 3 posizioni (1-0-3) / - ORGANI DI COMANDO E SEGNALAZIONE CORPO E COPERCHIO IN LEGA DI ALLUMINIO / - bipolare 25 A	cad		212,77
22CL.PR.5.320260.a	Posti di comando e segnalazione, corpo e coperchio in lega di alluminio, imbocchi filettati UNI-6125, perno comando in acciaio inox e vetro al borosilicato temperato ove previsto, viteria in acciaio inossidabile, tensione di lavoro 308 V / - POSTI DI COMANDO E SEGNALAZIONE, CORPO E COPERCHIO IN LEGA DI ALLUMINIO / - posto singolo con pulsante o segnale luminoso	cad		80,17
22CL.PR.5.320260.b	Posti di comando e segnalazione, corpo e coperchio in lega di alluminio, imbocchi filettati UNI-6125, perno comando in acciaio inox e vetro al borosilicato temperato ove previsto, viteria in acciaio inossidabile, tensione di lavoro 308 V / - POSTI DI COMANDO E SEGNALAZIONE, CORPO E COPERCHIO IN LEGA DI ALLUMINIO / - posto singolo con pulsante d'emergenza, completo di vetro a rompere e martelletto	cad		68,75
22CL.PR.5.320260.c	Posti di comando e segnalazione, corpo e coperchio in lega di alluminio, imbocchi filettati UNI-6125, perno comando in acciaio inox e vetro al borosilicato temperato ove previsto, viteria in acciaio inossidabile, tensione di lavoro 308 V / - POSTI DI COMANDO E SEGNALAZIONE, CORPO E COPERCHIO IN LEGA DI ALLUMINIO / - posto singolo con pulsante d'emergenza a fungo	cad		102,96
22CL.PR.5.320260.d	Posti di comando e segnalazione, corpo e coperchio in lega di alluminio, imbocchi filettati UNI-6125, perno comando in acciaio inox e vetro al borosilicato temperato ove previsto, viteria in acciaio inossidabile, tensione di lavoro 308 V / - POSTI DI COMANDO E SEGNALAZIONE, CORPO E COPERCHIO IN LEGA DI ALLUMINIO / - posto doppio con pulsante o segnale luminoso	cad		112,31
22CL.PR.5.320260.e	Posti di comando e segnalazione, corpo e coperchio in lega di alluminio, imbocchi filettati UNI-6125, perno comando in acciaio inox e vetro al borosilicato temperato ove previsto, viteria in acciaio inossidabile, tensione di lavoro 308 V / - POSTI DI COMANDO E SEGNALAZIONE, CORPO E COPERCHIO IN LEGA DI ALLUMINIO / - posto triplo con pulsanti o segnali luminosi	cad		152,35
22CL.PR.5.320270.a	Organi di comando e controllo per motori, corpo e coperchio in lega di alluminio, imbocchi filettati UNI-6125, viteria in acciaio inossidabile, tensione di lavoro 308 V / - ORGANI DI COMANDO E CONTROLLO PER MOTORI, CORPO E COPERCHIO IN LEGA DI ALLUMINIO / - comando marcia, levetta con ritorno a molla	cad		120,95
22CL.PR.5.320270.b	Organi di comando e controllo per motori, corpo e coperchio in lega di alluminio, imbocchi filettati UNI-6125, viteria in acciaio inossidabile, tensione di lavoro 308 V / - ORGANI DI COMANDO E CONTROLLO PER MOTORI, CORPO E COPERCHIO IN LEGA DI ALLUMINIO / - comando marcia/arresto, levetta con ritorno a molla e posizione fissa lucchettabile	cad		137,50
22CL.PR.5.320270.c	Organi di comando e controllo per motori, corpo e coperchio in lega di alluminio, imbocchi filettati UNI-6125, viteria in acciaio inossidabile, tensione di lavoro 308 V / - ORGANI DI COMANDO E CONTROLLO PER MOTORI, CORPO E COPERCHIO IN LEGA DI ALLUMINIO / - deviatore a 2 posizioni	cad		122,24
22CL.PR.5.320270.d	Organi di comando e controllo per motori, corpo e coperchio in lega di alluminio, imbocchi filettati UNI-6125, viteria in acciaio inossidabile, tensione di lavoro 308 V / - ORGANI DI COMANDO E CONTROLLO PER MOTORI, CORPO E COPERCHIO IN LEGA DI ALLUMINIO / - interruttore di linea tripolare	cad		144,93
22CL.PR.5.320270.e	Organi di comando e controllo per motori, corpo e coperchio in lega di alluminio, imbocchi filettati UNI-6125, viteria in acciaio inossidabile, tensione di lavoro 308 V / - ORGANI DI COMANDO E CONTROLLO PER MOTORI, CORPO E COPERCHIO IN LEGA DI ALLUMINIO / - commutatore tripolare a 3 posizioni	cad		141,57
22CL.PR.5.320270.f	Organi di comando e controllo per motori, corpo e coperchio in lega di alluminio, imbocchi filettati UNI-6125, viteria in acciaio inossidabile, tensione di lavoro 308 V / - ORGANI DI COMANDO E CONTROLLO PER MOTORI, CORPO E COPERCHIO IN LEGA DI ALLUMINIO / - invertitore di marcia a 5 posizioni	cad		148,60
22CL.PR.5.320280.a	Interruttore automatico magnetotermico, taratura fissa, corpo e coperchio in lega di alluminio, 2 imbocchi 1'' filettati UNI-6125, viteria in acciaio inossidabile, tensione di lavoro 380 V/220 V-50 Hz o 250 V c.c., portata fino a 80 A / - INTERRUTTORE AUTOMATICO MAGNETOTERMICO, TARATURA FISSA / - unipolare, da 10 A a 20 A	cad		34,24
22CL.PR.5.320280.b	Interruttore automatico magnetotermico, taratura fissa, corpo e coperchio in lega di alluminio, 2 imbocchi 1'' filettati UNI-6125, viteria in acciaio inossidabile, tensione di lavoro 380 V/220 V-50 Hz o 250 V c.c., portata fino a 80 A / - INTERRUTTORE AUTOMATICO MAGNETOTERMICO, TARATURA FISSA / - bipolare, da 10 A a 20 A	cad		40,88
22CL.PR.5.320280.c	Interruttore automatico magnetotermico, taratura fissa, corpo e coperchio in lega di alluminio, 2 imbocchi 1'' filettati UNI-6125, viteria in acciaio inossidabile, tensione di lavoro 380 V/220 V-50 Hz o 250 V c.c., portata fino a 80 A / - INTERRUTTORE AUTOMATICO MAGNETOTERMICO, TARATURA FISSA / - tripolare, da 10 A a 20 A	cad		84,81
22CL.PR.5.320280.d	Interruttore automatico magnetotermico, taratura fissa, corpo e coperchio in lega di alluminio, 2 imbocchi 1'' filettati UNI-6125, viteria in acciaio inossidabile, tensione di lavoro 380 V/220 V-50 Hz o 250 V c.c., portata fino a 80 A / - INTERRUTTORE AUTOMATICO MAGNETOTERMICO, TARATURA FISSA / - tetrapolare, da 10 A a 20 A	cad		104,86
22CL.PR.5.320280.e	Interruttore automatico magnetotermico, taratura fissa, corpo e coperchio in lega di alluminio, 2 imbocchi 1'' filettati UNI-6125, viteria in acciaio inossidabile, tensione di lavoro 380 V/220 V-50 Hz o 250 V c.c., portata fino a 80 A / - INTERRUTTORE AUTOMATICO MAGNETOTERMICO, TARATURA FISSA / - unipolare, da 30 A a 50 A	cad		47,88
22CL.PR.5.320280.f	Interruttore automatico magnetotermico, taratura fissa, corpo e coperchio in lega di alluminio, 2 imbocchi 1'' filettati UNI-6125, viteria in acciaio inossidabile, tensione di lavoro 380 V/220 V-50 Hz o 250 V c.c., portata fino a 80 A / - INTERRUTTORE AUTOMATICO MAGNETOTERMICO, TARATURA FISSA / - bipolare, da 30 A a 50 A	cad		62,74
22CL.PR.5.320280.g	Interruttore automatico magnetotermico, taratura fissa, corpo e coperchio in lega di alluminio, 2 imbocchi 1'' filettati UNI-6125, viteria in acciaio inossidabile, tensione di lavoro 380 V/220 V-50 Hz o 250 V c.c., portata fino a 80 A / - INTERRUTTORE AUTOMATICO MAGNETOTERMICO, TARATURA FISSA / - tripolare, da 30 A a 50 A	cad		105,39
22CL.PR.5.320280.h	Interruttore automatico magnetotermico, taratura fissa, corpo e coperchio in lega di alluminio, 2 imbocchi 1'' filettati UNI-6125, viteria in acciaio inossidabile, tensione di lavoro 380 V/220 V-50 Hz o 250 V c.c., portata fino a 80 A / - INTERRUTTORE AUTOMATICO MAGNETOTERMICO, TARATURA FISSA / - tetrapolare, da 30 A a 50 A	cad		144,38
22CL.PR.5.320280.i	Interruttore automatico magnetotermico, taratura fissa, corpo e coperchio in lega di alluminio, 2 imbocchi 1'' filettati UNI-6125, viteria in acciaio inossidabile, tensione di lavoro 380 V/220 V-50 Hz o 250 V c.c., portata fino a 80 A / - INTERRUTTORE AUTOMATICO MAGNETOTERMICO, TARATURA FISSA / - unipolare, 63 A	cad		47,72
22CL.PR.5.320280.j	Interruttore automatico magnetotermico, taratura fissa, corpo e coperchio in lega di alluminio, 2 imbocchi 1'' filettati UNI-6125, viteria in acciaio inossidabile, tensione di lavoro 380 V/220 V-50 Hz o 250 V c.c., portata fino a 80 A / - INTERRUTTORE AUTOMATICO MAGNETOTERMICO, TARATURA FISSA / - bipolare, 63 A	cad		62,74
22CL.PR.5.320280.k	Interruttore automatico magnetotermico, taratura fissa, corpo e coperchio in lega di alluminio, 2 imbocchi 1'' filettati UNI-6125, viteria in acciaio inossidabile, tensione di lavoro 380 V/220 V-50 Hz o 250 V c.c., portata fino a 80 A / - INTERRUTTORE AUTOMATICO MAGNETOTERMICO, TARATURA FISSA / - tripolare, 63 A	cad		105,39
22CL.PR.5.320280.l	Interruttore automatico magnetotermico, taratura fissa, corpo e coperchio in lega di alluminio, 2 imbocchi 1'' filettati UNI-6125, viteria in acciaio inossidabile, tensione di lavoro 380 V/220 V-50 Hz o 250 V c.c., portata fino a 80 A / - INTERRUTTORE AUTOMATICO MAGNETOTERMICO, TARATURA FISSA / - tetrapolare, 63 A	cad		143,00
22CL.PR.5.320280.m	Interruttore automatico magnetotermico, taratura fissa, corpo e coperchio in lega di alluminio, 2 imbocchi 1'' filettati UNI-6125, viteria in acciaio inossidabile, tensione di lavoro 380 V/220 V-50 Hz o 250 V c.c., portata fino a 80 A / - INTERRUTTORE AUTOMATICO MAGNETOTERMICO, TARATURA FISSA / - unipolare, 80 A	cad		113,17
22CL.PR.5.320280.n	Interruttore automatico magnetotermico, taratura fissa, corpo e coperchio in lega di alluminio, 2 imbocchi 1'' filettati UNI-6125, viteria in acciaio inossidabile, tensione di lavoro 380 V/220 V-50 Hz o 250 V c.c., portata fino a 80 A / - INTERRUTTORE AUTOMATICO MAGNETOTERMICO, TARATURA FISSA / - bipolare, 80 A	cad		189,24
22CL.PR.5.320280.o	Interruttore automatico magnetotermico, taratura fissa, corpo e coperchio in lega di alluminio, 2 imbocchi 1'' filettati UNI-6125, viteria in acciaio inossidabile, tensione di lavoro 380 V/220 V-50 Hz o 250 V c.c., portata fino a 80 A / - INTERRUTTORE AUTOMATICO MAGNETOTERMICO, TARATURA FISSA / - tripolare, 80 A	cad		250,25
22CL.PR.5.320280.p	Interruttore automatico magnetotermico, taratura fissa, corpo e coperchio in lega di alluminio, 2 imbocchi 1'' filettati UNI-6125, viteria in acciaio inossidabile, tensione di lavoro 380 V/220 V-50 Hz o 250 V c.c., portata fino a 80 A / - INTERRUTTORE AUTOMATICO MAGNETOTERMICO, TARATURA FISSA / - tetrapolare, 80 A	cad		302,50
22CL.PR.5.32030.a	Tubo elettrounito da lamiere di acciaio zincato a caldo a superficie priva di asperità dannose, riporto di zinco sulle saldature, classificazione molto pesante 4,000 N, conforme alle norme CEI 23-28 / - TUBO ELETTROUNITO DA LAMIERE DI ACCIAIO ZINCATO A CALDO / - diametro mm 16	m		4,24
22CL.PR.5.32030.b	Tubo elettrounito da lamiere di acciaio zincato a caldo a superficie priva di asperità dannose, riporto di zinco sulle saldature, classificazione molto pesante 4,000 N, conforme alle norme CEI 23-28 / - TUBO ELETTROUNITO DA LAMIERE DI ACCIAIO ZINCATO A CALDO / - diametro mm 20	m		5,29
22CL.PR.5.32030.c	Tubo elettrounito da lamiere di acciaio zincato a caldo a superficie priva di asperità dannose, riporto di zinco sulle saldature, classificazione molto pesante 4,000 N, conforme alle norme CEI 23-28 / - TUBO ELETTROUNITO DA LAMIERE DI ACCIAIO ZINCATO A CALDO / - diametro mm 25	m		6,71
22CL.PR.5.32030.d	Tubo elettrounito da lamiere di acciaio zincato a caldo a superficie priva di asperità dannose, riporto di zinco sulle saldature, classificazione molto pesante 4,000 N, conforme alle norme CEI 23-28 / - TUBO ELETTROUNITO DA LAMIERE DI ACCIAIO ZINCATO A CALDO / - diametro mm 32	m		9,46
22CL.PR.5.32030.e	Tubo elettrounito da lamiere di acciaio zincato a caldo a superficie priva di asperità dannose, riporto di zinco sulle saldature, classificazione molto pesante 4,000 N, conforme alle norme CEI 23-28 / - TUBO ELETTROUNITO DA LAMIERE DI ACCIAIO ZINCATO A CALDO / - diametro mm 40	m		11,98
22CL.PR.5.32030.f	Tubo elettrounito da lamiere di acciaio zincato a caldo a superficie priva di asperità dannose, riporto di zinco sulle saldature, classificazione molto pesante 4,000 N, conforme alle norme CEI 23-28 / - TUBO ELETTROUNITO DA LAMIERE DI ACCIAIO ZINCATO A CALDO / - diametro mm 50	m		15,47
22CL.PR.5.32040.a	Raccordo di infilaggio curvo 90¦, corpo e coperchio in lega di alluminio, imbocchi filettati UNI-6125 / - RACCORDO DI INFILAGGIO CURVO 90¦ / - diametro nominale 1/2''	cad		21,98
22CL.PR.5.32040.b	Raccordo di infilaggio curvo 90¦, corpo e coperchio in lega di alluminio, imbocchi filettati UNI-6125 / - RACCORDO DI INFILAGGIO CURVO 90¦ / - diametro nominale 3/4''	cad		21,98
22CL.PR.5.32040.c	Raccordo di infilaggio curvo 90¦, corpo e coperchio in lega di alluminio, imbocchi filettati UNI-6125 / - RACCORDO DI INFILAGGIO CURVO 90¦ / - diametro nominale 1''	cad		22,18
22CL.PR.5.32040.d	Raccordo di infilaggio curvo 90¦, corpo e coperchio in lega di alluminio, imbocchi filettati UNI-6125 / - RACCORDO DI INFILAGGIO CURVO 90¦ / - diametro nominale 1 1/4''	cad		48,11
22CL.PR.5.32040.e	Raccordo di infilaggio curvo 90¦, corpo e coperchio in lega di alluminio, imbocchi filettati UNI-6125 / - RACCORDO DI INFILAGGIO CURVO 90¦ / - diametro nominale 1 1/2''	cad		55,55
22CL.PR.5.32040.f	Raccordo di infilaggio curvo 90¦, corpo e coperchio in lega di alluminio, imbocchi filettati UNI-6125 / - RACCORDO DI INFILAGGIO CURVO 90¦ / - diametro nominale 2''	cad		67,13
22CL.PR.5.32040.g	Raccordo di infilaggio curvo 90¦, corpo e coperchio in lega di alluminio, imbocchi filettati UNI-6125 / - RACCORDO DI INFILAGGIO CURVO 90¦ / - diametro nominale 2 1/2''	cad		112,48
22CL.PR.5.32040.h	Raccordo di infilaggio curvo 90¦, corpo e coperchio in lega di alluminio, imbocchi filettati UNI-6125 / - RACCORDO DI INFILAGGIO CURVO 90¦ / - diametro nominale 3''	cad		139,54
22CL.PR.5.32040.i	Raccordo di infilaggio curvo 90¦, corpo e coperchio in lega di alluminio, imbocchi filettati UNI-6125 / - RACCORDO DI INFILAGGIO CURVO 90¦ / - diametro nominale 4''	cad		345,79
22CL.PR.5.32050.a	Curva a gomito 90¦, in lega di alluminio, imbocchi filettati femmina-femmina UNI-6125 / - CURVA A GOMITO 90¦ / - diametro nominale 1/2''	cad		13,89
22CL.PR.5.32050.b	Curva a gomito 90¦, in lega di alluminio, imbocchi filettati femmina-femmina UNI-6125 / - CURVA A GOMITO 90¦ / - diametro nominale 3/4''	cad		11,55
22CL.PR.5.32050.c	Curva a gomito 90¦, in lega di alluminio, imbocchi filettati femmina-femmina UNI-6125 / - CURVA A GOMITO 90¦ / - diametro nominale 1''	cad		19,64
22CL.PR.5.32050.d	Curva a gomito 90¦, in lega di alluminio, imbocchi filettati femmina-femmina UNI-6125 / - CURVA A GOMITO 90¦ / - diametro nominale 1 1/4''	cad		31,38
22CL.PR.5.32050.e	Curva a gomito 90¦, in lega di alluminio, imbocchi filettati femmina-femmina UNI-6125 / - CURVA A GOMITO 90¦ / - diametro nominale 1 1/2''	cad		34,19
22CL.PR.5.32050.f	Curva a gomito 90¦, in lega di alluminio, imbocchi filettati femmina-femmina UNI-6125 / - CURVA A GOMITO 90¦ / - diametro nominale 2''	cad		50,70
22CL.PR.5.32050.g	Curva a gomito 90¦, in lega di alluminio, imbocchi filettati femmina-femmina UNI-6125 / - CURVA A GOMITO 90¦ / - diametro nominale 2 1/2''	cad		57,04
22CL.PR.5.32050.h	Curva a gomito 90¦, in lega di alluminio, imbocchi filettati femmina-femmina UNI-6125 / - CURVA A GOMITO 90¦ / - diametro nominale 3''	cad		77,09
22CL.PR.5.32060.a	Scatola di derivazione tonda, profondità 80 mm, corpo e coperchio in lega di alluminio, 4 imbocchi filettati UNI-6125, viteria in acciaio inossidabile / - SCATOLA DI DERIVAZIONE TONDA, PROFONDIT+ 80 MM / - diametro 65 mm, imbocchi 1/2''	cad		35,82
22CL.PR.5.32060.b	Scatola di derivazione tonda, profondità 80 mm, corpo e coperchio in lega di alluminio, 4 imbocchi filettati UNI-6125, viteria in acciaio inossidabile / - SCATOLA DI DERIVAZIONE TONDA, PROFONDIT+ 80 MM / - diametro 90 mm, imbocchi 1/2''	cad		38,89
22CL.PR.5.32060.c	Scatola di derivazione tonda, profondità 80 mm, corpo e coperchio in lega di alluminio, 4 imbocchi filettati UNI-6125, viteria in acciaio inossidabile / - SCATOLA DI DERIVAZIONE TONDA, PROFONDIT+ 80 MM / - diametro 65 mm, imbocchi 3/4''	cad		29,26
22CL.PR.5.32060.d	Scatola di derivazione tonda, profondità 80 mm, corpo e coperchio in lega di alluminio, 4 imbocchi filettati UNI-6125, viteria in acciaio inossidabile / - SCATOLA DI DERIVAZIONE TONDA, PROFONDIT+ 80 MM / - diametro 90 mm, imbocchi 3/4''	cad		38,79
22CL.PR.5.32060.e	Scatola di derivazione tonda, profondità 80 mm, corpo e coperchio in lega di alluminio, 4 imbocchi filettati UNI-6125, viteria in acciaio inossidabile / - SCATOLA DI DERIVAZIONE TONDA, PROFONDIT+ 80 MM / - diametro 90 mm, imbocchi 1''	cad		35,53
22CL.PR.5.32060.f	Scatola di derivazione tonda, profondità 80 mm, corpo e coperchio in lega di alluminio, 4 imbocchi filettati UNI-6125, viteria in acciaio inossidabile / - SCATOLA DI DERIVAZIONE TONDA, PROFONDIT+ 80 MM / - diametro 150 mm, imbocchi 1''	cad		63,15
22CL.PR.5.32060.g	Scatola di derivazione tonda, profondità 80 mm, corpo e coperchio in lega di alluminio, 4 imbocchi filettati UNI-6125, viteria in acciaio inossidabile / - SCATOLA DI DERIVAZIONE TONDA, PROFONDIT+ 80 MM / - diametro 150 mm, imbocchi 1 1/2''	cad		52,29
22CL.PR.5.32060.h	Scatola di derivazione tonda, profondità 80 mm, corpo e coperchio in lega di alluminio, 4 imbocchi filettati UNI-6125, viteria in acciaio inossidabile / - SCATOLA DI DERIVAZIONE TONDA, PROFONDIT+ 80 MM / - diametro 150 mm, imbocchi 2''	cad		56,38
22CL.PR.5.32070.a	Cassetta di derivazione predisposta per l'installazione di morsetti, corpo e coperchio in lega di alluminio, 4 imbocchi filettati UNI-6125, viteria in acciaio inossidabile / - CASSETTA DI DERIVAZIONE CORPO E COPERCHIO IN LEGA DI ALLUMINIO / - 120x120, profondità 110 mm	cad		68,86
22CL.PR.5.32070.b	Cassetta di derivazione predisposta per l'installazione di morsetti, corpo e coperchio in lega di alluminio, 4 imbocchi filettati UNI-6125, viteria in acciaio inossidabile / - CASSETTA DI DERIVAZIONE CORPO E COPERCHIO IN LEGA DI ALLUMINIO / - 150x150, profondità 120 mm	cad		75,30
22CL.PR.5.32070.c	Cassetta di derivazione predisposta per l'installazione di morsetti, corpo e coperchio in lega di alluminio, 4 imbocchi filettati UNI-6125, viteria in acciaio inossidabile / - CASSETTA DI DERIVAZIONE CORPO E COPERCHIO IN LEGA DI ALLUMINIO / - 175x175, profondità 130 mm	cad		92,39
22CL.PR.5.32070.d	Cassetta di derivazione predisposta per l'installazione di morsetti, corpo e coperchio in lega di alluminio, 4 imbocchi filettati UNI-6125, viteria in acciaio inossidabile / - CASSETTA DI DERIVAZIONE CORPO E COPERCHIO IN LEGA DI ALLUMINIO / - 230x230, profondità 145 mm	cad		146,15
22CL.PR.5.32070.e	Cassetta di derivazione predisposta per l'installazione di morsetti, corpo e coperchio in lega di alluminio, 4 imbocchi filettati UNI-6125, viteria in acciaio inossidabile / - CASSETTA DI DERIVAZIONE CORPO E COPERCHIO IN LEGA DI ALLUMINIO / - 400x200, profondità 200 mm	cad		247,53
22CL.PR.5.32070.f	Cassetta di derivazione predisposta per l'installazione di morsetti, corpo e coperchio in lega di alluminio, 4 imbocchi filettati UNI-6125, viteria in acciaio inossidabile / - CASSETTA DI DERIVAZIONE CORPO E COPERCHIO IN LEGA DI ALLUMINIO / - 430x330, profondità 200 mm	cad		496,02
22CL.PR.5.32070.g	Cassetta di derivazione predisposta per l'installazione di morsetti, corpo e coperchio in lega di alluminio, 4 imbocchi filettati UNI-6125, viteria in acciaio inossidabile / - CASSETTA DI DERIVAZIONE CORPO E COPERCHIO IN LEGA DI ALLUMINIO / - 430x430, profondità 270 mm	cad		570,42
22CL.PR.5.32070.h	Cassetta di derivazione predisposta per l'installazione di morsetti, corpo e coperchio in lega di alluminio, 4 imbocchi filettati UNI-6125, viteria in acciaio inossidabile / - CASSETTA DI DERIVAZIONE CORPO E COPERCHIO IN LEGA DI ALLUMINIO / - 640x440, profondità 340 mm	cad		1081,89
22CL.PR.5.32080.a	Cavo multipolare stagno non propagante l'incendio (IEC332), tensione nominale 450/750 V, con guaina esterna in rame, isolante minerale all'ossido di magnesio, conduttori in rame a filo unico, conforme IEC 702, CEI 20-39/1, CEI 20-36, CEI 20-37, fissato a parete o a soffitto con graffette in rame nudo, raccordi a filettatura gas conica UNI 6125, per impianti realizzati in conformità alla norma CEI 64-2 / - CAVO MULTIPOLARE STAGNO NON PROPAGANTE L'INCENDIO (IEC332) / - 2x1,5 mm¦	m		1,19
22CL.PR.5.32080.b	Cavo multipolare stagno non propagante l'incendio (IEC332), tensione nominale 450/750 V, con guaina esterna in rame, isolante minerale all'ossido di magnesio, conduttori in rame a filo unico, conforme IEC 702, CEI 20-39/1, CEI 20-36, CEI 20-37, fissato a parete o a soffitto con graffette in rame nudo, raccordi a filettatura gas conica UNI 6125, per impianti realizzati in conformità alla norma CEI 64-2 / - CAVO MULTIPOLARE STAGNO NON PROPAGANTE L'INCENDIO (IEC332) / - 2x2,5 mm¦	m		1,64
22CL.PR.5.32080.c	Cavo multipolare stagno non propagante l'incendio (IEC332), tensione nominale 450/750 V, con guaina esterna in rame, isolante minerale all'ossido di magnesio, conduttori in rame a filo unico, conforme IEC 702, CEI 20-39/1, CEI 20-36, CEI 20-37, fissato a parete o a soffitto con graffette in rame nudo, raccordi a filettatura gas conica UNI 6125, per impianti realizzati in conformità alla norma CEI 64-2 / - CAVO MULTIPOLARE STAGNO NON PROPAGANTE L'INCENDIO (IEC332) / - 2x4 mm¦	m		2,34
22CL.PR.5.32080.d	Cavo multipolare stagno non propagante l'incendio (IEC332), tensione nominale 450/750 V, con guaina esterna in rame, isolante minerale all'ossido di magnesio, conduttori in rame a filo unico, conforme IEC 702, CEI 20-39/1, CEI 20-36, CEI 20-37, fissato a parete o a soffitto con graffette in rame nudo, raccordi a filettatura gas conica UNI 6125, per impianti realizzati in conformità alla norma CEI 64-2 / - CAVO MULTIPOLARE STAGNO NON PROPAGANTE L'INCENDIO (IEC332) / - 2x6 mm¦	m		3,26
22CL.PR.5.32080.e	Cavo multipolare stagno non propagante l'incendio (IEC332), tensione nominale 450/750 V, con guaina esterna in rame, isolante minerale all'ossido di magnesio, conduttori in rame a filo unico, conforme IEC 702, CEI 20-39/1, CEI 20-36, CEI 20-37, fissato a parete o a soffitto con graffette in rame nudo, raccordi a filettatura gas conica UNI 6125, per impianti realizzati in conformità alla norma CEI 64-2 / - CAVO MULTIPOLARE STAGNO NON PROPAGANTE L'INCENDIO (IEC332) / - 2x10 mm¦	m		5,51
22CL.PR.5.32080.f	Cavo multipolare stagno non propagante l'incendio (IEC332), tensione nominale 450/750 V, con guaina esterna in rame, isolante minerale all'ossido di magnesio, conduttori in rame a filo unico, conforme IEC 702, CEI 20-39/1, CEI 20-36, CEI 20-37, fissato a parete o a soffitto con graffette in rame nudo, raccordi a filettatura gas conica UNI 6125, per impianti realizzati in conformità alla norma CEI 64-2 / - CAVO MULTIPOLARE STAGNO NON PROPAGANTE L'INCENDIO (IEC332) / - 2x16 mm¦	m		8,14
22CL.PR.5.32080.g	Cavo multipolare stagno non propagante l'incendio (IEC332), tensione nominale 450/750 V, con guaina esterna in rame, isolante minerale all'ossido di magnesio, conduttori in rame a filo unico, conforme IEC 702, CEI 20-39/1, CEI 20-36, CEI 20-37, fissato a parete o a soffitto con graffette in rame nudo, raccordi a filettatura gas conica UNI 6125, per impianti realizzati in conformità alla norma CEI 64-2 / - CAVO MULTIPOLARE STAGNO NON PROPAGANTE L'INCENDIO (IEC332) / - 2x25 mm¦	m		12,16
22CL.PR.5.32080.h	Cavo multipolare stagno non propagante l'incendio (IEC332), tensione nominale 450/750 V, con guaina esterna in rame, isolante minerale all'ossido di magnesio, conduttori in rame a filo unico, conforme IEC 702, CEI 20-39/1, CEI 20-36, CEI 20-37, fissato a parete o a soffitto con graffette in rame nudo, raccordi a filettatura gas conica UNI 6125, per impianti realizzati in conformità alla norma CEI 64-2 / - CAVO MULTIPOLARE STAGNO NON PROPAGANTE L'INCENDIO (IEC332) / - 3x1,5 mm¦	m		1,53
22CL.PR.5.32080.i	Cavo multipolare stagno non propagante l'incendio (IEC332), tensione nominale 450/750 V, con guaina esterna in rame, isolante minerale all'ossido di magnesio, conduttori in rame a filo unico, conforme IEC 702, CEI 20-39/1, CEI 20-36, CEI 20-37, fissato a parete o a soffitto con graffette in rame nudo, raccordi a filettatura gas conica UNI 6125, per impianti realizzati in conformità alla norma CEI 64-2 / - CAVO MULTIPOLARE STAGNO NON PROPAGANTE L'INCENDIO (IEC332) / - 3x2,5 mm¦	m		2,18
22CL.PR.5.32080.j	Cavo multipolare stagno non propagante l'incendio (IEC332), tensione nominale 450/750 V, con guaina esterna in rame, isolante minerale all'ossido di magnesio, conduttori in rame a filo unico, conforme IEC 702, CEI 20-39/1, CEI 20-36, CEI 20-37, fissato a parete o a soffitto con graffette in rame nudo, raccordi a filettatura gas conica UNI 6125, per impianti realizzati in conformità alla norma CEI 64-2 / - CAVO MULTIPOLARE STAGNO NON PROPAGANTE L'INCENDIO (IEC332) / - 3x4 mm¦	m		3,17
22CL.PR.5.32080.k	Cavo multipolare stagno non propagante l'incendio (IEC332), tensione nominale 450/750 V, con guaina esterna in rame, isolante minerale all'ossido di magnesio, conduttori in rame a filo unico, conforme IEC 702, CEI 20-39/1, CEI 20-36, CEI 20-37, fissato a parete o a soffitto con graffette in rame nudo, raccordi a filettatura gas conica UNI 6125, per impianti realizzati in conformità alla norma CEI 64-2 / - CAVO MULTIPOLARE STAGNO NON PROPAGANTE L'INCENDIO (IEC332) / - 3x6 mm¦	m		4,44
22CL.PR.5.32080.l	Cavo multipolare stagno non propagante l'incendio (IEC332), tensione nominale 450/750 V, con guaina esterna in rame, isolante minerale all'ossido di magnesio, conduttori in rame a filo unico, conforme IEC 702, CEI 20-39/1, CEI 20-36, CEI 20-37, fissato a parete o a soffitto con graffette in rame nudo, raccordi a filettatura gas conica UNI 6125, per impianti realizzati in conformità alla norma CEI 64-2 / - CAVO MULTIPOLARE STAGNO NON PROPAGANTE L'INCENDIO (IEC332) / - 3x10 mm¦	m		7,76
22CL.PR.5.32080.m	Cavo multipolare stagno non propagante l'incendio (IEC332), tensione nominale 450/750 V, con guaina esterna in rame, isolante minerale all'ossido di magnesio, conduttori in rame a filo unico, conforme IEC 702, CEI 20-39/1, CEI 20-36, CEI 20-37, fissato a parete o a soffitto con graffette in rame nudo, raccordi a filettatura gas conica UNI 6125, per impianti realizzati in conformità alla norma CEI 64-2 / - CAVO MULTIPOLARE STAGNO NON PROPAGANTE L'INCENDIO (IEC332) / - 3x16 mm¦	m		11,53
22CL.PR.5.32080.n	Cavo multipolare stagno non propagante l'incendio (IEC332), tensione nominale 450/750 V, con guaina esterna in rame, isolante minerale all'ossido di magnesio, conduttori in rame a filo unico, conforme IEC 702, CEI 20-39/1, CEI 20-36, CEI 20-37, fissato a parete o a soffitto con graffette in rame nudo, raccordi a filettatura gas conica UNI 6125, per impianti realizzati in conformità alla norma CEI 64-2 / - CAVO MULTIPOLARE STAGNO NON PROPAGANTE L'INCENDIO (IEC332) / - 3x25 mm¦	m		17,37
22CL.PR.5.32080.o	Cavo multipolare stagno non propagante l'incendio (IEC332), tensione nominale 450/750 V, con guaina esterna in rame, isolante minerale all'ossido di magnesio, conduttori in rame a filo unico, conforme IEC 702, CEI 20-39/1, CEI 20-36, CEI 20-37, fissato a parete o a soffitto con graffette in rame nudo, raccordi a filettatura gas conica UNI 6125, per impianti realizzati in conformità alla norma CEI 64-2 / - CAVO MULTIPOLARE STAGNO NON PROPAGANTE L'INCENDIO (IEC332) / - 4x1,5 mm¦	m		1,91
22CL.PR.5.32080.p	Cavo multipolare stagno non propagante l'incendio (IEC332), tensione nominale 450/750 V, con guaina esterna in rame, isolante minerale all'ossido di magnesio, conduttori in rame a filo unico, conforme IEC 702, CEI 20-39/1, CEI 20-36, CEI 20-37, fissato a parete o a soffitto con graffette in rame nudo, raccordi a filettatura gas conica UNI 6125, per impianti realizzati in conformità alla norma CEI 64-2 / - CAVO MULTIPOLARE STAGNO NON PROPAGANTE L'INCENDIO (IEC332) / - 4x2,5 mm¦	m		2,78
22CL.PR.5.32080.q	Cavo multipolare stagno non propagante l'incendio (IEC332), tensione nominale 450/750 V, con guaina esterna in rame, isolante minerale all'ossido di magnesio, conduttori in rame a filo unico, conforme IEC 702, CEI 20-39/1, CEI 20-36, CEI 20-37, fissato a parete o a soffitto con graffette in rame nudo, raccordi a filettatura gas conica UNI 6125, per impianti realizzati in conformità alla norma CEI 64-2 / - CAVO MULTIPOLARE STAGNO NON PROPAGANTE L'INCENDIO (IEC332) / - 4x4 mm¦	m		4,08
22CL.PR.5.32080.r	Cavo multipolare stagno non propagante l'incendio (IEC332), tensione nominale 450/750 V, con guaina esterna in rame, isolante minerale all'ossido di magnesio, conduttori in rame a filo unico, conforme IEC 702, CEI 20-39/1, CEI 20-36, CEI 20-37, fissato a parete o a soffitto con graffette in rame nudo, raccordi a filettatura gas conica UNI 6125, per impianti realizzati in conformità alla norma CEI 64-2 / - CAVO MULTIPOLARE STAGNO NON PROPAGANTE L'INCENDIO (IEC332) / - 4x6 mm¦	m		5,76
22CL.PR.5.32080.s	Cavo multipolare stagno non propagante l'incendio (IEC332), tensione nominale 450/750 V, con guaina esterna in rame, isolante minerale all'ossido di magnesio, conduttori in rame a filo unico, conforme IEC 702, CEI 20-39/1, CEI 20-36, CEI 20-37, fissato a parete o a soffitto con graffette in rame nudo, raccordi a filettatura gas conica UNI 6125, per impianti realizzati in conformità alla norma CEI 64-2 / - CAVO MULTIPOLARE STAGNO NON PROPAGANTE L'INCENDIO (IEC332) / - 4x10 mm¦	m		10,13
22CL.PR.5.32080.t	Cavo multipolare stagno non propagante l'incendio (IEC332), tensione nominale 450/750 V, con guaina esterna in rame, isolante minerale all'ossido di magnesio, conduttori in rame a filo unico, conforme IEC 702, CEI 20-39/1, CEI 20-36, CEI 20-37, fissato a parete o a soffitto con graffette in rame nudo, raccordi a filettatura gas conica UNI 6125, per impianti realizzati in conformità alla norma CEI 64-2 / - CAVO MULTIPOLARE STAGNO NON PROPAGANTE L'INCENDIO (IEC332) / - 4x16 mm¦	m		15,17
22CL.PR.5.32080.u	Cavo multipolare stagno non propagante l'incendio (IEC332), tensione nominale 450/750 V, con guaina esterna in rame, isolante minerale all'ossido di magnesio, conduttori in rame a filo unico, conforme IEC 702, CEI 20-39/1, CEI 20-36, CEI 20-37, fissato a parete o a soffitto con graffette in rame nudo, raccordi a filettatura gas conica UNI 6125, per impianti realizzati in conformità alla norma CEI 64-2 / - CAVO MULTIPOLARE STAGNO NON PROPAGANTE L'INCENDIO (IEC332) / - 4x25 mm¦	m		22,97
22CL.PR.5.32080.v	Cavo multipolare stagno non propagante l'incendio (IEC332), tensione nominale 450/750 V, con guaina esterna in rame, isolante minerale all'ossido di magnesio, conduttori in rame a filo unico, conforme IEC 702, CEI 20-39/1, CEI 20-36, CEI 20-37, fissato a parete o a soffitto con graffette in rame nudo, raccordi a filettatura gas conica UNI 6125, per impianti realizzati in conformità alla norma CEI 64-2 / - CAVO MULTIPOLARE STAGNO NON PROPAGANTE L'INCENDIO (IEC332) / - 7x1,5 mm¦	m		3,95
22CL.PR.5.32080.w	Cavo multipolare stagno non propagante l'incendio (IEC332), tensione nominale 450/750 V, con guaina esterna in rame, isolante minerale all'ossido di magnesio, conduttori in rame a filo unico, conforme IEC 702, CEI 20-39/1, CEI 20-36, CEI 20-37, fissato a parete o a soffitto con graffette in rame nudo, raccordi a filettatura gas conica UNI 6125, per impianti realizzati in conformità alla norma CEI 64-2 / - CAVO MULTIPOLARE STAGNO NON PROPAGANTE L'INCENDIO (IEC332) / - 7x2,5 mm¦	m		5,64
22CL.PR.5.32080.x	Cavo multipolare stagno non propagante l'incendio (IEC332), tensione nominale 450/750 V, con guaina esterna in rame, isolante minerale all'ossido di magnesio, conduttori in rame a filo unico, conforme IEC 702, CEI 20-39/1, CEI 20-36, CEI 20-37, fissato a parete o a soffitto con graffette in rame nudo, raccordi a filettatura gas conica UNI 6125, per impianti realizzati in conformità alla norma CEI 64-2 / - CAVO MULTIPOLARE STAGNO NON PROPAGANTE L'INCENDIO (IEC332) / - 12x1,5 mm¦	m		6,05
22CL.PR.5.32080.y	Cavo multipolare stagno non propagante l'incendio (IEC332), tensione nominale 450/750 V, con guaina esterna in rame, isolante minerale all'ossido di magnesio, conduttori in rame a filo unico, conforme IEC 702, CEI 20-39/1, CEI 20-36, CEI 20-37, fissato a parete o a soffitto con graffette in rame nudo, raccordi a filettatura gas conica UNI 6125, per impianti realizzati in conformità alla norma CEI 64-2 / - CAVO MULTIPOLARE STAGNO NON PROPAGANTE L'INCENDIO (IEC332) / - 12x2,5 mm¦	m		8,70
22CL.PR.5.32080.z	Cavo multipolare stagno non propagante l'incendio (IEC332), tensione nominale 450/750 V, con guaina esterna in rame, isolante minerale all'ossido di magnesio, conduttori in rame a filo unico, conforme IEC 702, CEI 20-39/1, CEI 20-36, CEI 20-37, fissato a parete o a soffitto con graffette in rame nudo, raccordi a filettatura gas conica UNI 6125, per impianti realizzati in conformità alla norma CEI 64-2 / - CAVO MULTIPOLARE STAGNO NON PROPAGANTE L'INCENDIO (IEC332) / - 19x1,5 mm¦	m		8,76
22CL.PR.5.32090.a	Cavo multipolare stagno non propagante l'incendio (IEC332), tensione nominale 450/750 V, serie pesante, con guaina esterna in rame, isolante minerale all'ossido di magnesio, conduttori in rame a filo unico, conforme IEC 702, CEI 20-39/1, CEI 20-36, CEI 20-37, fissato a parete o a soffitto con graffette in rame nudo, raccordi a filettatura gas conica UNI 6125, per impianti realizzati in conformità alla norma CEI 64-2 / - CAVO MULTIPOLARE STAGNO NON PROPAGANTE L'INCENDIO (IEC332) / - 1x10 mm¦	m		2,49
22CL.PR.5.32090.b	Cavo multipolare stagno non propagante l'incendio (IEC332), tensione nominale 450/750 V, serie pesante, con guaina esterna in rame, isolante minerale all'ossido di magnesio, conduttori in rame a filo unico, conforme IEC 702, CEI 20-39/1, CEI 20-36, CEI 20-37, fissato a parete o a soffitto con graffette in rame nudo, raccordi a filettatura gas conica UNI 6125, per impianti realizzati in conformità alla norma CEI 64-2 / - CAVO MULTIPOLARE STAGNO NON PROPAGANTE L'INCENDIO (IEC332) / - 1x16 mm¦	m		3,72
22CL.PR.5.32090.c	Cavo multipolare stagno non propagante l'incendio (IEC332), tensione nominale 450/750 V, serie pesante, con guaina esterna in rame, isolante minerale all'ossido di magnesio, conduttori in rame a filo unico, conforme IEC 702, CEI 20-39/1, CEI 20-36, CEI 20-37, fissato a parete o a soffitto con graffette in rame nudo, raccordi a filettatura gas conica UNI 6125, per impianti realizzati in conformità alla norma CEI 64-2 / - CAVO MULTIPOLARE STAGNO NON PROPAGANTE L'INCENDIO (IEC332) / - 1x25 mm¦	m		5,50
22CL.PR.5.32090.d	Cavo multipolare stagno non propagante l'incendio (IEC332), tensione nominale 450/750 V, serie pesante, con guaina esterna in rame, isolante minerale all'ossido di magnesio, conduttori in rame a filo unico, conforme IEC 702, CEI 20-39/1, CEI 20-36, CEI 20-37, fissato a parete o a soffitto con graffette in rame nudo, raccordi a filettatura gas conica UNI 6125, per impianti realizzati in conformità alla norma CEI 64-2 / - CAVO MULTIPOLARE STAGNO NON PROPAGANTE L'INCENDIO (IEC332) / - 1x35 mm¦	m		7,57
22CL.PR.5.32090.e	Cavo multipolare stagno non propagante l'incendio (IEC332), tensione nominale 450/750 V, serie pesante, con guaina esterna in rame, isolante minerale all'ossido di magnesio, conduttori in rame a filo unico, conforme IEC 702, CEI 20-39/1, CEI 20-36, CEI 20-37, fissato a parete o a soffitto con graffette in rame nudo, raccordi a filettatura gas conica UNI 6125, per impianti realizzati in conformità alla norma CEI 64-2 / - CAVO MULTIPOLARE STAGNO NON PROPAGANTE L'INCENDIO (IEC332) / - 1x50 mm¦	m		10,65
22CL.PR.5.32090.f	Cavo multipolare stagno non propagante l'incendio (IEC332), tensione nominale 450/750 V, serie pesante, con guaina esterna in rame, isolante minerale all'ossido di magnesio, conduttori in rame a filo unico, conforme IEC 702, CEI 20-39/1, CEI 20-36, CEI 20-37, fissato a parete o a soffitto con graffette in rame nudo, raccordi a filettatura gas conica UNI 6125, per impianti realizzati in conformità alla norma CEI 64-2 / - CAVO MULTIPOLARE STAGNO NON PROPAGANTE L'INCENDIO (IEC332) / - 1x70 mm¦	m		14,72
22CL.PR.5.32090.g	Cavo multipolare stagno non propagante l'incendio (IEC332), tensione nominale 450/750 V, serie pesante, con guaina esterna in rame, isolante minerale all'ossido di magnesio, conduttori in rame a filo unico, conforme IEC 702, CEI 20-39/1, CEI 20-36, CEI 20-37, fissato a parete o a soffitto con graffette in rame nudo, raccordi a filettatura gas conica UNI 6125, per impianti realizzati in conformità alla norma CEI 64-2 / - CAVO MULTIPOLARE STAGNO NON PROPAGANTE L'INCENDIO (IEC332) / - 1x95 mm¦	m		19,45
22CL.PR.5.32090.h	Cavo multipolare stagno non propagante l'incendio (IEC332), tensione nominale 450/750 V, serie pesante, con guaina esterna in rame, isolante minerale all'ossido di magnesio, conduttori in rame a filo unico, conforme IEC 702, CEI 20-39/1, CEI 20-36, CEI 20-37, fissato a parete o a soffitto con graffette in rame nudo, raccordi a filettatura gas conica UNI 6125, per impianti realizzati in conformità alla norma CEI 64-2 / - CAVO MULTIPOLARE STAGNO NON PROPAGANTE L'INCENDIO (IEC332) / - 1x120 mm¦	m		25,09
22CL.PR.5.32090.i	Cavo multipolare stagno non propagante l'incendio (IEC332), tensione nominale 450/750 V, serie pesante, con guaina esterna in rame, isolante minerale all'ossido di magnesio, conduttori in rame a filo unico, conforme IEC 702, CEI 20-39/1, CEI 20-36, CEI 20-37, fissato a parete o a soffitto con graffette in rame nudo, raccordi a filettatura gas conica UNI 6125, per impianti realizzati in conformità alla norma CEI 64-2 / - CAVO MULTIPOLARE STAGNO NON PROPAGANTE L'INCENDIO (IEC332) / - 1x150 mm¦	m		30,89
22CL.PR.5.32090.j	Cavo multipolare stagno non propagante l'incendio (IEC332), tensione nominale 450/750 V, serie pesante, con guaina esterna in rame, isolante minerale all'ossido di magnesio, conduttori in rame a filo unico, conforme IEC 702, CEI 20-39/1, CEI 20-36, CEI 20-37, fissato a parete o a soffitto con graffette in rame nudo, raccordi a filettatura gas conica UNI 6125, per impianti realizzati in conformità alla norma CEI 64-2 / - CAVO MULTIPOLARE STAGNO NON PROPAGANTE L'INCENDIO (IEC332) / - 1x185 mm¦	m		37,76
22CL.PR.5.32090.k	Cavo multipolare stagno non propagante l'incendio (IEC332), tensione nominale 450/750 V, serie pesante, con guaina esterna in rame, isolante minerale all'ossido di magnesio, conduttori in rame a filo unico, conforme IEC 702, CEI 20-39/1, CEI 20-36, CEI 20-37, fissato a parete o a soffitto con graffette in rame nudo, raccordi a filettatura gas conica UNI 6125, per impianti realizzati in conformità alla norma CEI 64-2 / - CAVO MULTIPOLARE STAGNO NON PROPAGANTE L'INCENDIO (IEC332) / - 1x240 mm¦	m		49,39
22CL.PR.5.32090.l	Cavo multipolare stagno non propagante l'incendio (IEC332), tensione nominale 450/750 V, serie pesante, con guaina esterna in rame, isolante minerale all'ossido di magnesio, conduttori in rame a filo unico, conforme IEC 702, CEI 20-39/1, CEI 20-36, CEI 20-37, fissato a parete o a soffitto con graffette in rame nudo, raccordi a filettatura gas conica UNI 6125, per impianti realizzati in conformità alla norma CEI 64-2 / - CAVO MULTIPOLARE STAGNO NON PROPAGANTE L'INCENDIO (IEC332) / - 1x300 mm¦	m		62,04
22CL.PR.5.32090.m	Cavo multipolare stagno non propagante l'incendio (IEC332), tensione nominale 450/750 V, serie pesante, con guaina esterna in rame, isolante minerale all'ossido di magnesio, conduttori in rame a filo unico, conforme IEC 702, CEI 20-39/1, CEI 20-36, CEI 20-37, fissato a parete o a soffitto con graffette in rame nudo, raccordi a filettatura gas conica UNI 6125, per impianti realizzati in conformità alla norma CEI 64-2 / - CAVO MULTIPOLARE STAGNO NON PROPAGANTE L'INCENDIO (IEC332) / - 1x400 mm¦	m		85,35
22CL.PR.5.33010.a	Pozzetto per impianto di messa a terra, di dimensioni mm 280x430x300 compreso il coperchio rettangolare carrabile di dimensioni mm 280x430, con soprassegnato il simbolo di messa a terra / - POZZETTO PER IMPIANTO DI MESSA A TERRA CON COPERCHIO / - Da mm 280x430x300	cad		13,75
22CL.PR.5.330100.a	Elemento aggiuntivo a picchetto / - ELEMENTO AGGIUNTIVO A PICCHETTO / - Elemento aggiuntivo in rame allo spandente	cad		5,50
22CL.PR.5.330100.b	Elemento aggiuntivo a picchetto / - ELEMENTO AGGIUNTIVO A PICCHETTO / - Elemento aggiuntivo in acciaio allo spandente	cad		4,98
22CL.PR.5.330110.a	Sali di terra per diminuire la resistivita' dei terreni / - SALI DI TERRA / - Sali di terra per ridurre la resistivita'del terreno	cad		48,13
22CL.PR.5.330120.a	Cappellotto per puntazza in rame / - CAPPELLOTTO PER PUNTAZZA / - Cappellotto per puntazza in rame	cad		2,18
22CL.PR.5.330130.a	Tasselli tipo fischer per tubazioni, con supporto ad anello / - TASSELLI TIPO FISCHER PER TUBAZIONI / - Tasselli tipo Fischer con supporto a occhiello	cad		1,85
22CL.PR.5.330140.a	Tassello tipo fischer a doppio corpo con isolamento per impianti di gabbia Faraday / - TASSELLO TIPO FISCHER A DOPPIO CORPO CON ISOLAMENTO / - Tassello tipo fischer per gabbie Faraday	cad		4,35
22CL.PR.5.330150.a	Supporto in acciaio zincato compreso piastrina di attacco a due viti per una sezione massima mm 30 x 4 base filetto femmina, serraggio del conduttore mediante piastrina e bulloni M 6 x 16 mm / - SUPPORTO IN ACCIAIO ZINCATO PER GABBIE FARADAY / - Supporto in acciaio zincato per gabbie Faraday	cad		3,55
22CL.PR.5.330160.a	Dispersore ad innesto ramato in tondo di acciaio massiccio ramato elettroliticamente / - DISPERSORE AD INNESTO RAMATO / - Dispersore ad innesto ramato di diametro mm 18	cad		17,01
22CL.PR.5.330160.b	Dispersore ad innesto ramato in tondo di acciaio massiccio ramato elettroliticamente / - DISPERSORE AD INNESTO RAMATO / - Dispersore ad innesto ramato di diametro mm 20	cad		19,10
22CL.PR.5.330160.c	Dispersore ad innesto ramato in tondo di acciaio massiccio ramato elettroliticamente / - DISPERSORE AD INNESTO RAMATO / - Dispersore ad innesto ramato di diametro mm 25	cad		27,53
22CL.PR.5.330170.a	Dispersore ad innesto zincato in tondo di acciaio massiccio zincato a caldo secondo CEI 7-6 / - DISPERSORE AD INNESTO ZINCATO / - Dispersore ad innesto zincato di diametro mm 20	cad		17,38
22CL.PR.5.330170.b	Dispersore ad innesto zincato in tondo di acciaio massiccio zincato a caldo secondo CEI 7-6 / - DISPERSORE AD INNESTO ZINCATO / - Dispersore ad innesto zincato di diametro mm 25	cad		22,66
22CL.PR.5.330170.c	Dispersore ad innesto zincato in tondo di acciaio massiccio zincato a caldo secondo CEI 7-6 / - DISPERSORE AD INNESTO ZINCATO / - Dispersore ad innesto zincato di diametro mm 30	cad		28,58
22CL.PR.5.330180.a	Dispersore incamiciato costituito da un'anima di acciaio rivestita meccanicamente con tubo di rame a perfetta aderenza / - DISPERSORE INCAMICIATO / - Dispersore incamiciato di diametro mm19 da m 1,5	cad		20,17
22CL.PR.5.330180.b	Dispersore incamiciato costituito da un'anima di acciaio rivestita meccanicamente con tubo di rame a perfetta aderenza / - DISPERSORE INCAMICIATO / - Dispersore incamiciato di diametro mm 19 da m 3	cad		36,91
22CL.PR.5.330180.c	Dispersore incamiciato costituito da un'anima di acciaio rivestita meccanicamente con tubo di rame a perfetta aderenza / - DISPERSORE INCAMICIATO / - Dispersore incamiciato di diametro mm 20 da m 1,5	cad		27,53
22CL.PR.5.330180.d	Dispersore incamiciato costituito da un'anima di acciaio rivestita meccanicamente con tubo di rame a perfetta aderenza / - DISPERSORE INCAMICIATO / - Dispersore incamiciato di diametro mm 20 da m 3	cad		51,49
22CL.PR.5.330190.a	Dispersore in tondino di acciaio ramato elettroliticamente con estremita' filettate / - DISPERSORE CON ESTREMITA' FILETTATE / - Dispersore con estremità filettate di diametro mm 16	cad		11,45
22CL.PR.5.330190.b	Dispersore in tondino di acciaio ramato elettroliticamente con estremita' filettate / - DISPERSORE CON ESTREMITA' FILETTATE / - Dispersore con estremità filettate di diametro mm 18	cad		12,25
22CL.PR.5.330190.c	Dispersore in tondino di acciaio ramato elettroliticamente con estremita' filettate / - DISPERSORE CON ESTREMITA' FILETTATE / - Dispersore con estremità filettate di diametro mm 20	cad		14,36
22CL.PR.5.33020.a	Dispersore in profilato di acciaio con sezione a "X" di mm 50x50x5, zincato a caldo secondo norme CEI 7-6 con fori per connessione conduttore di terra / - DISPERSORE IN ACCIAIO CON SEZIONE A"X" mm 50X50X5 / - Dispersore in acciaio da m 1 con piastra a 2 fori	cad		20,82
22CL.PR.5.33020.b	Dispersore in profilato di acciaio con sezione a "X" di mm 50x50x5, zincato a caldo secondo norme CEI 7-6 con fori per connessione conduttore di terra / - DISPERSORE IN ACCIAIO CON SEZIONE A"X" mm 50X50X5 / - Dispersore in acciaio da m 1,5 + piastra a 2 fori	cad		29,62
22CL.PR.5.33020.c	Dispersore in profilato di acciaio con sezione a "X" di mm 50x50x5, zincato a caldo secondo norme CEI 7-6 con fori per connessione conduttore di terra / - DISPERSORE IN ACCIAIO CON SEZIONE A"X" mm 50X50X5 / - Dispersore in acciaio da m 2 + piastra a 2 fori	cad		43,16
22CL.PR.5.33020.d	Dispersore in profilato di acciaio con sezione a "X" di mm 50x50x5, zincato a caldo secondo norme CEI 7-6 con fori per connessione conduttore di terra / - DISPERSORE IN ACCIAIO CON SEZIONE A"X" mm 50X50X5 / - Dispersore in acciaio da m 2,5 + piastra a 2 fori	cad		59,60
22CL.PR.5.33020.e	Dispersore in profilato di acciaio con sezione a "X" di mm 50x50x5, zincato a caldo secondo norme CEI 7-6 con fori per connessione conduttore di terra / - DISPERSORE IN ACCIAIO CON SEZIONE A"X" mm 50X50X5 / - Dispersore in acciaio da m 3 + piastra a 2 fori	cad		81,55
22CL.PR.5.33020.f	Dispersore in profilato di acciaio con sezione a "X" di mm 50x50x5, zincato a caldo secondo norme CEI 7-6 con fori per connessione conduttore di terra / - DISPERSORE IN ACCIAIO CON SEZIONE A"X" mm 50X50X5 / - Dispersore in acciaio da m 1 + 1 foro	cad		21,37
22CL.PR.5.33020.g	Dispersore in profilato di acciaio con sezione a "X" di mm 50x50x5, zincato a caldo secondo norme CEI 7-6 con fori per connessione conduttore di terra / - DISPERSORE IN ACCIAIO CON SEZIONE A"X" mm 50X50X5 / - Dispersore in acciaio da m 1,5 + 1 foro	cad		29,62
22CL.PR.5.33020.h	Dispersore in profilato di acciaio con sezione a "X" di mm 50x50x5, zincato a caldo secondo norme CEI 7-6 con fori per connessione conduttore di terra / - DISPERSORE IN ACCIAIO CON SEZIONE A"X" mm 50X50X5 / - Dispersore in acciaio da m 2 + 1 foro	cad		43,02
22CL.PR.5.33020.i	Dispersore in profilato di acciaio con sezione a "X" di mm 50x50x5, zincato a caldo secondo norme CEI 7-6 con fori per connessione conduttore di terra / - DISPERSORE IN ACCIAIO CON SEZIONE A"X" mm 50X50X5 / - Dispersore in acciaio da m 2,5 + 1 foro	cad		59,60
22CL.PR.5.33020.j	Dispersore in profilato di acciaio con sezione a "X" di mm 50x50x5, zincato a caldo secondo norme CEI 7-6 con fori per connessione conduttore di terra / - DISPERSORE IN ACCIAIO CON SEZIONE A"X" mm 50X50X5 / - Dispersore in acciaio da m 3 + 1 foro	cad		81,55
22CL.PR.5.330200.a	Dispersore zincato in tondo di acciaio massiccio zincato a caldo secondo norme CEI 7-6 / - DISPERSORE ZINCATO / - Dispersore zincato di lunghezza m 1,5	cad		11,45
22CL.PR.5.330200.b	Dispersore zincato in tondo di acciaio massiccio zincato a caldo secondo norme CEI 7-6 / - DISPERSORE ZINCATO / - Dispersore zincato di lunghezza m 2	cad		12,52
22CL.PR.5.330210.a	Dispersore in profilato di acciaio omogeneo con sezione a "T" zincato a caldo secondo CEI 7-6 completo di fori da mm 13 interasse mm 40 per connessione al conduttore / - DISPERSORE IN PROFILATO DI ACCIAIO CON SEZIONE A "T" / - Dispersore con sezione a T mm 50x50x5 da m 1	cad		13,75
22CL.PR.5.330210.b	Dispersore in profilato di acciaio omogeneo con sezione a "T" zincato a caldo secondo CEI 7-6 completo di fori da mm 13 interasse mm 40 per connessione al conduttore / - DISPERSORE IN PROFILATO DI ACCIAIO CON SEZIONE A "T" / - Dispersore con sezione a T mm 50x50x7 da m 1	cad		20,35
22CL.PR.5.330210.c	Dispersore in profilato di acciaio omogeneo con sezione a "T" zincato a caldo secondo CEI 7-6 completo di fori da mm 13 interasse mm 40 per connessione al conduttore / - DISPERSORE IN PROFILATO DI ACCIAIO CON SEZIONE A "T" / - Dispersore con sezione a T mm 50x50x5 da m 1,5	cad		19,53
22CL.PR.5.330210.d	Dispersore in profilato di acciaio omogeneo con sezione a "T" zincato a caldo secondo CEI 7-6 completo di fori da mm 13 interasse mm 40 per connessione al conduttore / - DISPERSORE IN PROFILATO DI ACCIAIO CON SEZIONE A "T" / - Dispersore con sezione a T mm 50x50x7 da m 1,5	cad		30,80
22CL.PR.5.330210.e	Dispersore in profilato di acciaio omogeneo con sezione a "T" zincato a caldo secondo CEI 7-6 completo di fori da mm 13 interasse mm 40 per connessione al conduttore / - DISPERSORE IN PROFILATO DI ACCIAIO CON SEZIONE A "T" / - Dispersore con sezione a T mm 50x50x5 da m 2	cad		25,17
22CL.PR.5.330210.f	Dispersore in profilato di acciaio omogeneo con sezione a "T" zincato a caldo secondo CEI 7-6 completo di fori da mm 13 interasse mm 40 per connessione al conduttore / - DISPERSORE IN PROFILATO DI ACCIAIO CON SEZIONE A "T" / - Dispersore con sezione a T mm 50x50x7 da m 2	cad		40,03
22CL.PR.5.330210.g	Dispersore in profilato di acciaio omogeneo con sezione a "T" zincato a caldo secondo CEI 7-6 completo di fori da mm 13 interasse mm 40 per connessione al conduttore / - DISPERSORE IN PROFILATO DI ACCIAIO CON SEZIONE A "T" / - Dispersore con sezione a T mm 50x50x5 da m 2,5	cad		31,61
22CL.PR.5.330210.h	Dispersore in profilato di acciaio omogeneo con sezione a "T" zincato a caldo secondo CEI 7-6 completo di fori da mm 13 interasse mm 40 per connessione al conduttore / - DISPERSORE IN PROFILATO DI ACCIAIO CON SEZIONE A "T" / - Dispersore con sezione a T mm 50x50x7 da m 2,5	cad		49,71
22CL.PR.5.330210.i	Dispersore in profilato di acciaio omogeneo con sezione a "T" zincato a caldo secondo CEI 7-6 completo di fori da mm 13 interasse mm 40 per connessione al conduttore / - DISPERSORE IN PROFILATO DI ACCIAIO CON SEZIONE A "T" / - Dispersore con sezione a T mm 50x50x5 da m 3	cad		36,30
22CL.PR.5.330210.j	Dispersore in profilato di acciaio omogeneo con sezione a "T" zincato a caldo secondo CEI 7-6 completo di fori da mm 13 interasse mm 40 per connessione al conduttore / - DISPERSORE IN PROFILATO DI ACCIAIO CON SEZIONE A "T" / - Dispersore con sezione a T mm 50x50x7 da m 3	cad		61,71
22CL.PR.5.330220.a	Dispersore in profilato di acciaio omogeneo con sezione a "L" zincato a caldo secondo CEI 7-6 completo di fori da mm 13 interasse mm 40 per connessione al conduttore / - DISPERSORE IN PROFILATO DI ACCIAIO CON SEZIONE A "L" / - Dispersore con sezione a L mm 50x50x5 da m 1	cad		13,76
22CL.PR.5.330220.b	Dispersore in profilato di acciaio omogeneo con sezione a "L" zincato a caldo secondo CEI 7-6 completo di fori da mm 13 interasse mm 40 per connessione al conduttore / - DISPERSORE IN PROFILATO DI ACCIAIO CON SEZIONE A "L" / - Dispersore con sezione a L mm 50x50x5 da m 1,5	cad		22,04
22CL.PR.5.330220.c	Dispersore in profilato di acciaio omogeneo con sezione a "L" zincato a caldo secondo CEI 7-6 completo di fori da mm 13 interasse mm 40 per connessione al conduttore / - DISPERSORE IN PROFILATO DI ACCIAIO CON SEZIONE A "L" / - Dispersore con sezione a L mm 50x50x5 da m 2	cad		27,79
22CL.PR.5.330220.d	Dispersore in profilato di acciaio omogeneo con sezione a "L" zincato a caldo secondo CEI 7-6 completo di fori da mm 13 interasse mm 40 per connessione al conduttore / - DISPERSORE IN PROFILATO DI ACCIAIO CON SEZIONE A "L" / - Dispersore con sezione a L mm 50x50x5 da m 2,5	cad		33,39
22CL.PR.5.330220.e	Dispersore in profilato di acciaio omogeneo con sezione a "L" zincato a caldo secondo CEI 7-6 completo di fori da mm 13 interasse mm 40 per connessione al conduttore / - DISPERSORE IN PROFILATO DI ACCIAIO CON SEZIONE A "L" / - Dispersore con sezione a L mm 50x50x5 da m 3	cad		43,12
22CL.PR.5.330230.a	Dispersore in tubolare di acciaio zincato a caldo secondo norme CEI 7-6 completo di piastrina con due fori da mm 11 ad interasse mm 25 per collegamento a conduttore / - DISPERSORE IN TUBOLARE DI ACCIAIO / - Dispersore in tubolare di acciaio da m 1	cad		14,85
22CL.PR.5.330230.b	Dispersore in tubolare di acciaio zincato a caldo secondo norme CEI 7-6 completo di piastrina con due fori da mm 11 ad interasse mm 25 per collegamento a conduttore / - DISPERSORE IN TUBOLARE DI ACCIAIO / - Dispersore in tubolare di acciaio da m1,5	cad		22,21
22CL.PR.5.330230.c	Dispersore in tubolare di acciaio zincato a caldo secondo norme CEI 7-6 completo di piastrina con due fori da mm 11 ad interasse mm 25 per collegamento a conduttore / - DISPERSORE IN TUBOLARE DI ACCIAIO / - Dispersore in tubolare di acciaio da m 2	cad		24,74
22CL.PR.5.330240.a	Dispersore a piastra in acciaio completo di bandella da mm 30x3 e lunghezza m 2 / - DISPERSORE A PIASTRA IN ACCIAIO CON BANDELLA / - Dispersore a piastra da mm 500x500x3 zincato a caldo	cad		64,08
22CL.PR.5.330240.b	Dispersore a piastra in acciaio completo di bandella da mm 30x3 e lunghezza m 2 / - DISPERSORE A PIASTRA IN ACCIAIO CON BANDELLA / - Dispersore a piastra da mm 500x500x3 in rame	cad		248,75
22CL.PR.5.330240.c	Dispersore a piastra in acciaio completo di bandella da mm 30x3 e lunghezza m 2 / - DISPERSORE A PIASTRA IN ACCIAIO CON BANDELLA / - Dispersore a piastra da mm 500x1000x3 zincato a caldo	cad		110,59
22CL.PR.5.330240.d	Dispersore a piastra in acciaio completo di bandella da mm 30x3 e lunghezza m 2 / - DISPERSORE A PIASTRA IN ACCIAIO CON BANDELLA / - Dispersore a piastra da mm 1000x1000x3 zincato a caldo	cad		185,63
22CL.PR.5.330250.a	Dispersore a piastra in rame di dimensione mm 500x500x3, completa di corda in rame saldata da m 2 / - DISPERSORE A PIASTRA IN RAME / - Dispersore a piastra in rame da mm 500x500x3	cad		275,00
22CL.PR.5.330260.a	Testa di battuta in acciaio temperato; da utilizzare come protezione per l'infissione dei dispersori / - TESTA DI BATTUTA IN ACCIAIO TEMPERATO PER DISPERSORI / - Testa di battuta per dispersori filettati di diametro 16	cad		1,66
22CL.PR.5.330260.b	Testa di battuta in acciaio temperato; da utilizzare come protezione per l'infissione dei dispersori / - TESTA DI BATTUTA IN ACCIAIO TEMPERATO PER DISPERSORI / - Testa di battuta per dispersori filettati di diametro 18	cad		2,01
22CL.PR.5.330260.c	Testa di battuta in acciaio temperato; da utilizzare come protezione per l'infissione dei dispersori / - TESTA DI BATTUTA IN ACCIAIO TEMPERATO PER DISPERSORI / - Testa di battuta per dispersori incamiciati	cad		2,92
22CL.PR.5.330260.d	Testa di battuta in acciaio temperato; da utilizzare come protezione per l'infissione dei dispersori / - TESTA DI BATTUTA IN ACCIAIO TEMPERATO PER DISPERSORI / - Testa di battuta per dispersori ad innesto di diametro 18¸20	cad		6,31
22CL.PR.5.330260.e	Testa di battuta in acciaio temperato; da utilizzare come protezione per l'infissione dei dispersori / - TESTA DI BATTUTA IN ACCIAIO TEMPERATO PER DISPERSORI / - Testa di battuta per dispersori ad innesto	cad		5,51
22CL.PR.5.330270.a	Puntali per pali innesto in acciaio temperato da utilizzare per l'infissione dei dispersori / - PUNTALI PER PALI INNESTO / - Puntali per dispersori ad innesto ramato di diametro mm 18¸20	cad		3,72
22CL.PR.5.330270.b	Puntali per pali innesto in acciaio temperato da utilizzare per l'infissione dei dispersori / - PUNTALI PER PALI INNESTO / - Puntali per dispersori ad innesto zincato di diametro mm 20	cad		3,72
22CL.PR.5.330270.c	Puntali per pali innesto in acciaio temperato da utilizzare per l'infissione dei dispersori / - PUNTALI PER PALI INNESTO / - Puntali per dispersori ad innesto ramato/zincato di diametro mm 25	cad		3,91
22CL.PR.5.330270.d	Puntali per pali innesto in acciaio temperato da utilizzare per l'infissione dei dispersori / - PUNTALI PER PALI INNESTO / - Puntali per dispersori ad innesto zincato di diametro mm 30	cad		4,72
22CL.PR.5.330280.a	Puntali per pali incamiciati in acciaio temperato da utilizzare per l'infissione dei dispersori / - PUNTALI PER PALI INCAMICIATI / - Puntali per pali incamiciati	cad		5,64
22CL.PR.5.330290.a	Manicotti di giunzione per dispersori filettati in ottone a sezione esagonale / - MANICOTTI DI GIUNZIONE PER DISPERSORI FILETTATI / - Manicotti per dispersore filettato di diametro mm 16	cad		2,75
22CL.PR.5.330290.b	Manicotti di giunzione per dispersori filettati in ottone a sezione esagonale / - MANICOTTI DI GIUNZIONE PER DISPERSORI FILETTATI / - Manicotti per dispersore filettato di diametro mm 18	cad		2,92
22CL.PR.5.330290.c	Manicotti di giunzione per dispersori filettati in ottone a sezione esagonale / - MANICOTTI DI GIUNZIONE PER DISPERSORI FILETTATI / - Manicotti per dispersore filettato di diametro mm 20	cad		3,83
22CL.PR.5.33030.a	Supporto gravitazionale per tetti piani in calcestruzzo resistente al gelo, base in plastica / - SUPPORTO GRAVITAZIONALE PER TETTI PIANI / - Supporto gravitazionale per tetti piani	cad		4,13
22CL.PR.5.330300.a	Manicotti di giunzione per pali incamiciati in ottone a sezione cilindrica / - MANICOTTI DI GIUNZIONE PER PALI INCAMICIATI / - Manicotti di giunzione per pali incamiciati	cad		9,57
22CL.PR.5.330310.a	Viti di battuta per dispersori filettati in acciaio con testa esagonale / - VITI DI BATTUTA PER DISPERSORI FILETTATI / - Viti di battuta per dispersori filettati di diametro mm 16	cad		1,44
22CL.PR.5.330310.b	Viti di battuta per dispersori filettati in acciaio con testa esagonale / - VITI DI BATTUTA PER DISPERSORI FILETTATI / - Viti di battuta per dispersori filettati di diametro mm 18	cad		1,52
22CL.PR.5.330310.c	Viti di battuta per dispersori filettati in acciaio con testa esagonale / - VITI DI BATTUTA PER DISPERSORI FILETTATI / - Viti di battuta per dispersori filettati di diametro mm 20	cad		1,52
22CL.PR.5.330320.a	Morsetti per dispersori tondi in zama ramata, con bullone M 10 x mm 25 / - MORSETTI PER DISPERSORI TONDI IN ZAMA RAMATA / - Morsetti ramatura normale con bullone zincato di diametro mm16	cad		1,36
22CL.PR.5.330320.b	Morsetti per dispersori tondi in zama ramata, con bullone M 10 x mm 25 / - MORSETTI PER DISPERSORI TONDI IN ZAMA RAMATA / - Morsetti ramatura normale con bullone ramato di diametro mm16	cad		2,48
22CL.PR.5.330320.c	Morsetti per dispersori tondi in zama ramata, con bullone M 10 x mm 25 / - MORSETTI PER DISPERSORI TONDI IN ZAMA RAMATA / - Morsetti ramatura normale con bullone zincato di diametro mm18	cad		2,73
22CL.PR.5.330320.d	Morsetti per dispersori tondi in zama ramata, con bullone M 10 x mm 25 / - MORSETTI PER DISPERSORI TONDI IN ZAMA RAMATA / - Morsetti ramatura normale con bullone ramato di diametro mm18	cad		3,50
22CL.PR.5.330320.e	Morsetti per dispersori tondi in zama ramata, con bullone M 10 x mm 25 / - MORSETTI PER DISPERSORI TONDI IN ZAMA RAMATA / - Morsetti ramatura normale con bullone zincato di diametro mm 20	cad		2,65
22CL.PR.5.330320.f	Morsetti per dispersori tondi in zama ramata, con bullone M 10 x mm 25 / - MORSETTI PER DISPERSORI TONDI IN ZAMA RAMATA / - Morsetti ramatura normale con bullone ramato di diametro mm 20	cad		2,75
22CL.PR.5.330330.a	Morsetti per dispersori tondi in acciaio ramato di sezione mm 25x4, con bullone / - MORSETTI PER DISPERSORI TONDI IN ACCIAIO RAMATO / - Morsetti in acciaio ramato mm18¸20	cad		2,40
22CL.PR.5.330340.a	Morsetti per dispersori tondi in acciaio zincato a caldo di sezione mm 70x4, con bullone / - MORSETTI PER DISPERSORI TONDI IN ACCIAIO ZINCATO / - Morsetti in acciaio zincato per dispersore di diametro mm 25	cad		7,98
22CL.PR.5.330350.a	Morsetti per dispersori tondi con cavallotto in acciaio inox / - MORSETTI CON CAVALLOTTO PER DISPERSORI TONDI / - Morsetti con cavallotto per dispersore da diametro mm 16¸20	cad		13,48
22CL.PR.5.330360.a	Morsetto a croce per bandelle adatti per derivazioni ed interconnessioni tra bandelle / - MORSETTO A CROCE PER BANDELLE / - Morsetto a croce a 2 piastre in acciaio per bandella 30x4	cad		3,23
22CL.PR.5.330360.b	Morsetto a croce per bandelle adatti per derivazioni ed interconnessioni tra bandelle / - MORSETTO A CROCE PER BANDELLE / - Morsetto a croce a 2 piastre in rame bandelle 30x4	cad		7,57
22CL.PR.5.330360.c	Morsetto a croce per bandelle adatti per derivazioni ed interconnessioni tra bandelle / - MORSETTO A CROCE PER BANDELLE / - Morsetto a croce a 2 piastre inox per bandelle 30x4	cad		5,23
22CL.PR.5.330360.d	Morsetto a croce per bandelle adatti per derivazioni ed interconnessioni tra bandelle / - MORSETTO A CROCE PER BANDELLE / - Morsetto a croce a 3 piastre in acciaio per bandelle 30x4	cad		3,99
22CL.PR.5.330360.e	Morsetto a croce per bandelle adatti per derivazioni ed interconnessioni tra bandelle / - MORSETTO A CROCE PER BANDELLE / - Morsetto a croce a 3 piastre in rame per bandelle 30x4	cad		8,18
22CL.PR.5.330360.f	Morsetto a croce per bandelle adatti per derivazioni ed interconnessioni tra bandelle / - MORSETTO A CROCE PER BANDELLE / - Morsetto a croce a 3 piastre inox per bandelle 30x4	cad		5,16
22CL.PR.5.330360.g	Morsetto a croce per bandelle adatti per derivazioni ed interconnessioni tra bandelle / - MORSETTO A CROCE PER BANDELLE / - Morsetto a croce a 2 piastre in acciaio per bandelle 50x5	cad		3,41
22CL.PR.5.330360.h	Morsetto a croce per bandelle adatti per derivazioni ed interconnessioni tra bandelle / - MORSETTO A CROCE PER BANDELLE / - Morsetto a croce a 3 piastre in acciaio per bandelle 50x5	cad		5,09
22CL.PR.5.330370.a	Morsetto a croce per tondini da mm 8-12 adatti per derivazioni ed interconnessioni / - MORSETTO A CROCE PER TONDINI DA mm 8-12 / - Morsetto a croce a 2 piastre in acciaio per tondi mm 8¸12	cad		3,72
22CL.PR.5.330370.b	Morsetto a croce per tondini da mm 8-12 adatti per derivazioni ed interconnessioni / - MORSETTO A CROCE PER TONDINI DA mm 8-12 / - Morsetto a croce a 2 piastre in rame per tondini mm 8¸12	cad		7,70
22CL.PR.5.330370.c	Morsetto a croce per tondini da mm 8-12 adatti per derivazioni ed interconnessioni / - MORSETTO A CROCE PER TONDINI DA mm 8-12 / - Morsetto a croce a 2 piastre inox per tondini mm 8¸12	cad		4,40
22CL.PR.5.330370.d	Morsetto a croce per tondini da mm 8-12 adatti per derivazioni ed interconnessioni / - MORSETTO A CROCE PER TONDINI DA mm 8-12 / - Morsetto a croce a 3 piastre in acciaio per tondini mm 8¸12	cad		3,08
22CL.PR.5.330370.e	Morsetto a croce per tondini da mm 8-12 adatti per derivazioni ed interconnessioni / - MORSETTO A CROCE PER TONDINI DA mm 8-12 / - Morsetto a croce a 3 piastre in rame per tondini mm 8¸12	cad		7,98
22CL.PR.5.330370.f	Morsetto a croce per tondini da mm 8-12 adatti per derivazioni ed interconnessioni / - MORSETTO A CROCE PER TONDINI DA mm 8-12 / - Morsetto a croce a 3 piastre inox per tondini mm 8¸12	cad		4,61
22CL.PR.5.330380.a	Giunto bandella-tondino adatti per derivazioni ed interconnessioni tra bandelle / - GIUNTO BANDELLA-TONDINO CON 4 BULLONI M 8 PER mm 25 / - Giunto in acciaio zincato per bandella e tondino	cad		1,99
22CL.PR.5.330380.b	Giunto bandella-tondino adatti per derivazioni ed interconnessioni tra bandelle / - GIUNTO BANDELLA-TONDINO CON 4 BULLONI M 8 PER mm 25 / - Giunto in rame e bulloni inox ramati per bandella/tondino	cad		8,18
22CL.PR.5.330380.c	Giunto bandella-tondino adatti per derivazioni ed interconnessioni tra bandelle / - GIUNTO BANDELLA-TONDINO CON 4 BULLONI M 8 PER mm 25 / - Giunto inox e bulloni inox per bandelle e tondini	cad		4,27
22CL.PR.5.330390.a	Giunto bandella-tondino con 2 bulloni tipo M6 per mm 25, adatti per derivazioni ed interconnessioni tra bandelle / - GIUNTO BANDELLA-TONDINO CON 2 BULLONI M 6 PER mm 25 / - Giunto in acciaio zincato per bandella e tondino	cad		1,35
22CL.PR.5.330390.b	Giunto bandella-tondino con 2 bulloni tipo M6 per mm 25, adatti per derivazioni ed interconnessioni tra bandelle / - GIUNTO BANDELLA-TONDINO CON 2 BULLONI M 6 PER mm 25 / - Giunto in rame e bulloni inox ramati per bandella/tondino	cad		2,75
22CL.PR.5.330390.c	Giunto bandella-tondino con 2 bulloni tipo M6 per mm 25, adatti per derivazioni ed interconnessioni tra bandelle / - GIUNTO BANDELLA-TONDINO CON 2 BULLONI M 6 PER mm 25 / - Giunto inox e bulloni inox per bandelle e tondini	cad		2,34
22CL.PR.5.33040.a	Terminale di discesa in acciaio zincato da 1" a sezione tubolare / - TERMINALE DI DISCESA / - Terminale di discesa	cad		55,00
22CL.PR.5.330400.a	Morsetto per derivazioni a "T" zincato a caldo, bulloni M 6 per mm 16 inox per tondino / - MORSETTO PER DERIVAZIONI A "T" PER TONDINO / - Morsetto per derivazioni a "T" per tondino	cad		2,73
22CL.PR.5.330410.a	Morsetto per connessione lamiere di spessore max mm 5 con tondino / - MORSETTO PER CONNESSIONE LAMIERE / - Morsetto per lamiere in acciaio zincato+bulloni inox	cad		2,68
22CL.PR.5.330410.b	Morsetto per connessione lamiere di spessore max mm 5 con tondino / - MORSETTO PER CONNESSIONE LAMIERE / - Morsetto per lamiere in rame+bulloni inox ramati	cad		8,24
22CL.PR.5.330420.a	Morsetto per connessione gronde con tondino; serraggio tramite bulloni M6 per mm 16 / - MORSETTO PER CONNESSIONE GRONDE / - Morsetto per gronde in acciaio zincato+bulloni inox	cad		3,67
22CL.PR.5.330420.b	Morsetto per connessione gronde con tondino; serraggio tramite bulloni M6 per mm 16 / - MORSETTO PER CONNESSIONE GRONDE / - Morsetto per gronde in rame+bulloni inox ramati	cad		9,77
22CL.PR.5.330430.a	Morsetto per connessione di strutture metalliche con tondino; serraggio tramite bullone M10 x 25 mm / - MORSETTO PER CONNESSIONE DI STRUTTURE METALLICHE / - Morsetto per struttura metallica in ghisa e bullone zincati	cad		11,00
22CL.PR.5.330430.b	Morsetto per connessione di strutture metalliche con tondino; serraggio tramite bullone M10 x 25 mm / - MORSETTO PER CONNESSIONE DI STRUTTURE METALLICHE / - Morsetto per struttura metallica in bronzo+bullone in rame	cad		18,98
22CL.PR.5.330440.a	Collare di sezione mm 40x1 per messa a terra pluviali con bullone M 8 x mm 25 / - COLLARE PER MESSA A TERRA PLUVIALI / - Collare in acciaio zincato per pluviali di diametro mm 80	cad		5,23
22CL.PR.5.330440.b	Collare di sezione mm 40x1 per messa a terra pluviali con bullone M 8 x mm 25 / - COLLARE PER MESSA A TERRA PLUVIALI / - Collare in acciaio zincato per pluviali di diametro mm 90	cad		6,53
22CL.PR.5.330440.c	Collare di sezione mm 40x1 per messa a terra pluviali con bullone M 8 x mm 25 / - COLLARE PER MESSA A TERRA PLUVIALI / - Collare in acciaio zincato per pluviali di diametro mm 100	cad		7,57
22CL.PR.5.330440.d	Collare di sezione mm 40x1 per messa a terra pluviali con bullone M 8 x mm 25 / - COLLARE PER MESSA A TERRA PLUVIALI / - Collare in acciaio zincato per pluviali di diametro mm 110	cad		6,60
22CL.PR.5.330440.e	Collare di sezione mm 40x1 per messa a terra pluviali con bullone M 8 x mm 25 / - COLLARE PER MESSA A TERRA PLUVIALI / - Collare in acciaio zincato per pluviali di diametro mm 120	cad		8,94
22CL.PR.5.330440.f	Collare di sezione mm 40x1 per messa a terra pluviali con bullone M 8 x mm 25 / - COLLARE PER MESSA A TERRA PLUVIALI / - Collare in acciaio zincato per pluviali di diametro mm 80	cad		10,73
22CL.PR.5.330440.g	Collare di sezione mm 40x1 per messa a terra pluviali con bullone M 8 x mm 25 / - COLLARE PER MESSA A TERRA PLUVIALI / - Collare in acciaio zincato per pluviali di diametro mm 90	cad		14,85
22CL.PR.5.330440.h	Collare di sezione mm 40x1 per messa a terra pluviali con bullone M 8 x mm 25 / - COLLARE PER MESSA A TERRA PLUVIALI / - Collare in acciaio zincato per pluviali di diametro mm 100	cad		17,25
22CL.PR.5.330440.i	Collare di sezione mm 40x1 per messa a terra pluviali con bullone M 8 x mm 25 / - COLLARE PER MESSA A TERRA PLUVIALI / - Collare in acciaio zincato per pluviali di diametro mm 110	cad		18,49
22CL.PR.5.330440.j	Collare di sezione mm 40x1 per messa a terra pluviali con bullone M 8 x mm 25 / - COLLARE PER MESSA A TERRA PLUVIALI / - Collare in acciaio zincato per pluviali di diametro mm 120	cad		20,63
22CL.PR.5.330450.a	Supporto per bandella di sezione massima mm 30x4, base con filetto femmina, serraggio con piastrina e bulloni M6 x 16 mm / - SUPPORTO PER BANDELLA / - Supporto x bandella base in zama M6,piastrin.zinc.	cad		1,52
22CL.PR.5.330450.b	Supporto per bandella di sezione massima mm 30x4, base con filetto femmina, serraggio con piastrina e bulloni M6 x 16 mm / - SUPPORTO PER BANDELLA / - Supporto x bandella base in rame M6,piastrina rame	cad		2,41
22CL.PR.5.330450.c	Supporto per bandella di sezione massima mm 30x4, base con filetto femmina, serraggio con piastrina e bulloni M6 x 16 mm / - SUPPORTO PER BANDELLA / - Supporto x bandella base in zama M6,piastrina inox	cad		2,96
22CL.PR.5.330450.d	Supporto per bandella di sezione massima mm 30x4, base con filetto femmina, serraggio con piastrina e bulloni M6 x 16 mm / - SUPPORTO PER BANDELLA / - Supporto x bandella base in zama M8,piastrin.zinc.	cad		2,45
22CL.PR.5.330450.e	Supporto per bandella di sezione massima mm 30x4, base con filetto femmina, serraggio con piastrina e bulloni M6 x 16 mm / - SUPPORTO PER BANDELLA / - Supporto x bandella base in rame M8,piastrina rame	cad		2,89
22CL.PR.5.330450.f	Supporto per bandella di sezione massima mm 30x4, base con filetto femmina, serraggio con piastrina e bulloni M6 x 16 mm / - SUPPORTO PER BANDELLA / - Supporto x bandella base in zama M8,piastrina inox	cad		2,62
22CL.PR.5.330460.a	Supporto per tondino di diametro mm 8-12, base con filetto femmina,serraggio con piastrina e bulloni M 6 x 16 mm / - SUPPORTO PER TONDINO / - Supporto x tondino base in zama M6, piastrina zincata	cad		2,97
22CL.PR.5.330460.b	Supporto per tondino di diametro mm 8-12, base con filetto femmina,serraggio con piastrina e bulloni M 6 x 16 mm / - SUPPORTO PER TONDINO / - Supporto x tondino base in rame M6, piastrina rame	cad		3,51
22CL.PR.5.330460.c	Supporto per tondino di diametro mm 8-12, base con filetto femmina,serraggio con piastrina e bulloni M 6 x 16 mm / - SUPPORTO PER TONDINO / - Supporto x tondino base in zama M6, piastrina inox	cad		2,89
22CL.PR.5.330460.d	Supporto per tondino di diametro mm 8-12, base con filetto femmina,serraggio con piastrina e bulloni M 6 x 16 mm / - SUPPORTO PER TONDINO / - Supporto x tondino base in zama M8, piastrina zincata	cad		1,24
22CL.PR.5.330460.e	Supporto per tondino di diametro mm 8-12, base con filetto femmina,serraggio con piastrina e bulloni M 6 x 16 mm / - SUPPORTO PER TONDINO / - Supporto x tondino base in rame M8, piastrina rame	cad		2,73
22CL.PR.5.330460.f	Supporto per tondino di diametro mm 8-12, base con filetto femmina,serraggio con piastrina e bulloni M 6 x 16 mm / - SUPPORTO PER TONDINO / - Supporto x tondino base in zama M8, piastrina inox	cad		2,89
22CL.PR.5.330470.a	Staffa per bandella da max mm 30x4 per coperture in ondulato da fissare con i bordi / - STAFFA PER BANDELLA PER COPERTURA IN ONDULATO / - Staffa zincata per bandella	cad		3,85
22CL.PR.5.330470.b	Staffa per bandella da max mm 30x4 per coperture in ondulato da fissare con i bordi / - STAFFA PER BANDELLA PER COPERTURA IN ONDULATO / - Staffa per bandella con base inox con supporto in rame	cad		4,95
22CL.PR.5.330470.c	Staffa per bandella da max mm 30x4 per coperture in ondulato da fissare con i bordi / - STAFFA PER BANDELLA PER COPERTURA IN ONDULATO / - Staffa inox per bandella	cad		4,41
22CL.PR.5.330480.a	Staffa per tondino di diametro mm 8-12 per coperture in ondulato da fissare con i bulloni della copertura stessa / - STAFFA PER TONDINO PER COPERTURA IN ONDULATO / - Staffa per tondino con base zincato con supporto zincato	cad		3,85
22CL.PR.5.330480.b	Staffa per tondino di diametro mm 8-12 per coperture in ondulato da fissare con i bulloni della copertura stessa / - STAFFA PER TONDINO PER COPERTURA IN ONDULATO / - Staffa per tondino con base inox con supporto in rame	cad		4,95
22CL.PR.5.330480.c	Staffa per tondino di diametro mm 8-12 per coperture in ondulato da fissare con i bulloni della copertura stessa / - STAFFA PER TONDINO PER COPERTURA IN ONDULATO / - Staffa per tondino con base inox con supporto inox	cad		4,41
22CL.PR.5.330490.a	Staffa in acciaio zincato a caldo per tondino di diametro mm 8-12 per coperture in ondulato da fissare con i bulloni della copertura stessa / - STAFFA PER TONDINO PER COPERTURA IN ONDULATO / - Staffa per tondino in ondulato in acciaio zincato	cad		2,23
22CL.PR.5.33050.a	Derivazione a croce per collegamento conduttori tondi, piatti o piatti+tondi / - DERIVAZIONE A CROCE / - Derivazioni a croce per conduttori tondi	cad		5,64
22CL.PR.5.33050.b	Derivazione a croce per collegamento conduttori tondi, piatti o piatti+tondi / - DERIVAZIONE A CROCE / - Derivazioni a croce per conduttori piatti	cad		6,33
22CL.PR.5.33050.c	Derivazione a croce per collegamento conduttori tondi, piatti o piatti+tondi / - DERIVAZIONE A CROCE / - Derivazioni a croce per conduttori misti	cad		8,53
22CL.PR.5.330500.a	Staffa per bandella da max mm 30x4 per tetti a tegole da agganciare / - STAFFA PER BANDELLA PER TETTI A TEGOLE / - Staffa per bandella con base zincata con supporto zincato	cad		5,94
22CL.PR.5.330500.b	Staffa per bandella da max mm 30x4 per tetti a tegole da agganciare / - STAFFA PER BANDELLA PER TETTI A TEGOLE / - Staffa per bandella con base inox con supporto in rame	cad		9,38
22CL.PR.5.330500.c	Staffa per bandella da max mm 30x4 per tetti a tegole da agganciare / - STAFFA PER BANDELLA PER TETTI A TEGOLE / - Staffa per bandella con base inox con supporto inox	cad		8,98
22CL.PR.5.330510.a	Staffa per tondino di diametro mm 8-12 per tetti a tegole da agganciare / - STAFFA PER TONDINO PER TETTI A TEGOLE / - Staffa per tondino con base zincata con supporto zincato	cad		5,94
22CL.PR.5.330510.b	Staffa per tondino di diametro mm 8-12 per tetti a tegole da agganciare / - STAFFA PER TONDINO PER TETTI A TEGOLE / - Staffa per tondino con base inox con supporto in rame	cad		9,38
22CL.PR.5.330510.c	Staffa per tondino di diametro mm 8-12 per tetti a tegole da agganciare / - STAFFA PER TONDINO PER TETTI A TEGOLE / - Staffa per tondino con base inox con supporto inox	cad		8,98
22CL.PR.5.330520.a	Staffa in acciaio zincato a caldo per tondino di diametro mm 8-12 per tetti a tegole / - STAFFA PER TONDINO PER TETTI A TEGOLE / - Staffa per tondino per tetti a tegole in acciaio zincato	cad		4,30
22CL.PR.5.330530.a	Staffa per bandella da max mm 30x4 per tetti a coppi da agganciare ai lati del coppo / - STAFFA PER BANDELLA PER TETTI A COPPI / - Staffa per bandella con arco inox con supporto zincato	cad		6,69
22CL.PR.5.330530.b	Staffa per bandella da max mm 30x4 per tetti a coppi da agganciare ai lati del coppo / - STAFFA PER BANDELLA PER TETTI A COPPI / - Staffa per bandella con arco inox con supporto in rame	cad		7,85
22CL.PR.5.330530.c	Staffa per bandella da max mm 30x4 per tetti a coppi da agganciare ai lati del coppo / - STAFFA PER BANDELLA PER TETTI A COPPI / - Staffa per bandella con arco inox con supporto inox	cad		7,63
22CL.PR.5.330530.d	Staffa per bandella da max mm 30x4 per tetti a coppi da agganciare ai lati del coppo / - STAFFA PER BANDELLA PER TETTI A COPPI / - Staffa per bandella con arco inox con supporto zincato	cad		9,12
22CL.PR.5.330530.e	Staffa per bandella da max mm 30x4 per tetti a coppi da agganciare ai lati del coppo / - STAFFA PER BANDELLA PER TETTI A COPPI / - Staffa per bandella con arco inox con supporto in rame	cad		10,19
22CL.PR.5.330530.f	Staffa per bandella da max mm 30x4 per tetti a coppi da agganciare ai lati del coppo / - STAFFA PER BANDELLA PER TETTI A COPPI / - Staffa per bandella con arco inox con supporto inox	cad		10,04
22CL.PR.5.330540.a	Staffa per tondino di diametro mm 8-12 per tetti a coppi da agganciare ai lati del coppo / - STAFFA PER TONDINO PER TETTI A COPPI / - Staffa per tondino con arco inox con supporto zincato	cad		6,69
22CL.PR.5.330540.b	Staffa per tondino di diametro mm 8-12 per tetti a coppi da agganciare ai lati del coppo / - STAFFA PER TONDINO PER TETTI A COPPI / - Staffa per tondino con arco inox con supporto in rame	cad		7,85
22CL.PR.5.330540.c	Staffa per tondino di diametro mm 8-12 per tetti a coppi da agganciare ai lati del coppo / - STAFFA PER TONDINO PER TETTI A COPPI / - Staffa per tondino con arco inox con supporto inox	cad		7,63
22CL.PR.5.330540.d	Staffa per tondino di diametro mm 8-12 per tetti a coppi da agganciare ai lati del coppo / - STAFFA PER TONDINO PER TETTI A COPPI / - Staffa per tondino con arco inox con supporto zincato	cad		9,12
22CL.PR.5.330540.e	Staffa per tondino di diametro mm 8-12 per tetti a coppi da agganciare ai lati del coppo / - STAFFA PER TONDINO PER TETTI A COPPI / - Staffa per tondino con arco inox con supporto in rame	cad		10,19
22CL.PR.5.330540.f	Staffa per tondino di diametro mm 8-12 per tetti a coppi da agganciare ai lati del coppo / - STAFFA PER TONDINO PER TETTI A COPPI / - Staffa per tondino con arco inox con supporto inox	cad		10,04
22CL.PR.5.330550.a	Piastre da incollare o rivettare, con perno filettato M8 / - PIASTRA DA INCOLLARE O RIVETTARE / - Piastra in acciaio zincato di diametro mm 100	cad		3,31
22CL.PR.5.330550.b	Piastre da incollare o rivettare, con perno filettato M8 / - PIASTRA DA INCOLLARE O RIVETTARE / - Piastra in plastica di diametro mm 50	cad		1,39
22CL.PR.5.330560.a	Supporto in acciaio zincato a caldo per bandella zincata di sezione max mm 50x5 / - SUPPORTO PER BANDELLA PER TETTO PIANO / - Supporto in acciaio per bandella per tetto piano	cad		7,85
22CL.PR.5.330570.a	Supporto/morsetto a croce in acciaio inox piu' bulloni inox per bandelle di sezione 30x4 mm con dado M8 saldato su base per l'utilizzo di distanziatori / - SUPPORTO/MORSETTO A CROCE PER BANDELLE / - Supporto/morsetto a croce per bandelle a 2 piastre	cad		6,34
22CL.PR.5.330570.b	Supporto/morsetto a croce in acciaio inox piu' bulloni inox per bandelle di sezione 30x4 mm con dado M8 saldato su base per l'utilizzo di distanziatori / - SUPPORTO/MORSETTO A CROCE PER BANDELLE / - Supporto/morsetto a croce per bandelle a 3 piastre	cad		7,63
22CL.PR.5.330580.a	Supporto/morsetto a croce in acciaio inox bulloni inox per tondini di diametro 8-12 mm con dado M8 saldato su base per l'utilizzo di distanziatori / - SUPPORTO/MORSETTO A CROCE PER TONDINI / - Supporto/morsetto a croce per tondini a 2 piastre	cad		6,69
22CL.PR.5.330580.b	Supporto/morsetto a croce in acciaio inox bulloni inox per tondini di diametro 8-12 mm con dado M8 saldato su base per l'utilizzo di distanziatori / - SUPPORTO/MORSETTO A CROCE PER TONDINI / - Supporto/morsetto a croce per tondini a 3 piastre	cad		7,85
22CL.PR.5.330590.a	Distanziatore in acciaio zincato filettato maschio e femmina / - DISTANZIATORE IN ACCIAIO FILETTATO / - Distanziatore di altezza mm 30 con filetto M6	cad		0,95
22CL.PR.5.330590.b	Distanziatore in acciaio zincato filettato maschio e femmina / - DISTANZIATORE IN ACCIAIO FILETTATO / - Distanziatore di altezza mm 50 con filetto M6	cad		1,09
22CL.PR.5.330590.c	Distanziatore in acciaio zincato filettato maschio e femmina / - DISTANZIATORE IN ACCIAIO FILETTATO / - Distanziatore di altezza mm 30 con filetto M8	cad		0,95
22CL.PR.5.330590.d	Distanziatore in acciaio zincato filettato maschio e femmina / - DISTANZIATORE IN ACCIAIO FILETTATO / - Distanziatore di altezza mm 50 con filetto M8	cad		1,09
22CL.PR.5.33060.a	Fascette di giunzione per conduttori piatti di altezza mm 30 / - FASCETTE DI GIUNZIONE / - Fascette di giunzione per conduttori piatti da mm 30	cad		9,61
22CL.PR.5.330600.a	Morsetto di sezionamento in zama,piastrina e viti acciaio zincato, per aste di adduzione / - MORSETTO DI SEZIONAMENTO PER ASTE DI ADDUZIONE / - Morsetto di sezionamento per aste di adduzione	cad		9,27
22CL.PR.5.330610.a	Supporto per aste in zama, con piastrina e viti in acciaio zincato, di diametro 16 mm / - SUPPORTO PER ASTE DI CAPTAZIONE / - Supporto per aste di captazione	cad		5,59
22CL.PR.5.330620.a	Asta di captazione o adduzione a terra in acciaio zincato a caldo secondo le norme CEI 7-6 diametro 16 mm con piattina con fori da 11 mm per collegamento a conduttori / - ASTA DI CAPTAZIONE O ADDUZIONE A TERRA / - Asta di captazione o adduzione di altezza m 1	cad		11,81
22CL.PR.5.330620.b	Asta di captazione o adduzione a terra in acciaio zincato a caldo secondo le norme CEI 7-6 diametro 16 mm con piattina con fori da 11 mm per collegamento a conduttori / - ASTA DI CAPTAZIONE O ADDUZIONE A TERRA / - Asta di captazione o adduzione di altezza m 1,5	cad		17,71
22CL.PR.5.330620.c	Asta di captazione o adduzione a terra in acciaio zincato a caldo secondo le norme CEI 7-6 diametro 16 mm con piattina con fori da 11 mm per collegamento a conduttori / - ASTA DI CAPTAZIONE O ADDUZIONE A TERRA / - Asta di captazione o adduzione di altezza m 2	cad		23,91
22CL.PR.5.330620.d	Asta di captazione o adduzione a terra in acciaio zincato a caldo secondo le norme CEI 7-6 diametro 16 mm con piattina con fori da 11 mm per collegamento a conduttori / - ASTA DI CAPTAZIONE O ADDUZIONE A TERRA / - Asta di captazione o adduzione di altezza m 2,5	cad		22,18
22CL.PR.5.330620.e	Asta di captazione o adduzione a terra in acciaio zincato a caldo secondo le norme CEI 7-6 diametro 16 mm con piattina con fori da 11 mm per collegamento a conduttori / - ASTA DI CAPTAZIONE O ADDUZIONE A TERRA / - Asta di captazione o adduzione di altezza m 3	cad		35,62
22CL.PR.5.330630.a	Elemento di captazione in ottone dorato a punte multiple; serraggio con bullone / - ELEMENTO DI CAPTAZIONE IN OTTONE / - Elemento di captazione in ottone a 5 punte	cad		56,72
22CL.PR.5.330630.b	Elemento di captazione in ottone dorato a punte multiple; serraggio con bullone / - ELEMENTO DI CAPTAZIONE IN OTTONE / - Elemento di captazione in ottone a 7 punte	cad		66,26
22CL.PR.5.330640.a	Zanca in acciaio zincato con isolatore in porcellana / - ZANCA IN ACCIAIO ZINCATO / - Zanca in acciaio zincato con isolatore in porcellana	cad		18,35
22CL.PR.5.330650.a	Bullone completo di dado / - BULLONE COMPLETO DI DADO / - BULLONE COMPLETO DI DADO Bullone in acciaio zincato a caldo da M 8 x mm 25	cad		0,11
22CL.PR.5.330650.b	Bullone completo di dado / - BULLONE COMPLETO DI DADO / - Bullone in inox ramato da M 8 x mm 25	cad		0,28
22CL.PR.5.330650.c	Bullone completo di dado / - BULLONE COMPLETO DI DADO / - Bullone piu' dado in inox da M 8 x mm 25	cad		0,28
22CL.PR.5.330650.d	Bullone completo di dado / - BULLONE COMPLETO DI DADO / - Bullone in acciaio zincato a caldo da M 10 x mm 25	cad		0,28
22CL.PR.5.330650.e	Bullone completo di dado / - BULLONE COMPLETO DI DADO / - Bullone in inox ramato da M 10 x mm 25	cad		0,95
22CL.PR.5.330650.f	Bullone completo di dado / - BULLONE COMPLETO DI DADO / - Bullone piu' dado in inox da M 10 x mm 25	cad		0,77
22CL.PR.5.330660.a	Fascetta per tubi in ottone nichelato adatta per la messa a terra di tubazioni di acciaio / - FASCETTA IN OTTONE NICHELATO PER MESSA A TERRA TUBI / - Fascetta per tubi da 3/8" a 2" in ottone nichelato	cad		1,63
22CL.PR.5.330670.a	Fascetta per tubi in bronzo nichelato adatta per la messa a terra di tubazioni di acciaio / - FASCETTA IN BRONZO NICHELATO PER MESSA A TERRA TUBI / - Fascetta per tubi da 3/8" a 1" in bronzo nichelato	cad		3,04
22CL.PR.5.330670.b	Fascetta per tubi in bronzo nichelato adatta per la messa a terra di tubazioni di acciaio / - FASCETTA IN BRONZO NICHELATO PER MESSA A TERRA TUBI / - Fascetta per tubi da 3/8" a 1"1/2, bronzo nichelato	cad		3,19
22CL.PR.5.330670.c	Fascetta per tubi in bronzo nichelato adatta per la messa a terra di tubazioni di acciaio / - FASCETTA IN BRONZO NICHELATO PER MESSA A TERRA TUBI / - Fascetta per tubi da 3/8" a 4", in bronzo nichelato	cad		4,30
22CL.PR.5.330670.d	Fascetta per tubi in bronzo nichelato adatta per la messa a terra di tubazioni di acciaio / - FASCETTA IN BRONZO NICHELATO PER MESSA A TERRA TUBI / - Fascetta per tubi da 3/8" a 6", in bronzo nichelato	cad		4,95
22CL.PR.5.330680.a	Collare per tubi in acciaio zincato adatto per la messa a terra di tubazioni in acciaio / - COLLARE IN ACCIAIO ZINCATO PER LA MESSA A TERRA TUBI / - Collare per tubi da 3/8" in acciaio zincato	cad		0,95
22CL.PR.5.330680.b	Collare per tubi in acciaio zincato adatto per la messa a terra di tubazioni in acciaio / - COLLARE IN ACCIAIO ZINCATO PER LA MESSA A TERRA TUBI / - Collare per tubi da 1/2" in acciaio zincato	cad		0,95
22CL.PR.5.330680.c	Collare per tubi in acciaio zincato adatto per la messa a terra di tubazioni in acciaio / - COLLARE IN ACCIAIO ZINCATO PER LA MESSA A TERRA TUBI / - Collare per tubi da 3/4" in acciaio zincato	cad		1,09
22CL.PR.5.330680.d	Collare per tubi in acciaio zincato adatto per la messa a terra di tubazioni in acciaio / - COLLARE IN ACCIAIO ZINCATO PER LA MESSA A TERRA TUBI / - Collare per tubi da 1" in acciaio zincato	cad		1,09
22CL.PR.5.330680.e	Collare per tubi in acciaio zincato adatto per la messa a terra di tubazioni in acciaio / - COLLARE IN ACCIAIO ZINCATO PER LA MESSA A TERRA TUBI / - Collare per tubi da 1"1/4 in acciaio zincato	cad		1,09
22CL.PR.5.330680.f	Collare per tubi in acciaio zincato adatto per la messa a terra di tubazioni in acciaio / - COLLARE IN ACCIAIO ZINCATO PER LA MESSA A TERRA TUBI / - Collare per tubi da 1"1/2 in acciaio zincato	cad		1,39
22CL.PR.5.330680.g	Collare per tubi in acciaio zincato adatto per la messa a terra di tubazioni in acciaio / - COLLARE IN ACCIAIO ZINCATO PER LA MESSA A TERRA TUBI / - Collare per tubi da 2" in acciaio zincato	cad		1,63
22CL.PR.5.330690.a	Collare per tubi in zama adatto per la messa a terra di tubazioni / - COLLARE IN ZAMA PER LA MESSA A TERRA DI TUBAZIONI / - Collare per tubi da 1/4" in zama	cad		2,23
22CL.PR.5.330690.b	Collare per tubi in zama adatto per la messa a terra di tubazioni / - COLLARE IN ZAMA PER LA MESSA A TERRA DI TUBAZIONI / - Collare per tubi da 3/8" in zama	cad		2,23
22CL.PR.5.330690.c	Collare per tubi in zama adatto per la messa a terra di tubazioni / - COLLARE IN ZAMA PER LA MESSA A TERRA DI TUBAZIONI / - Collare per tubi da 1/2" in zama	cad		2,23
22CL.PR.5.330690.d	Collare per tubi in zama adatto per la messa a terra di tubazioni / - COLLARE IN ZAMA PER LA MESSA A TERRA DI TUBAZIONI / - Collare per tubi da 3/4" in zama	cad		2,38
22CL.PR.5.330690.e	Collare per tubi in zama adatto per la messa a terra di tubazioni / - COLLARE IN ZAMA PER LA MESSA A TERRA DI TUBAZIONI / - Collare per tubi da 1" in zama	cad		2,52
22CL.PR.5.330690.f	Collare per tubi in zama adatto per la messa a terra di tubazioni / - COLLARE IN ZAMA PER LA MESSA A TERRA DI TUBAZIONI / - Collare per tubi da 1"1/4 in zama	cad		2,52
22CL.PR.5.330690.g	Collare per tubi in zama adatto per la messa a terra di tubazioni / - COLLARE IN ZAMA PER LA MESSA A TERRA DI TUBAZIONI / - Collare per tubi da 1"1/2 in zama	cad		2,68
22CL.PR.5.330690.h	Collare per tubi in zama adatto per la messa a terra di tubazioni / - COLLARE IN ZAMA PER LA MESSA A TERRA DI TUBAZIONI / - Collare per tubi da 2" in zama	cad		3,31
22CL.PR.5.33070.a	Bandella in acciaio zincato a caldo utilizzabile quale organo di captazione e di discesa secondo norme CEI 81-1 CEI 64-8 CEI 11-8 fornita in rotoli da 50 Kg / - BANDELLA IN ACCIAIO ZINCATO A CALDO / - Bandella acciaio da mm 20x3 e zincatura minima 300 g/m¦	kg		6,88
22CL.PR.5.33070.b	Bandella in acciaio zincato a caldo utilizzabile quale organo di captazione e di discesa secondo norme CEI 81-1 CEI 64-8 CEI 11-8 fornita in rotoli da 50 Kg / - BANDELLA IN ACCIAIO ZINCATO A CALDO / - Bandella acciaio da mm 25x3 e zincatura minima 300 g/m¦	kg		6,88
22CL.PR.5.33070.c	Bandella in acciaio zincato a caldo utilizzabile quale organo di captazione e di discesa secondo norme CEI 81-1 CEI 64-8 CEI 11-8 fornita in rotoli da 50 Kg / - BANDELLA IN ACCIAIO ZINCATO A CALDO / - Bandella acciaio da mm 25x3 e zincatura minima 550 g/m¦	kg		6,88
22CL.PR.5.33070.d	Bandella in acciaio zincato a caldo utilizzabile quale organo di captazione e di discesa secondo norme CEI 81-1 CEI 64-8 CEI 11-8 fornita in rotoli da 50 Kg / - BANDELLA IN ACCIAIO ZINCATO A CALDO / - Bandella acciaio da mm 30x3 e zincatura minima 300 g/m¦	kg		6,88
22CL.PR.5.33070.e	Bandella in acciaio zincato a caldo utilizzabile quale organo di captazione e di discesa secondo norme CEI 81-1 CEI 64-8 CEI 11-8 fornita in rotoli da 50 Kg / - BANDELLA IN ACCIAIO ZINCATO A CALDO / - Bandella acciaio da mm 30x3 e zincatura minima 550 g/m¦	kg		6,88
22CL.PR.5.33070.f	Bandella in acciaio zincato a caldo utilizzabile quale organo di captazione e di discesa secondo norme CEI 81-1 CEI 64-8 CEI 11-8 fornita in rotoli da 50 Kg / - BANDELLA IN ACCIAIO ZINCATO A CALDO / - Bandella acciaio da mm 30x3.5 e zincatura minima 300 g/m¦	kg		6,88
22CL.PR.5.33070.g	Bandella in acciaio zincato a caldo utilizzabile quale organo di captazione e di discesa secondo norme CEI 81-1 CEI 64-8 CEI 11-8 fornita in rotoli da 50 Kg / - BANDELLA IN ACCIAIO ZINCATO A CALDO / - Bandella acciaio da mm 30x3.5 e zincatura minima 550 g/m¦	kg		6,88
22CL.PR.5.33070.h	Bandella in acciaio zincato a caldo utilizzabile quale organo di captazione e di discesa secondo norme CEI 81-1 CEI 64-8 CEI 11-8 fornita in rotoli da 50 Kg / - BANDELLA IN ACCIAIO ZINCATO A CALDO / - Bandella acciaio da mm 40x3 e zincatura minima 550 g/m¦	kg		6,88
22CL.PR.5.33070.i	Bandella in acciaio zincato a caldo utilizzabile quale organo di captazione e di discesa secondo norme CEI 81-1 CEI 64-8 CEI 11-8 fornita in rotoli da 50 Kg / - BANDELLA IN ACCIAIO ZINCATO A CALDO / - Bandella acciaio da mm 30x4 e zincatura minima 550 g/m¦	kg		6,88
22CL.PR.5.33070.j	Bandella in acciaio zincato a caldo utilizzabile quale organo di captazione e di discesa secondo norme CEI 81-1 CEI 64-8 CEI 11-8 fornita in rotoli da 50 Kg / - BANDELLA IN ACCIAIO ZINCATO A CALDO / - Bandella acciaio da mm 40x4 e zincatura minima 550 g/m¦	kg		6,88
22CL.PR.5.33070.k	Bandella in acciaio zincato a caldo utilizzabile quale organo di captazione e di discesa secondo norme CEI 81-1 CEI 64-8 CEI 11-8 fornita in rotoli da 50 Kg / - BANDELLA IN ACCIAIO ZINCATO A CALDO / - Bandella acciaio da mm 50x4 e zincatura minima 550 g/m¦	kg		6,88
22CL.PR.5.33070.l	Bandella in acciaio zincato a caldo utilizzabile quale organo di captazione e di discesa secondo norme CEI 81-1 CEI 64-8 CEI 11-8 fornita in rotoli da 50 Kg / - BANDELLA IN ACCIAIO ZINCATO A CALDO / - Bandella acciaio da mm 50x5 e zincatura minima 550 g/m¦	kg		6,88
22CL.PR.5.330700.a	Morsetto in acciaio di sezione mm 40x3 adatto per la messa a terra di tubi da ponteggio / - MORSETTO IN ACCIAIO PER LA MESSA A TERRA DI TUBI / - Morsetto in acciaio ramato per messa a terra tubi	cad		7,49
22CL.PR.5.330700.b	Morsetto in acciaio di sezione mm 40x3 adatto per la messa a terra di tubi da ponteggio / - MORSETTO IN ACCIAIO PER LA MESSA A TERRA DI TUBI / - Morsetto in acciaio zincato per messa a terra tubi	cad		7,33
22CL.PR.5.330710.a	Supporto per bandella di sezione max mm 50x5, serraggio conduttore mediante piastrina e bullon M6 x 16 mm / - SUPPORTO PER BANDELLA DI SEZIONE MAX mm 50X5 / - Supporto per bandella sezione 50x5 zincato con bulloni	cad		3,53
22CL.PR.5.330710.b	Supporto per bandella di sezione max mm 50x5, serraggio conduttore mediante piastrina e bullon M6 x 16 mm / - SUPPORTO PER BANDELLA DI SEZIONE MAX mm 50X5 / - Supporto per bandella sezione 50x5 in rame con bulloni	cad		5,24
22CL.PR.5.330710.c	Supporto per bandella di sezione max mm 50x5, serraggio conduttore mediante piastrina e bullon M6 x 16 mm / - SUPPORTO PER BANDELLA DI SEZIONE MAX mm 50X5 / - Supporto per bandella sezione 50x5 inox con bulloni inox	cad		4,77
22CL.PR.5.330720.a	Tondino in acciaio utilizzabile quale organo di captazione e discesa secondo norme CEI 81-1 CEI 64-8 e CEI 11-8 / - TONDINO IN ACCIAIO / - Tondino acciaio zincato di diametro mm 8, in rotoli	kg		3,53
22CL.PR.5.330720.b	Tondino in acciaio utilizzabile quale organo di captazione e discesa secondo norme CEI 81-1 CEI 64-8 e CEI 11-8 / - TONDINO IN ACCIAIO / - Tondino acciaio zincato di diametro mm 8, in barre	kg		4,95
22CL.PR.5.330720.c	Tondino in acciaio utilizzabile quale organo di captazione e discesa secondo norme CEI 81-1 CEI 64-8 e CEI 11-8 / - TONDINO IN ACCIAIO / - Tondino acciaio zincato di diametro mm 10, in rotoli	kg		3,85
22CL.PR.5.330720.d	Tondino in acciaio utilizzabile quale organo di captazione e discesa secondo norme CEI 81-1 CEI 64-8 e CEI 11-8 / - TONDINO IN ACCIAIO / - Tondino acciaio zincato di diametro mm 10, in barre	kg		5,10
22CL.PR.5.330730.a	Cartello monofacciale indicatore in film di alluminio da utilizzare per segnalare le prese di terra / - CARTELLO INDICATORE DI MESSA A TERRA / - Cartello indicatore di messa a terra in alluminio	cad		11,32
22CL.PR.5.33080.a	Capicorda a morsetto in rame per conduttori / - CAPICORDA A MORSETTO IN RAME / - Capicorda a morsetto per corde aventi sezione minore di mm¦4	cad		0,45
22CL.PR.5.33080.b	Capicorda a morsetto in rame per conduttori / - CAPICORDA A MORSETTO IN RAME / - Capicorda a morsetto per corde aventi sezione mm¦16	cad		0,39
22CL.PR.5.33080.c	Capicorda a morsetto in rame per conduttori / - CAPICORDA A MORSETTO IN RAME / - Capicorda a morsetto per corde aventi sezione mm¦ 35	cad		0,77
22CL.PR.5.33080.d	Capicorda a morsetto in rame per conduttori / - CAPICORDA A MORSETTO IN RAME / - Capicorda a morsetto per corde aventi sezione mm¦75	cad		1,28
22CL.PR.5.33080.e	Capicorda a morsetto in rame per conduttori / - CAPICORDA A MORSETTO IN RAME / - Capicorda a morsetto per corde aventi sezione mm¦100	cad		2,13
22CL.PR.5.33090.a	Morsetto bifilare a pettine in rame per conduttori / - MORSETTO BIFILARE A PETTINE IN RAME / - Morsetti bifilari per conduttori di sezione mm¦ 6-20	cad		1,72
22CL.PR.5.33090.b	Morsetto bifilare a pettine in rame per conduttori / - MORSETTO BIFILARE A PETTINE IN RAME / - Morsetti bifilari per conduttori di sezione mm¦ 21-35	cad		3,00
22CL.PR.5.33090.c	Morsetto bifilare a pettine in rame per conduttori / - MORSETTO BIFILARE A PETTINE IN RAME / - Morsetti bifilari per conduttori di sezione mm¦ 36-50	cad		4,03
22CL.PR.5.33090.d	Morsetto bifilare a pettine in rame per conduttori / - MORSETTO BIFILARE A PETTINE IN RAME / - Morsetti bifilari per conduttori di sezione mm¦ 51-75	cad		7,29
22CL.PR.5.33090.e	Morsetto bifilare a pettine in rame per conduttori / - MORSETTO BIFILARE A PETTINE IN RAME / - Morsetti bifilari per conduttori di sezione mm¦ 76-100	cad		10,04
22CL.PR.5.34010.a	Corda in rame nudo, in opera completa di morsetti e capicorda, posata su passerella, tubazione protettiva o cunicolo / - CORDA IN RAME NUDO / - sezione nominale 6 mm¦	m		1,13
22CL.PR.5.34010.b	Corda in rame nudo, in opera completa di morsetti e capicorda, posata su passerella, tubazione protettiva o cunicolo / - CORDA IN RAME NUDO / - sezione nominale 10 mm¦	m		1,46
22CL.PR.5.34010.c	Corda in rame nudo, in opera completa di morsetti e capicorda, posata su passerella, tubazione protettiva o cunicolo / - CORDA IN RAME NUDO / - sezione nominale 16 mm¦	m		2,01
22CL.PR.5.34010.d	Corda in rame nudo, in opera completa di morsetti e capicorda, posata su passerella, tubazione protettiva o cunicolo / - CORDA IN RAME NUDO / - sezione nominale 35 mm¦	m		3,56
22CL.PR.5.34010.e	Corda in rame nudo, in opera completa di morsetti e capicorda, posata su passerella, tubazione protettiva o cunicolo / - CORDA IN RAME NUDO / - sezione nominale 50 mm¦	m		4,95
22CL.PR.5.34010.f	Corda in rame nudo, in opera completa di morsetti e capicorda, posata su passerella, tubazione protettiva o cunicolo / - CORDA IN RAME NUDO / - sezione nominale 70 mm¦	m		6,72
22CL.PR.5.34010.g	Corda in rame nudo, in opera completa di morsetti e capicorda, posata su passerella, tubazione protettiva o cunicolo / - CORDA IN RAME NUDO / - sezione nominale 95 mm¦	m		8,94
22CL.PR.5.34010.h	Corda in rame nudo, in opera completa di morsetti e capicorda, posata su passerella, tubazione protettiva o cunicolo / - CORDA IN RAME NUDO / - sezione nominale 120 mm¦	m		11,48
22CL.PR.5.340100.a	Collettore di terra in bandella di rame, istallato su passerella / - COLLETTORE DI TERRA IN BANDELLA DI RAME, ISTALLATO SU PASSERELLA / - sezione 25x3 mm	m		8,69
22CL.PR.5.340100.b	Collettore di terra in bandella di rame, istallato su passerella / - COLLETTORE DI TERRA IN BANDELLA DI RAME, ISTALLATO SU PASSERELLA / - sezione 25x4 mm	m		10,76
22CL.PR.5.340100.c	Collettore di terra in bandella di rame, istallato su passerella / - COLLETTORE DI TERRA IN BANDELLA DI RAME, ISTALLATO SU PASSERELLA / - sezione 30x3 mm	m		10,49
22CL.PR.5.340100.d	Collettore di terra in bandella di rame, istallato su passerella / - COLLETTORE DI TERRA IN BANDELLA DI RAME, ISTALLATO SU PASSERELLA / - sezione 30x4 mm	m		13,05
22CL.PR.5.340110.a	Collettore di terra in bandella di rame, istallato a vista su isolatori / - COLLETTORE DI TERRA IN BANDELLA DI RAME, ISTALLATO A VISTA SU ISOLATORI / - sezione 25x3 mm	m		11,23
22CL.PR.5.340110.b	Collettore di terra in bandella di rame, istallato a vista su isolatori / - COLLETTORE DI TERRA IN BANDELLA DI RAME, ISTALLATO A VISTA SU ISOLATORI / - sezione 25x4 mm	m		13,96
22CL.PR.5.340110.c	Collettore di terra in bandella di rame, istallato a vista su isolatori / - COLLETTORE DI TERRA IN BANDELLA DI RAME, ISTALLATO A VISTA SU ISOLATORI / - sezione 30x3 mm	m		13,86
22CL.PR.5.340110.d	Collettore di terra in bandella di rame, istallato a vista su isolatori / - COLLETTORE DI TERRA IN BANDELLA DI RAME, ISTALLATO A VISTA SU ISOLATORI / - sezione 30x4 mm	m		5,54
22CL.PR.5.340120.a	Piastra equipotenziale per bandella e conduttori tondi per interconnessori tra diversi sistemi / - PIASTRA EQUIPOTENZIALE PER BANDELLA E CONDUTTORI TONDI PER INTERCONNESSORI TRA DIVERSI SISTEMI, A 6 ATTACCHI / - a 6 attacchi	cad		24,67
22CL.PR.5.340130.a	Dispersore a croce in profilato di acciaio zincato a caldo in accordo alle norme CEI 7-6, munito di bandierina con 2 fori diametro 13 mm per allacciamento conduttori tondi e bandelle alloggiato in pozzetto di materiale plastico delle dimensioni di 400x400 / - DISPERSORE A CROCE IN PROFILATO DI ACCIAIO ZINCATO A CALDO / - lunghezza 1,5 m	cad		74,79
22CL.PR.5.340130.b	Dispersore a croce in profilato di acciaio zincato a caldo in accordo alle norme CEI 7-6, munito di bandierina con 2 fori diametro 13 mm per allacciamento conduttori tondi e bandelle alloggiato in pozzetto di materiale plastico delle dimensioni di 400x400 / - DISPERSORE A CROCE IN PROFILATO DI ACCIAIO ZINCATO A CALDO / - lunghezza 2 m	cad		80,74
22CL.PR.5.340130.c	Dispersore a croce in profilato di acciaio zincato a caldo in accordo alle norme CEI 7-6, munito di bandierina con 2 fori diametro 13 mm per allacciamento conduttori tondi e bandelle alloggiato in pozzetto di materiale plastico delle dimensioni di 400x400 / - DISPERSORE A CROCE IN PROFILATO DI ACCIAIO ZINCATO A CALDO / - lunghezza 2,5 m	cad		87,21
22CL.PR.5.340130.d	Dispersore a croce in profilato di acciaio zincato a caldo in accordo alle norme CEI 7-6, munito di bandierina con 2 fori diametro 13 mm per allacciamento conduttori tondi e bandelle alloggiato in pozzetto di materiale plastico delle dimensioni di 400x400 / - DISPERSORE A CROCE IN PROFILATO DI ACCIAIO ZINCATO A CALDO / - lunghezza 3 m	cad		92,61
22CL.PR.5.340140.a	Dispersore in acciaio ramato del tipo prolungabile, lunghezza 1,5 m, spessore rame 100 micron, completo di morsetto di allaccio, puntale, e testa di battuta alloggiato in pozzetto di materiale plastico delle dimensioni esterne di 400x400x400 mm / - DISPERSORE IN ACCIAIO RAMATO DEL TIPO PROLUNGABILE / - diametro 18 mm	cad		73,52
22CL.PR.5.340140.b	Dispersore in acciaio ramato del tipo prolungabile, lunghezza 1,5 m, spessore rame 100 micron, completo di morsetto di allaccio, puntale, e testa di battuta alloggiato in pozzetto di materiale plastico delle dimensioni esterne di 400x400x400 mm / - DISPERSORE IN ACCIAIO RAMATO DEL TIPO PROLUNGABILE / - diametro 25 mm	cad		82,12
22CL.PR.5.340140.c	Dispersore in acciaio ramato del tipo prolungabile, lunghezza 1,5 m, spessore rame 100 micron, completo di morsetto di allaccio, puntale, e testa di battuta alloggiato in pozzetto di materiale plastico delle dimensioni esterne di 400x400x400 mm / - DISPERSORE IN ACCIAIO RAMATO DEL TIPO PROLUNGABILE / - prolungamento 1,5 m, diametro 18 mm	cad		13,68
22CL.PR.5.340140.d	Dispersore in acciaio ramato del tipo prolungabile, lunghezza 1,5 m, spessore rame 100 micron, completo di morsetto di allaccio, puntale, e testa di battuta alloggiato in pozzetto di materiale plastico delle dimensioni esterne di 400x400x400 mm / - DISPERSORE IN ACCIAIO RAMATO DEL TIPO PROLUNGABILE / - sovraprezzo per prolungamento 1,5 m, diametro 25 mm	cad		21,43
22CL.PR.5.340150.a	Dispersore a piastra in acciaio zincato a caldo, in accordo con le norme CEI 7-6, spessore della piastra 3 mm, compresa bandella di collegamento in acciaio zincato 30x3 mm, lunghezza 1,5 m / - DISPERSORE A PIASTRA IN ACCIAIO ZINCATO A CALDO / - dimensioni 500x500x3 mm	cad		33,18
22CL.PR.5.340150.b	Dispersore a piastra in acciaio zincato a caldo, in accordo con le norme CEI 7-6, spessore della piastra 3 mm, compresa bandella di collegamento in acciaio zincato 30x3 mm, lunghezza 1,5 m / - DISPERSORE A PIASTRA IN ACCIAIO ZINCATO A CALDO / - dimensioni 500x1.000x3 mm	cad		57,16
22CL.PR.5.340150.c	Dispersore a piastra in acciaio zincato a caldo, in accordo con le norme CEI 7-6, spessore della piastra 3 mm, compresa bandella di collegamento in acciaio zincato 30x3 mm, lunghezza 1,5 m / - DISPERSORE A PIASTRA IN ACCIAIO ZINCATO A CALDO / - dimensioni 1.000x1.000x3 mm	cad		98,22
22CL.PR.5.340160.a	Pozzetto in materiale plastico, completo di chiusino carrabile / - POZZETTO IN MATERIALE PLASTICO COMPLETO DI CHIUSINO CARRABILE / - 200x200x200 mm	cad		15,88
22CL.PR.5.340160.b	Pozzetto in materiale plastico, completo di chiusino carrabile / - POZZETTO IN MATERIALE PLASTICO COMPLETO DI CHIUSINO CARRABILE / - 300x300x300 mm	cad		30,26
22CL.PR.5.340160.c	Pozzetto in materiale plastico, completo di chiusino carrabile / - POZZETTO IN MATERIALE PLASTICO COMPLETO DI CHIUSINO CARRABILE / - 400x400x400 mm	cad		55,87
22CL.PR.5.340160.d	Pozzetto in materiale plastico, completo di chiusino carrabile / - POZZETTO IN MATERIALE PLASTICO COMPLETO DI CHIUSINO CARRABILE / - 550x550x550 mm	cad		120,99
22CL.PR.5.340170.a	Elemento orizzontale per gabbia di Faraday, compresi accessori di montaggio, quali supporto di fissaggio, distanziatori, morsetti, bulloni, giunti di dilatazione / - ELEMENTO ORIZZONTALE PER GABBIA DI FARADAY / - sezione 25x3 mm	m		6,89
22CL.PR.5.340170.b	Elemento orizzontale per gabbia di Faraday, compresi accessori di montaggio, quali supporto di fissaggio, distanziatori, morsetti, bulloni, giunti di dilatazione / - ELEMENTO ORIZZONTALE PER GABBIA DI FARADAY / - sezione 20x3 mm	m		7,36
22CL.PR.5.340170.c	Elemento orizzontale per gabbia di Faraday, compresi accessori di montaggio, quali supporto di fissaggio, distanziatori, morsetti, bulloni, giunti di dilatazione / - ELEMENTO ORIZZONTALE PER GABBIA DI FARADAY / - sezione 30x3 mm	m		8,92
22CL.PR.5.340170.d	Elemento orizzontale per gabbia di Faraday, compresi accessori di montaggio, quali supporto di fissaggio, distanziatori, morsetti, bulloni, giunti di dilatazione / - ELEMENTO ORIZZONTALE PER GABBIA DI FARADAY / - sezione 40x3 mm	m		10,11
22CL.PR.5.340180.a	Elemento orizzontale per gabbia di Faraday, compresi accessori di montaggio, quali supporto di fissaggio, distanziatori, morsetti, bulloni, giunti di dilatazione / - ELEMENTO ORIZZONTALE PER GABBIA DI FARADAY / - diametro 8 mm	m		6,34
22CL.PR.5.340180.b	Elemento orizzontale per gabbia di Faraday, compresi accessori di montaggio, quali supporto di fissaggio, distanziatori, morsetti, bulloni, giunti di dilatazione / - ELEMENTO ORIZZONTALE PER GABBIA DI FARADAY / - diametro 10 mm	m		7,66
22CL.PR.5.340190.a	Elemento verticale per gabbia di Faraday, compresi accessori di montaggio quali supporti di fissaggio, distanziatori, morsetti, bulloni, giunti di dilatazione / - ELEMENTO VERTICALE PER GABBIA DI FARADAY / - sezione 25x3 mm	m		8,35
22CL.PR.5.340190.b	Elemento verticale per gabbia di Faraday, compresi accessori di montaggio quali supporti di fissaggio, distanziatori, morsetti, bulloni, giunti di dilatazione / - ELEMENTO VERTICALE PER GABBIA DI FARADAY / - sezione 20x3 mm	m		8,84
22CL.PR.5.340190.c	Elemento verticale per gabbia di Faraday, compresi accessori di montaggio quali supporti di fissaggio, distanziatori, morsetti, bulloni, giunti di dilatazione / - ELEMENTO VERTICALE PER GABBIA DI FARADAY / - sezione 30x3 mm	m		10,63
22CL.PR.5.340190.d	Elemento verticale per gabbia di Faraday, compresi accessori di montaggio quali supporti di fissaggio, distanziatori, morsetti, bulloni, giunti di dilatazione / - ELEMENTO VERTICALE PER GABBIA DI FARADAY / - sezione 40x3 mm	m		12,06
22CL.PR.5.34020.a	Corda in rame nudo, in opera completa di morsetti e capicorda, posata a vista, compresi accessori di sostegno e fissaggio / - CORDA IN RAME NUDO, IN OPERA COMPLETA DI MORSETTI E CAPICORDA, POSATA A VISTA, COMPRESI ACCESSORI DI SOSTEGNO E FISSAGGIO / - sezione nominale 6 mm¦	m		2,20
22CL.PR.5.34020.b	Corda in rame nudo, in opera completa di morsetti e capicorda, posata a vista, compresi accessori di sostegno e fissaggio / - CORDA IN RAME NUDO, IN OPERA COMPLETA DI MORSETTI E CAPICORDA, POSATA A VISTA, COMPRESI ACCESSORI DI SOSTEGNO E FISSAGGIO / - sezione nominale 10 mm¦	m		2,73
22CL.PR.5.34020.c	Corda in rame nudo, in opera completa di morsetti e capicorda, posata a vista, compresi accessori di sostegno e fissaggio / - CORDA IN RAME NUDO, IN OPERA COMPLETA DI MORSETTI E CAPICORDA, POSATA A VISTA, COMPRESI ACCESSORI DI SOSTEGNO E FISSAGGIO / - sezione nominale 16 mm¦	m		3,36
22CL.PR.5.34020.d	Corda in rame nudo, in opera completa di morsetti e capicorda, posata a vista, compresi accessori di sostegno e fissaggio / - CORDA IN RAME NUDO, IN OPERA COMPLETA DI MORSETTI E CAPICORDA, POSATA A VISTA, COMPRESI ACCESSORI DI SOSTEGNO E FISSAGGIO / - sezione nominale 35 mm¦	m		5,17
22CL.PR.5.34020.e	Corda in rame nudo, in opera completa di morsetti e capicorda, posata a vista, compresi accessori di sostegno e fissaggio / - CORDA IN RAME NUDO, IN OPERA COMPLETA DI MORSETTI E CAPICORDA, POSATA A VISTA, COMPRESI ACCESSORI DI SOSTEGNO E FISSAGGIO / - sezione nominale 50 mm¦	m		7,00
22CL.PR.5.34020.f	Corda in rame nudo, in opera completa di morsetti e capicorda, posata a vista, compresi accessori di sostegno e fissaggio / - CORDA IN RAME NUDO, IN OPERA COMPLETA DI MORSETTI E CAPICORDA, POSATA A VISTA, COMPRESI ACCESSORI DI SOSTEGNO E FISSAGGIO / - sezione nominale 70 mm¦	m		9,16
22CL.PR.5.34020.g	Corda in rame nudo, in opera completa di morsetti e capicorda, posata a vista, compresi accessori di sostegno e fissaggio / - CORDA IN RAME NUDO, IN OPERA COMPLETA DI MORSETTI E CAPICORDA, POSATA A VISTA, COMPRESI ACCESSORI DI SOSTEGNO E FISSAGGIO / - sezione nominale 95 mm¦	m		11,77
22CL.PR.5.34020.h	Corda in rame nudo, in opera completa di morsetti e capicorda, posata a vista, compresi accessori di sostegno e fissaggio / - CORDA IN RAME NUDO, IN OPERA COMPLETA DI MORSETTI E CAPICORDA, POSATA A VISTA, COMPRESI ACCESSORI DI SOSTEGNO E FISSAGGIO / - sezione nominale 120 mm¦	m		14,81
22CL.PR.5.340200.a	Elemento verticale per gabbia di Faraday, compresi accessori di montaggio quali supporti di fissaggio, distanziatori, morsetti, bulloni, giunti di dilatazione / - ELEMENTO VERTICALE PER GABBIA DI FARADAY / - diametro 8 mm	m		7,66
22CL.PR.5.340200.b	Elemento verticale per gabbia di Faraday, compresi accessori di montaggio quali supporti di fissaggio, distanziatori, morsetti, bulloni, giunti di dilatazione / - ELEMENTO VERTICALE PER GABBIA DI FARADAY / - diametro 10 mm	m		8,98
22CL.PR.5.340210.a	Calata di collegamento tra la gabbia di Faraday e il dispersore: altezza della calata L = 4,5 m, protezione meccanica isolata h = 3 m con carter in vetroresina, munita di finestratura per l'accessibilità al morsetto di misura in bandella di acciaio zincato a caldo in accordo alle norme CEI 7-6 / - CALATA DI COLLEGAMENTO TRA LA GABBIA DI FARADAY E IL DISPERSORE / - sezione 25x3 mm	cad		89,32
22CL.PR.5.340210.b	Calata di collegamento tra la gabbia di Faraday e il dispersore: altezza della calata L = 4,5 m, protezione meccanica isolata h = 3 m con carter in vetroresina, munita di finestratura per l'accessibilità al morsetto di misura in bandella di acciaio zincato a caldo in accordo alle norme CEI 7-6 / - CALATA DI COLLEGAMENTO TRA LA GABBIA DI FARADAY E IL DISPERSORE / - sezione 20x3 mm	cad		87,10
22CL.PR.5.340210.c	Calata di collegamento tra la gabbia di Faraday e il dispersore: altezza della calata L = 4,5 m, protezione meccanica isolata h = 3 m con carter in vetroresina, munita di finestratura per l'accessibilità al morsetto di misura in bandella di acciaio zincato a caldo in accordo alle norme CEI 7-6 / - CALATA DI COLLEGAMENTO TRA LA GABBIA DI FARADAY E IL DISPERSORE / - sezione 30x3 mm	cad		92,19
22CL.PR.5.340210.d	Calata di collegamento tra la gabbia di Faraday e il dispersore: altezza della calata L = 4,5 m, protezione meccanica isolata h = 3 m con carter in vetroresina, munita di finestratura per l'accessibilità al morsetto di misura in bandella di acciaio zincato a caldo in accordo alle norme CEI 7-6 / - CALATA DI COLLEGAMENTO TRA LA GABBIA DI FARADAY E IL DISPERSORE / - sezione 40x3 mm	cad		98,19
22CL.PR.5.340220.a	Calata di collegamento tra la gabbia di Faraday e il dispersore: altezza della calata L = 4,5 m, protezione meccanica isolata h = 3 m con carter in vetroresina, munita di finestratura per l'accessibilità al morsetto di misura in tondo di acciaio zincato a caldo in accordo alle norme CEI 7-6 / - CALATA DI COLLEGAMENTO TRA LA GABBIA DI FARADAY E IL DISPERSORE / - diametro 8 mm	cad		86,44
22CL.PR.5.340220.b	Calata di collegamento tra la gabbia di Faraday e il dispersore: altezza della calata L = 4,5 m, protezione meccanica isolata h = 3 m con carter in vetroresina, munita di finestratura per l'accessibilità al morsetto di misura in tondo di acciaio zincato a caldo in accordo alle norme CEI 7-6 / - CALATA DI COLLEGAMENTO TRA LA GABBIA DI FARADAY E IL DISPERSORE / - diametro 10 mm	cad		90,67
22CL.PR.5.340230.a	Esecuzione del sezionamento di misura eseguito sulla calata della gabbia di Faraday al dispersore completo di morsetti e bulloneria su bandella di acciaio zincato a caldo / - ESECUZIONE DEL SEZIONAMENTO DI MISURA ESEGUITO SULLA CALATA / - sezione 25x3 mm	cad		19,01
22CL.PR.5.340230.b	Esecuzione del sezionamento di misura eseguito sulla calata della gabbia di Faraday al dispersore completo di morsetti e bulloneria su bandella di acciaio zincato a caldo / - ESECUZIONE DEL SEZIONAMENTO DI MISURA ESEGUITO SULLA CALATA / - sezione 20x3 mm	cad		18,87
22CL.PR.5.340230.c	Esecuzione del sezionamento di misura eseguito sulla calata della gabbia di Faraday al dispersore completo di morsetti e bulloneria su bandella di acciaio zincato a caldo / - ESECUZIONE DEL SEZIONAMENTO DI MISURA ESEGUITO SULLA CALATA / - sezione 30x3 mm	cad		20,57
22CL.PR.5.340230.d	Esecuzione del sezionamento di misura eseguito sulla calata della gabbia di Faraday al dispersore completo di morsetti e bulloneria su bandella di acciaio zincato a caldo / - ESECUZIONE DEL SEZIONAMENTO DI MISURA ESEGUITO SULLA CALATA / - sezione 40x3 mm	cad		21,45
22CL.PR.5.340240.a	Esecuzione del sezionamento di misura eseguito sulla calata della gabbia di Faraday al dispersore completo di morsetti e bulloneria su tondo di acciaio zincato / - ESECUZIONE DEL SEZIONAMENTO DI MISURA ESEGUITO SULLA CALATA DELLA GABBIA DI FARADAY / - diametro 8 mm	cad		18,07
22CL.PR.5.340240.b	Esecuzione del sezionamento di misura eseguito sulla calata della gabbia di Faraday al dispersore completo di morsetti e bulloneria su tondo di acciaio zincato / - ESECUZIONE DEL SEZIONAMENTO DI MISURA ESEGUITO SULLA CALATA DELLA GABBIA DI FARADAY / - diametro 10 mm	cad		21,76
22CL.PR.5.340250.a	Spinterometro per equipotenzialità antifulmine, corrente impulsiva nominale di scarica 100 kA / - SPINTEROMETRO PER EQUIPOTENZIALIT+ ANTIFULMINE / - tensione di adescamento < 5 kV, involucro in ottone	cad		120,55
22CL.PR.5.340250.b	Spinterometro per equipotenzialità antifulmine, corrente impulsiva nominale di scarica 100 kA / - SPINTEROMETRO PER EQUIPOTENZIALIT+ ANTIFULMINE / - tensione di adescamento < 5 kV, involucro in ottone con rivestimento plastico	cad		139,36
22CL.PR.5.340250.c	in esecuzione antideflagrante, tensione di adescamento < 0,6 kV, involucro in ossido di alluminio-ceramica rivestito di poliammide / - in esecuzione antideflagrante, tensione di adescamento < ... ro in ossido di alluminio-ceramica rivestito di poliammideSpinterometro per equipotenzialità antifulmine, corrente impulsiva nominale di scarica 100 kA / - SPINTEROMETRO PER EQUIPOTENZIALIT+ ANTIFULMINE / - in esecuzione antideflagrante, tensione di adescamento < 0,6 kV, involucro in ossido di alluminio-ceramica rivestito di poliammide / - in esecuzione antideflagrante, tensione di adescamento < ... ro in ossido di alluminio-ceramica rivestito di poliammide	cad		298,60
22CL.PR.5.340260.a	Scaricatore di corrente da fulmine, classe B secondo DIN VDE 0675, spinterometro autoestinguente incorporato, tensione di esercizio 255 V-50/60 Hz, resistenza di isolamento > 1000 M omega, livello di protezione 3,5 kV, involucro in tecnopolimero / - SCARICATORE DI CORRENTE DA FULMINE CLASSE B SECONDO DIN VDE 0675 / - unipolare, prova corrente da fulmine (10/350 micron sec) 25 kA	cad		208,13
22CL.PR.5.340260.b	Scaricatore di corrente da fulmine, classe B secondo DIN VDE 0675, spinterometro autoestinguente incorporato, tensione di esercizio 255 V-50/60 Hz, resistenza di isolamento > 1000 M omega, livello di protezione 3,5 kV, involucro in tecnopolimero / - SCARICATORE DI CORRENTE DA FULMINE CLASSE B SECONDO DIN VDE 0675 / - tripolare, prova corrente da fulmine (10/350 micron sec) 60 kA	cad		575,69
22CL.PR.5.340270.a	Scaricatore unipolare di corrente da fulmine, classe B secondo DIN VDE 0675, spinterometro autoestinguente incorporato, tensione di esercizio 255 V-50/60 Hz, resistenza di isolamento > 1000 M omega, prova corrente da fulmine (10/350 micron sec) 25 kA, livello di protezione 4 kV, involucro in tecnopolimero con zoccolo portafusibile a coltello / - SCARICATORE UNIPOLARE DI CORRENTE DA FULMINE, CLASSE B SECONDO DIN VDE 0675 / - Scaricatore unipolare di corrente da fulmine, classe B	cad		171,66
22CL.PR.5.340280.a	Scaricatore unipolare di corrente da fulmine, classe B secondo DIN VDE 0675, doppio spinterometro autoestinguente incorporato, resistenza di isolamento > 1000 M omega, prova corrente da fulmine (10/350 micron sec) 75 kA, livello di protezione 3,5 kV, involucro in tecnopolimero tipo modulare in opera su guida DIN / - SCARICATORE UNIPOLARE DI CORRENTE DA FULMINE, CLASSE B SECONDO DIN VDE 0675 / - tensione di esercizio 255 V- 50/60 Hz	cad		212,66
22CL.PR.5.340280.b	Scaricatore unipolare di corrente da fulmine, classe B secondo DIN VDE 0675, doppio spinterometro autoestinguente incorporato, resistenza di isolamento > 1000 M omega, prova corrente da fulmine (10/350 micron sec) 75 kA, livello di protezione 3,5 kV, involucro in tecnopolimero tipo modulare in opera su guida DIN / - SCARICATORE UNIPOLARE DI CORRENTE DA FULMINE, CLASSE B SECONDO DIN VDE 0675 / - tensione di esercizio 440 V- 50/60 Hz	cad		212,66
22CL.PR.5.340290.a	Bobina di disaccoppiamento, coordinamento scaricatore di corrente da fulmine e scaricatore da sovratensione, classe B secondo DIN VDE 0675, tensione nominale 500 V-50/60 Hz, corrente nominale 35 A, involucro in tecnopolimero tipo modulare, in opera su guida DIN / - BOBINA DI DISACCOPPIAMENTO, COORDINAMENTO SCARICATORE DI CORRENTE DA FULMINE E SCARICATORE DA SOVRATENSIONE, CLASSE B SECONDO DIN VDE 0675, / - Bobina di disaccoppiamento	cad		151,94
22CL.PR.5.34030.a	Corda in rame nudo, in opera completa di morsetti e capicorda, posata interrata entro scavo predisposto / - CORDA IN RAME NUDO, IN OPERA COMPLETA DI MORSETTI E CAPICORDA, POSATA INTERRATA ENTRO SCAVO PREDISPOSTO / - sezione nominale 6 mm¦	m		1,02
22CL.PR.5.34030.b	Corda in rame nudo, in opera completa di morsetti e capicorda, posata interrata entro scavo predisposto / - CORDA IN RAME NUDO, IN OPERA COMPLETA DI MORSETTI E CAPICORDA, POSATA INTERRATA ENTRO SCAVO PREDISPOSTO / - sezione nominale 10 mm¦	m		1,33
22CL.PR.5.34030.c	Corda in rame nudo, in opera completa di morsetti e capicorda, posata interrata entro scavo predisposto / - CORDA IN RAME NUDO, IN OPERA COMPLETA DI MORSETTI E CAPICORDA, POSATA INTERRATA ENTRO SCAVO PREDISPOSTO / - sezione nominale 16 mm¦	m		1,85
22CL.PR.5.34030.d	Corda in rame nudo, in opera completa di morsetti e capicorda, posata interrata entro scavo predisposto / - CORDA IN RAME NUDO, IN OPERA COMPLETA DI MORSETTI E CAPICORDA, POSATA INTERRATA ENTRO SCAVO PREDISPOSTO / - sezione nominale 35 mm¦	m		3,36
22CL.PR.5.34030.e	Corda in rame nudo, in opera completa di morsetti e capicorda, posata interrata entro scavo predisposto / - CORDA IN RAME NUDO, IN OPERA COMPLETA DI MORSETTI E CAPICORDA, POSATA INTERRATA ENTRO SCAVO PREDISPOSTO / - sezione nominale 50 mm¦	m		4,74
22CL.PR.5.34030.f	Corda in rame nudo, in opera completa di morsetti e capicorda, posata interrata entro scavo predisposto / - CORDA IN RAME NUDO, IN OPERA COMPLETA DI MORSETTI E CAPICORDA, POSATA INTERRATA ENTRO SCAVO PREDISPOSTO / - sezione nominale 70 mm¦	m		6,44
22CL.PR.5.34030.g	Corda in rame nudo, in opera completa di morsetti e capicorda, posata interrata entro scavo predisposto / - CORDA IN RAME NUDO, IN OPERA COMPLETA DI MORSETTI E CAPICORDA, POSATA INTERRATA ENTRO SCAVO PREDISPOSTO / - sezione nominale 95 mm¦	m		8,53
22CL.PR.5.34030.h	Corda in rame nudo, in opera completa di morsetti e capicorda, posata interrata entro scavo predisposto / - CORDA IN RAME NUDO, IN OPERA COMPLETA DI MORSETTI E CAPICORDA, POSATA INTERRATA ENTRO SCAVO PREDISPOSTO / - sezione nominale 120 mm¦	m		10,65
22CL.PR.5.340300.a	Scaricatore combinato, corrente da fulmine/sovratensione, classi B e C secondo DIN VDE 0675, spinterometri autoestinguenti in parallelo con varistori all'ossido di zinco (con dispositivo di sezionamento termico), prova di corrente (8/80) 1000 kA, livello di protezione 2,5 kV, tensione di esercizio 280 V-50 Hz, tempo di intervento < 25 ns, involucro in tecnopolimero tipo modulare, in opera su guida DIN / - SCARICATORE COMBINATO, CORRENTE DA FULMINE/SOVRATENSIONE CLASSI B E C / - bipolare	cad		298,33
22CL.PR.5.340300.b	Scaricatore combinato, corrente da fulmine/sovratensione, classi B e C secondo DIN VDE 0675, spinterometri autoestinguenti in parallelo con varistori all'ossido di zinco (con dispositivo di sezionamento termico), prova di corrente (8/80) 1000 kA, livello di protezione 2,5 kV, tensione di esercizio 280 V-50 Hz, tempo di intervento < 25 ns, involucro in tecnopolimero tipo modulare, in opera su guida DIN / - SCARICATORE COMBINATO, CORRENTE DA FULMINE/SOVRATENSIONE CLASSI B E C / - tetrapolare	cad		514,12
22CL.PR.5.340310.a	Scaricatore di sovratensione, classe C secondo DIN VDE 0675, varistore con dispositivo di sezionamento termodinamico a doppio controllo, corrente nominale impulsiva di scarica (8/20 micron sec) 15 kA, tempo di intervento < 25 ns, indicazione di difetto, involucro in tecnopolimero tipo modulare, in opera su guida DIN / - SCARICATORE DI SOVRATENSIONE CLASSE C SECONDO DIN VDE 0675 / - tensione nominale 75 V c.a./100 V c.c., livello di protezione < 350 V	cad		68,59
22CL.PR.5.340310.b	Scaricatore di sovratensione, classe C secondo DIN VDE 0675, varistore con dispositivo di sezionamento termodinamico a doppio controllo, corrente nominale impulsiva di scarica (8/20 micron sec) 15 kA, tempo di intervento < 25 ns, indicazione di difetto, involucro in tecnopolimero tipo modulare, in opera su guida DIN / - SCARICATORE DI SOVRATENSIONE CLASSE C SECONDO DIN VDE 0675 / - tensione nominale 150 V c.a./200 V c.c., livello di protezione < 550 V	cad		68,59
22CL.PR.5.340310.c	Scaricatore di sovratensione, classe C secondo DIN VDE 0675, varistore con dispositivo di sezionamento termodinamico a doppio controllo, corrente nominale impulsiva di scarica (8/20 micron sec) 15 kA, tempo di intervento < 25 ns, indicazione di difetto, involucro in tecnopolimero tipo modulare, in opera su guida DIN / - SCARICATORE DI SOVRATENSIONE CLASSE C SECONDO DIN VDE 0675 / - tensione nominale 275 V c.a./350 V c.c., livello di protezione < 1 kV	cad		61,38
22CL.PR.5.340310.d	Scaricatore di sovratensione, classe C secondo DIN VDE 0675, varistore con dispositivo di sezionamento termodinamico a doppio controllo, corrente nominale impulsiva di scarica (8/20 micron sec) 15 kA, tempo di intervento < 25 ns, indicazione di difetto, involucro in tecnopolimero tipo modulare, in opera su guida DIN / - SCARICATORE DI SOVRATENSIONE CLASSE C SECONDO DIN VDE 0675 / - tensione nominale 320 V c.a./420 V c.c., livello di protezione < 1,25 kV	cad		68,59
22CL.PR.5.340310.e	Scaricatore di sovratensione, classe C secondo DIN VDE 0675, varistore con dispositivo di sezionamento termodinamico a doppio controllo, corrente nominale impulsiva di scarica (8/20 micron sec) 15 kA, tempo di intervento < 25 ns, indicazione di difetto, involucro in tecnopolimero tipo modulare, in opera su guida DIN / - SCARICATORE DI SOVRATENSIONE CLASSE C SECONDO DIN VDE 0675 / - tensione nominale 440 V c.a./585 V c.c., livello di protezione < 1,75 kV	cad		68,59
22CL.PR.5.340310.f	Scaricatore di sovratensione, classe C secondo DIN VDE 0675, varistore con dispositivo di sezionamento termodinamico a doppio controllo, corrente nominale impulsiva di scarica (8/20 micron sec) 15 kA, tempo di intervento < 25 ns, indicazione di difetto, involucro in tecnopolimero tipo modulare, in opera su guida DIN / - SCARICATORE DI SOVRATENSIONE CLASSE C SECONDO DIN VDE 0675 / - tensione nominale 600 V c.a./600 V c.c., livello di protezione < 2,5 kV	cad		68,59
22CL.PR.5.340320.a	Scaricatore di sovratensione unipolare, classe C secondo DIN VDE 0675, varistore con dispositivo termico di controllo e sezionamento, corrente nominale impulsiva di scarica (8/20 micron sec) 15 kA, tempo di intervento < 25 ns, indicazione di difetto, involucro in tecnopolimero tipo modulare, in opera su guida DIN / - SCARICATORE DI SOVRATENSIONE UNIPOLARE CLASSE C SECONDO DIN VDE 0675 / - tensione nominale 130 V c.a./170 V c.c., livello di protezione < 550 V	cad		72,59
22CL.PR.5.340320.b	Scaricatore di sovratensione unipolare, classe C secondo DIN VDE 0675, varistore con dispositivo termico di controllo e sezionamento, corrente nominale impulsiva di scarica (8/20 micron sec) 15 kA, tempo di intervento < 25 ns, indicazione di difetto, involucro in tecnopolimero tipo modulare, in opera su guida DIN / - SCARICATORE DI SOVRATENSIONE UNIPOLARE CLASSE C SECONDO DIN VDE 0675 / - tensione nominale 280 V c.a./350 V c.c., livello di protezione < 1 kV	cad		57,21
22CL.PR.5.340320.c	Scaricatore di sovratensione unipolare, classe C secondo DIN VDE 0675, varistore con dispositivo termico di controllo e sezionamento, corrente nominale impulsiva di scarica (8/20 micron sec) 15 kA, tempo di intervento < 25 ns, indicazione di difetto, involucro in tecnopolimero tipo modulare, in opera su guida DIN / - SCARICATORE DI SOVRATENSIONE UNIPOLARE CLASSE C SECONDO DIN VDE 0675 / - tensione nominale 360 V c.a./500 V c.c., livello di protezione < 1,5 kV	cad		72,59
22CL.PR.5.340320.d	Scaricatore di sovratensione unipolare, classe C secondo DIN VDE 0675, varistore con dispositivo termico di controllo e sezionamento, corrente nominale impulsiva di scarica (8/20 micron sec) 15 kA, tempo di intervento < 25 ns, indicazione di difetto, involucro in tecnopolimero tipo modulare, in opera su guida DIN / - SCARICATORE DI SOVRATENSIONE UNIPOLARE CLASSE C SECONDO DIN VDE 0675 / - tensione nominale 550 V c.a./550 V c.c., livello di protezione < 2 kV	cad		72,59
22CL.PR.5.340330.a	Scaricatore di sovratensione unipolare, classe C secondo DIN VDE 0675, varistore con spinterometro in serie con dispositivo termico di controllo e sezionamento, fusibile incorporato, tempo di intervento < 150 ns, indicazione di difetto / - SCARICATORE DI SOVRATENSIONE UNIPOLARE CLASSE C SECONDO DIN VDE 0675 / - in opera su guida DIN, tensione nominale 275 V c.a./120 V c.c., corrente nominale impulsiva di scarica (8/20 micron sec) 5 kA / - in opera su guida DIN, tensione nominale 275 V c.a./120 V ... rente nominale impulsiva di scarica (8/20 micron sec) 5 kA	cad		89,77
22CL.PR.5.340330.b	Scaricatore di sovratensione unipolare, classe C secondo DIN VDE 0675, varistore con spinterometro in serie con dispositivo termico di controllo e sezionamento, fusibile incorporato, tempo di intervento < 150 ns, indicazione di difetto / - SCARICATORE DI SOVRATENSIONE UNIPOLARE CLASSE C SECONDO DIN VDE 0675 / - in opera su guida DIN, tensione nominale 550 V c.a./120 V c.c., corrente nominale impulsiva di scarica (8/20 micron sec) 2,5 kA / - in opera su guida DIN, tensione nominale 550 V c.a./120 V ... nte nominale impulsiva di scarica (8/20 micron sec) 2,5 kA	cad		103,49
22CL.PR.5.340330.c	in opera su zoccolo portafusibile, tensione nominale 280 V c.a./280 V c.c., corrente nominale impulsiva di scarica (8/20 micron sec) 5 kA / - in opera su zoccolo portafusibile, tensione nominale 280 ... rente nominale impulsiva di scarica (8/20 micron sec) 5 kAScaricatore di sovratensione unipolare, classe C secondo DIN VDE 0675, varistore con spinterometro in serie con dispositivo termico di controllo e sezionamento, fusibile incorporato, tempo di intervento < 150 ns, indicazione di difetto / - SCARICATORE DI SOVRATENSIONE UNIPOLARE CLASSE C SECONDO DIN VDE 0675 / - in opera su zoccolo portafusibile, tensione nominale 280 V c.a./280 V c.c., corrente nominale impulsiva di scarica (8/20 micron sec) 5 kA / - in opera su zoccolo portafusibile, tensione nominale 280 ... rente nominale impulsiva di scarica (8/20 micron sec) 5 kA	cad		91,55
22CL.PR.5.340340.a	Scaricatore di sovratensione uipolare, classe C secondo DIN VDE 0675, varistore con dispositivo termico di controllo e sezionamento, corrente nominale impulsiva di scarica (8/20 micron sec) 5 kA, indicazione di difetto / - SCARICATORE DI SOVRATENSIONE UIPOLARE CLASSE C SECONDO DIN VDE 0675 / - in opera su guida DIN, tensione nominale 1000 c.a./c.c., livello di protezione < 4,2 kV	cad		109,77
22CL.PR.5.340340.b	Scaricatore di sovratensione uipolare, classe C secondo DIN VDE 0675, varistore con dispositivo termico di controllo e sezionamento, corrente nominale impulsiva di scarica (8/20 micron sec) 5 kA, indicazione di difetto / - SCARICATORE DI SOVRATENSIONE UIPOLARE CLASSE C SECONDO DIN VDE 0675 / - in opera su zoccolo portafusibile, fusibile di protezione incorporato, tensione nominale 280 V c.a./V c.c., livello di protezione < 1,1 kV / - in opera su zoccolo portafusibile, fusibile di protezione ... nominale 280 V c.a./V c.c., livello di protezione < 1,1 kV	cad		90,01
22CL.PR.5.340350.a	Scaricatore di sovratensione bipolare, classe D secondo DIN VDE 0675, con filtro antidisturbo, per protezioni da transienti e disturbi ad alta frequenza di reti d'alimentazione per apparecchiature elettroniche, tensione nominale 230 V-50 Hz, corrente nominale 3 A, corrente nominale impulsiva di scarica (8/20 micron sec) 5 kA, livello di protezione < 1,5 kV, involucro metallico, in opera su guida DIN / - SCARICATORE DI SOVRATENSIONE BIPOLARE CLASSE D SECONDO DIN VDE 0675 / - Scaricatore di sovratensione bipolare	cad		282,48
22CL.PR.5.340360.a	Scaricatore di sovratensione bipolare, classe D secondo DIN VDE 0675, alimentazione di apparecchiature elettroniche, tensione nominale 230 V-50 Hz, corrente nominale impulsiva di scarica (8/20 micron sec) 1,5 kA, livello di protezione < 1,5 kV, indicatore di difetto, adattatore per presa UNEL 2x16 A+T, in opera / - SCARICATORE DI SOVRATENSIONE BIPOLARE CLASSE D SECONDO DIN VDE 0675 / - corrente nominale 16 A	cad		62,43
22CL.PR.5.340360.b	Scaricatore di sovratensione bipolare, classe D secondo DIN VDE 0675, alimentazione di apparecchiature elettroniche, tensione nominale 230 V-50 Hz, corrente nominale impulsiva di scarica (8/20 micron sec) 1,5 kA, livello di protezione < 1,5 kV, indicatore di difetto, adattatore per presa UNEL 2x16 A+T, in opera / - SCARICATORE DI SOVRATENSIONE BIPOLARE CLASSE D SECONDO DIN VDE 0675 / - corrente nominale 4 A, dotato di filtro antidisturbo	cad		88,31
22CL.PR.5.340360.c	Scaricatore di sovratensione bipolare, classe D secondo DIN VDE 0675, adattatore a presa multipla (5 prese UNEL 2x16 A+T), per alimentazione / - Scaricatore di sovratensione bipolare, classe D secondo D ... presa multipla (5 prese UNEL 2x16 A+T), per alimentazioneScaricatore di sovratensione bipolare, classe D secondo DIN VDE 0675, alimentazione di apparecchiature elettroniche, tensione nominale 230 V-50 Hz, corrente nominale impulsiva di scarica (8/20 micron sec) 1,5 kA, livello di protezione < 1,5 kV, indicatore di difetto, adattatore per presa UNEL 2x16 A+T, in opera / - SCARICATORE DI SOVRATENSIONE BIPOLARE CLASSE D SECONDO DIN VDE 0675 / - Scaricatore di sovratensione bipolare, classe D secondo DIN VDE 0675, adattatore a presa multipla (5 prese UNEL 2x16 A+T), per alimentazione / - Scaricatore di sovratensione bipolare, classe D secondo D ... presa multipla (5 prese UNEL 2x16 A+T), per alimentazione	cad		170,56
22CL.PR.5.340360.d	Scaricatore di sovratensione bipolare, classe D secondo DIN VDE 0675, alimentazione di apparecchiature elettroniche, tensione nominale 230 V-50 Hz, corrente nominale impulsiva di scarica (8/20 micron sec) 1,5 kA, livello di protezione < 1,5 kV, indicatore di difetto, adattatore per presa UNEL 2x16 A+T, in opera / - SCARICATORE DI SOVRATENSIONE BIPOLARE CLASSE D SECONDO DIN VDE 0675 / - Scaricatore di sovratensione combinato rete/antenna; lato rete adattatore per presa UNEL 2x16 A+T, tensione nominale 230 V-50 Hz, corrente n / - Scaricatore di sovratensione combinato rete/antenna; lato ... a UNEL 2x16 A+T, tensione nominale 230 V-50 Hz, corrente n	cad		131,07
22CL.PR.5.34040.a	Bandella in acciaio zincato a caldo, in accordo con le norme CEI 7-6 posata su passerella, tubazione o cunicolo / - BANDELLA IN ACCIAIO ZINCATO A CALDO SU PASSARELLA TUBAZIONE O CUNICOLO / - sezione 25x3 mm	m		4,52
22CL.PR.5.34040.b	Bandella in acciaio zincato a caldo, in accordo con le norme CEI 7-6 posata su passerella, tubazione o cunicolo / - BANDELLA IN ACCIAIO ZINCATO A CALDO SU PASSARELLA TUBAZIONE O CUNICOLO / - sezione 20x3 mm	m		3,86
22CL.PR.5.34040.c	Bandella in acciaio zincato a caldo, in accordo con le norme CEI 7-6 posata su passerella, tubazione o cunicolo / - BANDELLA IN ACCIAIO ZINCATO A CALDO SU PASSARELLA TUBAZIONE O CUNICOLO / - sezione 30x3 mm	m		5,24
22CL.PR.5.34040.d	Bandella in acciaio zincato a caldo, in accordo con le norme CEI 7-6 posata su passerella, tubazione o cunicolo / - BANDELLA IN ACCIAIO ZINCATO A CALDO SU PASSARELLA TUBAZIONE O CUNICOLO / - sezione 40x3 mm	m		6,12
22CL.PR.5.34050.a	Bandella in acciaio zincato a caldo, in accordo con le norme CEI 7-6 posata a vista, compresi accessori di sostegno o fissaggio / - BANDELLA IN ACCIAIO ZINCATO A CALDO POSATA A VISTA / - sezione 25x3 mm	m		5,10
22CL.PR.5.34050.b	Bandella in acciaio zincato a caldo, in accordo con le norme CEI 7-6 posata a vista, compresi accessori di sostegno o fissaggio / - BANDELLA IN ACCIAIO ZINCATO A CALDO POSATA A VISTA / - sezione 20x3 mm	m		4,55
22CL.PR.5.34050.c	Bandella in acciaio zincato a caldo, in accordo con le norme CEI 7-6 posata a vista, compresi accessori di sostegno o fissaggio / - BANDELLA IN ACCIAIO ZINCATO A CALDO POSATA A VISTA / - sezione 30x3 mm	m		5,94
22CL.PR.5.34050.d	Bandella in acciaio zincato a caldo, in accordo con le norme CEI 7-6 posata a vista, compresi accessori di sostegno o fissaggio / - BANDELLA IN ACCIAIO ZINCATO A CALDO POSATA A VISTA / - sezione 40x3 mm	m		6,82
22CL.PR.5.34060.a	Bandella in acciaio zincato a caldo, in accordo con le norme CEI 7-6 posata interrata entro scavo predisposto / - BANDELLA IN ACCIAIO ZINCATO A CALDO POSATA INTERRATA ENTRO SCAVO PREDISPOSTO / - sezione 25x3 mm	m		2,45
22CL.PR.5.34060.b	Bandella in acciaio zincato a caldo, in accordo con le norme CEI 7-6 posata interrata entro scavo predisposto / - BANDELLA IN ACCIAIO ZINCATO A CALDO POSATA INTERRATA ENTRO SCAVO PREDISPOSTO / - sezione 20x3 mm	m		2,27
22CL.PR.5.34060.c	Bandella in acciaio zincato a caldo, in accordo con le norme CEI 7-6 posata interrata entro scavo predisposto / - BANDELLA IN ACCIAIO ZINCATO A CALDO POSATA INTERRATA ENTRO SCAVO PREDISPOSTO / - sezione 30x3 mm	m		3,33
22CL.PR.5.34060.d	Bandella in acciaio zincato a caldo, in accordo con le norme CEI 7-6 posata interrata entro scavo predisposto / - BANDELLA IN ACCIAIO ZINCATO A CALDO POSATA INTERRATA ENTRO SCAVO PREDISPOSTO / - sezione 40x3 mm	m		4,17
22CL.PR.5.34070.a	Tondo in acciaio zincato a caldo, in accordo con le norme CEI 7-6, posato su passerella, tubazione o cunicolo / - TONDO IN ACCIAIO ZINCATO A CALDO POSATO SU PASSERELLA, TUBAZIONE O CUNICOLO / - diametro 8 mm	m		3,08
22CL.PR.5.34070.b	Tondo in acciaio zincato a caldo, in accordo con le norme CEI 7-6, posato su passerella, tubazione o cunicolo / - TONDO IN ACCIAIO ZINCATO A CALDO POSATO SU PASSERELLA, TUBAZIONE O CUNICOLO / - diametro 10 mm	m		3,94
22CL.PR.5.34080.a	Tondo in acciaio zincato a caldo, in accordo con le norme CEI 7-6, posato a vista compresi accessori di sostegno e fissaggio / - TONDO IN ACCIAIO ZINCATO A CALDO POSATO A VISTA / - diametro 8 mm	m		4,00
22CL.PR.5.34080.b	Tondo in acciaio zincato a caldo, in accordo con le norme CEI 7-6, posato a vista compresi accessori di sostegno e fissaggio / - TONDO IN ACCIAIO ZINCATO A CALDO POSATO A VISTA / - diametro 10 mm	m		5,10
22CL.PR.5.34090.a	Tondo in acciaio zincato a caldo, in accordo con le norme CEI 7-6, posato entro scavo predisposto / - TONDO IN ACCIAIO ZINCATO A CALDO POSATO ENTRO SCAVO PREDISPOSTO / - diametro 8 mm	m		1,85
22CL.PR.5.34090.b	Tondo in acciaio zincato a caldo, in accordo con le norme CEI 7-6, posato entro scavo predisposto / - TONDO IN ACCIAIO ZINCATO A CALDO POSATO ENTRO SCAVO PREDISPOSTO / - diametro 10 mm	m		2,79
22CL.PR.5.35010.a	Partitore passante / - PARTITORE PASSANTE / - Partitore passante piu' una derivata attenuata	cad		16,83
22CL.PR.5.35010.b	Partitore passante / - PARTITORE PASSANTE / - Partitore passante piu' due derivate attenuate	cad		21,38
22CL.PR.5.35010.c	Partitore passante / - PARTITORE PASSANTE / - Partitore passante piu' tre derivate attenuate	cad		25,29
22CL.PR.5.35010.d	Partitore passante / - PARTITORE PASSANTE / - Partitore passante piu' quattro derivate attenuate	cad		29,48
22CL.PR.5.35020.a	Resistenza di carico passivo / - RESISTENZA DI CARICO PASSIVO / - Resistenza di carico passivo	cad		616,44
22CL.PR.5.35020.b	Resistenza di carico passivo / - RESISTENZA DI CARICO PASSIVO / - tipo dotato di 5 canali di ingresso, impedenza di uscita 4-8-16 ohm, risposta in frequenza 50-20.000 Hz, potenza 60 W / - 5 canali di ingresso, impedenza di uscita 4-8-16 ohm 50-20.000 Hz 60 W	cad		925,32
22CL.PR.5.35020.c	Resistenza di carico passivo / - RESISTENZA DI CARICO PASSIVO / - tipo dotato di 5 canali di ingresso, impedenza di uscita 4-8-16 ohm, risposta in frequenza 50-20.000 Hz, potenza 120 W / - 5 canali di ingresso impedenza di uscita 4-8-16 ohm 50-20.000 Hz 120 W	cad		1104,46
22CL.PR.5.35030.a	Unità di potenza con doppio sistema di alimentazione, presenta due sistemi di uscita, linea a tensione costante e a impedenza costante, possibile collegamento con ulteriore unità di potenza / - UNIT+ DI POTENZA CON DOPPIO SISTEMA DI ALIMENTAZIONE / - tipo dotato di impedenza di uscita 4-8-16 ohm, risposta in frequenza 50-20.000 Hz, potenza 60 W / - impedenza di uscita 4-8-16 ohm 50-20.000 Hz 60 W	cad		909,07
22CL.PR.5.35030.b	tipo dotato di impedenza di uscita 4-8-16 ohm, risposta in frequenza 50-20.000 Hz, potenza 120 W / - impedenza di uscita 4-8-16 ohm 50-20.000 Hz 120 WUnità di potenza con doppio sistema di alimentazione, presenta due sistemi di uscita, linea a tensione costante e a impedenza costante, possibile collegamento con ulteriore unità di potenza / - UNIT+ DI POTENZA CON DOPPIO SISTEMA DI ALIMENTAZIONE / - tipo dotato di impedenza di uscita 4-8-16 ohm, risposta in frequenza 50-20.000 Hz, potenza 120 W / - impedenza di uscita 4-8-16 ohm 50-20.000 Hz 120 W	cad		1055,73
22CL.PR.5.35030.c	tipo dotato di impedenza di uscita 4-8-16 ohm, risposta in frequenza 50-15.000 Hz, potenza 150 W / - impedenza di uscita 4-8-16 ohm 50-15.000 Hz 150 WUnità di potenza con doppio sistema di alimentazione, presenta due sistemi di uscita, linea a tensione costante e a impedenza costante, possibile collegamento con ulteriore unità di potenza / - UNIT+ DI POTENZA CON DOPPIO SISTEMA DI ALIMENTAZIONE / - tipo dotato di impedenza di uscita 4-8-16 ohm, risposta in frequenza 50-15.000 Hz, potenza 150 W / - impedenza di uscita 4-8-16 ohm 50-15.000 Hz 150 W	cad		1234,23
22CL.PR.5.35040.a	Diffusori acustici / - tipo a plafoniera con predisposizione per trasformatore per impianti a tensione costante, potenza 6 W / - tipo a plafoniera potenza 6 W	cad		57,18
22CL.PR.5.35040.b	tipo a parete con predisposizione, impianti a tensione costante, potenza 3 W / - tipo a parete potenza 3 WDiffusori acustici / - tipo a parete con predisposizione, impianti a tensione costante, potenza 3 W / - tipo a parete potenza 3 W	cad		54,00
22CL.PR.5.35040.c	Diffusori acustici / - tipo a parete in alluminio con trasformatore per impianti a tensione costante, potenza 4 W / - tipo a parete in alluminio potenza 4 W	cad		87,78
22CL.PR.5.35040.d	tipo a parete in ABS con trasformatore per impianti a tensione costante, potenza 6 W / - tipo a parete in ABS con trasformatore potenza 6 WDiffusori acustici / - tipo a parete in ABS con trasformatore per impianti a tensione costante, potenza 6 W / - tipo a parete in ABS con trasformatore potenza 6 W	cad		102,72
22CL.PR.5.35040.e	Diffusori acustici / - tipo ad incasso con predisposizione per un trasformatore per impianti a tensione costante, potenza 4 W / - tipo ad incasso potenza 4 W	cad		61,47
22CL.PR.5.35040.f	Diffusori acustici / - tipo ad incasso di volume a 5 posizioni + esclusione, selettore per 6 linee d'ingresso, presa tack per cuffia provvisto di un trasformatore per impianto a tensione costante, potenza 4 W / - ad incasso selettore per 6 linee d'ingresso, presa tack per cuffia 4 W	cad		133,08
22CL.PR.5.35050.a	Colonne sonore in materiale plastico/legno / - COLONNE SONORE IN MATERIALE PLASTICO/LEGNO / - tipo a 3 altoparlanti, predisposte per incorporare un trasformatore per impianti a tensione costante, potenza 12 W / - 3 altoparlanti 12 W	cad		155,08
22CL.PR.5.35050.b	Colonne sonore in materiale plastico/legno / - COLONNE SONORE IN MATERIALE PLASTICO/LEGNO / - tipo a 5 altoparlanti, predisposte per incorporare un trasformatore per impianti a tensione costante / - 5 altoparlanti predisposte per incorporare un trasformatore per impianti a tensione costante	cad		172,62
22CL.PR.5.35050.c	Colonne sonore in materiale plastico/legno / - COLONNE SONORE IN MATERIALE PLASTICO/LEGNO / - tipo in legno a 3 altoparlanti dimensioni 180x90x630 mm, predisposte per incorporare un trasformatore per impianti a tensione costante, potenza 12 W / - 3 altoparlanti dimensioni 180x90x630 mm potenza 12 W	cad		232,79
22CL.PR.5.35050.d	- tipo in legno a 5 altoparlanti di dimensioni 180x90x1.030 mm, predisposte per incorporare internamente un trasformatore per impianti a tensione costante	cad		253,44
22CL.PR.5.35060.a	Diffusori a tromba da esterno con predisposizione per incorporare un trasformatore per impianti a tensione costante / - DIFFUSORI A TROMBA DA ESTERNO / - tipo in alluminio pressofuso, con potenza 30 W e impedenza 16 ohm / - in alluminio pressofuso con potenza 30 W e impedenza 16 ohm	cad		249,38
22CL.PR.5.35060.b	Diffusori a tromba da esterno con predisposizione per incorporare un trasformatore per impianti a tensione costante / - DIFFUSORI A TROMBA DA ESTERNO / - tipo in moplen, con potenza 20 W, impedenza 16 ohm / - in materiale palstico, con potenza 20 W, impedenza 16 ohm	cad		145,27
22CL.PR.5.35070.a	Accessori per impiantidi diffusione sonora / - ACCESSORI PER IMPIANTI DI DIFFUSIONE SONORA / - base da tavolo con braccio flessibile per microfono	cad		94,39
22CL.PR.5.35070.b	Accessori per impiantidi diffusione sonora / - ACCESSORI PER IMPIANTI DI DIFFUSIONE SONORA / - base da pavimento con asta telescopica per microfono	cad		94,03
22CL.PR.5.35070.c	Accessori per impiantidi diffusione sonora / - ACCESSORI PER IMPIANTI DI DIFFUSIONE SONORA / - giraffa provvista di contrappeso, per microfono	cad		51,73
22CL.PR.5.35070.d	Accessori per impiantidi diffusione sonora / - ACCESSORI PER IMPIANTI DI DIFFUSIONE SONORA / - cavo schermato a 2 conduttori, lunghezza 10 m	cad		57,53
22CL.PR.5.35070.e	Accessori per impiantidi diffusione sonora / - ACCESSORI PER IMPIANTI DI DIFFUSIONE SONORA / - supporto con snodo a sfera per l'installazione a parete delle colonne sonore	cad		33,40
22CL.PR.5.35070.f	Accessori per impiantidi diffusione sonora / - ACCESSORI PER IMPIANTI DI DIFFUSIONE SONORA / - base da pavimento per colonne sonore con treppiede ripiegabile	cad		107,87
22CL.PR.5.35070.g	Accessori per impiantidi diffusione sonora / - ACCESSORI PER IMPIANTI DI DIFFUSIONE SONORA / - supporto con snodo a sfera per l'installazione dei diffusori a trombe	cad		19,03
22CL.PR.5.35070.h	Accessori per impiantidi diffusione sonora / - ACCESSORI PER IMPIANTI DI DIFFUSIONE SONORA / -	cad		135,14
22CL.PR.5.35070.i	Accessori per impiantidi diffusione sonora / - ACCESSORI PER IMPIANTI DI DIFFUSIONE SONORA / -	cad		185,85
22CL.PR.5.35070.j	Accessori per impiantidi diffusione sonora / - ACCESSORI PER IMPIANTI DI DIFFUSIONE SONORA / -	cad		204,75
22CL.PR.5.36010.a	Ascensore automatico, idoneo anche per disabili, per edifici residenziali ad azionamento elettrico avente le seguenti caratteristiche:- Portata kg 525 - Persone n.7- Fermate n. 6 compreso la prima- Corsa m 15- Velocita' 0,.63/0,16 m/sec- Rapporto di intermittenza 0,40- Corrente voltaggio 220/380 V- Vano proprio- Motore elettrico trifase con macchinario posto in alto- Guide di scorrimento per la cabina in profilato di acciaio a T trafilato o fresato, contrappeso con blocchi di ghisa o altro materiale, guidato con guide in profilato a T trafilato o fresato - caratteristiche cabina in lamiera di ferro rivestita in materiale plastico superficie utile massima 1,45 mq, pavimento ricoperto in gomma, porte di cabina e di piano automatiche scorrevoli orizzontalmente di tipo centrale o telescopico, azionate da un operatore elettrico, con luce netta non inferiore a 0,85 m, dispositivo di protezione di chiusura con cellula fotoelettrica, pannelli in lamiera di ferro verniciata, serrature elettromagnetiche di sicurezza, quadro di manovra comprendente tutte le apparecchiature del caso per manovra e segnalazione- bottoniera ai piani con pulsante di chiamata e segnalazione di arrivo al piano / - ASCENSORE AUTOMATICO PER EDIFICI RESIDENZIALI TIPO MECCANICO N¦7 FERMATE / - ASCENSORE AUTOMATICO PER EDIFICI RESIDENZIALI TIPO MECCANICO N¦7 FERMATE Ascensore semiautomatico per 7 fermate, portata 525 Kg / - ASCENSORE AUTOMATICO PER EDIFICI RESIDENZIALI TIPO MECCAN ... ATE Ascensore semiautomatico per 7 fermate, portata 525 Kg	cad		32486,42
22CL.PR.5.360100.a	Maggior prezzo per una fermata in pi¨ fino ad una corsa massima 18 m, per gli ascensori ad azionamento oleodinamico / - MAGGIOR PREZZO PER UNA FERMATA IN PIU' / - MAGGIOR PREZZO PER UNA FERMATA IN PIU' Maggior prezzo per una fermata in pi¨ di portata fino a 500 kg	cad		3128,03
22CL.PR.5.360100.b	Maggior prezzo per una fermata in pi¨ fino ad una corsa massima 18 m, per gli ascensori ad azionamento oleodinamico / - MAGGIOR PREZZO PER UNA FERMATA IN PIU' / - MAGGIOR PREZZO PER UNA FERMATA IN PIU' Maggior prezzo per una fermata in pi¨ di portata fino a 900 kg	cad		2650,67
22CL.PR.5.360110.1	Montacarrozzelle tipo rettilineo, in opera, riferimento norme UNI 9801 con: - macchina a pedana ribaltabile 180 kg; - dimensione minima pedana 0,75 x 0,65 m; - sbarra di sicurezza a L con controllo di movimento; - sistema anticesoiamento ed antischiacciamento corpo pedana; - antischiacciamento corpo carter per funzionamento pedana chiusa; - alette installate sulle bordature corpo macchina con funzionamento anticesoiamento; - pulsante stop corpo macchina; - maniglione fisso corpo macchina; - pedana antiscivolo; - comando elettrico a chiave per il consenso salita e discesa, installato sul corpo macchina; - pulsanti per salita e discesa a uomo presente installati sul corpo macchina; - pulsantiera di accompagnamento via cavo; - manovra manuale di emergenza; - bottoniera a uomo presente con selettore a chiave per chiamata e rimando ai piani per il funzionamento solo a corpo macchina chiuso; - alimentazione elettrica per il funzionamento di tutto l'impianto secondo le normative vigenti / - MONTACARROZZELLE RETTILINEO DA 180 kg / - MONTACARROZZELLE RETTILINEO DA 180 kg Tipo da 180 kg fino a 6 alzate	cad		18165,22
22CL.PR.5.360120.a	Montacarrozzelle tipo rettilineo, in opera, riferimento norme UNI 9801 con: - macchina a pedana ribaltabile 150 kg; - dimensione minima pedana 0,75 x 0,65 m; - sbarra di sicurezza a L con controllo di movimento; - sistema anticesoiamento ed antischiacciamento corpo pedana; - antischiacciamento corpo carter per funzionamento pedana chiusa; - alette o costole pneumatiche installate sulle bordature corpo macchina con funzionamento anticesoiamento; - pulsante stop corpo macchina; - maniglione fisso corpo macchina; - pedana antiscivolo; - comando chiave con preselezione corpo macchina; - pulsanti per salita e discesa a uomo presente; - pulsantiera di accompagnamento via cavo; - manovra manuale di emergenza; - bottoniera a uomo presente con interruttore della tensione a chiave per chiamata e rimando ai piani per il funzionamento solo a corpo macchina chiuso; - alimentazione elettrica per il funzionamento di tutto l'impianto secondo le normative vigenti / - MONTACARROZZELLE RETTILINEO DA 150 kg / - MONTACARROZZELLE RETTILINEO DA 150 kg Tipo da 150 kg fino a numero 6 alzate	cad		22499,29
22CL.PR.5.360120.b	Montacarrozzelle tipo rettilineo, in opera, riferimento norme UNI 9801 con: - macchina a pedana ribaltabile 150 kg; - dimensione minima pedana 0,75 x 0,65 m; - sbarra di sicurezza a L con controllo di movimento; - sistema anticesoiamento ed antischiacciamento corpo pedana; - antischiacciamento corpo carter per funzionamento pedana chiusa; - alette o costole pneumatiche installate sulle bordature corpo macchina con funzionamento anticesoiamento; - pulsante stop corpo macchina; - maniglione fisso corpo macchina; - pedana antiscivolo; - comando chiave con preselezione corpo macchina; - pulsanti per salita e discesa a uomo presente; - pulsantiera di accompagnamento via cavo; - manovra manuale di emergenza; - bottoniera a uomo presente con interruttore della tensione a chiave per chiamata e rimando ai piani per il funzionamento solo a corpo macchina chiuso; - alimentazione elettrica per il funzionamento di tutto l'impianto secondo le normative vigenti / - MONTACARROZZELLE RETTILINEO DA 150 kg / - MONTACARROZZELLE RETTILINEO DA 150 kg Tipo da 150 kg da numero 7 a numero 15 alzate	cad		23114,86
22CL.PR.5.360120.c	Montacarrozzelle tipo rettilineo, in opera, riferimento norme UNI 9801 con: - macchina a pedana ribaltabile 150 kg; - dimensione minima pedana 0,75 x 0,65 m; - sbarra di sicurezza a L con controllo di movimento; - sistema anticesoiamento ed antischiacciamento corpo pedana; - antischiacciamento corpo carter per funzionamento pedana chiusa; - alette o costole pneumatiche installate sulle bordature corpo macchina con funzionamento anticesoiamento; - pulsante stop corpo macchina; - maniglione fisso corpo macchina; - pedana antiscivolo; - comando chiave con preselezione corpo macchina; - pulsanti per salita e discesa a uomo presente; - pulsantiera di accompagnamento via cavo; - manovra manuale di emergenza; - bottoniera a uomo presente con interruttore della tensione a chiave per chiamata e rimando ai piani per il funzionamento solo a corpo macchina chiuso; - alimentazione elettrica per il funzionamento di tutto l'impianto secondo le normative vigenti / - MONTACARROZZELLE RETTILINEO DA 150 kg / - MONTACARROZZELLE RETTILINEO DA 150 kg Tipo da 150 kg fino a numero 20 alzate, con piano intermedio	cad		27386,07
22CL.PR.5.360120.d	Montacarrozzelle tipo rettilineo, in opera, riferimento norme UNI 9801 con: - macchina a pedana ribaltabile 150 kg; - dimensione minima pedana 0,75 x 0,65 m; - sbarra di sicurezza a L con controllo di movimento; - sistema anticesoiamento ed antischiacciamento corpo pedana; - antischiacciamento corpo carter per funzionamento pedana chiusa; - alette o costole pneumatiche installate sulle bordature corpo macchina con funzionamento anticesoiamento; - pulsante stop corpo macchina; - maniglione fisso corpo macchina; - pedana antiscivolo; - comando chiave con preselezione corpo macchina; - pulsanti per salita e discesa a uomo presente; - pulsantiera di accompagnamento via cavo; - manovra manuale di emergenza; - bottoniera a uomo presente con interruttore della tensione a chiave per chiamata e rimando ai piani per il funzionamento solo a corpo macchina chiuso; - alimentazione elettrica per il funzionamento di tutto l'impianto secondo le normative vigenti / - MONTACARROZZELLE RETTILINEO DA 150 kg / - RETTILINEO DA 150 kg Maggiorazione per cambio di direzione qualsiasi	cad		1658,23
22CL.PR.5.360130.1	Montacarico - montalettighe ad azionamento oleodinamico, installato in vano proprio, ad azionamento elettrico, di tipo completamente automatico avente le seguenti caratteristiche:- Portata kg 1.200- Fermate n. 5 compreso la prima- Corsa m 12- Velocita' 0,63 m/sec- Corrente voltaggio 220/380 V- Vano proprio- Centralina posta in basso in locale nelle adiacenze del vano di corsa- Guide di scorrimento per la cabina e testa del pistone in acciaio profilati a T- Caratteristiche cabina in lamiera di ferro rivestita in materiale plastico, superficie utile massima 4,08 mq, pavimento ricoperto in gomma, porte di cabina e di piano automatiche scorrevoli orizzontalmente di tipo centrale o telescopico, azionate da un operatore elettrico, con luce netta in larghezza 0,90 m, dispositivo di protezione in chiusura con cellula fotoelettrica, pannelli in lamiera di ferro verniciata con antiruggine, serrature elettromeccaniche di sicurezza, stazionamento a porte chiuse, quadro di manovra alimentato a corrente raddrizzata, comprendente tute le apparecchiature per la manovra e le segnalazioni- bottoniera ai piani con pulsante di chiamata e segnalazione di arrivo al piano / - MONTACARICO- MONTALETTIGHE OLEODINAMICO / - MONTACARICO- MONTALETTIGHE OLEODINAMICO Montacarico- montalettighe portata 1.200 kg 5 fermate	cad		68289,31
22CL.PR.5.360140.a	Maggior prezzo per una fermata in pi¨ fino a 18 m, per i montacarichi ad azionamento oleodinamico di portata 1.200 kg / - MAGGIOR PREZZO PER UNA FERMATA IN PIU' / - Maggior prezzo per una fermata in pi¨ fino a 18 m	cad		3316,49
22CL.PR.5.360150.1	Montacarico - Portata 100 kg - Fermate n¦ 2 - Servizi n¦ 2 - Corsa 3,50 m - Velocità 0,40 m/s - Argano in alto - Alimentazione C.A. - Manovra universale - Segnalazioni - Guide per cabina e contrappeso in profilato di acciaio a T - Cabina in lamiera di ferro verniciata a smalto - Porte di piano e di cabina controllate elettronicamente a due ante scorrevoli a ghigliottina in lamiera di ferro verniciata a smalto, in opera / - MONTACARICO PORTATA 100 kg / - MONTACARICO PORTATA 100 kg Montacarico portata 100 kg	cad		17486,88
22CL.PR.5.360150.a	Montacarico - Portata 100 kg - Fermate n¦ 2 - Servizi n¦ 2 - Corsa 3,50 m - Velocità 0,40 m/s - Argano in alto - Alimentazione C.A. - Manovra universale - Segnalazioni - Guide per cabina e contrappeso in profilato di acciaio a T - Cabina in lamiera di ferro verniciata a smalto - Porte di piano e di cabina controllate elettronicamente a due ante scorrevoli a ghigliottina in lamiera di ferro verniciata a smalto, in opera / - MONTACARICO PORTATA 100 kg / - Maggior prezzo per ogni fermata in pi¨ aumento di corsa di 3 m	cad		1444,66
22CL.PR.5.360150.b	Montacarico - Portata 100 kg - Fermate n¦ 2 - Servizi n¦ 2 - Corsa 3,50 m - Velocità 0,40 m/s - Argano in alto - Alimentazione C.A. - Manovra universale - Segnalazioni - Guide per cabina e contrappeso in profilato di acciaio a T - Cabina in lamiera di ferro verniciata a smalto - Porte di piano e di cabina controllate elettronicamente a due ante scorrevoli a ghigliottina in lamiera di ferro verniciata a smalto, in opera / - MONTACARICO PORTATA 100 kg / - Maggior prezzo per velocità di 0,40 ¸ 0,10 m/s	cad		1972,28
22CL.PR.5.360150.c	Montacarico - Portata 100 kg - Fermate n¦ 2 - Servizi n¦ 2 - Corsa 3,50 m - Velocità 0,40 m/s - Argano in alto - Alimentazione C.A. - Manovra universale - Segnalazioni - Guide per cabina e contrappeso in profilato di acciaio a T - Cabina in lamiera di ferro verniciata a smalto - Porte di piano e di cabina controllate elettronicamente a due ante scorrevoli a ghigliottina in lamiera di ferro verniciata a smalto, in opera / - MONTACARICO PORTATA 100 kg / - Maggior prezzo differenza di prezzo per argano in basso	cad		1004,99
22CL.PR.5.360150.d	Montacarico - Portata 100 kg - Fermate n¦ 2 - Servizi n¦ 2 - Corsa 3,50 m - Velocità 0,40 m/s - Argano in alto - Alimentazione C.A. - Manovra universale - Segnalazioni - Guide per cabina e contrappeso in profilato di acciaio a T - Cabina in lamiera di ferro verniciata a smalto - Porte di piano e di cabina controllate elettronicamente a due ante scorrevoli a ghigliottina in lamiera di ferro verniciata a smalto, in opera / - MONTACARICO PORTATA 100 kg / - Maggior prezzo differenza di prezzo per cabina in acciaio inox	cad		778,87
22CL.PR.5.360150.e	Montacarico - Portata 100 kg - Fermate n¦ 2 - Servizi n¦ 2 - Corsa 3,50 m - Velocità 0,40 m/s - Argano in alto - Alimentazione C.A. - Manovra universale - Segnalazioni - Guide per cabina e contrappeso in profilato di acciaio a T - Cabina in lamiera di ferro verniciata a smalto - Porte di piano e di cabina controllate elettronicamente a due ante scorrevoli a ghigliottina in lamiera di ferro verniciata a smalto, in opera / - MONTACARICO PORTATA 100 kg / - Maggior prezzo per cabina con due accessi opposti	cad		376,84
22CL.PR.5.360150.f	Montacarico - Portata 100 kg - Fermate n¦ 2 - Servizi n¦ 2 - Corsa 3,50 m - Velocità 0,40 m/s - Argano in alto - Alimentazione C.A. - Manovra universale - Segnalazioni - Guide per cabina e contrappeso in profilato di acciaio a T - Cabina in lamiera di ferro verniciata a smalto - Porte di piano e di cabina controllate elettronicamente a due ante scorrevoli a ghigliottina in lamiera di ferro verniciata a smalto, in opera / - MONTACARICO PORTATA 100 kg / - Maggior prezzo per cabina con due accessi adiacenti	cad		1356,75
22CL.PR.5.360150.g	Montacarico - Portata 100 kg - Fermate n¦ 2 - Servizi n¦ 2 - Corsa 3,50 m - Velocità 0,40 m/s - Argano in alto - Alimentazione C.A. - Manovra universale - Segnalazioni - Guide per cabina e contrappeso in profilato di acciaio a T - Cabina in lamiera di ferro verniciata a smalto - Porte di piano e di cabina controllate elettronicamente a due ante scorrevoli a ghigliottina in lamiera di ferro verniciata a smalto, in opera / - MONTACARICO PORTATA 100 kg / - Maggior prezzo per porte al piano in acciaio inox	cad		1909,47
22CL.PR.5.360160.1	Montacarico - Portata 24 Kg - Fermate n¦ 2 - Servizi n¦ 2 - Corsa 3,50 m - Velocità 0,40 m/s - Argano in alto - Alimentazione C.A. - Manovra universale - Segnalazioni - Guide per cabina e contrappeso in profilato di acciaio a T - Cabina in lamiera di ferro verniciata a smalto - Porte di piano e di cabina controllate elettricamente a due ante scorrevoli a ghigliottina in lamiera di ferro verniciata a smalto, in opera / - MONTACARICO PORTATA 24 kg / - Montacarico portata 24 kg	cad		8705,72
22CL.PR.5.360160.a	Montacarico - Portata 24 Kg - Fermate n¦ 2 - Servizi n¦ 2 - Corsa 3,50 m - Velocità 0,40 m/s - Argano in alto - Alimentazione C.A. - Manovra universale - Segnalazioni - Guide per cabina e contrappeso in profilato di acciaio a T - Cabina in lamiera di ferro verniciata a smalto - Porte di piano e di cabina controllate elettricamente a due ante scorrevoli a ghigliottina in lamiera di ferro verniciata a smalto, in opera / - MONTACARICO PORTATA 24 kg / - Maggior prezzo per ogni fermata in pi¨ aumento di corsa di 3 m	cad		816,53
22CL.PR.5.360160.b	Montacarico - Portata 24 Kg - Fermate n¦ 2 - Servizi n¦ 2 - Corsa 3,50 m - Velocità 0,40 m/s - Argano in alto - Alimentazione C.A. - Manovra universale - Segnalazioni - Guide per cabina e contrappeso in profilato di acciaio a T - Cabina in lamiera di ferro verniciata a smalto - Porte di piano e di cabina controllate elettricamente a due ante scorrevoli a ghigliottina in lamiera di ferro verniciata a smalto, in opera / - MONTACARICO PORTATA 24 kg / - Maggior prezzo per velocità di 0,40 ¸ 0,10 m/s	cad		628,09
22CL.PR.5.360160.c	Montacarico - Portata 24 Kg - Fermate n¦ 2 - Servizi n¦ 2 - Corsa 3,50 m - Velocità 0,40 m/s - Argano in alto - Alimentazione C.A. - Manovra universale - Segnalazioni - Guide per cabina e contrappeso in profilato di acciaio a T - Cabina in lamiera di ferro verniciata a smalto - Porte di piano e di cabina controllate elettricamente a due ante scorrevoli a ghigliottina in lamiera di ferro verniciata a smalto, in opera / - MONTACARICO PORTATA 24 kg / - Maggior prezzo differenza di prezzo per argano in basso	cad		602,97
22CL.PR.5.360160.d	Montacarico - Portata 24 Kg - Fermate n¦ 2 - Servizi n¦ 2 - Corsa 3,50 m - Velocità 0,40 m/s - Argano in alto - Alimentazione C.A. - Manovra universale - Segnalazioni - Guide per cabina e contrappeso in profilato di acciaio a T - Cabina in lamiera di ferro verniciata a smalto - Porte di piano e di cabina controllate elettricamente a due ante scorrevoli a ghigliottina in lamiera di ferro verniciata a smalto, in opera / - MONTACARICO PORTATA 24 kg / - Maggior prezzo differenza di prezzo per cabina in acciaio inox	cad		628,09
22CL.PR.5.360160.e	Montacarico - Portata 24 Kg - Fermate n¦ 2 - Servizi n¦ 2 - Corsa 3,50 m - Velocità 0,40 m/s - Argano in alto - Alimentazione C.A. - Manovra universale - Segnalazioni - Guide per cabina e contrappeso in profilato di acciaio a T - Cabina in lamiera di ferro verniciata a smalto - Porte di piano e di cabina controllate elettricamente a due ante scorrevoli a ghigliottina in lamiera di ferro verniciata a smalto, in opera / - MONTACARICO PORTATA 24 kg / - Maggior prezzo per cabina con due accessi opposti	cad		251,23
22CL.PR.5.360160.f	Montacarico - Portata 24 Kg - Fermate n¦ 2 - Servizi n¦ 2 - Corsa 3,50 m - Velocità 0,40 m/s - Argano in alto - Alimentazione C.A. - Manovra universale - Segnalazioni - Guide per cabina e contrappeso in profilato di acciaio a T - Cabina in lamiera di ferro verniciata a smalto - Porte di piano e di cabina controllate elettricamente a due ante scorrevoli a ghigliottina in lamiera di ferro verniciata a smalto, in opera / - MONTACARICO PORTATA 24 kg / - Maggior prezzo per cabina con due accessi adiacenti	cad		351,74
22CL.PR.5.360160.g	Montacarico - Portata 24 Kg - Fermate n¦ 2 - Servizi n¦ 2 - Corsa 3,50 m - Velocità 0,40 m/s - Argano in alto - Alimentazione C.A. - Manovra universale - Segnalazioni - Guide per cabina e contrappeso in profilato di acciaio a T - Cabina in lamiera di ferro verniciata a smalto - Porte di piano e di cabina controllate elettricamente a due ante scorrevoli a ghigliottina in lamiera di ferro verniciata a smalto, in opera / - MONTACARICO PORTATA 24 kg / - Maggior prezzo per porte al piano in acciaio inox	cad		339,17
22CL.PR.5.360170.a	Differenza di prezzo per cabina rivestita in acciaio inox antigraffio / - MAGGIOR PREZZO PER CABINA / - Per portate fino a 500 kg	cad		2097,92
22CL.PR.5.360170.b	Differenza di prezzo per cabina rivestita in acciaio inox antigraffio / - MAGGIOR PREZZO PER CABINA / - Per portate fino a 800 kg	cad		3291,34
22CL.PR.5.360180.a	Maggior prezzo per cabina in lamiera di ferro rivestita in acciaio inox satinato liscio / - MAGGIOR PREZZO PER CABINA / - Per portata fino a 500 kg	cad		1004,99
22CL.PR.5.360180.b	Maggior prezzo per cabina in lamiera di ferro rivestita in acciaio inox satinato liscio / - MAGGIOR PREZZO PER CABINA / - Per portata da 500 kg a 880 kg	cad		1884,34
22CL.PR.5.360190.1	Maggior prezzo per installazione in vano scala; la quotazione comprende soltanto normali apparecchiature e materiale pertanto dovranno essere quotate di volta in volta, a seconda delle reali situazioni, rinforzi delle guide e staffaggi speciali in funzione / - MAGGIOR PREZZO PER INSTALLAZIONE IN VANO SCALA / - Per altezza corsa fino a m 12	cad		4007,39
22CL.PR.5.360190.2	Maggior prezzo per installazione in vano scala; la quotazione comprende soltanto normali apparecchiature e materiale pertanto dovranno essere quotate di volta in volta, a seconda delle reali situazioni, rinforzi delle guide e staffaggi speciali in funzione / - MAGGIOR PREZZO PER INSTALLAZIONE IN VANO SCALA / - Per altezza corsa fino a m 18	cad		5640,53
22CL.PR.5.36020.a	Ascensore automatico, idoneo anche per disabili, per edifici residenziali ad azionamento elettrico avente le seguenti caratteristiche:- Portata kg 400 - Persone n.5- Fermate n. 6 compreso la prima- Corsa m 15- Velocita' 0,.63/0,16 m/sec- Rapporto di intermittenza 0,40- Corrente voltaggio 220/380 V- Vano proprio- Motore elettrico trifase con macchinario posto in alto- Guide di scorrimento per la cabina in profilato di acciaio a T trafilato o fresato, contrappeso con blocchi di ghisa o altro materiale, guidato con guide in profilato a T trafilato o fresato - caratteristiche: cabina Cabina in lamiera di ferro rivestita in materiale plastico superficie utile massima 1,17 mq, pavimento ricoperto in gomma, porte di cabina e di piano automatiche scorrevoli orizzontalmente di tipo centrale o telescopico, azionate da un operatore elettrico,con luce netta non inferiore a 0,75 m, dispositivo di protezione di chiusura con cellula fotoelettrica, pannelli in lamiera di ferro verniciata, serrature elettromagnetiche di sicurezza, quadro di manovra comprendente tutte le apparecchiature del caso per manovra e segnalazione- bottoniera ai piani con pulsante di chiamata e segnalazione di arrivo al piano / - ASCENSORE AUTOMATICO PER EDIFICI RESIDENZIALI TIPO MECCANICO N¦6 FERMATE / - ASCENSORE AUTOMATICO PER EDIFICI RESIDENZIALI TIPO MECCANICO N¦6 FERMATE Ascensore semiautomatico per 6 fermate, portata 400 Kg / - ASCENSORE AUTOMATICO PER EDIFICI RESIDENZIALI TIPO MECCAN ... ATE Ascensore semiautomatico per 6 fermate, portata 400 Kg	cad		30225,17
22CL.PR.5.360200.1	Maggior prezzo per manovra collettiva Simplex in discesa / - MAGGIOR PREZZO PER MANOVRA COLLETTIVA / - Maggior prezzo per manovra collettiva Simplex in discesa	cad		2135,63
22CL.PR.5.360210.a	Maggior prezzo per dispositivo per l'invio dell'ascensore al piano pi¨ favorevole per gli impianti elettrici e pi¨ basso per gli oleodinamici, con apertura automatica delle porte / - MAGGIOR PREZZO PER DISPOSITIVO DI INVIO A PIANO / - Per ascensori ad azionamento elettrico	cad		7022,40
22CL.PR.5.360210.b	Maggior prezzo per dispositivo per l'invio dell'ascensore al piano pi¨ favorevole per gli impianti elettrici e pi¨ basso per gli oleodinamici, con apertura automatica delle porte / - MAGGIOR PREZZO PER DISPOSITIVO DI INVIO A PIANO / - Per ascensori ad azionamento oleodinamico	cad		3002,41
22CL.PR.5.36030.a	Ascensore automatico, idoneo anche per disabili, per edifici non residenziali ad azionamento elettrico avente le seguenti caratteristiche:- Portata kg 630 - Persone n.8- Fermate n. 6 compreso la prima- Corsa m 16,5- Velocita' 0,.63/0,16 m/sec- Rapporto di intermittenza 0,40- Corrente voltaggio 220/380 V- Vano proprio- Motore elettrico trifase con macchinario posto in alto- Guide di scorrimento per la cabina in profilato di acciaio a T trafilato o fresato, contrappeso con blocchi di ghisa o altro materiale, guidato con guide in profilato a T trafilato o fresato- caratteristiche cabina in lamiera di ferro rivestita in materiale plastico, superficie utile massima 1,66 mq, pavimento ricoperto in gomma; porta di cabina di tipo scorrevoli orizzontalmente di tipo centrale o telescopico, azionata da un operatore elettrico, serrature elettromeccaniche di sicurezza: a porte chiuse quadro di manovra alimentato a corrente raddrizzata comprendente tutte le apparecchiature per la manovra a mano- bottoniera ai piani con pulsante di chiamata e segnalazione di arrivo al piano / - ASCENSORE AUTOMATICO PER EDIFICI NON RESIDENZIALI TIPO MECCANICO N¦6 FERMATE N¦ 8 PERSONE / - ASCENSORE AUTOMATICO PER EDIFICI NON RESIDENZIALI TIPO MECCANICO N¦6 FERMATE N¦ 8 PERSONE Ascensore automatico per 6 fermate, portata 630 Kg / - ASCENSORE AUTOMATICO PER EDIFICI NON RESIDENZIALI TIPO ME ... PERSONE Ascensore automatico per 6 fermate, portata 630 Kg	cad		43277,55
22CL.PR.5.36040.a	Ascensore automatico, idoneo anche per disabili, per edifici non residenziali ad azionamento elettrico - Portata kg 825 - Persone n.11- Fermate n. 6 compreso la prima- Corsa m 16,5- Velocita' 0,.63/0,16 m/sec- Rapporto di intermittenza 0,40- Corrente voltaggio 220/380 V- Vano proprio- Macchinario posto in alto con motore a doppia polarità (4/16 poli) per livellamento ai piani- Guide di scorrimento per la cabina in profilato di acciaio a T trafilato o fresato, contrappeso con blocchi di ghisa o altro materiale, guidato con guide in profilato a T trafilato o fresato- caratteristiche cabina in lamiera di ferro rivestita in materiale plastico, superficie utile massima 2,05 mq, pavimento ricoperto in gomma, porte di cabina e di piano automatiche scorrevoli orizzontalmente di tipo centrale o telescopico, azionate da un operatore elettrico, con luce netta in larghezza 0,90 m, dispositivo di protezione in chiusura con cellula fotoelettrica, pannelli in lamiera di ferro verniciata, serrature elettromagnetiche di sicurezza, quadro di manovra comprendente tutte le apparecchiature del caso per manovra e segnalazione- bottoniera ai piani con pulsante di chiamata e segnalazione di arrivo al piano / - ASCENSORE IAUTOMATICO PER EDIFICI NON RESIDENZIALI TIPO MECCANICO N¦6 FERMATE N¦ 11 PERSONE / - ASCENSORE IAUTOMATICO PER EDIFICI NON RESIDENZIALI TIPO MECCANICO N¦6 FERMATE N¦ 11 PERSONE Ascensore automatico per 6 fermate,11 persone, portata 825 Kg / - ASCENSORE IAUTOMATICO PER EDIFICI NON RESIDENZIALI TIPO M ... ensore automatico per 6 fermate,11 persone, portata 825 Kg	cad		51380,27
22CL.PR.5.36050.a	Maggior prezzo per una fermata in pi¨ per gli ascensori ad azionamento elettrico / - MAGGIOR PREZZO PER UNA FERMATA IN PIU' / - MAGGIOR PREZZO PER UNA FERMATA IN PIU' Maggior prezzo per una fermata in pi¨ per gli ascensori elettrici	cad		2688,33
22CL.PR.5.36060.a	Ascensore automatico, con impianto installato in vano proprio ad azionamento oleodinamico indiretto con pistone nel vano per edifici residenziali, idoneo anche per disabili, di tipo automatico avente le seguenti caratteristiche:- Portata kg 525 - Persone n. 7- Fermate n. 5 compreso la prima- Corsa m 12- Velocita' 0,63 m/sec- Corrente voltaggio 220/380 V- Vano proprio- Macchinario posto in basso- Guide di scorrimento per la cabina e per la testa del pistone in profilato di acciaio a T trafilato o fresato - Caratteristiche cabina in lamiera di ferro rivestita in materiale plastico, superficie utile massima 1,45 mq, pavimento ricoperto in gomma, porte di cabina e di piano automatiche scorrevoli orizzontalmente di tipo centrale o telescopico, azionate da un operatore elettrico, con luce netta non inferiore a 0,85 m, dispositivo di protezione in chiusura con cellula fotoelettrica, pannelli in lamiera di ferro verniciata, serrature elettromagnetiche di sicurezza, quadro di manovra comprendente tutte le apparecchiature del caso per manovra e segnalazione, stazionamento a porte chiuse- bottoniera ai piani con pulsante di chiamata e segnalazione di arrivo al piano / - ASCENSORE AUTOMATICO PER EDIFICI RESIDENZIALI TIPO OLEODINAMICO N¦5 FERMATE N¦ 7 PERSONE / - ASCENSORE AUTOMATICO PER EDIFICI RESIDENZIALI TIPO OLEODINAMICO N¦5 FERMATE N¦ 7 PERSONE Ascensore oleodinamico per 5 fermate,7 persone, portata 525 Kg / - ASCENSORE AUTOMATICO PER EDIFICI RESIDENZIALI TIPO OLEODI ... nsore oleodinamico per 5 fermate,7 persone, portata 525 Kg	cad		31858,27
22CL.PR.5.36070.a	Ascensore automatico, con impianto installato in vano proprio ad azionamento oleodinamico indiretto con pistone nel vano per edifici residenziali, idoneo anche per disabili, di tipo automatico avente le seguenti caratteristiche:- Portata kg 400 - Persone n. 5- Fermate n. 5 compreso la prima- Corsa m 12- Velocita' 0,63 m/sec- Corrente voltaggio 220/380 V- Vano proprio- Macchinario posto in basso- Guide di scorrimento per la cabina e per la testa del pistone in profilato di acciaio a T trafilato o fresato - Caratteristiche cabina in lamiera di ferro rivestita in materiale plastico, superficie utile massima 1,17 mq, pavimento ricoperto in gomma, porte di cabina e di piano automatiche scorrevoli orizzontalmente di tipo centrale o telescopico, azionate da un operatore elettrico, con luce netta non inferiore a 0,75 m, dispositivo di protezione in chiusura con cellula fotoelettrica, pannelli in lamiera di ferro verniciata, serrature elettromagnetiche di sicurezza, quadro di manovra comprendente tutte le apparecchiature del caso per manovra e segnalazione, stazionamento a porte chiuse- bottoniera ai piani con pulsante di chiamata e segnalazione di arrivo al piano / - ASCENSORE AUTOMATICO PER EDIFICI RESIDENZIALI TIPO OLEODINAMICO N¦5 FERMATE N¦ 5 PERSONE / - ASCENSORE AUTOMATICO PER EDIFICI RESIDENZIALI TIPO OLEODINAMICO N¦5 FERMATE N¦ 5 PERSONE Ascensore oleodinamico per 5 fermate,5 persone, portata 400 Kg / - ASCENSORE AUTOMATICO PER EDIFICI RESIDENZIALI TIPO OLEODI ... nsore oleodinamico per 5 fermate,5 persone, portata 400 Kg	cad		29772,93
22CL.PR.5.36080.a	Ascensore automatico, con impianto installato in vano proprio ad azionamento oleodinamico indiretto con pistone nel vano, di tipo automatico idineo per disabili, in edifici non residenzial avente le seguenti caratteristiche:- Portata kg 630 - Persone n. 8- Fermate n. 5 compreso la prima- Corsa m 12- Velocita' 0,63 m/sec- Corrente voltaggio 220/380 V- Vano proprio- Macchinario posto in basso- Guide di scorrimento per la cabina e per la testa del pistone in profilato di acciaio a T trafilato o fresato - Caratteristiche cabina in lamiera di ferro rivestita in materiale plastico, superficie utile massima 1,66 mq, pavimento ricoperto in gomma; porte di cabina e di piano automatiche scorrevoli orizzontalmente di tipo centrale o telescopico azionate da un operatore elettrico, pannelli in lamiera di ferro verniciati antiruggine; serrature elettromeccaniche di sicurezza, stazionamento a porte chiuse; quadro di manovra alimentato a corrente raddrizzata, comprendente tutte le apparecchiature- bottoniera ai piani con pulsante di chiamata e segnalazione di arrivo al piano / - ASCENSORE AUTOMATICO PER EDIFICI NON RESIDENZIALI TIPO OLEODINAMICO N¦5 FERMATE N¦8 PERSONE / - ASCENSORE AUTOMATICO PER EDIFICI NON RESIDENZIALI TIPO OLEODINAMICO N¦5 FERMATE N¦8 PERSONE Ascensore oleodinamico per 5 fermate,8 persone, portata 630 Kg / - ASCENSORE AUTOMATICO PER EDIFICI NON RESIDENZIALI TIPO OL ... nsore oleodinamico per 5 fermate,8 persone, portata 630 Kg	cad		40827,85
22CL.PR.5.36090.a	Ascensore automatico, con impianto installato in vano proprio ad azionamento oleodinamico indiretto con pistone nel vano, di tipo automatico idineo per disabili, in edifici non residenzial avente le seguenti caratteristiche:- Portata kg 825 - Persone n. 11- Fermate n. 5 compreso la prima- Corsa m 12- Velocita' 0,63 m/sec- Corrente voltaggio 220/380 V- Vano proprio- Macchinario posto in basso- Guide di scorrimento per la cabina e per la testa del pistone in profilato di acciaio a T trafilato o fresato - Caratteristiche cabina in lamiera di ferro rivestita in materiale plastico, superficie utile massima 2,05 mq, pavimento ricoperto in gomma, porte di cabina e di piano automatiche scorrevoli orizzontalmente di tipo centrale o telescopico, azionate da un operatore elettrico, con luce netta in larghezza 0,90 m, dispositivo di protezione in chiusura con cellula fotoelettrica, pannelli in lamiera di ferro verniciata con antiruggine, serrature elettromeccaniche di sicurezza, stazionamento a porte chiuse, quadro di manovra alimentato a corrente raddrizzata, comprendente tutte le apparecchiature- bottoniera ai piani con pulsante di chiamata e segnalazione di arrivo al piano / - ASCENSORE AUTOMATICO PER EDIFICI NON RESIDENZIALI TIPO OLEODINAMICO N¦5 FERMATE N¦11 PERSONE / - ASCENSORE AUTOMATICO PER EDIFICI NON RESIDENZIALI TIPO OLEODINAMICO N¦5 FERMATE N¦11 PERSONE Ascensore oleodinamico per 5 fermate,11 persone, portata 825 Kg / - ASCENSORE AUTOMATICO PER EDIFICI NON RESIDENZIALI TIPO OL ... sore oleodinamico per 5 fermate,11 persone, portata 825 Kg	cad		53880,20
22CL.PR.5.37010.a	Morsetti volanti in policarbinato trasparente autoestinguente,conforme alle norme CEI 23-20 II , 23-21 II IEC 998-2, resistenza al calore secondo norma IEC 695-2-1 CEI 50-11 con materiale di contatto in ottone OT 58 e viti in ottone / - MORSETTI VOLANTI PER CASSETTE DI DERIVAZIONI / - Morsetto per derivazione tipo Forbox da 10x1 mm¦ nominali	cad		1,00
22CL.PR.5.37010.b	Morsetti volanti in policarbinato trasparente autoestinguente,conforme alle norme CEI 23-20 II , 23-21 II IEC 998-2, resistenza al calore secondo norma IEC 695-2-1 CEI 50-11 con materiale di contatto in ottone OT 58 e viti in ottone / - MORSETTI VOLANTI PER CASSETTE DI DERIVAZIONI / - Morsetto per derivazione tipo Forbox da 10x1,5 mm¦ nominali	cad		1,06
22CL.PR.5.37010.c	Morsetti volanti in policarbinato trasparente autoestinguente,conforme alle norme CEI 23-20 II , 23-21 II IEC 998-2, resistenza al calore secondo norma IEC 695-2-1 CEI 50-11 con materiale di contatto in ottone OT 58 e viti in ottone / - MORSETTI VOLANTI PER CASSETTE DI DERIVAZIONI / - MORSETTI VOLANTI PER CASSETTE DI DERIVAZIONI Morsetto per derivazione tipo Forbox da 10x2,5 mm¦ nominali	cad		1,36
22CL.PR.5.37010.d	Morsetti volanti in policarbinato trasparente autoestinguente,conforme alle norme CEI 23-20 II , 23-21 II IEC 998-2, resistenza al calore secondo norma IEC 695-2-1 CEI 50-11 con materiale di contatto in ottone OT 58 e viti in ottone / - MORSETTI VOLANTI PER CASSETTE DI DERIVAZIONI / - MORSETTI VOLANTI PER CASSETTE DI DERIVAZIONI Morsetto per derivazione tipo Forbox da 10x4 mm¦ nominali	cad		1,85
22CL.PR.5.37010.e	Morsetti volanti in policarbinato trasparente autoestinguente,conforme alle norme CEI 23-20 II , 23-21 II IEC 998-2, resistenza al calore secondo norma IEC 695-2-1 CEI 50-11 con materiale di contatto in ottone OT 58 e viti in ottone / - MORSETTI VOLANTI PER CASSETTE DI DERIVAZIONI / - MORSETTI VOLANTI PER CASSETTE DI DERIVAZIONI Morsetto per derivazione tipo Forbox da 10x6 mm¦ nominali	cad		2,01
22CL.PR.5.37010.f	Morsetti volanti in policarbinato trasparente autoestinguente,conforme alle norme CEI 23-20 II , 23-21 II IEC 998-2, resistenza al calore secondo norma IEC 695-2-1 CEI 50-11 con materiale di contatto in ottone OT 58 e viti in ottone / - MORSETTI VOLANTI PER CASSETTE DI DERIVAZIONI / - MORSETTI VOLANTI PER CASSETTE DI DERIVAZIONI Morsetto per derivazione tipo Forbox da 10x10 mm¦ nominali	cad		3,03
22CL.PR.5.37010.g	Morsetti volanti in policarbinato trasparente autoestinguente,conforme alle norme CEI 23-20 II , 23-21 II IEC 998-2, resistenza al calore secondo norma IEC 695-2-1 CEI 50-11 con materiale di contatto in ottone OT 58 e viti in ottone / - MORSETTI VOLANTI PER CASSETTE DI DERIVAZIONI / - MORSETTI VOLANTI PER CASSETTE DI DERIVAZIONI Morsetto per derivazione tipo Forbox da 10x16 mm¦nominali	cad		7,99
22CL.PR.5.370100.a	Malta di calce in pasta e sabbia	m¦		160,42
22CL.PR.5.370110.a	Calotta di sicurezza	cad		7,30
22CL.PR.5.370130.a	Esalatore in acciaio zincato di diametro mm 50	kg		31,25
22CL.PR.5.37020.a	Fusibili tipo fusicolor da 380 Volt a.c., con dispositivo segnalatore / - FUSIBILI TIPO FUSICOLOR / - Fusibili tipo Fusicolor tipo T da 4-6-10-16-20 A	cad		0,89
22CL.PR.5.37020.b	Fusibili tipo fusicolor da 380 Volt a.c., con dispositivo segnalatore / - FUSIBILI TIPO FUSICOLOR / - Fusibili tipo Fusicolor tipo T1 a 4-6-10-16-20-25A	cad		0,89
22CL.PR.5.37020.c	Fusibili tipo fusicolor da 380 Volt a.c., con dispositivo segnalatore / - FUSIBILI TIPO FUSICOLOR / - Fusibili tipo Fusicolor tipo T2 da 25-32-40-50A	cad		1,85
22CL.PR.5.37020.d	Fusibili tipo fusicolor da 380 Volt a.c., con dispositivo segnalatore / - FUSIBILI TIPO FUSICOLOR / - Fusibili tipo Fusicolor tipo T3 da 50-63-80-100A	cad		3,12
22CL.PR.5.37030.a	Fusibili a cartuccia da 380 Volt a.c., con dispositivo segnalatore di avvenuta fusione / - FUSIBILI A CARTUCCIA / - Fusibili a cartuccia da 20 Ampere	cad		1,16
22CL.PR.5.37030.b	Fusibili a cartuccia da 380 Volt a.c., con dispositivo segnalatore di avvenuta fusione / - FUSIBILI A CARTUCCIA / - Fusibili a cartuccia da 25 Ampere	cad		1,16
22CL.PR.5.37030.c	Fusibili a cartuccia da 380 Volt a.c., con dispositivo segnalatore di avvenuta fusione / - FUSIBILI A CARTUCCIA / - Fusibili a cartuccia da 32 Ampere	cad		1,16
22CL.PR.5.37040.a	Fusibili a cartuccia tipo miniatura da 250 Volt a.c. / - FUSIBILI A CARTUCCIA TIPO MINIATURA / - Fusibili tipo miniatura T0 da 2-4-6-10-15	cad		0,78
22CL.PR.5.37050.a	Ghiere con dispositivo per ritenuta fusibile, per portafusibili a cartuccia / - GHIERE PER TENUTA FUSIBILI / - Ghiera tipo VT per fusibili Fusicolor T	cad		0,44
22CL.PR.5.37050.b	Ghiere con dispositivo per ritenuta fusibile, per portafusibili a cartuccia / - GHIERE PER TENUTA FUSIBILI / - Ghiera tipo VT1 per fusibili Fusicolor T1	cad		0,54
22CL.PR.5.37050.c	Ghiere con dispositivo per ritenuta fusibile, per portafusibili a cartuccia / - GHIERE PER TENUTA FUSIBILI / - Ghiera tipo VT2 per fusibili Fusicolor T2	cad		0,70
22CL.PR.5.37050.d	Ghiere con dispositivo per ritenuta fusibile, per portafusibili a cartuccia / - GHIERE PER TENUTA FUSIBILI / - Ghiera tipo VT3 per fusibili Fusicolor T3	cad		0,81
22CL.PR.5.37050.e	Ghiere con dispositivo per ritenuta fusibile, per portafusibili a cartuccia / - GHIERE PER TENUTA FUSIBILI / - Ghiera tipo VT4 per fusibili a cartuccia	cad		0,91
22CL.PR.5.37060.a	Tassello ad espansione con ali laterali e tacche di ancoraggio in nylon tipo fischer con vite con testa diritta e croce in acciaio fornito e posto in opera compreso l'impiego di trapano / - TASSELLO TIPO FISCHER / - TASSELLO TIPO FISCHER Tassello tipo fisher per diametro foro da mm 6	cad		0,15
22CL.PR.5.37060.b	Tassello ad espansione con ali laterali e tacche di ancoraggio in nylon tipo fischer con vite con testa diritta e croce in acciaio fornito e posto in opera compreso l'impiego di trapano / - TASSELLO TIPO FISCHER / - Tassello tipo fisher per diametro foro da mm 8	cad		0,20
22CL.PR.5.37060.c	Tassello ad espansione con ali laterali e tacche di ancoraggio in nylon tipo fischer con vite con testa diritta e croce in acciaio fornito e posto in opera compreso l'impiego di trapano / - TASSELLO TIPO FISCHER / - Tassello tipo fisher per diametro foro da mm 10	cad		0,31
22CL.PR.5.37060.d	Tassello ad espansione con ali laterali e tacche di ancoraggio in nylon tipo fischer con vite con testa diritta e croce in acciaio fornito e posto in opera compreso l'impiego di trapano / - TASSELLO TIPO FISCHER / - Tassello tipo fisher per diametro foro mm 6 con collare per tubazioni	cad		0,44
22CL.PR.5.37080.a	Conglomerato cemento con sabbia, pietrisco e cemento	m¦		179,52
22CL.PR.5.37090.a	Accessori vari per montaggi di automatismi per cancelli	cad		59,46
22CL.PR.5.38010.a	Fornitura di chiosco per impianti di MT in C.A.V, con porte e finestre di areazione, normalizzato e certificato. Compreso i fori per collegamenti a cavidotti, impianto di illuminazione, targhe caratteristiche e antinfortunistica, serrature di sicurezza. Nel prezzo sono compresi gli oneri per trasporto e scarico / - CHIOSCO IN CONGLOMERATO CEMENTIZIO ARMATO VIBRATO / - CHIOSCO IN CONGLOMERATO CEMENTIZIO ARMATO VIBRATO Fornitura e posa di chiosco per impianti di MT in C.A.V 6600x2500x2700	cad		26083,75
22CL.PR.5.38010.a1	Fornitura di chiosco per impianti di MT in C.A.V, con porte e finestre di areazione, normalizzato e certificato. Compreso i fori per collegamenti a cavidotti, impianto di illuminazione, targhe caratteristiche e antinfortunistica, serrature di sicurezza. Nel prezzo sono compresi gli oneri per trasporto e scarico / - CHIOSCO IN CONGLOMERATO CEMENTIZIO ARMATO VIBRATO / - CEMENTIZIO ARMATO VIBRATO Vasca di fondazione prefabbricata in CAV 2500x6600x600	cad		6080,25
22CL.PR.5.38010.b	Fornitura di chiosco per impianti di MT in C.A.V, con porte e finestre di areazione, normalizzato e certificato. Compreso i fori per collegamenti a cavidotti, impianto di illuminazione, targhe caratteristiche e antinfortunistica, serrature di sicurezza. Nel prezzo sono compresi gli oneri per trasporto e scarico / - CHIOSCO IN CONGLOMERATO CEMENTIZIO ARMATO VIBRATO / - CHIOSCO IN CONGLOMERATO CEMENTIZIO ARMATO VIBRATO Fornitura e posa di chiosco per impianti di MT in C.A.V 4000x2500x2700	cad		17462,50
22CL.PR.5.38010.b1	Fornitura di chiosco per impianti di MT in C.A.V, con porte e finestre di areazione, normalizzato e certificato. Compreso i fori per collegamenti a cavidotti, impianto di illuminazione, targhe caratteristiche e antinfortunistica, serrature di sicurezza. Nel prezzo sono compresi gli oneri per trasporto e scarico / - CHIOSCO IN CONGLOMERATO CEMENTIZIO ARMATO VIBRATO / - CHIOSCO IN CONGLOMERATO CEMENTIZIO ARMATO VIBRATO Vasca di fondazione prefabbricata in CAV 2500x4000x600	cad		3231,25
22CL.PR.5.38010.c	Fornitura di chiosco per impianti di MT in C.A.V, con porte e finestre di areazione, normalizzato e certificato. Compreso i fori per collegamenti a cavidotti, impianto di illuminazione, targhe caratteristiche e antinfortunistica, serrature di sicurezza. Nel prezzo sono compresi gli oneri per trasporto e scarico / - CHIOSCO IN CONGLOMERATO CEMENTIZIO ARMATO VIBRATO / - CHIOSCO IN CONGLOMERATO CEMENTIZIO ARMATO VIBRATO Fornitura e posa di chiosco per impianti di MT in C.A.V 3000x2500x2700	cad		12925,00
22CL.PR.5.38010.c1	Fornitura di chiosco per impianti di MT in C.A.V, con porte e finestre di areazione, normalizzato e certificato. Compreso i fori per collegamenti a cavidotti, impianto di illuminazione, targhe caratteristiche e antinfortunistica, serrature di sicurezza. Nel prezzo sono compresi gli oneri per trasporto e scarico / - CHIOSCO IN CONGLOMERATO CEMENTIZIO ARMATO VIBRATO / - CHIOSCO IN CONGLOMERATO CEMENTIZIO ARMATO VIBRATO Vasca di fondazione prefabbricata in CAV 2500x3000x600	cad		2763,75
22CL.PR.5.38010.d	Fornitura di chiosco per impianti di MT in C.A.V, con porte e finestre di areazione, normalizzato e certificato. Compreso i fori per collegamenti a cavidotti, impianto di illuminazione, targhe caratteristiche e antinfortunistica, serrature di sicurezza. Nel prezzo sono compresi gli oneri per trasporto e scarico / - CHIOSCO IN CONGLOMERATO CEMENTIZIO ARMATO VIBRATO / - CHIOSCO IN CONGLOMERATO CEMENTIZIO ARMATO VIBRATO Fornitura e posa di chiosco per impianti di MT in C.A.V 1500x2500x2700	cad		6875,00
22CL.PR.5.38010.d1	Fornitura di chiosco per impianti di MT in C.A.V, con porte e finestre di areazione, normalizzato e certificato. Compreso i fori per collegamenti a cavidotti, impianto di illuminazione, targhe caratteristiche e antinfortunistica, serrature di sicurezza. Nel prezzo sono compresi gli oneri per trasporto e scarico / - CHIOSCO IN CONGLOMERATO CEMENTIZIO ARMATO VIBRATO / - CHIOSCO IN CONGLOMERATO CEMENTIZIO ARMATO VIBRATO Vasca di fondazione prefabbricata in CAV 2500x1500x600	cad		1381,88
22CL.PR.5.380100.a	Scomparto MT normalizzato assemblato in fabbrica in esecuzione modulare tensione nominale=24 kV - In 400A. Involucro esterno con grado di protezione IP30, messa a terra dell'involucro, dei diaframmi metallici e della struttura con bulloneria collegata a sbarra collettrice di terra. La struttura metallica trattata con vernice gliceroftalica colore grigio RAL 7030. Tutti i moduli sono forniti di obl=, dove occorrono, targa caratteristiche, targa sequenza manovre, sbarra collettrice di terra, cella morsettiera circuiti ausiliari, maniglia di accesso e di manovra / - SCOMPARTO ASSEMBLATO DI MEDIA TENSIONE PER 24 kV In 400A / - Cella risalita RCR2	cad		1529,92
22CL.PR.5.380100.b	Scomparto MT normalizzato assemblato in fabbrica in esecuzione modulare tensione nominale=24 kV - In 400A. Involucro esterno con grado di protezione IP30, messa a terra dell'involucro, dei diaframmi metallici e della struttura con bulloneria collegata a sbarra collettrice di terra. La struttura metallica trattata con vernice gliceroftalica colore grigio RAL 7030. Tutti i moduli sono forniti di obl=, dove occorrono, targa caratteristiche, targa sequenza manovre, sbarra collettrice di terra, cella morsettiera circuiti ausiliari, maniglia di accesso e di manovra / - SCOMPARTO ASSEMBLATO DI MEDIA TENSIONE PER 24 kV In 400A / - Per cella con SR e ST SF1 DM-1A	cad		16244,40
22CL.PR.5.380100.c	Scomparto MT normalizzato assemblato in fabbrica in esecuzione modulare tensione nominale=24 kV - In 400A. Involucro esterno con grado di protezione IP30, messa a terra dell'involucro, dei diaframmi metallici e della struttura con bulloneria collegata a sbarra collettrice di terra. La struttura metallica trattata con vernice gliceroftalica colore grigio RAL 7030. Tutti i moduli sono forniti di obl=, dove occorrono, targa caratteristiche, targa sequenza manovre, sbarra collettrice di terra, cella morsettiera circuiti ausiliari, maniglia di accesso e di manovra / - SCOMPARTO ASSEMBLATO DI MEDIA TENSIONE PER 24 kV In 400A / - Per cella protezione trafo o partenza con IMR e ST	cad		7117,76
22CL.PR.5.380100.d	Scomparto MT normalizzato assemblato in fabbrica in esecuzione modulare tensione nominale=24 kV - In 400A. Involucro esterno con grado di protezione IP30, messa a terra dell'involucro, dei diaframmi metallici e della struttura con bulloneria collegata a sbarra collettrice di terra. La struttura metallica trattata con vernice gliceroftalica colore grigio RAL 7030. Tutti i moduli sono forniti di obl=, dove occorrono, targa caratteristiche, targa sequenza manovre, sbarra collettrice di terra, cella morsettiera circuiti ausiliari, maniglia di accesso e di manovra / - SCOMPARTO ASSEMBLATO DI MEDIA TENSIONE PER 24 kV In 400A / - Per cella arrivo linea con IMR e ST	cad		5862,21
22CL.PR.5.380100.e	Scomparto MT normalizzato assemblato in fabbrica in esecuzione modulare tensione nominale=24 kV - In 400A. Involucro esterno con grado di protezione IP30, messa a terra dell'involucro, dei diaframmi metallici e della struttura con bulloneria collegata a sbarra collettrice di terra. La struttura metallica trattata con vernice gliceroftalica colore grigio RAL 7030. Tutti i moduli sono forniti di obl=, dove occorrono, targa caratteristiche, targa sequenza manovre, sbarra collettrice di terra, cella morsettiera circuiti ausiliari, maniglia di accesso e di manovra / - SCOMPARTO ASSEMBLATO DI MEDIA TENSIONE PER 24 kV In 400A / - Per cella risalita sbarre	cad		2908,44
22CL.PR.5.380100.f	Scomparto MT normalizzato assemblato in fabbrica in esecuzione modulare tensione nominale=24 kV - In 400A. Involucro esterno con grado di protezione IP30, messa a terra dell'involucro, dei diaframmi metallici e della struttura con bulloneria collegata a sbarra collettrice di terra. La struttura metallica trattata con vernice gliceroftalica colore grigio RAL 7030. Tutti i moduli sono forniti di obl=, dove occorrono, targa caratteristiche, targa sequenza manovre, sbarra collettrice di terra, cella morsettiera circuiti ausiliari, maniglia di accesso e di manovra / - SCOMPARTO ASSEMBLATO DI MEDIA TENSIONE PER 24 kV In 400A / - Per cella SF6 per trafo o interruttore generale	cad		16230,18
22CL.PR.5.380100.g	Scomparto MT normalizzato assemblato in fabbrica in esecuzione modulare tensione nominale=24 kV - In 400A. Involucro esterno con grado di protezione IP30, messa a terra dell'involucro, dei diaframmi metallici e della struttura con bulloneria collegata a sbarra collettrice di terra. La struttura metallica trattata con vernice gliceroftalica colore grigio RAL 7030. Tutti i moduli sono forniti di obl=, dove occorrono, targa caratteristiche, targa sequenza manovre, sbarra collettrice di terra, cella morsettiera circuiti ausiliari, maniglia di accesso e di manovra / - SCOMPARTO ASSEMBLATO DI MEDIA TENSIONE PER 24 kV In 400A / - Per cella SF6 per trafo o interruttore generale motorizzato	cad		23386,80
22CL.PR.5.380100.h	Scomparto MT normalizzato assemblato in fabbrica in esecuzione modulare tensione nominale=24 kV - In 400A. Involucro esterno con grado di protezione IP30, messa a terra dell'involucro, dei diaframmi metallici e della struttura con bulloneria collegata a sbarra collettrice di terra. La struttura metallica trattata con vernice gliceroftalica colore grigio RAL 7030. Tutti i moduli sono forniti di obl=, dove occorrono, targa caratteristiche, targa sequenza manovre, sbarra collettrice di terra, cella morsettiera circuiti ausiliari, maniglia di accesso e di manovra / - SCOMPARTO ASSEMBLATO DI MEDIA TENSIONE PER 24 kV In 400A / - Per cella misure con ST e TV	cad		5917,89
22CL.PR.5.380100.i	Scomparto MT normalizzato assemblato in fabbrica in esecuzione modulare tensione nominale=24 kV - In 400A. Involucro esterno con grado di protezione IP30, messa a terra dell'involucro, dei diaframmi metallici e della struttura con bulloneria collegata a sbarra collettrice di terra. La struttura metallica trattata con vernice gliceroftalica colore grigio RAL 7030. Tutti i moduli sono forniti di obl=, dove occorrono, targa caratteristiche, targa sequenza manovre, sbarra collettrice di terra, cella morsettiera circuiti ausiliari, maniglia di accesso e di manovra / - SCOMPARTO ASSEMBLATO DI MEDIA TENSIONE PER 24 kV In 400A / - Per cella misure con TV+TA+strumenti+50-51-51N	cad		14619,95
22CL.PR.5.380100.j	Scomparto MT normalizzato assemblato in fabbrica in esecuzione modulare tensione nominale=24 kV - In 400A. Involucro esterno con grado di protezione IP30, messa a terra dell'involucro, dei diaframmi metallici e della struttura con bulloneria collegata a sbarra collettrice di terra. La struttura metallica trattata con vernice gliceroftalica colore grigio RAL 7030. Tutti i moduli sono forniti di obl=, dove occorrono, targa caratteristiche, targa sequenza manovre, sbarra collettrice di terra, cella morsettiera circuiti ausiliari, maniglia di accesso e di manovra / - SCOMPARTO ASSEMBLATO DI MEDIA TENSIONE PER 24 kV In 400A / - Per cella protezione trafo tipo sottocarico SR e ST QM	cad		7979,82
22CL.PR.5.380110.a	Scomparto MT normalizzato assemblato in fabbrica in esecuzione modulare tensione nominale=24 kV - In 630A. Involucro esterno con grado di protezione IP30, messa a terra dell'involucro, dei diaframmi metallici e della struttura con bulloneria collegata a sbarra collettrice di terra. La struttura metallica trattata con vernice gliceroftalica colore grigio RAL 7030. Tutti i moduli sono forniti di obl=, dove occorrono, targa caratteristiche, targa sequenza manovre, sbarra collettrice di terra, cella morsettiera circuiti ausiliari, maniglia di accesso e di manovra / - SCOMPARTO ASSEMBLATO DI MEDIA TENSIONE PER 24 kV In 630A / - Per cella risalita	cad		1805,64
22CL.PR.5.380110.b	Scomparto MT normalizzato assemblato in fabbrica in esecuzione modulare tensione nominale=24 kV - In 630A. Involucro esterno con grado di protezione IP30, messa a terra dell'involucro, dei diaframmi metallici e della struttura con bulloneria collegata a sbarra collettrice di terra. La struttura metallica trattata con vernice gliceroftalica colore grigio RAL 7030. Tutti i moduli sono forniti di obl=, dove occorrono, targa caratteristiche, targa sequenza manovre, sbarra collettrice di terra, cella morsettiera circuiti ausiliari, maniglia di accesso e di manovra / - SCOMPARTO ASSEMBLATO DI MEDIA TENSIONE PER 24 kV In 630A / - Per cella protezione trafo o partenza con IMR e ST	cad		8040,65
22CL.PR.5.380110.c	Scomparto MT normalizzato assemblato in fabbrica in esecuzione modulare tensione nominale=24 kV - In 630A. Involucro esterno con grado di protezione IP30, messa a terra dell'involucro, dei diaframmi metallici e della struttura con bulloneria collegata a sbarra collettrice di terra. La struttura metallica trattata con vernice gliceroftalica colore grigio RAL 7030. Tutti i moduli sono forniti di obl=, dove occorrono, targa caratteristiche, targa sequenza manovre, sbarra collettrice di terra, cella morsettiera circuiti ausiliari, maniglia di accesso e di manovra / - SCOMPARTO ASSEMBLATO DI MEDIA TENSIONE PER 24 kV In 630A / - Per cella arrivo linea con IMR e ST	cad		6266,07
22CL.PR.5.380110.d	Scomparto MT normalizzato assemblato in fabbrica in esecuzione modulare tensione nominale=24 kV - In 630A. Involucro esterno con grado di protezione IP30, messa a terra dell'involucro, dei diaframmi metallici e della struttura con bulloneria collegata a sbarra collettrice di terra. La struttura metallica trattata con vernice gliceroftalica colore grigio RAL 7030. Tutti i moduli sono forniti di obl=, dove occorrono, targa caratteristiche, targa sequenza manovre, sbarra collettrice di terra, cella morsettiera circuiti ausiliari, maniglia di accesso e di manovra / - SCOMPARTO ASSEMBLATO DI MEDIA TENSIONE PER 24 kV In 630A / - Per cella risalita sbarre	cad		2362,26
22CL.PR.5.380110.e	Scomparto MT normalizzato assemblato in fabbrica in esecuzione modulare tensione nominale=24 kV - In 630A. Involucro esterno con grado di protezione IP30, messa a terra dell'involucro, dei diaframmi metallici e della struttura con bulloneria collegata a sbarra collettrice di terra. La struttura metallica trattata con vernice gliceroftalica colore grigio RAL 7030. Tutti i moduli sono forniti di obl=, dove occorrono, targa caratteristiche, targa sequenza manovre, sbarra collettrice di terra, cella morsettiera circuiti ausiliari, maniglia di accesso e di manovra / - SCOMPARTO ASSEMBLATO DI MEDIA TENSIONE PER 24 kV In 630A / - Per cella SF6 per trafo o interruttore generale	cad		16404,92
22CL.PR.5.380110.f	Scomparto MT normalizzato assemblato in fabbrica in esecuzione modulare tensione nominale=24 kV - In 630A. Involucro esterno con grado di protezione IP30, messa a terra dell'involucro, dei diaframmi metallici e della struttura con bulloneria collegata a sbarra collettrice di terra. La struttura metallica trattata con vernice gliceroftalica colore grigio RAL 7030. Tutti i moduli sono forniti di obl=, dove occorrono, targa caratteristiche, targa sequenza manovre, sbarra collettrice di terra, cella morsettiera circuiti ausiliari, maniglia di accesso e di manovra / - SCOMPARTO ASSEMBLATO DI MEDIA TENSIONE PER 24 kV In 630A / - Per cella SF6 per trafo o interruttore generale motorizzato	cad		25894,00
22CL.PR.5.380110.g	Scomparto MT normalizzato assemblato in fabbrica in esecuzione modulare tensione nominale=24 kV - In 630A. Involucro esterno con grado di protezione IP30, messa a terra dell'involucro, dei diaframmi metallici e della struttura con bulloneria collegata a sbarra collettrice di terra. La struttura metallica trattata con vernice gliceroftalica colore grigio RAL 7030. Tutti i moduli sono forniti di obl=, dove occorrono, targa caratteristiche, targa sequenza manovre, sbarra collettrice di terra, cella morsettiera circuiti ausiliari, maniglia di accesso e di manovra / - SCOMPARTO ASSEMBLATO DI MEDIA TENSIONE PER 24 kV In 630A / - Per cella misure con ST e TV	cad		6961,13
22CL.PR.5.380110.h	Scomparto MT normalizzato assemblato in fabbrica in esecuzione modulare tensione nominale=24 kV - In 630A. Involucro esterno con grado di protezione IP30, messa a terra dell'involucro, dei diaframmi metallici e della struttura con bulloneria collegata a sbarra collettrice di terra. La struttura metallica trattata con vernice gliceroftalica colore grigio RAL 7030. Tutti i moduli sono forniti di obl=, dove occorrono, targa caratteristiche, targa sequenza manovre, sbarra collettrice di terra, cella morsettiera circuiti ausiliari, maniglia di accesso e di manovra / - SCOMPARTO ASSEMBLATO DI MEDIA TENSIONE PER 24 kV In 630A / - Per cella misure con TV+TA+strumenti+50-51-51N	cad		16412,69
22CL.PR.5.380110.i	Scomparto MT normalizzato assemblato in fabbrica in esecuzione modulare tensione nominale=24 kV - In 630A. Involucro esterno con grado di protezione IP30, messa a terra dell'involucro, dei diaframmi metallici e della struttura con bulloneria collegata a sbarra collettrice di terra. La struttura metallica trattata con vernice gliceroftalica colore grigio RAL 7030. Tutti i moduli sono forniti di obl=, dove occorrono, targa caratteristiche, targa sequenza manovre, sbarra collettrice di terra, cella morsettiera circuiti ausiliari, maniglia di accesso e di manovra / - SCOMPARTO ASSEMBLATO DI MEDIA TENSIONE PER 24 kV In 630A / - Per cellaprotezione trafo tipo sottocarico SR e ST	cad		8998,48
22CL.PR.5.380110.j	Scomparto MT normalizzato assemblato in fabbrica in esecuzione modulare tensione nominale=24 kV - In 630A. Involucro esterno con grado di protezione IP30, messa a terra dell'involucro, dei diaframmi metallici e della struttura con bulloneria collegata a sbarra collettrice di terra. La struttura metallica trattata con vernice gliceroftalica colore grigio RAL 7030. Tutti i moduli sono forniti di obl=, dove occorrono, targa caratteristiche, targa sequenza manovre, sbarra collettrice di terra, cella morsettiera circuiti ausiliari, maniglia di accesso e di manovra / - SCOMPARTO ASSEMBLATO DI MEDIA TENSIONE PER 24 kV In 630A / - Per cella con SR e ST SF1 DM-1A	cad		16402,32
22CL.PR.5.380120.a	Scomparto MT normalizzato per trafo, tensione nominale fino a 24 kV, a quattro lati + coperchio. Involucro esterno con grado di protezione IP30, messa a terra dell'involucro, dei diaframmi metallici e della struttura con bulloneria collegata a sbarra collettrice di terra. La struttura mettalica é trattata con vernice gliceroftalica colore grigio RAL 7030. Lo scomparto fornito di obl=, targa caratteristiche, sbarra collettrice di terra, maniglia di accesso / - SCOMPARTO A QUATTRO LATI PER TRAFO DI MEDIA TENSIONE / - Cella trafo fino a 160 kVA	cad		2688,38
22CL.PR.5.380120.b	Scomparto MT normalizzato per trafo, tensione nominale fino a 24 kV, a quattro lati + coperchio. Involucro esterno con grado di protezione IP30, messa a terra dell'involucro, dei diaframmi metallici e della struttura con bulloneria collegata a sbarra collettrice di terra. La struttura mettalica é trattata con vernice gliceroftalica colore grigio RAL 7030. Lo scomparto fornito di obl=, targa caratteristiche, sbarra collettrice di terra, maniglia di accesso / - SCOMPARTO A QUATTRO LATI PER TRAFO DI MEDIA TENSIONE / - Cella trafo fino a 250 kVA	cad		3767,93
22CL.PR.5.380120.c	Scomparto MT normalizzato per trafo, tensione nominale fino a 24 kV, a quattro lati + coperchio. Involucro esterno con grado di protezione IP30, messa a terra dell'involucro, dei diaframmi metallici e della struttura con bulloneria collegata a sbarra collettrice di terra. La struttura mettalica é trattata con vernice gliceroftalica colore grigio RAL 7030. Lo scomparto fornito di obl=, targa caratteristiche, sbarra collettrice di terra, maniglia di accesso / - SCOMPARTO A QUATTRO LATI PER TRAFO DI MEDIA TENSIONE / - Cella trafo fino a 315 kVA	cad		3344,65
22CL.PR.5.380130.10.a	Accessori per trasformatori / - Accessori per trasformatori termometro a quadrante	cad		433,13
22CL.PR.5.380130.10.b	Accessori per trasformatori / - Accessori per trasformatori relè Buchholz e conservatore d'olio	cad		756,25
22CL.PR.5.380130.10.c	Accessori per trasformatori / - Accessori per trasformatori termosonda completa di relè, alimentazione 220 V-50 Hz	cad		1086,25
22CL.PR.5.380130.10.d	Accessori per trasformatori / - Accessori per trasformatori centralina termometrica digitale con esclusione delle resistenze	cad		1172,88
22CL.PR.5.380130.10.e	Accessori per trasformatori / - Accessori per trasformatori terna di termoresistenze da 100 Ohm	cad		213,13
22CL.PR.5.380130.10.f	Accessori per trasformatori / - Accessori per trasformatori sistema di ventilazione forzata per aumento della potenza nominale fino a 1000 kVA	cad		3822,50
22CL.PR.5.380130.10.g	Accessori per trasformatori / - Accessori per trasformatori sistema di ventilazione forzata per aumento della potenza nominale fino a 1000 kVA	cad		5956,50
22CL.PR.5.380140.10.a	- Interruttore manovra sezionatore, meccanico standard o rotativo e lame di terra interbloccate, con comando indipendente a mano 12 Vn-kV, 12,5 kA, 400 An, standard / - Interruttore manovra sezionatore, meccanico standard o ro ... do indipendente a mano 12 Vn-kV, 12,5 kA, 400 An, standard	cad		2110,63
22CL.PR.5.380140.10.b	- Interruttore manovra sezionatore, meccanico standard o rotativo e lame di terra interbloccate, con comando indipendente a mano 12 Vn-kV, 16 kA, 630 An, standard / - Interruttore manovra sezionatore, meccanico standard o ro ... ando indipendente a mano 12 Vn-kV, 16 kA, 630 An, standard	cad		2268,75
22CL.PR.5.380140.10.c	Interruttore manovra sezionatore, meccanico standard o rotativo e lame di terra interbloccate, con comando indipendente a mano 17,5 Vn-kV, 12,5 kA, 400 An, standard / - Interruttore manovra sezionatore, meccanico standard o ro ... indipendente a mano 17,5 Vn-kV, 12,5 kA, 400 An, standard / - Interruttore manovra sezionatore, meccanico standard o rotativo e lame di terra interbloccate, con comando indipendente a mano 17,5 Vn-kV, 12,5 kA, 400 An, standard / - Interruttore manovra sezionatore, meccanico standard o ro ... indipendente a mano 17,5 Vn-kV, 12,5 kA, 400 An, standard	cad		2206,88
22CL.PR.5.380140.10.d	- Interruttore manovra sezionatore, meccanico standard o rotativo e lame di terra interbloccate, con comando indipendente a mano 17,5 Vn-kV, 16 kA, 630 An, standard / - Interruttore manovra sezionatore, meccanico standard o ro ... do indipendente a mano 17,5 Vn-kV, 16 kA, 630 An, standard	cad		2330,63
22CL.PR.5.380140.10.e	- Interruttore manovra sezionatore, meccanico standard o rotativo e lame di terra interbloccate, con comando indipendente a mano 24 Vn-kV, 12,5 kA, 400 An, rotativo / - Interruttore manovra sezionatore, meccanico standard o ro ... do indipendente a mano 24 Vn-kV, 12,5 kA, 400 An, rotativo	cad		3953,13
22CL.PR.5.380140.10.f	- Interruttore manovra sezionatore, meccanico standard o rotativo e lame di terra interbloccate, con comando indipendente a mano 24 Vn-kV, 16 kA, 630 An, rotativo / - Interruttore manovra sezionatore, meccanico standard o ro ... ando indipendente a mano 24 Vn-kV, 16 kA, 630 An, rotativo	cad		4595,25
22CL.PR.5.380140.20.a	Interruttore manovra sezionatore,con lame di terra interbloccate e comando ad accumulo d'energia per apertura tramite eventuale bobina d'apertura / - Interruttore manovra sezionatore,con lame di terra interbloccate e comando ad accumulo d'energia per apertura tramite eventuale bobina d'apertura 12 Vn-kV, 12,5 kA, 400 An / - Interruttore manovra sezionatore,con lame di terra interb ... mite eventuale bobina d'apertura 12 Vn-kV, 12,5 kA, 400 An	cad		2393,88
22CL.PR.5.380140.20.b	Interruttore manovra sezionatore,con lame di terra interbloccate e comando ad accumulo d'energia per apertura tramite eventuale bobina d'apertura / - Interruttore manovra sezionatore,con lame di terra interbloccate e comando ad accumulo d'energia per apertura tramite eventuale bobina d'apertura 12 Vn-kV, 16 kA, 630 An / - Interruttore manovra sezionatore,con lame di terra interb ... ramite eventuale bobina d'apertura 12 Vn-kV, 16 kA, 630 An	cad		2699,13
22CL.PR.5.380140.20.c	Interruttore manovra sezionatore,con lame di terra interbloccate e comando ad accumulo d'energia per apertura tramite eventuale bobina d'apertura / - Interruttore manovra sezionatore,con lame di terra interbloccate e comando ad accumulo d'energia per apertura tramite eventuale bobina d'apertura 17,5 Vn-kV, 12,5 kA, 400 An / - Interruttore manovra sezionatore,con lame di terra interb ... te eventuale bobina d'apertura 17,5 Vn-kV, 12,5 kA, 400 An	cad		2590,50
22CL.PR.5.380140.20.d	Interruttore manovra sezionatore,con lame di terra interbloccate e comando ad accumulo d'energia per apertura tramite eventuale bobina d'apertura / - Interruttore manovra sezionatore,con lame di terra interbloccate e comando ad accumulo d'energia per apertura tramite eventuale bobina d'apertura 17,5 Vn-kV, 16 kA, 630 An / - Interruttore manovra sezionatore,con lame di terra interb ... mite eventuale bobina d'apertura 17,5 Vn-kV, 16 kA, 630 An	cad		3228,50
22CL.PR.5.380140.20.e	Interruttore manovra sezionatore,con lame di terra interbloccate e comando ad accumulo d'energia per apertura tramite eventuale bobina d'apertura / - Interruttore manovra sezionatore,con lame di terra interbloccate e comando ad accumulo d'energia per apertura tramite eventuale bobina d'apertura 24 Vn-kV, 12,5 kA, 400 An rotativo / - Interruttore manovra sezionatore,con lame di terra interb ... tuale bobina d'apertura 24 Vn-kV, 12,5 kA, 400 An rotativo	cad		3965,50
22CL.PR.5.380140.20.f	Interruttore manovra sezionatore,con lame di terra interbloccate e comando ad accumulo d'energia per apertura tramite eventuale bobina d'apertura / - Interruttore manovra sezionatore,con lame di terra interbloccate e comando ad accumulo d'energia per apertura tramite eventuale bobina d'apertura 24 Vn-kV, 16 kA, 630 An rotativo / - Interruttore manovra sezionatore,con lame di terra interb ... entuale bobina d'apertura 24 Vn-kV, 16 kA, 630 An rotativo	cad		4375,25
22CL.PR.5.380140.30.a	Interruttore manovra sezionatore,con lame di terra interbloccate e comando ad accumulo d'energia per apertura tramite eventuale bobina d'apertura completo di telaio portafusibili con dispositivo di sgancio all'intervento fusibili (fusibili esclusi) / - Interruttore manovra sezionatore,con lame di terra interbloccate e comando ad accumulo d'energia per apertura tramite eventuale bobina d'apertura completo di telaio portafusibili con dispositivo di sgancio all'intervento fusibili (fusibili esclusi) 12 Vn-kV, 12,5 kA, 400 An / - Interruttore manovra sezionatore,con lame di terra interb ... ento fusibili (fusibili esclusi) 12 Vn-kV, 12,5 kA, 400 An	cad		3506,25
22CL.PR.5.380140.30.b	Interruttore manovra sezionatore,con lame di terra interbloccate e comando ad accumulo d'energia per apertura tramite eventuale bobina d'apertura completo di telaio portafusibili con dispositivo di sgancio all'intervento fusibili (fusibili esclusi) / - Interruttore manovra sezionatore,con lame di terra interbloccate e comando ad accumulo d'energia per apertura tramite eventuale bobina d'apertura completo di telaio portafusibili con dispositivo di sgancio all'intervento fusibili (fusibili esclusi) 12 Vn-kV, 16 kA, 630 An / - Interruttore manovra sezionatore,con lame di terra interb ... rvento fusibili (fusibili esclusi) 12 Vn-kV, 16 kA, 630 An	cad		4225,38
22CL.PR.5.380140.30.c	Interruttore manovra sezionatore,con lame di terra interbloccate e comando ad accumulo d'energia per apertura tramite eventuale bobina d'apertura completo di telaio portafusibili con dispositivo di sgancio all'intervento fusibili (fusibili esclusi) / - Interruttore manovra sezionatore,con lame di terra interbloccate e comando ad accumulo d'energia per apertura tramite eventuale bobina d'apertura completo di telaio portafusibili con dispositivo di sgancio all'intervento fusibili (fusibili esclusi) 17,5 Vn-kV, 12,5 kA, 400 An / - Interruttore manovra sezionatore,con lame di terra interb ... to fusibili (fusibili esclusi) 17,5 Vn-kV, 12,5 kA, 400 An	cad		3643,75
22CL.PR.5.380140.30.d	Interruttore manovra sezionatore,con lame di terra interbloccate e comando ad accumulo d'energia per apertura tramite eventuale bobina d'apertura completo di telaio portafusibili con dispositivo di sgancio all'intervento fusibili (fusibili esclusi) / - Interruttore manovra sezionatore,con lame di terra interbloccate e comando ad accumulo d'energia per apertura tramite eventuale bobina d'apertura completo di telaio portafusibili con dispositivo di sgancio all'intervento fusibili (fusibili esclusi) 17,5 Vn-kV, 16 kA, 630 An / - Interruttore manovra sezionatore,con lame di terra interb ... ento fusibili (fusibili esclusi) 17,5 Vn-kV, 16 kA, 630 An	cad		4617,25
22CL.PR.5.380140.30.e	Interruttore manovra sezionatore,con lame di terra interbloccate e comando ad accumulo d'energia per apertura tramite eventuale bobina d'apertura completo di telaio portafusibili con dispositivo di sgancio all'intervento fusibili (fusibili esclusi) / - Interruttore manovra sezionatore,con lame di terra interbloccate e comando ad accumulo d'energia per apertura tramite eventuale bobina d'apertura completo di telaio portafusibili con dispositivo di sgancio all'intervento fusibili (fusibili esclusi) 24 Vn-kV, 12,5 kA, 400 An / - Interruttore manovra sezionatore,con lame di terra interb ... ento fusibili (fusibili esclusi) 24 Vn-kV, 12,5 kA, 400 An	cad		4516,88
22CL.PR.5.380140.30.f	Interruttore manovra sezionatore,con lame di terra interbloccate e comando ad accumulo d'energia per apertura tramite eventuale bobina d'apertura completo di telaio portafusibili con dispositivo di sgancio all'intervento fusibili (fusibili esclusi) / - Interruttore manovra sezionatore,con lame di terra interbloccate e comando ad accumulo d'energia per apertura tramite eventuale bobina d'apertura completo di telaio portafusibili con dispositivo di sgancio all'intervento fusibili (fusibili esclusi) 24 Vn-kV, 16 kA, 630 An / - Interruttore manovra sezionatore,con lame di terra interb ... rvento fusibili (fusibili esclusi) 24 Vn-kV, 16 kA, 630 An	cad		4925,25
22CL.PR.5.380140.40.a	FUSIBILI MT / - FUSIBILI MT 12 kV, 10/16 A	cad		112,75
22CL.PR.5.380140.40.b	FUSIBILI MT / - FUSIBILI MT 12 kV, 25 A	cad		151,25
22CL.PR.5.380140.40.c	FUSIBILI MT / - FUSIBILI MT 12 kV, 40 A	cad		176,00
22CL.PR.5.380140.40.d	FUSIBILI MT / - 12 kV, 63 A	cad		222,75
22CL.PR.5.380140.40.e	FUSIBILI MT / - FUSIBILI MT 17,5 kV, 10/16 A	cad		112,75
22CL.PR.5.380140.40.f	FUSIBILI MT / - FUSIBILI MT 17,5 kV, 25 A	cad		154,00
22CL.PR.5.380140.40.g	FUSIBILI MT / - FUSIBILI MT 17,5 kV, 40 A	cad		220,00
22CL.PR.5.380140.40.h	FUSIBILI MT / - FUSIBILI MT 17,5 kV, 63 A	cad		284,63
22CL.PR.5.380140.40.i	FUSIBILI MT / - FUSIBILI MT 24 kV, 10/16 A	cad		115,50
22CL.PR.5.380140.40.j	FUSIBILI MT / - FUSIBILI MT 24 kV, 25 A	cad		159,50
22CL.PR.5.380140.40.k	FUSIBILI MT / - FUSIBILI MT 24 kV, 40 A	cad		229,63
22CL.PR.5.380140.40.l	FUSIBILI MT / - FUSIBILI MT 24 kV, 63 A	cad		298,38
22CL.PR.5.380140.50.a	ACCESSORI DI CORREDO PER INTERRUTTORE DI MANOVRA SEZIONATORE / - ACCESSORI DI CORREDO PER INTERRUTTORE DI MANOVRA SEZIONATORE comando da parete	cad		262,63
22CL.PR.5.380140.50.b	ACCESSORI DI CORREDO PER INTERRUTTORE DI MANOVRA SEZIONATORE / - ACCESSORI DI CORREDO PER INTERRUTTORE DI MANOVRA SEZIONATORE blocco a chiave	cad		154,00
22CL.PR.5.380140.50.c	ACCESSORI DI CORREDO PER INTERRUTTORE DI MANOVRA SEZIONATORE / - ACCESSORI DI CORREDO PER INTERRUTTORE DI MANOVRA SEZIONATORE contatti Aux	cad		129,25
22CL.PR.5.380140.50.d	ACCESSORI DI CORREDO PER INTERRUTTORE DI MANOVRA SEZIONATORE / - ACCESSORI DI CORREDO PER INTERRUTTORE DI MANOVRA SEZIONATORE bobina apertura	cad		222,75
22CL.PR.5.380140.50.e	ACCESSORI DI CORREDO PER INTERRUTTORE DI MANOVRA SEZIONATORE / - ACCESSORI DI CORREDO PER INTERRUTTORE DI MANOVRA SEZIONATORE asta rinvio 3/4", lunghezza 3 m	cad		67,38
22CL.PR.5.380140.60.a	INTERRUTTORI AD ESAFLUORO DI ZOLFO, PER INTERNO, TIPO FISSO CON COMANDO ELETTRICO A DISTANZA / - INTERRUTTORI AD ESAFLUORO DI ZOLFO, PER INTERNO, TIPO FISSO CON COMANDO ELETTRICO A DISTANZA 12 Vn-kV, 12,5 kA, 630 An	cad		14946,25
22CL.PR.5.380140.60.b	INTERRUTTORI AD ESAFLUORO DI ZOLFO, PER INTERNO, TIPO FISSO CON COMANDO ELETTRICO A DISTANZA / - INTERRUTTORI AD ESAFLUORO DI ZOLFO, PER INTERNO, TIPO FISSO CON COMANDO ELETTRICO A DISTANZA 12 Vn-kV, 12,5 kA, 800 An	cad		16347,38
22CL.PR.5.380140.60.c	INTERRUTTORI AD ESAFLUORO DI ZOLFO, PER INTERNO, TIPO FISSO CON COMANDO ELETTRICO A DISTANZA / - INTERRUTTORI AD ESAFLUORO DI ZOLFO, PER INTERNO, TIPO FISSO CON COMANDO ELETTRICO A DISTANZA 12 Vn-kV, 16/20 kA, 1600 An	cad		18099,13
22CL.PR.5.380140.60.d	INTERRUTTORI AD ESAFLUORO DI ZOLFO, PER INTERNO, TIPO FISSO CON COMANDO ELETTRICO A DISTANZA / - INTERRUTTORI AD ESAFLUORO DI ZOLFO, PER INTERNO, TIPO FISSO CON COMANDO ELETTRICO A DISTANZA 12 Vn-kV, 25 kA, 1250 An	cad		22038,50
22CL.PR.5.380140.60.e	INTERRUTTORI AD ESAFLUORO DI ZOLFO, PER INTERNO, TIPO FISSO CON COMANDO ELETTRICO A DISTANZA / - INTERRUTTORI AD ESAFLUORO DI ZOLFO, PER INTERNO, TIPO FISSO CON COMANDO ELETTRICO A DISTANZA 12 Vn-kV, 25 kA, 1600 An	cad		26901,88
22CL.PR.5.380140.60.f	INTERRUTTORI AD ESAFLUORO DI ZOLFO, PER INTERNO, TIPO FISSO CON COMANDO ELETTRICO A DISTANZA / - INTERRUTTORI AD ESAFLUORO DI ZOLFO, PER INTERNO, TIPO FISSO CON COMANDO ELETTRICO A DISTANZA 17,5 Vn-kV, 12,5 kA, 630 An	cad		16783,25
22CL.PR.5.380140.60.g	INTERRUTTORI AD ESAFLUORO DI ZOLFO, PER INTERNO, TIPO FISSO CON COMANDO ELETTRICO A DISTANZA 17,5 Vn-kV, 12,5 kA, 1250 An / - INTERRUTTORI AD ESAFLUORO DI ZOLFO, PER INTERNO, TIPO FIS ... COMANDO ELETTRICO A DISTANZA 17,5 Vn-kV, 12,5 kA, 1250 AnINTERRUTTORI AD ESAFLUORO DI ZOLFO, PER INTERNO, TIPO FISSO CON COMANDO ELETTRICO A DISTANZA / - INTERRUTTORI AD ESAFLUORO DI ZOLFO, PER INTERNO, TIPO FISSO CON COMANDO ELETTRICO A DISTANZA 17,5 Vn-kV, 12,5 kA, 1250 An / - INTERRUTTORI AD ESAFLUORO DI ZOLFO, PER INTERNO, TIPO FIS ... COMANDO ELETTRICO A DISTANZA 17,5 Vn-kV, 12,5 kA, 1250 An	cad		17957,50
22CL.PR.5.380140.60.h	INTERRUTTORI AD ESAFLUORO DI ZOLFO, PER INTERNO, TIPO FISSO CON COMANDO ELETTRICO A DISTANZA 17,5 Vn-kV, 16,5 kA, 1600 An / - INTERRUTTORI AD ESAFLUORO DI ZOLFO, PER INTERNO, TIPO FIS ... COMANDO ELETTRICO A DISTANZA 17,5 Vn-kV, 16,5 kA, 1600 AnINTERRUTTORI AD ESAFLUORO DI ZOLFO, PER INTERNO, TIPO FISSO CON COMANDO ELETTRICO A DISTANZA / - INTERRUTTORI AD ESAFLUORO DI ZOLFO, PER INTERNO, TIPO FISSO CON COMANDO ELETTRICO A DISTANZA 17,5 Vn-kV, 16,5 kA, 1600 An / - INTERRUTTORI AD ESAFLUORO DI ZOLFO, PER INTERNO, TIPO FIS ... COMANDO ELETTRICO A DISTANZA 17,5 Vn-kV, 16,5 kA, 1600 An	cad		21348,25
22CL.PR.5.380140.60.i	INTERRUTTORI AD ESAFLUORO DI ZOLFO, PER INTERNO, TIPO FISSO CON COMANDO ELETTRICO A DISTANZA / - INTERRUTTORI AD ESAFLUORO DI ZOLFO, PER INTERNO, TIPO FISSO CON COMANDO ELETTRICO A DISTANZA 17,5 Vn-kV, 20 kA, 1600 An	cad		21485,75
22CL.PR.5.380140.60.j	INTERRUTTORI AD ESAFLUORO DI ZOLFO, PER INTERNO, TIPO FISSO CON COMANDO ELETTRICO A DISTANZA / - INTERRUTTORI AD ESAFLUORO DI ZOLFO, PER INTERNO, TIPO FISSO CON COMANDO ELETTRICO A DISTANZA 17,5 Vn-kV, 25 kA, 1250 An	cad		22536,25
22CL.PR.5.380140.60.k	INTERRUTTORI AD ESAFLUORO DI ZOLFO, PER INTERNO, TIPO FISSO CON COMANDO ELETTRICO A DISTANZA / - INTERRUTTORI AD ESAFLUORO DI ZOLFO, PER INTERNO, TIPO FISSO CON COMANDO ELETTRICO A DISTANZA 17,5 Vn-kV, 25 kA, 1600 An	cad		25403,13
22CL.PR.5.380140.60.l	INTERRUTTORI AD ESAFLUORO DI ZOLFO, PER INTERNO, TIPO FISSO CON COMANDO ELETTRICO A DISTANZA / - INTERRUTTORI AD ESAFLUORO DI ZOLFO, PER INTERNO, TIPO FISSO CON COMANDO ELETTRICO A DISTANZA 24 Vn-kV, 12,5 kA, 630 An	cad		17051,38
22CL.PR.5.380140.60.m	INTERRUTTORI AD ESAFLUORO DI ZOLFO, PER INTERNO, TIPO FISSO CON COMANDO ELETTRICO A DISTANZA / - INTERRUTTORI AD ESAFLUORO DI ZOLFO, PER INTERNO, TIPO FISSO CON COMANDO ELETTRICO A DISTANZA 24 Vn-kV, 12,5 kA, 1250 An	cad		17957,50
22CL.PR.5.380140.60.n	INTERRUTTORI AD ESAFLUORO DI ZOLFO, PER INTERNO, TIPO FISSO CON COMANDO ELETTRICO A DISTANZA / - INTERRUTTORI AD ESAFLUORO DI ZOLFO, PER INTERNO, TIPO FISSO CON COMANDO ELETTRICO A DISTANZA 24 Vn-kV, 16,5 kA, 1250 An	cad		18425,00
22CL.PR.5.380140.60.o	INTERRUTTORI AD ESAFLUORO DI ZOLFO, PER INTERNO, TIPO FISSO CON COMANDO ELETTRICO A DISTANZA / - INTERRUTTORI AD ESAFLUORO DI ZOLFO, PER INTERNO, TIPO FISSO CON COMANDO ELETTRICO A DISTANZA 24 Vn-kV, 20 kA, 1250 An	cad		18518,50
22CL.PR.5.380140.60.p	INTERRUTTORI AD ESAFLUORO DI ZOLFO, PER INTERNO, TIPO FISSO CON COMANDO ELETTRICO A DISTANZA / - INTERRUTTORI AD ESAFLUORO DI ZOLFO, PER INTERNO, TIPO FISSO CON COMANDO ELETTRICO A DISTANZA 24 Vn-kV, 20 kA, 1600 An	cad		21572,38
22CL.PR.5.380140.60.q	INTERRUTTORI AD ESAFLUORO DI ZOLFO, PER INTERNO, TIPO FISSO CON COMANDO ELETTRICO A DISTANZA / - INTERRUTTORI AD ESAFLUORO DI ZOLFO, PER INTERNO, TIPO FISSO CON COMANDO ELETTRICO A DISTANZA 24 Vn-kV, 12,5 kA, 1250 An	cad		26369,75
22CL.PR.5.380140.60.r	INTERRUTTORI AD ESAFLUORO DI ZOLFO, PER INTERNO, TIPO FISSO CON COMANDO ELETTRICO A DISTANZA / - INTERRUTTORI AD ESAFLUORO DI ZOLFO, PER INTERNO, TIPO FISSO CON COMANDO ELETTRICO A DISTANZA 24 Vn-kV, 25 kA, 1600 An	cad		28758,13
22CL.PR.5.380150.10.a	Scomparto apparecchiature normalizzato, modulare, esecuzione protetta per installazione da interno, isolamento in aria dimensioni di massima sottoindicate:Larghezza frontale fino a 900 mm;Profondità fino a 1150 mm; Altezza dello scomparto fino a 2200 mm ( con singola apparecchiatura di sezionamento);Altezza dello scomparto fino a 2500 mm ( con doppia apparecchiatura di sezionamento);La carpenteria, se non realizzata in lamiera di acciao prezincata e preverniciata, sarà trattata secondo il seguente ciclo: - sgrossatura; - decapaggio; - bonderizzazione/zincatura elettrolitica;DATI ELETTRICI: Numero delle fasi attive 3; Frequenza nominale di rete 50/60 HZCorrente nominale sbarre e derivazioni 400. / - SCOMPARTI APPARECCHIATURE 24 kV / - SCOMPARTI APPARECCHIATURE 24 kV 24 kV, 12,5 kA, 400 A	cad		7053,75
22CL.PR.5.380150.10.b	Scomparto apparecchiature normalizzato, modulare, esecuzione protetta per installazione da interno, isolamento in aria dimensioni di massima sottoindicate:Larghezza frontale fino a 900 mm;Profondità fino a 1150 mm; Altezza dello scomparto fino a 2200 mm ( con singola apparecchiatura di sezionamento);Altezza dello scomparto fino a 2500 mm ( con doppia apparecchiatura di sezionamento);La carpenteria, se non realizzata in lamiera di acciao prezincata e preverniciata, sarà trattata secondo il seguente ciclo: - sgrossatura; - decapaggio; - bonderizzazione/zincatura elettrolitica;DATI ELETTRICI: Numero delle fasi attive 3; Frequenza nominale di rete 50/60 HZCorrente nominale sbarre e derivazioni 400. / - SCOMPARTI APPARECCHIATURE 24 kV / - SCOMPARTI APPARECCHIATURE 24 kV 24 kV, 16 kA, 630 A	cad		7491,00
22CL.PR.5.380150.100.a	Scomparto base per interruttori in esafluoro ad autogenerazione, tipo sezionabile, con cella strumenti, con esclusione degli interruttori, riduttori e strumenti / - Scomparto base per interruttori in esafluoro ad autogenerazione un contenitore e un sistema di sbarre	cad		38335,00
22CL.PR.5.380150.100.b	Scomparto base per interruttori in esafluoro ad autogenerazione, tipo sezionabile, con cella strumenti, con esclusione degli interruttori, riduttori e strumenti / - Scomparto base per interruttori in esafluoro ad autogenerazione due contenitori e un sistema di sbarre	cad		47190,00
22CL.PR.5.380150.100.c	Scomparto base per interruttori in esafluoro ad autogenerazione, tipo sezionabile, con cella strumenti, con esclusione degli interruttori, riduttori e strumenti / - Scomparto base per interruttori in esafluoro ad autogenerazione un contenitore e un doppio sistema di sbarre	cad		57612,50
22CL.PR.5.380150.110.a	Interruttori in esafluoro di sodio ad autogenerazione di pressione in esecuzione sezionabile, per scomparti / - Interruttori in esafluoro di sodio ad autogenerazione 12 Vn-kV, 12,5 kA, 630 An	cad		18947,50
22CL.PR.5.380150.110.b	Interruttori in esafluoro di sodio ad autogenerazione di pressione in esecuzione sezionabile, per scomparti / - Interruttori in esafluoro di sodio ad autogenerazione 12 Vn-kV, 12,5 kA, 1250 An	cad		19621,25
22CL.PR.5.380150.110.c	Interruttori in esafluoro di sodio ad autogenerazione di pressione in esecuzione sezionabile, per scomparti / - Interruttori in esafluoro di sodio ad autogenerazione 12 Vn-kV, 16/20 kA, 1250 An	cad		20295,00
22CL.PR.5.380150.110.d	Interruttori in esafluoro di sodio ad autogenerazione di pressione in esecuzione sezionabile, per scomparti / - Interruttori in esafluoro di sodio ad autogenerazione 12 Vn-kV, 25 kA, 1250 An	cad		23718,75
22CL.PR.5.380150.110.e	Interruttori in esafluoro di sodio ad autogenerazione di pressione in esecuzione sezionabile, per scomparti / - Interruttori in esafluoro di sodio ad autogenerazione 12 Vn-kV, 31,5 kA, 1250 An	cad		27060,00
22CL.PR.5.380150.110.f	Interruttori in esafluoro di sodio ad autogenerazione di pressione in esecuzione sezionabile, per scomparti / - Interruttori in esafluoro di sodio ad autogenerazione 17,5 Vn-kV, 12,5 kA, 630 An	cad		20297,75
22CL.PR.5.380150.110.g	Interruttori in esafluoro di sodio ad autogenerazione di pressione in esecuzione sezionabile, per scomparti / - Interruttori in esafluoro di sodio ad autogenerazione 17,5 Vn-kV, 16 kA, 1250 An	cad		20972,88
22CL.PR.5.380150.110.h	Interruttori in esafluoro di sodio ad autogenerazione di pressione in esecuzione sezionabile, per scomparti / - Interruttori in esafluoro di sodio ad autogenerazione 17,5 Vn-kV, 16/20 kA, 1250 An	cad		23003,75
22CL.PR.5.380150.110.i	Interruttori in esafluoro di sodio ad autogenerazione di pressione in esecuzione sezionabile, per scomparti / - Interruttori in esafluoro di sodio ad autogenerazione 17,5 Vn-kV, 25 kA, 1250 An	cad		27332,25
22CL.PR.5.380150.110.j	Interruttori in esafluoro di sodio ad autogenerazione di pressione in esecuzione sezionabile, per scomparti / - Interruttori in esafluoro di sodio ad autogenerazione 24 Vn-kV, 12,5 kA, 630 An	cad		20568,63
22CL.PR.5.380150.110.k	Interruttori in esafluoro di sodio ad autogenerazione di pressione in esecuzione sezionabile, per scomparti / - Interruttori in esafluoro di sodio ad autogenerazione 24 Vn-kV, 16 kA, 1250 An	cad		21921,63
22CL.PR.5.380150.110.l	Interruttori in esafluoro di sodio ad autogenerazione di pressione in esecuzione sezionabile, per scomparti / - Interruttori in esafluoro di sodio ad autogenerazione 24 Vn-kV, 16/20 kA, 1250 An	cad		23003,75
22CL.PR.5.380150.110.m	Interruttori in esafluoro di sodio ad autogenerazione di pressione in esecuzione sezionabile, per scomparti / - Interruttori in esafluoro di sodio ad autogenerazione 24 Vn-kV, 25 kA, 1250 An	cad		31121,75
22CL.PR.5.380150.120.a	Accessori a completamento interruttori / - Accessori a completamento interruttori relè elettronico di massima corrente con 2 TA	cad		2595,73
22CL.PR.5.380150.120.b	Accessori a completamento interruttori / - Accessori a completamento interruttori blocco a chiave	cad		116,88
22CL.PR.5.380150.20.a	SCOMPARTI APPARECCHIATURE 24 kV, completo con sezionatore terra (ST) / - SCOMPARTI APPARECCHIATURE 24 kV, completo con sezionatore terra (ST) 400 A, 2 TV, 3 fusibili	cad		10003,13
22CL.PR.5.380150.20.b	SCOMPARTI APPARECCHIATURE 24 kV, completo con sezionatore terra (ST) / - SCOMPARTI APPARECCHIATURE 24 kV, completo con sezionatore terra (ST) 400 A, 3 TV, 3 fusibili	cad		11897,88
22CL.PR.5.380150.20.c	SCOMPARTI APPARECCHIATURE 24 kV, completo con sezionatore terra (ST) / - SCOMPARTI APPARECCHIATURE 24 kV, completo con sezionatore terra (ST) 630 A, 2 TV, 3 fusibili	cad		10170,88
22CL.PR.5.380150.20.d	SCOMPARTI APPARECCHIATURE 24 kV, completo con sezionatore terra (ST) / - SCOMPARTI APPARECCHIATURE 24 kV, completo con sezionatore terra (ST) 630 A, 3 TV, 3 fusibili	cad		12271,88
22CL.PR.5.380150.30.a	Scomparto protezione generale, trafo o partenza, con interruttore manovra rotativo (IMR) e sezionatore terra (ST) esclusi i fusibili / - Scomparto protezione generale, trafo o partenza, con interruttore manovra rotativo (IMR) e sezionatore terra (ST) esclusi i fusibili 24 kV, 12,5 kA, 400 A / - Scomparto protezione generale, trafo o partenza, con inte ... natore terra (ST) esclusi i fusibili 24 kV, 12,5 kA, 400 A	cad		7906,25
22CL.PR.5.380150.30.b	Scomparto protezione generale, trafo o partenza, con interruttore manovra rotativo (IMR) e sezionatore terra (ST) esclusi i fusibili / - Scomparto protezione generale, trafo o partenza, con interruttore manovra rotativo (IMR) e sezionatore terra (ST) esclusi i fusibili 24 kV, 16 kA, 630 A / - Scomparto protezione generale, trafo o partenza, con inte ... ionatore terra (ST) esclusi i fusibili 24 kV, 16 kA, 630 A	cad		8222,50
22CL.PR.5.380150.40.a	Scomparto protezione generale, trafo o partenza, con sezionatore rotativo (SR), interruttore a volume d'olio ridotto (IVOR), sezionatore linea (SL) e sezionatore terra (SR), escluso interruttore estraibile ad esafluoro o a volume d'olio ridotto 24 kV, 12,5 kA, 400 A / - Scomparto protezione generale, trafo o partenza, con sezi ... esafluoro o a volume d'olio ridotto 24 kV, 12,5 kA, 400 AScomparto protezione generale, trafo o partenza, con sezionatore rotativo (SR), interruttore a volume d'olio ridotto (IVOR), sezionatore linea (SL) e sezionatore terra (SR), escluso interruttore estraibile ad esafluoro o a volume d'olio ridotto / - Scomparto protezione generale, trafo o partenza, con sezionatore rotativo (SR), interruttore a volume d'olio ridotto (IVOR), sezionatore linea (SL) e sezionatore terra (SR), escluso interruttore estraibile ad esafluoro o a volume d'olio ridotto 24 kV, 12,5 kA, 400 A / - Scomparto protezione generale, trafo o partenza, con sezi ... esafluoro o a volume d'olio ridotto 24 kV, 12,5 kA, 400 A	cad		11375,38
22CL.PR.5.380150.40.b	Scomparto protezione generale, trafo o partenza, con sezionatore rotativo (SR), interruttore a volume d'olio ridotto (IVOR), sezionatore linea (SL) e sezionatore terra (SR), escluso interruttore estraibile ad esafluoro o a volume d'olio ridotto / - Scomparto protezione generale, trafo o partenza, con sezionatore rotativo (SR), interruttore a volume d'olio ridotto (IVOR), sezionatore linea (SL) e sezionatore terra (SR), escluso interruttore estraibile ad esafluoro o a volume d'olio ridotto 24 kV, 16 kA, 630 A / - Scomparto protezione generale, trafo o partenza, con sezi ... ad esafluoro o a volume d'olio ridotto 24 kV, 16 kA, 630 A	cad		11684,75
22CL.PR.5.380150.40.c	Scomparto protezione generale, trafo o partenza, con sezionatore rotativo (SR), interruttore a volume d'olio ridotto (IVOR), sezionatore linea (SL) e sezionatore terra (SR), escluso interruttore estraibile ad esafluoro o a volume d'olio ridotto / - Scomparto protezione generale, trafo o partenza, con sezionatore rotativo (SR), interruttore a volume d'olio ridotto (IVOR), sezionatore linea (SL) e sezionatore terra (SR), escluso interruttore estraibile ad esafluoro o a volume d'olio ridotto 24 kV, 18 kA, 1250 A / - Scomparto protezione generale, trafo o partenza, con sezi ... d esafluoro o a volume d'olio ridotto 24 kV, 18 kA, 1250 A	cad		12615,63
22CL.PR.5.380150.50.a	Scomparto protezione generale, trafo o partenza, a dopio sezionatore rotativo (SR) e sezionatore terra (SR), escluso interruttore estraibile ad esafluoro o a volume d'olio ridotto 24 kV, 12,5 kA, 400 A / - Scomparto protezione generale, trafo o partenza, a dopio ... esafluoro o a volume d'olio ridotto 24 kV, 12,5 kA, 400 AScomparto protezione generale, trafo o partenza, a dopio sezionatore rotativo (SR) e sezionatore terra (SR), escluso interruttore estraibile ad esafluoro o a volume d'olio ridotto / - Scomparto protezione generale, trafo o partenza, a dopio sezionatore rotativo (SR) e sezionatore terra (SR), escluso interruttore estraibile ad esafluoro o a volume d'olio ridotto 24 kV, 12,5 kA, 400 A / - Scomparto protezione generale, trafo o partenza, a dopio ... esafluoro o a volume d'olio ridotto 24 kV, 12,5 kA, 400 A	cad		17098,13
22CL.PR.5.380150.50.b	Scomparto protezione generale, trafo o partenza, a dopio sezionatore rotativo (SR) e sezionatore terra (SR), escluso interruttore estraibile ad esafluoro o a volume d'olio ridotto 24 kV, 16 kA, 630 A / - Scomparto protezione generale, trafo o partenza, a dopio ... ad esafluoro o a volume d'olio ridotto 24 kV, 16 kA, 630 AScomparto protezione generale, trafo o partenza, a dopio sezionatore rotativo (SR) e sezionatore terra (SR), escluso interruttore estraibile ad esafluoro o a volume d'olio ridotto / - Scomparto protezione generale, trafo o partenza, a dopio sezionatore rotativo (SR) e sezionatore terra (SR), escluso interruttore estraibile ad esafluoro o a volume d'olio ridotto 24 kV, 16 kA, 630 A / - Scomparto protezione generale, trafo o partenza, a dopio ... ad esafluoro o a volume d'olio ridotto 24 kV, 16 kA, 630 A	cad		17356,63
22CL.PR.5.380150.50.c	Scomparto protezione generale, trafo o partenza, a dopio sezionatore rotativo (SR) e sezionatore terra (SR), escluso interruttore estraibile ad esafluoro o a volume d'olio ridotto 24 kV, 18 kA, 1250 A / - Scomparto protezione generale, trafo o partenza, a dopio ... d esafluoro o a volume d'olio ridotto 24 kV, 18 kA, 1250 AScomparto protezione generale, trafo o partenza, a dopio sezionatore rotativo (SR) e sezionatore terra (SR), escluso interruttore estraibile ad esafluoro o a volume d'olio ridotto / - Scomparto protezione generale, trafo o partenza, a dopio sezionatore rotativo (SR) e sezionatore terra (SR), escluso interruttore estraibile ad esafluoro o a volume d'olio ridotto 24 kV, 18 kA, 1250 A / - Scomparto protezione generale, trafo o partenza, a dopio ... d esafluoro o a volume d'olio ridotto 24 kV, 18 kA, 1250 A	cad		18243,50
22CL.PR.5.380150.60.a	Scomparto risalita sbarre con 6 isolatori portanti 24 kV / - Scomparto risalita sbarre con 6 isolatori portanti 24 kV 400 A	cad		2578,13
22CL.PR.5.380150.60.b	Scomparto risalita sbarre con 6 isolatori portanti 24 kV / - Scomparto risalita sbarre con 6 isolatori portanti 24 kV 630 A	cad		2811,88
22CL.PR.5.380150.60.c	Scomparto risalita sbarre con 6 isolatori portanti 24 kV / - Scomparto risalita sbarre con 6 isolatori portanti 24 kV 1250 A	cad		4166,25
22CL.PR.5.380150.70.a	- Scomparto protezione generale con sezionatore rotativo, interruttore in esafluoro ad esecuzione fissa, sezionatore di terra, blocco chiave fra sez. di linea e interruttore in esafluoro, interblocco meccanico fra app. di manovra e porta di accesso 24 kV, 12,5 kA, 400 A / - Scomparto protezione generale con sezionatore rotativo, i ... a app. di manovra e porta di accesso 24 kV, 12,5 kA, 400 A	cad		24564,38
22CL.PR.5.380150.70.b	- Scomparto protezione generale con sezionatore rotativo, interruttore in esafluoro ad esecuzione fissa, sezionatore di terra, blocco chiave fra sez. di linea e interruttore in esafluoro, interblocco meccanico fra app. di manovra e porta di accesso 24 kV, 16 kA, 650 A / - Scomparto protezione generale con sezionatore rotativo, i ... fra app. di manovra e porta di accesso 24 kV, 16 kA, 650 A	cad		25107,50
22CL.PR.5.380150.70.c	- Scomparto protezione generale con sezionatore rotativo, interruttore in esafluoro ad esecuzione fissa, sezionatore di terra, blocco chiave fra sez. di linea e interruttore in esafluoro, interblocco meccanico fra app. di manovra e porta di accesso 24 kV, 18 kA, 1250 A / - Scomparto protezione generale con sezionatore rotativo, i ... ra app. di manovra e porta di accesso 24 kV, 18 kA, 1250 A	cad		29350,75
22CL.PR.5.380150.80.a	Relè di protezione omopolare / - Relè di protezione omopolare completo di trasduttore	cad		3328,88
22CL.PR.5.380150.90.a	Cofano contenimento trasformatore completo di cavo per interconnessione 3 m sez. 25 mm / - Cofano contenimento trasformatore completo di cavo per interconnessione 3 m sez. 25 mm per trafo fino a 160 kVA	cad		5677,38
22CL.PR.5.380150.90.b	Cofano contenimento trasformatore completo di cavo per interconnessione 3 m sez. 25 mm / - Cofano contenimento trasformatore completo di cavo per interconnessione 3 m sez. 25 mm per trafo fino a 400 kVA	cad		5974,38
22CL.PR.5.380150.90.c	Cofano contenimento trasformatore completo di cavo per interconnessione 3 m sez. 25 mm / - Cofano contenimento trasformatore completo di cavo per interconnessione 3 m sez. 25 mm per trafo fino a 630 kVA	cad		7810,00
22CL.PR.5.38020.b	Trasformatore MT/BT in resina, gruppo CEI Dyn11, rapporto di trasformazione a vuoto 10000-2x2,5%/ tensione secondaria 400-231V, completo di terna di termosonde pi¨ scorte, centralina a microprocessori per il controllo e la visualizzazione delle temperature / - TRASFORMATORE MT/BT IN RESINA / - Trasformatore MT/BT in resina da 12 kV,63 kVA TS	cad		7029,72
22CL.PR.5.38020.c	Trasformatore MT/BT in resina, gruppo CEI Dyn11, rapporto di trasformazione a vuoto 10000-2x2,5%/ tensione secondaria 400-231V, completo di terna di termosonde pi¨ scorte, centralina a microprocessori per il controllo e la visualizzazione delle temperature / - TRASFORMATORE MT/BT IN RESINA / - TRASFORMATORE MT/BT IN RESINA Trasformatore MT/BT in resina da 12 kV,100 kVA TS	cad		10534,92
22CL.PR.5.38020.d	Trasformatore MT/BT in resina, gruppo CEI Dyn11, rapporto di trasformazione a vuoto 10000-2x2,5%/ tensione secondaria 400-231V, completo di terna di termosonde pi¨ scorte, centralina a microprocessori per il controllo e la visualizzazione delle temperature / - TRASFORMATORE MT/BT IN RESINA / - TRASFORMATORE MT/BT IN RESINA Trasformatore MT/BT in resina da 12 kV,160 kVA TS	cad		11623,48
22CL.PR.5.38020.e	Trasformatore MT/BT in resina, gruppo CEI Dyn11, rapporto di trasformazione a vuoto 10000-2x2,5%/ tensione secondaria 400-231V, completo di terna di termosonde pi¨ scorte, centralina a microprocessori per il controllo e la visualizzazione delle temperature / - TRASFORMATORE MT/BT IN RESINA / - TRASFORMATORE MT/BT IN RESINA Trasformatore MT/BT in resina da 12 kV,200 kVA TS	cad		12211,14
22CL.PR.5.38020.f	Trasformatore MT/BT in resina, gruppo CEI Dyn11, rapporto di trasformazione a vuoto 10000-2x2,5%/ tensione secondaria 400-231V, completo di terna di termosonde pi¨ scorte, centralina a microprocessori per il controllo e la visualizzazione delle temperature / - TRASFORMATORE MT/BT IN RESINA / - TRASFORMATORE MT/BT IN RESINA Trasformatore MT/BT in resina da 12 kV,250 kVA TS	cad		12822,13
22CL.PR.5.38020.g	Trasformatore MT/BT in resina, gruppo CEI Dyn11, rapporto di trasformazione a vuoto 10000-2x2,5%/ tensione secondaria 400-231V, completo di terna di termosonde pi¨ scorte, centralina a microprocessori per il controllo e la visualizzazione delle temperature / - TRASFORMATORE MT/BT IN RESINA / - TRASFORMATORE MT/BT IN RESINA Trasformatore MT/BT in resina da 12 kV,315 kVA TS	cad		15233,50
22CL.PR.5.38020.h	Trasformatore MT/BT in resina, gruppo CEI Dyn11, rapporto di trasformazione a vuoto 10000-2x2,5%/ tensione secondaria 400-231V, completo di terna di termosonde pi¨ scorte, centralina a microprocessori per il controllo e la visualizzazione delle temperature / - TRASFORMATORE MT/BT IN RESINA / - TRASFORMATORE MT/BT IN RESINA Trasformatore MT/BT in resina da 12 kV,400 kVA TS	cad		17424,88
22CL.PR.5.38020.i	Trasformatore MT/BT in resina, gruppo CEI Dyn11, rapporto di trasformazione a vuoto 10000-2x2,5%/ tensione secondaria 400-231V, completo di terna di termosonde pi¨ scorte, centralina a microprocessori per il controllo e la visualizzazione delle temperature / - TRASFORMATORE MT/BT IN RESINA / - TRASFORMATORE MT/BT IN RESINA Trasformatore MT/BT in resina da 12 kV,500 kVA TS	cad		18227,45
22CL.PR.5.38020.j	Trasformatore MT/BT in resina, gruppo CEI Dyn11, rapporto di trasformazione a vuoto 10000-2x2,5%/ tensione secondaria 400-231V, completo di terna di termosonde pi¨ scorte, centralina a microprocessori per il controllo e la visualizzazione delle temperature / - TRASFORMATORE MT/BT IN RESINA / - TRASFORMATORE MT/BT IN RESINA Trasformatore MT/BT in resina da 12 kV,630 kVA TS	cad		20634,94
22CL.PR.5.38020.k	Trasformatore MT/BT in resina, gruppo CEI Dyn11, rapporto di trasformazione a vuoto 10000-2x2,5%/ tensione secondaria 400-231V, completo di terna di termosonde pi¨ scorte, centralina a microprocessori per il controllo e la visualizzazione delle temperature / - TRASFORMATORE MT/BT IN RESINA / - TRASFORMATORE MT/BT IN RESINA Trasformatore MT/BT in resina da 12 kV,800 kVA TS	cad		23491,64
22CL.PR.5.38020.l	Trasformatore MT/BT in resina, gruppo CEI Dyn11, rapporto di trasformazione a vuoto 10000-2x2,5%/ tensione secondaria 400-231V, completo di terna di termosonde pi¨ scorte, centralina a microprocessori per il controllo e la visualizzazione delle temperature / - TRASFORMATORE MT/BT IN RESINA / - TRASFORMATORE MT/BT IN RESINA Trasformatore MT/BT in resina da 12 kV,1000 kVA TS	cad		26806,52
22CL.PR.5.38020.m	Trasformatore MT/BT in resina, gruppo CEI Dyn11, rapporto di trasformazione a vuoto 10000-2x2,5%/ tensione secondaria 400-231V, completo di terna di termosonde pi¨ scorte, centralina a microprocessori per il controllo e la visualizzazione delle temperature / - TRASFORMATORE MT/BT IN RESINA / - TRASFORMATORE MT/BT IN RESINA Trasformatore MT/BT in resina da 12 kV,1250 kVA TS	cad		31053,36
22CL.PR.5.38020.n	Trasformatore MT/BT in resina, gruppo CEI Dyn11, rapporto di trasformazione a vuoto 10000-2x2,5%/ tensione secondaria 400-231V, completo di terna di termosonde pi¨ scorte, centralina a microprocessori per il controllo e la visualizzazione delle temperature / - TRASFORMATORE MT/BT IN RESINA / - TRASFORMATORE MT/BT IN RESINA Trasformatore MT/BT in resina da 12 kV,1600 kVA TS	cad		37478,68
22CL.PR.5.38020.o	Trasformatore MT/BT in resina, gruppo CEI Dyn11, rapporto di trasformazione a vuoto 10000-2x2,5%/ tensione secondaria 400-231V, completo di terna di termosonde pi¨ scorte, centralina a microprocessori per il controllo e la visualizzazione delle temperature / - TRASFORMATORE MT/BT IN RESINA / - TRASFORMATORE MT/BT IN RESINA Trasformatore MT/BT in resina da 12 kV,2000 kVA TS	cad		45697,95
22CL.PR.5.38020.p	Trasformatore MT/BT in resina, gruppo CEI Dyn11, rapporto di trasformazione a vuoto 10000-2x2,5%/ tensione secondaria 400-231V, completo di terna di termosonde pi¨ scorte, centralina a microprocessori per il controllo e la visualizzazione delle temperature / - TRASFORMATORE MT/BT IN RESINA / - TRASFORMATORE MT/BT IN RESINA Trasformatore MT/BT in resina da 12 kV,2500 kVA TS	cad		52280,48
22CL.PR.5.38020.q	Trasformatore MT/BT in resina, gruppo CEI Dyn11, rapporto di trasformazione a vuoto 10000-2x2,5%/ tensione secondaria 400-231V, completo di terna di termosonde pi¨ scorte, centralina a microprocessori per il controllo e la visualizzazione delle temperature / - TRASFORMATORE MT/BT IN RESINA / - TRASFORMATORE MT/BT IN RESINA Trasformatore MT/BT in resina da 12 kV,3150 kVA TS	cad		59475,36
22CL.PR.5.38030.a	Trasformatore MT/BT in resina, gruppo CEI Dyn11, rapporto di trasformazione a vuoto 15000-2x2,5%/ tensione secondaria 400-231V, completo di terna di termosonde pi¨ scorte, centralina a microprocessori per il controllo e la visualizzazione delle temperature / - TRASFORMATORE MT/BT IN RESINA / - Trasformatore MT/BT in resina da 17,5 kV,50 kVA TS	cad		6477,05
22CL.PR.5.38030.c	Trasformatore MT/BT in resina, gruppo CEI Dyn11, rapporto di trasformazione a vuoto 15000-2x2,5%/ tensione secondaria 400-231V, completo di terna di termosonde pi¨ scorte, centralina a microprocessori per il controllo e la visualizzazione delle temperature / - TRASFORMATORE MT/BT IN RESINA / - TRASFORMATORE MT/BT IN RESINA Trasformatore MT/BT in resina da 17,5 kV,100 kVA TS	cad		11073,37
22CL.PR.5.38030.d	Trasformatore MT/BT in resina, gruppo CEI Dyn11, rapporto di trasformazione a vuoto 15000-2x2,5%/ tensione secondaria 400-231V, completo di terna di termosonde pi¨ scorte, centralina a microprocessori per il controllo e la visualizzazione delle temperature / - TRASFORMATORE MT/BT IN RESINA / - TRASFORMATORE MT/BT IN RESINA Trasformatore MT/BT in resina da 17,5 kV,160 kVA TS	cad		11956,15
22CL.PR.5.38030.e	Trasformatore MT/BT in resina, gruppo CEI Dyn11, rapporto di trasformazione a vuoto 15000-2x2,5%/ tensione secondaria 400-231V, completo di terna di termosonde pi¨ scorte, centralina a microprocessori per il controllo e la visualizzazione delle temperature / - TRASFORMATORE MT/BT IN RESINA / - TRASFORMATORE MT/BT IN RESINA Trasformatore MT/BT in resina da 17,5 kV,200 kVA TS	cad		12637,00
22CL.PR.5.38030.f	Trasformatore MT/BT in resina, gruppo CEI Dyn11, rapporto di trasformazione a vuoto 15000-2x2,5%/ tensione secondaria 400-231V, completo di terna di termosonde pi¨ scorte, centralina a microprocessori per il controllo e la visualizzazione delle temperature / - TRASFORMATORE MT/BT IN RESINA / - TRASFORMATORE MT/BT IN RESINA Trasformatore MT/BT in resina da 17,5 kV,250 kVA TS	cad		13326,89
22CL.PR.5.38030.g	Trasformatore MT/BT in resina, gruppo CEI Dyn11, rapporto di trasformazione a vuoto 15000-2x2,5%/ tensione secondaria 400-231V, completo di terna di termosonde pi¨ scorte, centralina a microprocessori per il controllo e la visualizzazione delle temperature / - TRASFORMATORE MT/BT IN RESINA / - TRASFORMATORE MT/BT IN RESINA Trasformatore MT/BT in resina da 17,5 kV,315 kVA TS	cad		15774,56
22CL.PR.5.38030.h	Trasformatore MT/BT in resina, gruppo CEI Dyn11, rapporto di trasformazione a vuoto 15000-2x2,5%/ tensione secondaria 400-231V, completo di terna di termosonde pi¨ scorte, centralina a microprocessori per il controllo e la visualizzazione delle temperature / - TRASFORMATORE MT/BT IN RESINA / - TRASFORMATORE MT/BT IN RESINA Trasformatore MT/BT in resina da 17,5 kV,400 kVA TS	cad		18253,30
22CL.PR.5.38030.i	Trasformatore MT/BT in resina, gruppo CEI Dyn11, rapporto di trasformazione a vuoto 15000-2x2,5%/ tensione secondaria 400-231V, completo di terna di termosonde pi¨ scorte, centralina a microprocessori per il controllo e la visualizzazione delle temperature / - TRASFORMATORE MT/BT IN RESINA / - TRASFORMATORE MT/BT IN RESINA Trasformatore MT/BT in resina da 17,5 kV,500 kVA TS	cad		19921,76
22CL.PR.5.38030.j	Trasformatore MT/BT in resina, gruppo CEI Dyn11, rapporto di trasformazione a vuoto 15000-2x2,5%/ tensione secondaria 400-231V, completo di terna di termosonde pi¨ scorte, centralina a microprocessori per il controllo e la visualizzazione delle temperature / - TRASFORMATORE MT/BT IN RESINA / - TRASFORMATORE MT/BT IN RESINA Trasformatore MT/BT in resina da 17,5 kV,630 kVA TS	cad		21711,87
22CL.PR.5.38030.k	Trasformatore MT/BT in resina, gruppo CEI Dyn11, rapporto di trasformazione a vuoto 15000-2x2,5%/ tensione secondaria 400-231V, completo di terna di termosonde pi¨ scorte, centralina a microprocessori per il controllo e la visualizzazione delle temperature / - TRASFORMATORE MT/BT IN RESINA / - TRASFORMATORE MT/BT IN RESINA Trasformatore MT/BT in resina da 17,5 kV,800 kVA TS	cad		24893,44
22CL.PR.5.38030.l	Trasformatore MT/BT in resina, gruppo CEI Dyn11, rapporto di trasformazione a vuoto 15000-2x2,5%/ tensione secondaria 400-231V, completo di terna di termosonde pi¨ scorte, centralina a microprocessori per il controllo e la visualizzazione delle temperature / - TRASFORMATORE MT/BT IN RESINA / - TRASFORMATORE MT/BT IN RESINA Trasformatore MT/BT in resina da 17,5 kV,1000 kVA TS	cad		28205,76
22CL.PR.5.38030.m	Trasformatore MT/BT in resina, gruppo CEI Dyn11, rapporto di trasformazione a vuoto 15000-2x2,5%/ tensione secondaria 400-231V, completo di terna di termosonde pi¨ scorte, centralina a microprocessori per il controllo e la visualizzazione delle temperature / - TRASFORMATORE MT/BT IN RESINA / - TRASFORMATORE MT/BT IN RESINA Trasformatore MT/BT in resina da 17,5 kV,1250 kVA TS	cad		33284,90
22CL.PR.5.38030.n	Trasformatore MT/BT in resina, gruppo CEI Dyn11, rapporto di trasformazione a vuoto 15000-2x2,5%/ tensione secondaria 400-231V, completo di terna di termosonde pi¨ scorte, centralina a microprocessori per il controllo e la visualizzazione delle temperature / - TRASFORMATORE MT/BT IN RESINA / - TRASFORMATORE MT/BT IN RESINA Trasformatore MT/BT in resina da 17,5 kV,1600 kVA TS	cad		39975,47
22CL.PR.5.38030.o	Trasformatore MT/BT in resina, gruppo CEI Dyn11, rapporto di trasformazione a vuoto 15000-2x2,5%/ tensione secondaria 400-231V, completo di terna di termosonde pi¨ scorte, centralina a microprocessori per il controllo e la visualizzazione delle temperature / - TRASFORMATORE MT/BT IN RESINA / - TRASFORMATORE MT/BT IN RESINA Trasformatore MT/BT in resina da 17,5 kV,2000 kVA TS	cad		48194,83
22CL.PR.5.38030.p	Trasformatore MT/BT in resina, gruppo CEI Dyn11, rapporto di trasformazione a vuoto 15000-2x2,5%/ tensione secondaria 400-231V, completo di terna di termosonde pi¨ scorte, centralina a microprocessori per il controllo e la visualizzazione delle temperature / - TRASFORMATORE MT/BT IN RESINA / - TRASFORMATORE MT/BT IN RESINA Trasformatore MT/BT in resina da 17,5 kV,2500 kVA TS	cad		56169,83
22CL.PR.5.38030.q	Trasformatore MT/BT in resina, gruppo CEI Dyn11, rapporto di trasformazione a vuoto 15000-2x2,5%/ tensione secondaria 400-231V, completo di terna di termosonde pi¨ scorte, centralina a microprocessori per il controllo e la visualizzazione delle temperature / - TRASFORMATORE MT/BT IN RESINA / - TRASFORMATORE MT/BT IN RESINA Trasformatore MT/BT in resina da 17,5 kV,3150 kVA TS	cad		61955,73
22CL.PR.5.38040.a	Trasformatore MT/BT in resina, gruppo CEI Dyn11, rapporto di trasformazione a vuoto 20000-2x2,5%/ tensione secondaria 400-231V, completo di terna di termosonde pi¨ scorte, centralina a microprocessori per il controllo e la visualizzazione delle temperature / - TRASFORMATORE MT/BT IN RESINA / - Trasformatore MT/BT in resina da 24 kV,50 kVA TS	cad		7330,03
22CL.PR.5.38040.b	Trasformatore MT/BT in resina, gruppo CEI Dyn11, rapporto di trasformazione a vuoto 20000-2x2,5%/ tensione secondaria 400-231V, completo di terna di termosonde pi¨ scorte, centralina a microprocessori per il controllo e la visualizzazione delle temperature / - TRASFORMATORE MT/BT IN RESINA / - Trasformatore MT/BT in resina da 24 kV,63 kVA TS	cad		8047,11
22CL.PR.5.38040.c	Trasformatore MT/BT in resina, gruppo CEI Dyn11, rapporto di trasformazione a vuoto 20000-2x2,5%/ tensione secondaria 400-231V, completo di terna di termosonde pi¨ scorte, centralina a microprocessori per il controllo e la visualizzazione delle temperature / - TRASFORMATORE MT/BT IN RESINA / - TRASFORMATORE MT/BT IN RESINA Trasformatore MT/BT in resina da 24 kV,100 kVA TS	cad		11500,53
22CL.PR.5.38040.d	Trasformatore MT/BT in resina, gruppo CEI Dyn11, rapporto di trasformazione a vuoto 20000-2x2,5%/ tensione secondaria 400-231V, completo di terna di termosonde pi¨ scorte, centralina a microprocessori per il controllo e la visualizzazione delle temperature / - TRASFORMATORE MT/BT IN RESINA / - TRASFORMATORE MT/BT IN RESINA Trasformatore MT/BT in resina da 24 kV,160 kVA TS	cad		13585,73
22CL.PR.5.38040.e	Trasformatore MT/BT in resina, gruppo CEI Dyn11, rapporto di trasformazione a vuoto 20000-2x2,5%/ tensione secondaria 400-231V, completo di terna di termosonde pi¨ scorte, centralina a microprocessori per il controllo e la visualizzazione delle temperature / - TRASFORMATORE MT/BT IN RESINA / - TRASFORMATORE MT/BT IN RESINA Trasformatore MT/BT in resina da 24 kV,200 kVA TS	cad		15624,39
22CL.PR.5.38040.f	Trasformatore MT/BT in resina, gruppo CEI Dyn11, rapporto di trasformazione a vuoto 20000-2x2,5%/ tensione secondaria 400-231V, completo di terna di termosonde pi¨ scorte, centralina a microprocessori per il controllo e la visualizzazione delle temperature / - TRASFORMATORE MT/BT IN RESINA / - Trasformatore MT/BT in resina da 24 kV,250 kVA TS	cad		15818,55
22CL.PR.5.38040.g	Trasformatore MT/BT in resina, gruppo CEI Dyn11, rapporto di trasformazione a vuoto 20000-2x2,5%/ tensione secondaria 400-231V, completo di terna di termosonde pi¨ scorte, centralina a microprocessori per il controllo e la visualizzazione delle temperature / - TRASFORMATORE MT/BT IN RESINA / - TRASFORMATORE MT/BT IN RESINA Trasformatore MT/BT in resina da 24 kV,315 kVA TS	cad		18670,11
22CL.PR.5.38040.h	Trasformatore MT/BT in resina, gruppo CEI Dyn11, rapporto di trasformazione a vuoto 20000-2x2,5%/ tensione secondaria 400-231V, completo di terna di termosonde pi¨ scorte, centralina a microprocessori per il controllo e la visualizzazione delle temperature / - TRASFORMATORE MT/BT IN RESINA / - TRASFORMATORE MT/BT IN RESINA Trasformatore MT/BT in resina da 24 kV,400 kVA TS	cad		19216,33
22CL.PR.5.38040.i	Trasformatore MT/BT in resina, gruppo CEI Dyn11, rapporto di trasformazione a vuoto 20000-2x2,5%/ tensione secondaria 400-231V, completo di terna di termosonde pi¨ scorte, centralina a microprocessori per il controllo e la visualizzazione delle temperature / - TRASFORMATORE MT/BT IN RESINA / - TRASFORMATORE MT/BT IN RESINA Trasformatore MT/BT in resina da 24 kV,500 kVA TS	cad		21108,70
22CL.PR.5.38040.j	Trasformatore MT/BT in resina, gruppo CEI Dyn11, rapporto di trasformazione a vuoto 20000-2x2,5%/ tensione secondaria 400-231V, completo di terna di termosonde pi¨ scorte, centralina a microprocessori per il controllo e la visualizzazione delle temperature / - TRASFORMATORE MT/BT IN RESINA / - TRASFORMATORE MT/BT IN RESINA Trasformatore MT/BT in resina da 24 kV,630 kVA TS	cad		23491,64
22CL.PR.5.38040.k	Trasformatore MT/BT in resina, gruppo CEI Dyn11, rapporto di trasformazione a vuoto 20000-2x2,5%/ tensione secondaria 400-231V, completo di terna di termosonde pi¨ scorte, centralina a microprocessori per il controllo e la visualizzazione delle temperature / - TRASFORMATORE MT/BT IN RESINA / - TRASFORMATORE MT/BT IN RESINA Trasformatore MT/BT in resina da 24 kV,800 kVA TS	cad		26150,30
22CL.PR.5.38040.l	Trasformatore MT/BT in resina, gruppo CEI Dyn11, rapporto di trasformazione a vuoto 20000-2x2,5%/ tensione secondaria 400-231V, completo di terna di termosonde pi¨ scorte, centralina a microprocessori per il controllo e la visualizzazione delle temperature / - TRASFORMATORE MT/BT IN RESINA / - TRASFORMATORE MT/BT IN RESINA Trasformatore MT/BT in resina da 24 kV,1000 kVA TS	cad		29783,60
22CL.PR.5.38040.m	Trasformatore MT/BT in resina, gruppo CEI Dyn11, rapporto di trasformazione a vuoto 20000-2x2,5%/ tensione secondaria 400-231V, completo di terna di termosonde pi¨ scorte, centralina a microprocessori per il controllo e la visualizzazione delle temperature / - TRASFORMATORE MT/BT IN RESINA / - TRASFORMATORE MT/BT IN RESINA Trasformatore MT/BT in resina da 24 kV,1250 kVA TS	cad		34695,75
22CL.PR.5.38040.n	Trasformatore MT/BT in resina, gruppo CEI Dyn11, rapporto di trasformazione a vuoto 20000-2x2,5%/ tensione secondaria 400-231V, completo di terna di termosonde pi¨ scorte, centralina a microprocessori per il controllo e la visualizzazione delle temperature / - TRASFORMATORE MT/BT IN RESINA / - TRASFORMATORE MT/BT IN RESINA Trasformatore MT/BT in resina da 24 kV,1600 kVA TS	cad		41409,70
22CL.PR.5.38040.o	Trasformatore MT/BT in resina, gruppo CEI Dyn11, rapporto di trasformazione a vuoto 20000-2x2,5%/ tensione secondaria 400-231V, completo di terna di termosonde pi¨ scorte, centralina a microprocessori per il controllo e la visualizzazione delle temperature / - TRASFORMATORE MT/BT IN RESINA / - TRASFORMATORE MT/BT IN RESINA Trasformatore MT/BT in resina da 24 kV,2000 kVA TS	cad		50483,28
22CL.PR.5.38040.p	Trasformatore MT/BT in resina, gruppo CEI Dyn11, rapporto di trasformazione a vuoto 20000-2x2,5%/ tensione secondaria 400-231V, completo di terna di termosonde pi¨ scorte, centralina a microprocessori per il controllo e la visualizzazione delle temperature / - TRASFORMATORE MT/BT IN RESINA / - TRASFORMATORE MT/BT IN RESINA Trasformatore MT/BT in resina da 24 kV,2500 kVA TS	cad		58628,78
22CL.PR.5.38040.q	Trasformatore MT/BT in resina, gruppo CEI Dyn11, rapporto di trasformazione a vuoto 20000-2x2,5%/ tensione secondaria 400-231V, completo di terna di termosonde pi¨ scorte, centralina a microprocessori per il controllo e la visualizzazione delle temperature / - TRASFORMATORE MT/BT IN RESINA / - TRASFORMATORE MT/BT IN RESINA Trasformatore MT/BT in resina da 24 kV,3150 kVA TS	cad		64935,59
22CL.PR.5.38050.a	Trasformatore MT/BT a secco, gruppo CEI Dyn11, rapporto di trasformazione a vuoto 10000-2x2,5%/ tensione secondaria 400-231V, completo di terna di termosonde pi¨ scorte, centralina a microprocessori per il controllo e la visualizzazione delle temperature / - TRASFORMATORE MT/BT A SECCO / - Trasformatore MT/BT a secco da 12 kV,50 kVA TS	cad		5121,83
22CL.PR.5.38050.b	Trasformatore MT/BT a secco, gruppo CEI Dyn11, rapporto di trasformazione a vuoto 10000-2x2,5%/ tensione secondaria 400-231V, completo di terna di termosonde pi¨ scorte, centralina a microprocessori per il controllo e la visualizzazione delle temperature / - TRASFORMATORE MT/BT A SECCO / - TRASFORMATORE MT/BT A SECCO Trasformatore MT/BT a secco da 12 kV,200 kVA TS	cad		11007,79
22CL.PR.5.38050.c	Trasformatore MT/BT a secco, gruppo CEI Dyn11, rapporto di trasformazione a vuoto 10000-2x2,5%/ tensione secondaria 400-231V, completo di terna di termosonde pi¨ scorte, centralina a microprocessori per il controllo e la visualizzazione delle temperature / - TRASFORMATORE MT/BT A SECCO / - TRASFORMATORE MT/BT A SECCO Trasformatore MT/BT a secco da 12 kV,100 kVA TS	cad		9586,12
22CL.PR.5.38050.d	Trasformatore MT/BT a secco, gruppo CEI Dyn11, rapporto di trasformazione a vuoto 10000-2x2,5%/ tensione secondaria 400-231V, completo di terna di termosonde pi¨ scorte, centralina a microprocessori per il controllo e la visualizzazione delle temperature / - TRASFORMATORE MT/BT A SECCO / - TRASFORMATORE MT/BT A SECCO Trasformatore MT/BT a secco da 12 kV,160 kVA TS	cad		10532,35
22CL.PR.5.38050.e	Trasformatore MT/BT a secco, gruppo CEI Dyn11, rapporto di trasformazione a vuoto 10000-2x2,5%/ tensione secondaria 400-231V, completo di terna di termosonde pi¨ scorte, centralina a microprocessori per il controllo e la visualizzazione delle temperature / - TRASFORMATORE MT/BT A SECCO / - TRASFORMATORE MT/BT A SECCO Trasformatore MT/BT a secco da 12 kV,250 kVA TS	cad		11720,59
22CL.PR.5.38050.f	Trasformatore MT/BT a secco, gruppo CEI Dyn11, rapporto di trasformazione a vuoto 10000-2x2,5%/ tensione secondaria 400-231V, completo di terna di termosonde pi¨ scorte, centralina a microprocessori per il controllo e la visualizzazione delle temperature / - TRASFORMATORE MT/BT A SECCO / - TRASFORMATORE MT/BT A SECCO Trasformatore MT/BT a secco da 12 kV,315 kVA TS	cad		13905,47
22CL.PR.5.38050.g	Trasformatore MT/BT a secco, gruppo CEI Dyn11, rapporto di trasformazione a vuoto 10000-2x2,5%/ tensione secondaria 400-231V, completo di terna di termosonde pi¨ scorte, centralina a microprocessori per il controllo e la visualizzazione delle temperature / - TRASFORMATORE MT/BT A SECCO / - TRASFORMATORE MT/BT A SECCO Trasformatore MT/BT a secco da 12 kV,400 kVA TS	cad		15937,67
22CL.PR.5.38050.h	Trasformatore MT/BT a secco, gruppo CEI Dyn11, rapporto di trasformazione a vuoto 10000-2x2,5%/ tensione secondaria 400-231V, completo di terna di termosonde pi¨ scorte, centralina a microprocessori per il controllo e la visualizzazione delle temperature / - TRASFORMATORE MT/BT A SECCO / - TRASFORMATORE MT/BT A SECCO Trasformatore MT/BT a secco da 12 kV,500 kVA TS	cad		17527,16
22CL.PR.5.38050.i	Trasformatore MT/BT a secco, gruppo CEI Dyn11, rapporto di trasformazione a vuoto 10000-2x2,5%/ tensione secondaria 400-231V, completo di terna di termosonde pi¨ scorte, centralina a microprocessori per il controllo e la visualizzazione delle temperature / - TRASFORMATORE MT/BT A SECCO / - TRASFORMATORE MT/BT A SECCO Trasformatore MT/BT a secco da 12 kV,630 kVA TS	cad		19121,83
22CL.PR.5.38050.j	Trasformatore MT/BT a secco, gruppo CEI Dyn11, rapporto di trasformazione a vuoto 10000-2x2,5%/ tensione secondaria 400-231V, completo di terna di termosonde pi¨ scorte, centralina a microprocessori per il controllo e la visualizzazione delle temperature / - TRASFORMATORE MT/BT A SECCO / - TRASFORMATORE MT/BT A SECCO Trasformatore MT/BT a secco da 12 kV,800 kVA TS	cad		21894,36
22CL.PR.5.38050.k	Trasformatore MT/BT a secco, gruppo CEI Dyn11, rapporto di trasformazione a vuoto 10000-2x2,5%/ tensione secondaria 400-231V, completo di terna di termosonde pi¨ scorte, centralina a microprocessori per il controllo e la visualizzazione delle temperature / - TRASFORMATORE MT/BT A SECCO / - TRASFORMATORE MT/BT A SECCO Trasformatore MT/BT a secco da 12 kV,1000 kVA TS	cad		24814,50
22CL.PR.5.38050.l	Trasformatore MT/BT a secco, gruppo CEI Dyn11, rapporto di trasformazione a vuoto 10000-2x2,5%/ tensione secondaria 400-231V, completo di terna di termosonde pi¨ scorte, centralina a microprocessori per il controllo e la visualizzazione delle temperature / - TRASFORMATORE MT/BT A SECCO / - TRASFORMATORE MT/BT A SECCO Trasformatore MT/BT a secco da 12 kV,1250 kVA TS	cad		28996,64
22CL.PR.5.38050.m	Trasformatore MT/BT a secco, gruppo CEI Dyn11, rapporto di trasformazione a vuoto 10000-2x2,5%/ tensione secondaria 400-231V, completo di terna di termosonde pi¨ scorte, centralina a microprocessori per il controllo e la visualizzazione delle temperature / - TRASFORMATORE MT/BT A SECCO / - TRASFORMATORE MT/BT A SECCO Trasformatore MT/BT a secco da 12 kV,1600 kVA TS	cad		34624,58
22CL.PR.5.38050.n	Trasformatore MT/BT a secco, gruppo CEI Dyn11, rapporto di trasformazione a vuoto 10000-2x2,5%/ tensione secondaria 400-231V, completo di terna di termosonde pi¨ scorte, centralina a microprocessori per il controllo e la visualizzazione delle temperature / - TRASFORMATORE MT/BT A SECCO / - TRASFORMATORE MT/BT A SECCO Trasformatore MT/BT a secco da 12 kV,2000 kVA TS	cad		42317,04
22CL.PR.5.38050.o	Trasformatore MT/BT a secco, gruppo CEI Dyn11, rapporto di trasformazione a vuoto 10000-2x2,5%/ tensione secondaria 400-231V, completo di terna di termosonde pi¨ scorte, centralina a microprocessori per il controllo e la visualizzazione delle temperature / - TRASFORMATORE MT/BT A SECCO / - TRASFORMATORE MT/BT A SECCO Trasformatore MT/BT a secco da 12 kV,2500 kVA TS	cad		49123,84
22CL.PR.5.38050.p	Trasformatore MT/BT a secco, gruppo CEI Dyn11, rapporto di trasformazione a vuoto 10000-2x2,5%/ tensione secondaria 400-231V, completo di terna di termosonde pi¨ scorte, centralina a microprocessori per il controllo e la visualizzazione delle temperature / - TRASFORMATORE MT/BT A SECCO / - TRASFORMATORE MT/BT A SECCO Trasformatore MT/BT a secco da 12 kV,3150 kVA TS	cad		56287,17
22CL.PR.5.38060.a	Trasformatore MT/BT a secco, gruppo CEI Dyn11, rapporto di trasformazione a vuoto 15000-2x2,5%/ tensione secondaria 400-231V, completo di terna di termosonde pi¨ scorte, centralina a microprocessori per il controllo e la visualizzazione delle temperature / - TRASFORMATORE MT/BT A SECCO / - Trasformatore MT/BT a secco da 17,5 kV,50 kVA TS	cad		5337,98
22CL.PR.5.38060.b	Trasformatore MT/BT a secco, gruppo CEI Dyn11, rapporto di trasformazione a vuoto 15000-2x2,5%/ tensione secondaria 400-231V, completo di terna di termosonde pi¨ scorte, centralina a microprocessori per il controllo e la visualizzazione delle temperature / - TRASFORMATORE MT/BT A SECCO / - TRASFORMATORE MT/BT A SECCO Trasformatore MT/BT a secco da 17,5 kV,200 kVA TS	cad		11762,15
22CL.PR.5.38060.c	Trasformatore MT/BT a secco, gruppo CEI Dyn11, rapporto di trasformazione a vuoto 15000-2x2,5%/ tensione secondaria 400-231V, completo di terna di termosonde pi¨ scorte, centralina a microprocessori per il controllo e la visualizzazione delle temperature / - TRASFORMATORE MT/BT A SECCO / - TRASFORMATORE MT/BT A SECCO Trasformatore MT/BT a secco da 17,5 kV,100 kVA TS	cad		10019,74
22CL.PR.5.38060.d	Trasformatore MT/BT a secco, gruppo CEI Dyn11, rapporto di trasformazione a vuoto 15000-2x2,5%/ tensione secondaria 400-231V, completo di terna di termosonde pi¨ scorte, centralina a microprocessori per il controllo e la visualizzazione delle temperature / - TRASFORMATORE MT/BT A SECCO / - TRASFORMATORE MT/BT A SECCO Trasformatore MT/BT a secco da 17,5 kV,160 kVA TS	cad		11125,19
22CL.PR.5.38060.e	Trasformatore MT/BT a secco, gruppo CEI Dyn11, rapporto di trasformazione a vuoto 15000-2x2,5%/ tensione secondaria 400-231V, completo di terna di termosonde pi¨ scorte, centralina a microprocessori per il controllo e la visualizzazione delle temperature / - TRASFORMATORE MT/BT A SECCO / - TRASFORMATORE MT/BT A SECCO Trasformatore MT/BT a secco da 17,5 kV,250 kVA TS	cad		12249,96
22CL.PR.5.38060.f	Trasformatore MT/BT a secco, gruppo CEI Dyn11, rapporto di trasformazione a vuoto 15000-2x2,5%/ tensione secondaria 400-231V, completo di terna di termosonde pi¨ scorte, centralina a microprocessori per il controllo e la visualizzazione delle temperature / - TRASFORMATORE MT/BT A SECCO / - TRASFORMATORE MT/BT A SECCO Trasformatore MT/BT a secco da 17,5 kV,315 kVA TS	cad		14464,63
22CL.PR.5.38060.g	Trasformatore MT/BT a secco, gruppo CEI Dyn11, rapporto di trasformazione a vuoto 15000-2x2,5%/ tensione secondaria 400-231V, completo di terna di termosonde pi¨ scorte, centralina a microprocessori per il controllo e la visualizzazione delle temperature / - TRASFORMATORE MT/BT A SECCO / - TRASFORMATORE MT/BT A SECCO Trasformatore MT/BT a secco da 17,5 kV,400 kVA TS	cad		16778,97
22CL.PR.5.38060.h	Trasformatore MT/BT a secco, gruppo CEI Dyn11, rapporto di trasformazione a vuoto 15000-2x2,5%/ tensione secondaria 400-231V, completo di terna di termosonde pi¨ scorte, centralina a microprocessori per il controllo e la visualizzazione delle temperature / - TRASFORMATORE MT/BT A SECCO / - TRASFORMATORE MT/BT A SECCO Trasformatore MT/BT a secco da 17,5 kV,500 kVA TS	cad		18312,81
22CL.PR.5.38060.i	Trasformatore MT/BT a secco, gruppo CEI Dyn11, rapporto di trasformazione a vuoto 15000-2x2,5%/ tensione secondaria 400-231V, completo di terna di termosonde pi¨ scorte, centralina a microprocessori per il controllo e la visualizzazione delle temperature / - TRASFORMATORE MT/BT A SECCO / - TRASFORMATORE MT/BT A SECCO Trasformatore MT/BT a secco da 17,5 kV,630 kVA TS	cad		19968,31
22CL.PR.5.38060.j	Trasformatore MT/BT a secco, gruppo CEI Dyn11, rapporto di trasformazione a vuoto 15000-2x2,5%/ tensione secondaria 400-231V, completo di terna di termosonde pi¨ scorte, centralina a microprocessori per il controllo e la visualizzazione delle temperature / - TRASFORMATORE MT/BT A SECCO / - TRASFORMATORE MT/BT A SECCO Trasformatore MT/BT a secco da 17,5 kV,800 kVA TS	cad		22683,96
22CL.PR.5.38060.k	Trasformatore MT/BT a secco, gruppo CEI Dyn11, rapporto di trasformazione a vuoto 15000-2x2,5%/ tensione secondaria 400-231V, completo di terna di termosonde pi¨ scorte, centralina a microprocessori per il controllo e la visualizzazione delle temperature / - TRASFORMATORE MT/BT A SECCO / - TRASFORMATORE MT/BT A SECCO Trasformatore MT/BT a secco da 17,5 kV,1000 kVA TS	cad		25958,69
22CL.PR.5.38060.l	Trasformatore MT/BT a secco, gruppo CEI Dyn11, rapporto di trasformazione a vuoto 15000-2x2,5%/ tensione secondaria 400-231V, completo di terna di termosonde pi¨ scorte, centralina a microprocessori per il controllo e la visualizzazione delle temperature / - TRASFORMATORE MT/BT A SECCO / - TRASFORMATORE MT/BT A SECCO Trasformatore MT/BT a secco da 17,5 kV,1250 kVA TS	cad		30310,39
22CL.PR.5.38060.m	Trasformatore MT/BT a secco, gruppo CEI Dyn11, rapporto di trasformazione a vuoto 15000-2x2,5%/ tensione secondaria 400-231V, completo di terna di termosonde pi¨ scorte, centralina a microprocessori per il controllo e la visualizzazione delle temperature / - TRASFORMATORE MT/BT A SECCO / - TRASFORMATORE MT/BT A SECCO Trasformatore MT/BT a secco da 17,5 kV,1600 kVA TS	cad		36188,19
22CL.PR.5.38060.n	Trasformatore MT/BT a secco, gruppo CEI Dyn11, rapporto di trasformazione a vuoto 15000-2x2,5%/ tensione secondaria 400-231V, completo di terna di termosonde pi¨ scorte, centralina a microprocessori per il controllo e la visualizzazione delle temperature / - TRASFORMATORE MT/BT A SECCO / - TRASFORMATORE MT/BT A SECCO Trasformatore MT/BT a secco da 17,5 kV,2000 kVA TS	cad		44236,61
22CL.PR.5.38060.o	Trasformatore MT/BT a secco, gruppo CEI Dyn11, rapporto di trasformazione a vuoto 15000-2x2,5%/ tensione secondaria 400-231V, completo di terna di termosonde pi¨ scorte, centralina a microprocessori per il controllo e la visualizzazione delle temperature / - TRASFORMATORE MT/BT A SECCO / - TRASFORMATORE MT/BT A SECCO Trasformatore MT/BT a secco da 17,5 kV,2500 kVA TS	cad		52624,80
22CL.PR.5.38060.p	Trasformatore MT/BT a secco, gruppo CEI Dyn11, rapporto di trasformazione a vuoto 15000-2x2,5%/ tensione secondaria 400-231V, completo di terna di termosonde pi¨ scorte, centralina a microprocessori per il controllo e la visualizzazione delle temperature / - TRASFORMATORE MT/BT A SECCO / - TRASFORMATORE MT/BT A SECCO Trasformatore MT/BT a secco da 17,5 kV,3150 kVA TS	cad		61245,36
22CL.PR.5.38070.a	Trasformatore MT/BT a secco, gruppo CEI Dyn11, rapporto di trasformazione a vuoto 20000-2x2,5%/ tensione secondaria 400-231V, completo di terna di termosonde pi¨ scorte, centralina a microprocessori per il controllo e la visualizzazione delle temperature / - TRASFORMATORE MT/BT A SECCO / - Trasformatore MT/BT a secco da 24 kV,50 kVA TS	cad		5503,69
22CL.PR.5.38070.b	Trasformatore MT/BT a secco, gruppo CEI Dyn11, rapporto di trasformazione a vuoto 20000-2x2,5%/ tensione secondaria 400-231V, completo di terna di termosonde pi¨ scorte, centralina a microprocessori per il controllo e la visualizzazione delle temperature / - TRASFORMATORE MT/BT A SECCO / - TRASFORMATORE MT/BT A SECCO Trasformatore MT/BT a secco da 24 kV,200 kVA TS	cad		12411,81
22CL.PR.5.38070.c	Trasformatore MT/BT a secco, gruppo CEI Dyn11, rapporto di trasformazione a vuoto 20000-2x2,5%/ tensione secondaria 400-231V, completo di terna di termosonde pi¨ scorte, centralina a microprocessori per il controllo e la visualizzazione delle temperature / - TRASFORMATORE MT/BT A SECCO / - TRASFORMATORE MT/BT A SECCO Trasformatore MT/BT a secco da 24 kV,100 kVA TS	cad		10474,08
22CL.PR.5.38070.d	Trasformatore MT/BT a secco, gruppo CEI Dyn11, rapporto di trasformazione a vuoto 20000-2x2,5%/ tensione secondaria 400-231V, completo di terna di termosonde pi¨ scorte, centralina a microprocessori per il controllo e la visualizzazione delle temperature / - TRASFORMATORE MT/BT A SECCO / - TRASFORMATORE MT/BT A SECCO Trasformatore MT/BT a secco da 24 kV,160 kVA TS	cad		11611,81
22CL.PR.5.38070.e	Trasformatore MT/BT a secco, gruppo CEI Dyn11, rapporto di trasformazione a vuoto 20000-2x2,5%/ tensione secondaria 400-231V, completo di terna di termosonde pi¨ scorte, centralina a microprocessori per il controllo e la visualizzazione delle temperature / - TRASFORMATORE MT/BT A SECCO / - TRASFORMATORE MT/BT A SECCO Trasformatore MT/BT a secco da 24 kV,250 kVA TS	cad		12866,05
22CL.PR.5.38070.f	Trasformatore MT/BT a secco, gruppo CEI Dyn11, rapporto di trasformazione a vuoto 20000-2x2,5%/ tensione secondaria 400-231V, completo di terna di termosonde pi¨ scorte, centralina a microprocessori per il controllo e la visualizzazione delle temperature / - TRASFORMATORE MT/BT A SECCO / - TRASFORMATORE MT/BT A SECCO Trasformatore MT/BT a secco da 24 kV,315 kVA TS	cad		14952,63
22CL.PR.5.38070.g	Trasformatore MT/BT a secco, gruppo CEI Dyn11, rapporto di trasformazione a vuoto 20000-2x2,5%/ tensione secondaria 400-231V, completo di terna di termosonde pi¨ scorte, centralina a microprocessori per il controllo e la visualizzazione delle temperature / - TRASFORMATORE MT/BT A SECCO / - TRASFORMATORE MT/BT A SECCO Trasformatore MT/BT a secco da 24 kV,400 kVA TS	cad		17232,01
22CL.PR.5.38070.h	Trasformatore MT/BT a secco, gruppo CEI Dyn11, rapporto di trasformazione a vuoto 20000-2x2,5%/ tensione secondaria 400-231V, completo di terna di termosonde pi¨ scorte, centralina a microprocessori per il controllo e la visualizzazione delle temperature / - TRASFORMATORE MT/BT A SECCO / - TRASFORMATORE MT/BT A SECCO Trasformatore MT/BT a secco da 24 kV,500 kVA TS	cad		18926,37
22CL.PR.5.38070.i	Trasformatore MT/BT a secco, gruppo CEI Dyn11, rapporto di trasformazione a vuoto 20000-2x2,5%/ tensione secondaria 400-231V, completo di terna di termosonde pi¨ scorte, centralina a microprocessori per il controllo e la visualizzazione delle temperature / - TRASFORMATORE MT/BT A SECCO / - TRASFORMATORE MT/BT A SECCO Trasformatore MT/BT a secco da 24 kV,630 kVA TS	cad		20623,27
22CL.PR.5.38070.j	Trasformatore MT/BT a secco, gruppo CEI Dyn11, rapporto di trasformazione a vuoto 20000-2x2,5%/ tensione secondaria 400-231V, completo di terna di termosonde pi¨ scorte, centralina a microprocessori per il controllo e la visualizzazione delle temperature / - TRASFORMATORE MT/BT A SECCO / - TRASFORMATORE MT/BT A SECCO Trasformatore MT/BT a secco da 24 kV,800 kVA TS	cad		23648,24
22CL.PR.5.38070.k	Trasformatore MT/BT a secco, gruppo CEI Dyn11, rapporto di trasformazione a vuoto 20000-2x2,5%/ tensione secondaria 400-231V, completo di terna di termosonde pi¨ scorte, centralina a microprocessori per il controllo e la visualizzazione delle temperature / - TRASFORMATORE MT/BT A SECCO / - TRASFORMATORE MT/BT A SECCO Trasformatore MT/BT a secco da 24 kV,1000 kVA TS	cad		26802,66
22CL.PR.5.38070.l	Trasformatore MT/BT a secco, gruppo CEI Dyn11, rapporto di trasformazione a vuoto 20000-2x2,5%/ tensione secondaria 400-231V, completo di terna di termosonde pi¨ scorte, centralina a microprocessori per il controllo e la visualizzazione delle temperature / - TRASFORMATORE MT/BT A SECCO / - TRASFORMATORE MT/BT A SECCO Trasformatore MT/BT a secco da 24 kV,1250 kVA TS	cad		31276,01
22CL.PR.5.38070.m	Trasformatore MT/BT a secco, gruppo CEI Dyn11, rapporto di trasformazione a vuoto 20000-2x2,5%/ tensione secondaria 400-231V, completo di terna di termosonde pi¨ scorte, centralina a microprocessori per il controllo e la visualizzazione delle temperature / - TRASFORMATORE MT/BT A SECCO / - TRASFORMATORE MT/BT A SECCO Trasformatore MT/BT a secco da 24 kV,1600 kVA TS	cad		37371,25
22CL.PR.5.38070.n	Trasformatore MT/BT a secco, gruppo CEI Dyn11, rapporto di trasformazione a vuoto 20000-2x2,5%/ tensione secondaria 400-231V, completo di terna di termosonde pi¨ scorte, centralina a microprocessori per il controllo e la visualizzazione delle temperature / - TRASFORMATORE MT/BT A SECCO / - TRASFORMATORE MT/BT A SECCO Trasformatore MT/BT a secco da 20 kV,2000 kVA TS	cad		45681,13
22CL.PR.5.38070.o	Trasformatore MT/BT a secco, gruppo CEI Dyn11, rapporto di trasformazione a vuoto 20000-2x2,5%/ tensione secondaria 400-231V, completo di terna di termosonde pi¨ scorte, centralina a microprocessori per il controllo e la visualizzazione delle temperature / - TRASFORMATORE MT/BT A SECCO / - TRASFORMATORE MT/BT A SECCO Trasformatore MT/BT a secco da 20 kV,2500 kVA TS	cad		53023,36
22CL.PR.5.38070.p	Trasformatore MT/BT a secco, gruppo CEI Dyn11, rapporto di trasformazione a vuoto 20000-2x2,5%/ tensione secondaria 400-231V, completo di terna di termosonde pi¨ scorte, centralina a microprocessori per il controllo e la visualizzazione delle temperature / - TRASFORMATORE MT/BT A SECCO / - TRASFORMATORE MT/BT A SECCO Trasformatore MT/BT a secco da 20 kV,3150 kVA TS	cad		59285,04
22CL.PR.5.38080.a	Trasformatore MT/BT in olio minerale, gruppo CEI Dyn11, rapporto di trasformazione a vuoto 20000-2x2,5%/ tensione secondaria 400-231V, completo di terna di termosonde pi¨ scorte, centralina a microprocessori per il controllo e la visualizzazione delle temperature / - TRASFORMATORE MT/BT IN OLIO MINERALE / - Trasformatore MT/BT in olio minerale fino a 24 kV,50 kVA TS	cad		1038,13
22CL.PR.5.38080.b	Trasformatore MT/BT in olio minerale, gruppo CEI Dyn11, rapporto di trasformazione a vuoto 20000-2x2,5%/ tensione secondaria 400-231V, completo di terna di termosonde pi¨ scorte, centralina a microprocessori per il controllo e la visualizzazione delle temperature / - TRASFORMATORE MT/BT IN OLIO MINERALE / - TRASFORMATORE MT/BT IN OLIO MINERALE Trasformatore MT/BT in olio minerale fino a 24 kV,200 kVA TS	cad		9625,00
22CL.PR.5.38080.c	Trasformatore MT/BT in olio minerale, gruppo CEI Dyn11, rapporto di trasformazione a vuoto 20000-2x2,5%/ tensione secondaria 400-231V, completo di terna di termosonde pi¨ scorte, centralina a microprocessori per il controllo e la visualizzazione delle temperature / - TRASFORMATORE MT/BT IN OLIO MINERALE / - TRASFORMATORE MT/BT IN OLIO MINERALE Trasformatore MT/BT in olio minerale fino a 24 kV,100 kVA TS	cad		7012,50
22CL.PR.5.38080.d	Trasformatore MT/BT in olio minerale, gruppo CEI Dyn11, rapporto di trasformazione a vuoto 20000-2x2,5%/ tensione secondaria 400-231V, completo di terna di termosonde pi¨ scorte, centralina a microprocessori per il controllo e la visualizzazione delle temperature / - TRASFORMATORE MT/BT IN OLIO MINERALE / - TRASFORMATORE MT/BT IN OLIO MINERALE Trasformatore MT/BT in olio minerale fino a 24 kV,160 kVA TS	cad		8937,50
22CL.PR.5.38080.e	Trasformatore MT/BT in olio minerale, gruppo CEI Dyn11, rapporto di trasformazione a vuoto 20000-2x2,5%/ tensione secondaria 400-231V, completo di terna di termosonde pi¨ scorte, centralina a microprocessori per il controllo e la visualizzazione delle temperature / - TRASFORMATORE MT/BT IN OLIO MINERALE / - TRASFORMATORE MT/BT IN OLIO MINERALE Trasformatore MT/BT in olio minerale fino a 24 kV,250 kVA TS	cad		10793,75
22CL.PR.5.38080.f	Trasformatore MT/BT in olio minerale, gruppo CEI Dyn11, rapporto di trasformazione a vuoto 20000-2x2,5%/ tensione secondaria 400-231V, completo di terna di termosonde pi¨ scorte, centralina a microprocessori per il controllo e la visualizzazione delle temperature / - TRASFORMATORE MT/BT IN OLIO MINERALE / - TRASFORMATORE MT/BT IN OLIO MINERALE Trasformatore MT/BT in olio minerale fino a 24 kV,315 kVA TS	cad		22687,50
22CL.PR.5.38080.g	Trasformatore MT/BT in olio minerale, gruppo CEI Dyn11, rapporto di trasformazione a vuoto 20000-2x2,5%/ tensione secondaria 400-231V, completo di terna di termosonde pi¨ scorte, centralina a microprocessori per il controllo e la visualizzazione delle temperature / - TRASFORMATORE MT/BT IN OLIO MINERALE / - TRASFORMATORE MT/BT IN OLIO MINERALE Trasformatore MT/BT in olio minerale fino a 24 kV,400 kVA TS	cad		14437,50
22CL.PR.5.38080.h	Trasformatore MT/BT in olio minerale, gruppo CEI Dyn11, rapporto di trasformazione a vuoto 20000-2x2,5%/ tensione secondaria 400-231V, completo di terna di termosonde pi¨ scorte, centralina a microprocessori per il controllo e la visualizzazione delle temperature / - TRASFORMATORE MT/BT IN OLIO MINERALE / - TRASFORMATORE MT/BT IN OLIO MINERALE Trasformatore MT/BT in olio minerale fino a 24 kV,500 kVA TS	cad		16362,50
22CL.PR.5.38080.i	Trasformatore MT/BT in olio minerale, gruppo CEI Dyn11, rapporto di trasformazione a vuoto 20000-2x2,5%/ tensione secondaria 400-231V, completo di terna di termosonde pi¨ scorte, centralina a microprocessori per il controllo e la visualizzazione delle temperature / - TRASFORMATORE MT/BT IN OLIO MINERALE / - TRASFORMATORE MT/BT IN OLIO MINERALE Trasformatore MT/BT in olio minerale fino a 24 kV,630 kVA TS	cad		19525,00
22CL.PR.5.38080.j	Trasformatore MT/BT in olio minerale, gruppo CEI Dyn11, rapporto di trasformazione a vuoto 20000-2x2,5%/ tensione secondaria 400-231V, completo di terna di termosonde pi¨ scorte, centralina a microprocessori per il controllo e la visualizzazione delle temperature / - TRASFORMATORE MT/BT IN OLIO MINERALE / - Trasformatore MT/BT in olio minerale fino a 24 kV,800 kVA TS	cad		13004,75
22CL.PR.5.38080.k	Trasformatore MT/BT in olio minerale, gruppo CEI Dyn11, rapporto di trasformazione a vuoto 20000-2x2,5%/ tensione secondaria 400-231V, completo di terna di termosonde pi¨ scorte, centralina a microprocessori per il controllo e la visualizzazione delle temperature / - TRASFORMATORE MT/BT IN OLIO MINERALE / - TRASFORMATORE MT/BT IN OLIO MINERALE Trasformatore MT/BT in olio minerale fino a 24 kV,1000 kVA TS	cad		27362,50
22CL.PR.5.38080.l	Trasformatore MT/BT in olio minerale, gruppo CEI Dyn11, rapporto di trasformazione a vuoto 20000-2x2,5%/ tensione secondaria 400-231V, completo di terna di termosonde pi¨ scorte, centralina a microprocessori per il controllo e la visualizzazione delle temperature / - TRASFORMATORE MT/BT IN OLIO MINERALE / - TRASFORMATORE MT/BT IN OLIO MINERALE Trasformatore MT/BT in olio minerale fino a 24 kV,1250 kVA TS	cad		33000,00
22CL.PR.5.38080.m	Trasformatore MT/BT in olio minerale, gruppo CEI Dyn11, rapporto di trasformazione a vuoto 20000-2x2,5%/ tensione secondaria 400-231V, completo di terna di termosonde pi¨ scorte, centralina a microprocessori per il controllo e la visualizzazione delle temperature / - TRASFORMATORE MT/BT IN OLIO MINERALE / - TRASFORMATORE MT/BT IN OLIO MINERALE Trasformatore MT/BT in olio minerale fino a 24 kV,1600 kVA TS	cad		37812,50
22CL.PR.5.38080.n	Trasformatore MT/BT in olio minerale, gruppo CEI Dyn11, rapporto di trasformazione a vuoto 20000-2x2,5%/ tensione secondaria 400-231V, completo di terna di termosonde pi¨ scorte, centralina a microprocessori per il controllo e la visualizzazione delle temperature / - TRASFORMATORE MT/BT IN OLIO MINERALE / - TRASFORMATORE MT/BT IN OLIO MINERALE Trasformatore MT/BT in olio minerale fino a 24 kV,2000 kVA TS	cad		44000,00
22CL.PR.5.38080.o	Trasformatore MT/BT in olio minerale, gruppo CEI Dyn11, rapporto di trasformazione a vuoto 20000-2x2,5%/ tensione secondaria 400-231V, completo di terna di termosonde pi¨ scorte, centralina a microprocessori per il controllo e la visualizzazione delle temperature / - TRASFORMATORE MT/BT IN OLIO MINERALE / - TRASFORMATORE MT/BT IN OLIO MINERALE Trasformatore MT/BT in olio minerale fino a 24 kV,2500 kVA TS	cad		51947,50
22CL.PR.5.38080.p	Trasformatore MT/BT in olio minerale, gruppo CEI Dyn11, rapporto di trasformazione a vuoto 20000-2x2,5%/ tensione secondaria 400-231V, completo di terna di termosonde pi¨ scorte, centralina a microprocessori per il controllo e la visualizzazione delle temperature / - TRASFORMATORE MT/BT IN OLIO MINERALE / - TRASFORMATORE MT/BT IN OLIO MINERALE Trasformatore MT/BT in olio minerale fino a 24 kV,3150 kVA TS	cad		58960,00
22CL.PR.5.38090.a	Trasformatore MT/BT in olio siliconico, gruppo CEI Dyn11, rapporto di trasformazione a vuoto 20000-2x2,5%/ tensione secondaria 400-231V, completo di terna di termosonde pi¨ scorte, centralina a microprocessori per il controllo e la visualizzazione delle temperature / - TRASFORMATORE MT/BT IN OLIO SILICONICO / - Trasformatore MT/BT in olio siliconico da 20 kV,50 kVA TS	cad		3374,42
22CL.PR.5.38090.b	Trasformatore MT/BT in olio siliconico, gruppo CEI Dyn11, rapporto di trasformazione a vuoto 20000-2x2,5%/ tensione secondaria 400-231V, completo di terna di termosonde pi¨ scorte, centralina a microprocessori per il controllo e la visualizzazione delle temperature / - TRASFORMATORE MT/BT IN OLIO SILICONICO / - Trasformatore MT/BT in olio siliconico da 20 kV,63 kVA TS	cad		3757,58
22CL.PR.5.38090.c	Trasformatore MT/BT in olio siliconico, gruppo CEI Dyn11, rapporto di trasformazione a vuoto 20000-2x2,5%/ tensione secondaria 400-231V, completo di terna di termosonde pi¨ scorte, centralina a microprocessori per il controllo e la visualizzazione delle temperature / - TRASFORMATORE MT/BT IN OLIO SILICONICO / - Trasformatore MT/BT in olio siliconico da 20 kV,100 kVA TS	cad		4451,33
22CL.PR.5.38090.d	Trasformatore MT/BT in olio siliconico, gruppo CEI Dyn11, rapporto di trasformazione a vuoto 20000-2x2,5%/ tensione secondaria 400-231V, completo di terna di termosonde pi¨ scorte, centralina a microprocessori per il controllo e la visualizzazione delle temperature / - TRASFORMATORE MT/BT IN OLIO SILICONICO / - Trasformatore MT/BT in olio siliconico da 20 kV,160 kVA TS	cad		5930,82
22CL.PR.5.38090.e	Trasformatore MT/BT in olio siliconico, gruppo CEI Dyn11, rapporto di trasformazione a vuoto 20000-2x2,5%/ tensione secondaria 400-231V, completo di terna di termosonde pi¨ scorte, centralina a microprocessori per il controllo e la visualizzazione delle temperature / - TRASFORMATORE MT/BT IN OLIO SILICONICO / - Trasformatore MT/BT in olio siliconico da 20 kV,250 kVA TS	cad		7200,64
22CL.PR.5.38090.f	Trasformatore MT/BT in olio siliconico, gruppo CEI Dyn11, rapporto di trasformazione a vuoto 20000-2x2,5%/ tensione secondaria 400-231V, completo di terna di termosonde pi¨ scorte, centralina a microprocessori per il controllo e la visualizzazione delle temperature / - TRASFORMATORE MT/BT IN OLIO SILICONICO / - Trasformatore MT/BT in olio siliconico da 20 kV,315 kVA TS	cad		8174,00
22CL.PR.5.38090.g	Trasformatore MT/BT in olio siliconico, gruppo CEI Dyn11, rapporto di trasformazione a vuoto 20000-2x2,5%/ tensione secondaria 400-231V, completo di terna di termosonde pi¨ scorte, centralina a microprocessori per il controllo e la visualizzazione delle temperature / - TRASFORMATORE MT/BT IN OLIO SILICONICO / - Trasformatore MT/BT in olio siliconico da 20 kV,400 kVA TS	cad		9795,82
22CL.PR.5.38090.h	Trasformatore MT/BT in olio siliconico, gruppo CEI Dyn11, rapporto di trasformazione a vuoto 20000-2x2,5%/ tensione secondaria 400-231V, completo di terna di termosonde pi¨ scorte, centralina a microprocessori per il controllo e la visualizzazione delle temperature / - TRASFORMATORE MT/BT IN OLIO SILICONICO / - Trasformatore MT/BT in olio siliconico da 20 kV,500 kVA TS	cad		11153,63
22CL.PR.5.38090.i	Trasformatore MT/BT in olio siliconico, gruppo CEI Dyn11, rapporto di trasformazione a vuoto 20000-2x2,5%/ tensione secondaria 400-231V, completo di terna di termosonde pi¨ scorte, centralina a microprocessori per il controllo e la visualizzazione delle temperature / - TRASFORMATORE MT/BT IN OLIO SILICONICO / - Trasformatore MT/BT in olio siliconico da 20 kV,630 kVA TS	cad		13808,42
22CL.PR.5.38090.j	Trasformatore MT/BT in olio siliconico, gruppo CEI Dyn11, rapporto di trasformazione a vuoto 20000-2x2,5%/ tensione secondaria 400-231V, completo di terna di termosonde pi¨ scorte, centralina a microprocessori per il controllo e la visualizzazione delle temperature / - TRASFORMATORE MT/BT IN OLIO SILICONICO / - Trasformatore MT/BT in olio siliconico da 20 kV,800 kVA TS	cad		16029,53
22CL.PR.5.38090.k	Trasformatore MT/BT in olio siliconico, gruppo CEI Dyn11, rapporto di trasformazione a vuoto 20000-2x2,5%/ tensione secondaria 400-231V, completo di terna di termosonde pi¨ scorte, centralina a microprocessori per il controllo e la visualizzazione delle temperature / - TRASFORMATORE MT/BT IN OLIO SILICONICO / - Trasformatore MT/BT in olio siliconico da 20 kV,1000 kVA TS	cad		19090,75
22CL.PR.5.38090.l	Trasformatore MT/BT in olio siliconico, gruppo CEI Dyn11, rapporto di trasformazione a vuoto 20000-2x2,5%/ tensione secondaria 400-231V, completo di terna di termosonde pi¨ scorte, centralina a microprocessori per il controllo e la visualizzazione delle temperature / - TRASFORMATORE MT/BT IN OLIO SILICONICO / - Trasformatore MT/BT in olio siliconico da 20 kV,1250 kVA TS	cad		21987,55
22CL.PR.5.38090.m	Trasformatore MT/BT in olio siliconico, gruppo CEI Dyn11, rapporto di trasformazione a vuoto 20000-2x2,5%/ tensione secondaria 400-231V, completo di terna di termosonde pi¨ scorte, centralina a microprocessori per il controllo e la visualizzazione delle temperature / - TRASFORMATORE MT/BT IN OLIO SILICONICO / - Trasformatore MT/BT in olio siliconico da 20 kV,1600 kVA TS	cad		27027,86
22CL.PR.5.38090.n	Trasformatore MT/BT in olio siliconico, gruppo CEI Dyn11, rapporto di trasformazione a vuoto 20000-2x2,5%/ tensione secondaria 400-231V, completo di terna di termosonde pi¨ scorte, centralina a microprocessori per il controllo e la visualizzazione delle temperature / - TRASFORMATORE MT/BT IN OLIO SILICONICO / - Trasformatore MT/BT in olio siliconico da 20 kV,2000 kVA TS	cad		33743,12
22CL.PR.5.39010.a	Condensatori trifasi tipo standard da 230 V / - CONDENSATORI TRIFASI TIPO STANDARD DA 230 V / - 2,5 kVAr	cad		180,41
22CL.PR.5.39010.b	Condensatori trifasi tipo standard da 230 V / - CONDENSATORI TRIFASI TIPO STANDARD DA 230 V / - 5 kVAr	cad		200,85
22CL.PR.5.39010.c	Condensatori trifasi tipo standard da 230 V / - CONDENSATORI TRIFASI TIPO STANDARD DA 230 V / - 7,5 kVAr	cad		277,42
22CL.PR.5.39010.d	Condensatori trifasi tipo standard da 230 V / - CONDENSATORI TRIFASI TIPO STANDARD DA 230 V / - 10 kVAr	cad		302,76
22CL.PR.5.39010.e	Condensatori trifasi tipo standard da 230 V / - CONDENSATORI TRIFASI TIPO STANDARD DA 230 V / - 12,5 kVAr	cad		386,27
22CL.PR.5.39010.f	Condensatori trifasi tipo standard da 230 V / - CONDENSATORI TRIFASI TIPO STANDARD DA 230 V / - 15 kVAr	cad		413,67
22CL.PR.5.39010.g	Condensatori trifasi tipo standard da 230 V / - CONDENSATORI TRIFASI TIPO STANDARD DA 230 V / - 20 kVAr	cad		524,59
22CL.PR.5.39010.h	Condensatori trifasi tipo standard da 230 V / - CONDENSATORI TRIFASI TIPO STANDARD DA 230 V / - 25 kVAr	cad		735,99
22CL.PR.5.39010.i	Condensatori trifasi tipo standard da 230 V / - CONDENSATORI TRIFASI TIPO STANDARD DA 230 V / - 30 kVAr	cad		889,36
22CL.PR.5.390100.a	Regolatore elettronico di potenza reattiva gestito da microprocessore programmabile con azzeramento per mancanza rete; indicazione di carico capacitivo inserito, presenza rete, batterie inserite; comando per inserzione manuale delle batterie capacitive; comando per la regolazione del cosfi; tensione di alimentazione 110/220/380 V / - REGOLATORE ELETTRONICO DI POTENZA / - controllo fino a 4 batterie, cosfi da 0,8 a 0,99	cad		452,93
22CL.PR.5.390100.b	Regolatore elettronico di potenza reattiva gestito da microprocessore programmabile con azzeramento per mancanza rete; indicazione di carico capacitivo inserito, presenza rete, batterie inserite; comando per inserzione manuale delle batterie capacitive; comando per la regolazione del cosfi; tensione di alimentazione 110/220/380 V / - REGOLATORE ELETTRONICO DI POTENZA / - controllo fino a 6 batterie, cosfi da 0,8 a 0,98	cad		720,02
22CL.PR.5.390100.c	Regolatore elettronico di potenza reattiva gestito da microprocessore programmabile con azzeramento per mancanza rete; indicazione di carico capacitivo inserito, presenza rete, batterie inserite; comando per inserzione manuale delle batterie capacitive; comando per la regolazione del cosfi; tensione di alimentazione 110/220/380 V / - REGOLATORE ELETTRONICO DI POTENZA / - controllo fino a 12 batterie, cosfi regolabile a step 0,9-0,92-0,94-0,96	cad		537,46
22CL.PR.5.39020.a	Condensatori trifasi tipo standard da 400 V / - CONDENSATORI TRIFASI TIPO STANDARD DA 400 V / - 5 kVAr	cad		159,89
22CL.PR.5.39020.b	Condensatori trifasi tipo standard da 400 V / - CONDENSATORI TRIFASI TIPO STANDARD DA 400 V / - 10 kVAr	cad		211,26
22CL.PR.5.39020.c	Condensatori trifasi tipo standard da 400 V / - CONDENSATORI TRIFASI TIPO STANDARD DA 400 V / - 15 kVAr	cad		271,51
22CL.PR.5.39020.d	Condensatori trifasi tipo standard da 400 V / - CONDENSATORI TRIFASI TIPO STANDARD DA 400 V / - 20 kVAr	cad		301,76
22CL.PR.5.39020.e	Condensatori trifasi tipo standard da 400 V / - CONDENSATORI TRIFASI TIPO STANDARD DA 400 V / - 25 kVAr	cad		362,71
22CL.PR.5.39020.f	Condensatori trifasi tipo standard da 400 V / - CONDENSATORI TRIFASI TIPO STANDARD DA 400 V / - 30 kVAr	cad		405,20
22CL.PR.5.39020.g	Condensatori trifasi tipo standard da 400 V / - CONDENSATORI TRIFASI TIPO STANDARD DA 400 V / - 40 kVAr	cad		492,23
22CL.PR.5.39020.h	Condensatori trifasi tipo standard da 400 V / - CONDENSATORI TRIFASI TIPO STANDARD DA 400 V / - 50 kVAr	cad		658,01
22CL.PR.5.39030.a	Condensatori trifasi tipo standard da 525 V / - CONDENSATORI TRIFASI TIPO STANDARD DA 525 V / - 10 kVAr	cad		196,23
22CL.PR.5.39030.b	Condensatori trifasi tipo standard da 525 V / - CONDENSATORI TRIFASI TIPO STANDARD DA 525 V / - 15 kVAr	cad		220,77
22CL.PR.5.39030.c	Condensatori trifasi tipo standard da 525 V / - CONDENSATORI TRIFASI TIPO STANDARD DA 525 V / - 20 kVAr	cad		291,48
22CL.PR.5.39030.d	Condensatori trifasi tipo standard da 525 V / - CONDENSATORI TRIFASI TIPO STANDARD DA 525 V / - 25 kVAr	cad		318,10
22CL.PR.5.39030.e	Condensatori trifasi tipo standard da 525 V / - CONDENSATORI TRIFASI TIPO STANDARD DA 525 V / - 30 kVAr	cad		340,16
22CL.PR.5.39030.f	Condensatori trifasi tipo standard da 525 V / - CONDENSATORI TRIFASI TIPO STANDARD DA 525 V / - 40 kVAr	cad		234,22
22CL.PR.5.39030.g	Condensatori trifasi tipo standard da 525 V / - CONDENSATORI TRIFASI TIPO STANDARD DA 525 V / - 50 kVAr	cad		497,70
22CL.PR.5.39030.h	Condensatori trifasi tipo standard da 525 V / - CONDENSATORI TRIFASI TIPO STANDARD DA 525 V / - 60 kVAr	cad		541,59
22CL.PR.5.39040.a	Condensatori trifasi tipo rafforzato a lunga durata da 400 V / - CONDENSATORI TRIFASI TIPO RAFFORZATO A LUNGA DURATA DA 400 V / - 5 kVAr	cad		219,45
22CL.PR.5.39040.b	Condensatori trifasi tipo rafforzato a lunga durata da 400 V / - CONDENSATORI TRIFASI TIPO RAFFORZATO A LUNGA DURATA DA 400 V / - 10 kVAr	cad		286,59
22CL.PR.5.39040.c	Condensatori trifasi tipo rafforzato a lunga durata da 400 V / - CONDENSATORI TRIFASI TIPO RAFFORZATO A LUNGA DURATA DA 400 V / - 15 kVAr	cad		394,85
22CL.PR.5.39040.d	Condensatori trifasi tipo rafforzato a lunga durata da 400 V / - CONDENSATORI TRIFASI TIPO RAFFORZATO A LUNGA DURATA DA 400 V / - 20 kVAr	cad		446,89
22CL.PR.5.39040.e	Condensatori trifasi tipo rafforzato a lunga durata da 400 V / - CONDENSATORI TRIFASI TIPO RAFFORZATO A LUNGA DURATA DA 400 V / - 25 kVAr	cad		543,52
22CL.PR.5.39040.f	Condensatori trifasi tipo rafforzato a lunga durata da 400 V / - CONDENSATORI TRIFASI TIPO RAFFORZATO A LUNGA DURATA DA 400 V / - 30 kVAr	cad		623,69
22CL.PR.5.39040.g	Condensatori trifasi tipo rafforzato a lunga durata da 400 V / - CONDENSATORI TRIFASI TIPO RAFFORZATO A LUNGA DURATA DA 400 V / - 50 kVAr	cad		940,75
22CL.PR.5.39050.a	Condensatori trifasi tipo rafforzato a lunga durata da 550 V / - CONDENSATORI TRIFASI TIPO RAFFORZATO A LUNGA DURATA DA 550 V / - 5 kVAr	cad		213,29
22CL.PR.5.39050.b	Condensatori trifasi tipo rafforzato a lunga durata da 550 V / - CONDENSATORI TRIFASI TIPO RAFFORZATO A LUNGA DURATA DA 550 V / - 10 kVAr	cad		269,48
22CL.PR.5.39050.c	Condensatori trifasi tipo rafforzato a lunga durata da 550 V / - CONDENSATORI TRIFASI TIPO RAFFORZATO A LUNGA DURATA DA 550 V / - 20 kVAr	cad		416,08
22CL.PR.5.39050.d	Condensatori trifasi tipo rafforzato a lunga durata da 550 V / - CONDENSATORI TRIFASI TIPO RAFFORZATO A LUNGA DURATA DA 550 V / - 25 kVAr	cad		507,87
22CL.PR.5.39050.e	Condensatori trifasi tipo rafforzato a lunga durata da 550 V / - CONDENSATORI TRIFASI TIPO RAFFORZATO A LUNGA DURATA DA 550 V / - 50 kVAr	cad		844,21
22CL.PR.5.39060.a	Sistemi automatici completi di sezionatore generale, regolazione elettronica e condensatori serie standard da 230 V / - SISTEMI AUTOMATICI DA 230 V / - 10 kVAr (gradini 4x2,5 kVAr)	cad		879,96
22CL.PR.5.39060.b	Sistemi automatici completi di sezionatore generale, regolazione elettronica e condensatori serie standard da 230 V / - SISTEMI AUTOMATICI DA 230 V / - 12,5 kVAr (gradini 5x2,5 kVAr)	cad		938,91
22CL.PR.5.39060.c	Sistemi automatici completi di sezionatore generale, regolazione elettronica e condensatori serie standard da 230 V / - SISTEMI AUTOMATICI DA 230 V / - 17,5 kVAr (gradini 7x2,5 kVAr)	cad		1098,53
22CL.PR.5.39060.d	Sistemi automatici completi di sezionatore generale, regolazione elettronica e condensatori serie standard da 230 V / - SISTEMI AUTOMATICI DA 230 V / - 25 kVAr (gradini 5x5 kVAr)	cad		1268,52
22CL.PR.5.39060.e	Sistemi automatici completi di sezionatore generale, regolazione elettronica e condensatori serie standard da 230 V / - SISTEMI AUTOMATICI DA 230 V / - 30 kVAr (gradini 2x15 kVAr)	cad		2614,87
22CL.PR.5.39060.f	Sistemi automatici completi di sezionatore generale, regolazione elettronica e condensatori serie standard da 230 V / - SISTEMI AUTOMATICI DA 230 V / - 37,5 kVAr (gradini 2x15 + 7,5 kVAr)	cad		2023,26
22CL.PR.5.39060.g	Sistemi automatici completi di sezionatore generale, regolazione elettronica e condensatori serie standard da 230 V / - SISTEMI AUTOMATICI DA 230 V / - 52,5 kVAr (gradini 15x3 + 7,5 kVAr)	cad		2553,33
22CL.PR.5.39060.h	Sistemi automatici completi di sezionatore generale, regolazione elettronica e condensatori serie standard da 230 V / - SISTEMI AUTOMATICI DA 230 V / - 60 kVAr (gradini 4x15 kVAr)	cad		3651,82
22CL.PR.5.39060.i	Sistemi automatici completi di sezionatore generale, regolazione elettronica e condensatori serie standard da 230 V / - SISTEMI AUTOMATICI DA 230 V / - 75 kVAr (gradini 5x15 kVAr)	cad		4043,55
22CL.PR.5.39060.j	Sistemi automatici completi di sezionatore generale, regolazione elettronica e condensatori serie standard da 230 V / - SISTEMI AUTOMATICI DA 230 V / - 80 kVAr (gradini 8x10 kVAr)	cad		4346,28
22CL.PR.5.39060.k	Sistemi automatici completi di sezionatore generale, regolazione elettronica e condensatori serie standard da 230 V / - SISTEMI AUTOMATICI DA 230 V / - 90 kVAr (gradini 6x15 kVAr)	cad		4741,45
22CL.PR.5.39060.l	Sistemi automatici completi di sezionatore generale, regolazione elettronica e condensatori serie standard da 230 V / - SISTEMI AUTOMATICI DA 230 V / - 100 kVAr (gradini 10x10 kVAr)	cad		5046,24
22CL.PR.5.39060.m	Sistemi automatici completi di sezionatore generale, regolazione elettronica e condensatori serie standard da 230 V / - SISTEMI AUTOMATICI DA 230 V / - 120 kVAr (gradini 6x20 kVAr)	cad		6991,12
22CL.PR.5.39060.n	Sistemi automatici completi di sezionatore generale, regolazione elettronica e condensatori serie standard da 230 V / - SISTEMI AUTOMATICI DA 230 V / - 140 kVAr (gradini 7x20 kVAr)	cad		7763,59
22CL.PR.5.39060.o	Sistemi automatici completi di sezionatore generale, regolazione elettronica e condensatori serie standard da 230 V / - SISTEMI AUTOMATICI DA 230 V / - 160 kVAr (gradini 8x20 kVAr)	cad		8354,62
22CL.PR.5.39060.p	Sistemi automatici completi di sezionatore generale, regolazione elettronica e condensatori serie standard da 230 V / - SISTEMI AUTOMATICI DA 230 V / - 180 kVAr (gradini 9x20 kVAr)	cad		9131,90
22CL.PR.5.39060.q	Sistemi automatici completi di sezionatore generale, regolazione elettronica e condensatori serie standard da 230 V / - SISTEMI AUTOMATICI DA 230 V / - 200 kVAr (gradini 5x40 kVAr)	cad		9755,17
22CL.PR.5.39070.a	Sistemi automatici completi di sezionatore generale, regolazione elettronica e condensatori serie standard da 400 V / - SISTEMI AUTOMATICI DA 400 V / - 7,5 kVAr (gradini 3x2,5 kVAr)	cad		574,48
22CL.PR.5.39070.b	Sistemi automatici completi di sezionatore generale, regolazione elettronica e condensatori serie standard da 400 V / - SISTEMI AUTOMATICI DA 400 V / - 12,5 kVAr (gradini 5x2,5 kVAr)	cad		658,08
22CL.PR.5.39070.c	Sistemi automatici completi di sezionatore generale, regolazione elettronica e condensatori serie standard da 400 V / - SISTEMI AUTOMATICI DA 400 V / - 17,5 kVAr (gradini 7x2,5 kVAr)	cad		720,39
22CL.PR.5.39070.d	Sistemi automatici completi di sezionatore generale, regolazione elettronica e condensatori serie standard da 400 V / - SISTEMI AUTOMATICI DA 400 V / - 20 kVAr (gradini 4x5 kVAr)	cad		790,97
22CL.PR.5.39070.e	Sistemi automatici completi di sezionatore generale, regolazione elettronica e condensatori serie standard da 400 V / - SISTEMI AUTOMATICI DA 400 V / - 25 kVAr (gradini 5x5 kVAr)	cad		818,40
22CL.PR.5.39070.f	Sistemi automatici completi di sezionatore generale, regolazione elettronica e condensatori serie standard da 400 V / - SISTEMI AUTOMATICI DA 400 V / - 35 kVAr (gradini 7x5 kVAr)	cad		956,10
22CL.PR.5.39070.g	Sistemi automatici completi di sezionatore generale, regolazione elettronica e condensatori serie standard da 400 V / - SISTEMI AUTOMATICI DA 400 V / - 50 kVAr (gradini 5x10 kVAr)	cad		1072,53
22CL.PR.5.39070.h	Sistemi automatici completi di sezionatore generale, regolazione elettronica e condensatori serie standard da 400 V / - SISTEMI AUTOMATICI DA 400 V / - 60 kVAr (gradini 6x10 kVAr)	cad		1530,05
22CL.PR.5.39070.i	Sistemi automatici completi di sezionatore generale, regolazione elettronica e condensatori serie standard da 400 V / - SISTEMI AUTOMATICI DA 400 V / - 70 kVAr (gradini 7x10 kVAr)	cad		1733,44
22CL.PR.5.39070.j	Sistemi automatici completi di sezionatore generale, regolazione elettronica e condensatori serie standard da 400 V / - SISTEMI AUTOMATICI DA 400 V / - 80 kVAr (gradini 8x10 kVAr)	cad		1880,01
22CL.PR.5.39070.k	Sistemi automatici completi di sezionatore generale, regolazione elettronica e condensatori serie standard da 400 V / - SISTEMI AUTOMATICI DA 400 V / - 90 kVAr (gradini 9x10 kVAr)	cad		1956,08
22CL.PR.5.39070.l	Sistemi automatici completi di sezionatore generale, regolazione elettronica e condensatori serie standard da 400 V / - SISTEMI AUTOMATICI DA 400 V / - 100 kVAr (gradini 10x10 kVAr)	cad		2087,59
22CL.PR.5.39070.m	Sistemi automatici completi di sezionatore generale, regolazione elettronica e condensatori serie standard da 400 V / - SISTEMI AUTOMATICI DA 400 V / - 120 kVAr (gradini 6x20 kVAr)	cad		3214,86
22CL.PR.5.39070.n	Sistemi automatici completi di sezionatore generale, regolazione elettronica e condensatori serie standard da 400 V / - SISTEMI AUTOMATICI DA 400 V / - 140 kVAr (gradini 7x20 kVAr)	cad		3517,58
22CL.PR.5.39070.o	Sistemi automatici completi di sezionatore generale, regolazione elettronica e condensatori serie standard da 400 V / - SISTEMI AUTOMATICI DA 400 V / - 160 kVAr (gradini 8x20 kVAr)	cad		3816,19
22CL.PR.5.39070.p	Sistemi automatici completi di sezionatore generale, regolazione elettronica e condensatori serie standard da 400 V / - SISTEMI AUTOMATICI DA 400 V / - 180 kVAr (gradini 9x20 kVAr)	cad		4590,03
22CL.PR.5.39070.q	Sistemi automatici completi di sezionatore generale, regolazione elettronica e condensatori serie standard da 400 V / - SISTEMI AUTOMATICI DA 400 V / - 210 kVAr (gradini 7x30 kVAr)	cad		5084,52
22CL.PR.5.39070.r	Sistemi automatici completi di sezionatore generale, regolazione elettronica e condensatori serie standard da 400 V / - SISTEMI AUTOMATICI DA 400 V / - 240 kVAr (gradini 6x40 kVAr)	cad		5979,58
22CL.PR.5.39070.s	Sistemi automatici completi di sezionatore generale, regolazione elettronica e condensatori serie standard da 400 V / - SISTEMI AUTOMATICI DA 400 V / - 280 kVAr (gradini 7x40 kVAr)	cad		6553,47
22CL.PR.5.39070.t	Sistemi automatici completi di sezionatore generale, regolazione elettronica e condensatori serie standard da 400 V / - SISTEMI AUTOMATICI DA 400 V / - 300 kVAr (gradini 6x50 kVAr)	cad		6880,86
22CL.PR.5.39070.u	Sistemi automatici completi di sezionatore generale, regolazione elettronica e condensatori serie standard da 400 V / - SISTEMI AUTOMATICI DA 400 V / - 320 kVAr (gradini 8x40 kVAr)	cad		7473,25
22CL.PR.5.39070.v	Sistemi automatici completi di sezionatore generale, regolazione elettronica e condensatori serie standard da 400 V / - SISTEMI AUTOMATICI DA 400 V / - 360 kVAr (gradini 6x60 kVAr)	cad		7788,29
22CL.PR.5.39070.w	Sistemi automatici completi di sezionatore generale, regolazione elettronica e condensatori serie standard da 400 V / - SISTEMI AUTOMATICI DA 400 V / - 400 kVAr (gradini 5x80 kVAr)	cad		8319,14
22CL.PR.5.39080.a	Sistemi automatici completi di sezionatore generale, regolazione elettronica e condensatori di tipo rafforzato, a lunga durata 400 V / - SISTEMI AUTOMATICI DI TIPO RAFFORZATO A LUNGA DURATA 400 V / - 50 kVAr (gradini 4x12,5 kVAr)	cad		2724,29
22CL.PR.5.39080.b	Sistemi automatici completi di sezionatore generale, regolazione elettronica e condensatori di tipo rafforzato, a lunga durata 400 V / - SISTEMI AUTOMATICI DI TIPO RAFFORZATO A LUNGA DURATA 400 V / - 75 kVAr (gradini 6x12,5 kVAr)	cad		3221,55
22CL.PR.5.39080.c	Sistemi automatici completi di sezionatore generale, regolazione elettronica e condensatori di tipo rafforzato, a lunga durata 400 V / - SISTEMI AUTOMATICI DI TIPO RAFFORZATO A LUNGA DURATA 400 V / - 100 kVAr (gradini 8x12,5 kVAr)	cad		4261,83
22CL.PR.5.39080.d	Sistemi automatici completi di sezionatore generale, regolazione elettronica e condensatori di tipo rafforzato, a lunga durata 400 V / - SISTEMI AUTOMATICI DI TIPO RAFFORZATO A LUNGA DURATA 400 V / - 125 kVAr (gradini 5x25 kVAr)	cad		5437,03
22CL.PR.5.39080.e	Sistemi automatici completi di sezionatore generale, regolazione elettronica e condensatori di tipo rafforzato, a lunga durata 400 V / - SISTEMI AUTOMATICI DI TIPO RAFFORZATO A LUNGA DURATA 400 V / - 150 kVAr (gradini 6x25 kVAr)	cad		6019,84
22CL.PR.5.39080.f	Sistemi automatici completi di sezionatore generale, regolazione elettronica e condensatori di tipo rafforzato, a lunga durata 400 V / - SISTEMI AUTOMATICI DI TIPO RAFFORZATO A LUNGA DURATA 400 V / - 175 kVAr (gradini 7x25 kVAr)	cad		6960,84
22CL.PR.5.39080.g	Sistemi automatici completi di sezionatore generale, regolazione elettronica e condensatori di tipo rafforzato, a lunga durata 400 V / - SISTEMI AUTOMATICI DI TIPO RAFFORZATO A LUNGA DURATA 400 V / - 200 kVAr (gradini 8x25 kVAr)	cad		7532,02
22CL.PR.5.39080.h	Sistemi automatici completi di sezionatore generale, regolazione elettronica e condensatori di tipo rafforzato, a lunga durata 400 V / - SISTEMI AUTOMATICI DI TIPO RAFFORZATO A LUNGA DURATA 400 V / - 250 kVAr (gradini 5x50 kVAr)	cad		10817,06
22CL.PR.5.39080.i	Sistemi automatici completi di sezionatore generale, regolazione elettronica e condensatori di tipo rafforzato, a lunga durata 400 V / - SISTEMI AUTOMATICI DI TIPO RAFFORZATO A LUNGA DURATA 400 V / - 300 kVAr (gradini 6x50 kVAr)	cad		11953,92
22CL.PR.5.39080.j	Sistemi automatici completi di sezionatore generale, regolazione elettronica e condensatori di tipo rafforzato, a lunga durata 400 V / - SISTEMI AUTOMATICI DI TIPO RAFFORZATO A LUNGA DURATA 400 V / - 350 kVAr (gradini 7x50 kVAr)	cad		13817,33
22CL.PR.5.39080.k	Sistemi automatici completi di sezionatore generale, regolazione elettronica e condensatori di tipo rafforzato, a lunga durata 400 V / - SISTEMI AUTOMATICI DI TIPO RAFFORZATO A LUNGA DURATA 400 V / - 400 kVAr (gradini 8x50 kVAr)	cad		14980,96
22CL.PR.5.39090.a	Dispositivo per filtraggio reti ad alto contenuto armonico, comprensivo di batteria di rifasamento / - DISPOSITIVO PER FILTRAGGIO RETI / - 460 V, batteria 1x25 KVAr	cad		1103,88
22CL.PR.5.39090.b	Dispositivo per filtraggio reti ad alto contenuto armonico, comprensivo di batteria di rifasamento / - DISPOSITIVO PER FILTRAGGIO RETI / - 460 V, batteria 1x50 KVAr	cad		1600,02
22CL.PR.5.40010.a	Gruppo elettrogeno trifase, con motore diesel da 1.500 giri, su basamento completo di quadro di controllo e avviamento a comando manuale, batteria al piombo, tensione 400/231 V¦5%-50 Hz con sistema di raffreddamento ad aria / - GRUPPO ELETTROGENO TRIFASE RAFFREDDATO AD ARIA / - servizio continuo 9 kVA, servizio emergenza 10 kVA	cad		6835,94
22CL.PR.5.40010.b	Gruppo elettrogeno trifase, con motore diesel da 1.500 giri, su basamento completo di quadro di controllo e avviamento a comando manuale, batteria al piombo, tensione 400/231 V¦5%-50 Hz con sistema di raffreddamento ad aria / - GRUPPO ELETTROGENO TRIFASE RAFFREDDATO AD ARIA / - servizio continuo 12,5 kVA, servizio emergenza 14 kVA	cad		7733,07
22CL.PR.5.40010.c	Gruppo elettrogeno trifase, con motore diesel da 1.500 giri, su basamento completo di quadro di controllo e avviamento a comando manuale, batteria al piombo, tensione 400/231 V¦5%-50 Hz con sistema di raffreddamento ad aria / - GRUPPO ELETTROGENO TRIFASE RAFFREDDATO AD ARIA / - servizio continuo 14 kVA, servizio emergenza 15,5 kVA	cad		8607,12
22CL.PR.5.40010.d	Gruppo elettrogeno trifase, con motore diesel da 1.500 giri, su basamento completo di quadro di controllo e avviamento a comando manuale, batteria al piombo, tensione 400/231 V¦5%-50 Hz con sistema di raffreddamento ad aria / - GRUPPO ELETTROGENO TRIFASE RAFFREDDATO AD ARIA / - servizio continuo 18 kVA, servizio emergenza 20 kVA	cad		8805,73
22CL.PR.5.40010.e	Gruppo elettrogeno trifase, con motore diesel da 1.500 giri, su basamento completo di quadro di controllo e avviamento a comando manuale, batteria al piombo, tensione 400/231 V¦5%-50 Hz con sistema di raffreddamento ad aria / - GRUPPO ELETTROGENO TRIFASE RAFFREDDATO AD ARIA / - servizio continuo 30 kVA, servizio emergenza 33 kVA	cad		11683,82
22CL.PR.5.40010.f	Gruppo elettrogeno trifase, con motore diesel da 1.500 giri, su basamento completo di quadro di controllo e avviamento a comando manuale, batteria al piombo, tensione 400/231 V¦5%-50 Hz con sistema di raffreddamento ad aria / - GRUPPO ELETTROGENO TRIFASE RAFFREDDATO AD ARIA / - servizio continuo 40 kVA, servizio emergenza 44 kVA	cad		12915,68
22CL.PR.5.40010.g	Gruppo elettrogeno trifase, con motore diesel da 1.500 giri, su basamento completo di quadro di controllo e avviamento a comando manuale, batteria al piombo, tensione 400/231 V¦5%-50 Hz con sistema di raffreddamento ad aria / - GRUPPO ELETTROGENO TRIFASE RAFFREDDATO AD ARIA / - servizio continuo 50 kVA, servizio emergenza 55 kVA	cad		15277,05
22CL.PR.5.40010.h	Gruppo elettrogeno trifase, con motore diesel da 1.500 giri, su basamento completo di quadro di controllo e avviamento a comando manuale, batteria al piombo, tensione 400/231 V¦5%-50 Hz con sistema di raffreddamento ad aria / - GRUPPO ELETTROGENO TRIFASE RAFFREDDATO AD ARIA / - servizio continuo 60 kVA, servizio emergenza 66 kVA	cad		17638,39
22CL.PR.5.40010.i	Gruppo elettrogeno trifase, con motore diesel da 1.500 giri, su basamento completo di quadro di controllo e avviamento a comando manuale, batteria al piombo, tensione 400/231 V¦5%-50 Hz con sistema di raffreddamento ad aria / - GRUPPO ELETTROGENO TRIFASE RAFFREDDATO AD ARIA / - servizio continuo 80 kVA, servizio emergenza 88 kVA	cad		19977,97
22CL.PR.5.40010.j	Gruppo elettrogeno trifase, con motore diesel da 1.500 giri, su basamento completo di quadro di controllo e avviamento a comando manuale, batteria al piombo, tensione 400/231 V¦5%-50 Hz con sistema di raffreddamento ad aria / - GRUPPO ELETTROGENO TRIFASE RAFFREDDATO AD ARIA / - servizio continuo 90 kVA, servizio emergenza 99 kVA	cad		21621,53
22CL.PR.5.40010.k	Gruppo elettrogeno trifase, con motore diesel da 1.500 giri, su basamento completo di quadro di controllo e avviamento a comando manuale, batteria al piombo, tensione 400/231 V¦5%-50 Hz con sistema di raffreddamento ad aria / - GRUPPO ELETTROGENO TRIFASE RAFFREDDATO AD ARIA / - servizio continuo 100 kVA, servizio emergenza 110 kVA	cad		22381,85
22CL.PR.5.40010.l	Gruppo elettrogeno trifase, con motore diesel da 1.500 giri, su basamento completo di quadro di controllo e avviamento a comando manuale, batteria al piombo, tensione 400/231 V¦5%-50 Hz con sistema di raffreddamento ad aria / - GRUPPO ELETTROGENO TRIFASE RAFFREDDATO AD ARIA / - servizio continuo 110 kVA, servizio emergenza 120 kVA	cad		28134,24
22CL.PR.5.40010.m	Gruppo elettrogeno trifase, con motore diesel da 1.500 giri, su basamento completo di quadro di controllo e avviamento a comando manuale, batteria al piombo, tensione 400/231 V¦5%-50 Hz con sistema di raffreddamento ad aria / - GRUPPO ELETTROGENO TRIFASE RAFFREDDATO AD ARIA / - servizio continuo 125 kVA, servizio emergenza 137 kVA	cad		30638,15
22CL.PR.5.40010.n	Gruppo elettrogeno trifase, con motore diesel da 1.500 giri, su basamento completo di quadro di controllo e avviamento a comando manuale, batteria al piombo, tensione 400/231 V¦5%-50 Hz con sistema di raffreddamento ad aria / - GRUPPO ELETTROGENO TRIFASE RAFFREDDATO AD ARIA / - servizio continuo 150 kVA, servizio emergenza 165 kVA	cad		34205,39
22CL.PR.5.40010.o	Gruppo elettrogeno trifase, con motore diesel da 1.500 giri, su basamento completo di quadro di controllo e avviamento a comando manuale, batteria al piombo, tensione 400/231 V¦5%-50 Hz con sistema di raffreddamento ad aria / - GRUPPO ELETTROGENO TRIFASE RAFFREDDATO AD ARIA / - servizio continuo 200 kVA, servizio emergenza 220 kVA	cad		40692,45
22CL.PR.5.40010.p	Gruppo elettrogeno trifase, con motore diesel da 1.500 giri, su basamento completo di quadro di controllo e avviamento a comando manuale, batteria al piombo, tensione 400/231 V¦5%-50 Hz con sistema di raffreddamento ad aria / - GRUPPO ELETTROGENO TRIFASE RAFFREDDATO AD ARIA / - servizio continuo 250 kVA, servizio emergenza 275 kVA	cad		44467,60
22CL.PR.5.40020.a	Gruppo elettrogeno trifase, con motore diesel da 1.500 giri, su basamento completo di quadro di controllo e avviamento a comando manuale, batteria al piombo, tensione 400/231 V¦5%-50 Hz con sistema di raffreddamento ad acqua / - GRUPPO ELETTROGENO TRIFASE REFFREDDATO AD ACQUA / - servizio continuo 30 kVA, servizio emergenza 33 kVA	cad		10278,41
22CL.PR.5.40020.b	Gruppo elettrogeno trifase, con motore diesel da 1.500 giri, su basamento completo di quadro di controllo e avviamento a comando manuale, batteria al piombo, tensione 400/231 V¦5%-50 Hz con sistema di raffreddamento ad acqua / - GRUPPO ELETTROGENO TRIFASE REFFREDDATO AD ACQUA / - servizio continuo 40 kVA, servizio emergenza 44 kVA	cad		11641,14
22CL.PR.5.40020.c	Gruppo elettrogeno trifase, con motore diesel da 1.500 giri, su basamento completo di quadro di controllo e avviamento a comando manuale, batteria al piombo, tensione 400/231 V¦5%-50 Hz con sistema di raffreddamento ad acqua / - GRUPPO ELETTROGENO TRIFASE REFFREDDATO AD ACQUA / - servizio continuo 50 kVA, servizio emergenza 55 kVA	cad		13824,48
22CL.PR.5.40020.d	Gruppo elettrogeno trifase, con motore diesel da 1.500 giri, su basamento completo di quadro di controllo e avviamento a comando manuale, batteria al piombo, tensione 400/231 V¦5%-50 Hz con sistema di raffreddamento ad acqua / - GRUPPO ELETTROGENO TRIFASE REFFREDDATO AD ACQUA / - servizio continuo 60 kVA, servizio emergenza 66 kVA	cad		14158,77
22CL.PR.5.40020.e	Gruppo elettrogeno trifase, con motore diesel da 1.500 giri, su basamento completo di quadro di controllo e avviamento a comando manuale, batteria al piombo, tensione 400/231 V¦5%-50 Hz con sistema di raffreddamento ad acqua / - GRUPPO ELETTROGENO TRIFASE REFFREDDATO AD ACQUA / - servizio continuo 84 kVA, servizio emergenza 92 kVA	cad		18046,00
22CL.PR.5.40020.f	Gruppo elettrogeno trifase, con motore diesel da 1.500 giri, su basamento completo di quadro di controllo e avviamento a comando manuale, batteria al piombo, tensione 400/231 V¦5%-50 Hz con sistema di raffreddamento ad acqua / - GRUPPO ELETTROGENO TRIFASE REFFREDDATO AD ACQUA / - servizio continuo 100 kVA, servizio emergenza 110 kVA	cad		19176,14
22CL.PR.5.40020.g	Gruppo elettrogeno trifase, con motore diesel da 1.500 giri, su basamento completo di quadro di controllo e avviamento a comando manuale, batteria al piombo, tensione 400/231 V¦5%-50 Hz con sistema di raffreddamento ad acqua / - GRUPPO ELETTROGENO TRIFASE REFFREDDATO AD ACQUA / - servizio continuo 130 kVA, servizio emergenza 145 kVA	cad		24090,61
22CL.PR.5.40020.h	Gruppo elettrogeno trifase, con motore diesel da 1.500 giri, su basamento completo di quadro di controllo e avviamento a comando manuale, batteria al piombo, tensione 400/231 V¦5%-50 Hz con sistema di raffreddamento ad acqua / - GRUPPO ELETTROGENO TRIFASE REFFREDDATO AD ACQUA / - servizio continuo 150 kVA, servizio emergenza 165 kVA	cad		28794,65
22CL.PR.5.40020.i	Gruppo elettrogeno trifase, con motore diesel da 1.500 giri, su basamento completo di quadro di controllo e avviamento a comando manuale, batteria al piombo, tensione 400/231 V¦5%-50 Hz con sistema di raffreddamento ad acqua / - GRUPPO ELETTROGENO TRIFASE REFFREDDATO AD ACQUA / - servizio continuo 200 kVA, servizio emergenza 220 kVA	cad		33733,99
22CL.PR.5.40020.j	Gruppo elettrogeno trifase, con motore diesel da 1.500 giri, su basamento completo di quadro di controllo e avviamento a comando manuale, batteria al piombo, tensione 400/231 V¦5%-50 Hz con sistema di raffreddamento ad acqua / - GRUPPO ELETTROGENO TRIFASE REFFREDDATO AD ACQUA / - servizio continuo 250 kVA, servizio emergenza 275 kVA	cad		38426,81
22CL.PR.5.40020.k	Gruppo elettrogeno trifase, con motore diesel da 1.500 giri, su basamento completo di quadro di controllo e avviamento a comando manuale, batteria al piombo, tensione 400/231 V¦5%-50 Hz con sistema di raffreddamento ad acqua / - GRUPPO ELETTROGENO TRIFASE REFFREDDATO AD ACQUA / - servizio continuo 300 kVA, servizio emergenza 330 kVA	cad		44283,81
22CL.PR.5.40020.l	Gruppo elettrogeno trifase, con motore diesel da 1.500 giri, su basamento completo di quadro di controllo e avviamento a comando manuale, batteria al piombo, tensione 400/231 V¦5%-50 Hz con sistema di raffreddamento ad acqua / - GRUPPO ELETTROGENO TRIFASE REFFREDDATO AD ACQUA / - servizio continuo 350 kVA, servizio emergenza 385 kVA	cad		48448,94
22CL.PR.5.40020.m	Gruppo elettrogeno trifase, con motore diesel da 1.500 giri, su basamento completo di quadro di controllo e avviamento a comando manuale, batteria al piombo, tensione 400/231 V¦5%-50 Hz con sistema di raffreddamento ad acqua / - GRUPPO ELETTROGENO TRIFASE REFFREDDATO AD ACQUA / - servizio continuo 400 kVA, servizio emergenza 445 kVA	cad		62044,29
22CL.PR.5.40020.n	Gruppo elettrogeno trifase, con motore diesel da 1.500 giri, su basamento completo di quadro di controllo e avviamento a comando manuale, batteria al piombo, tensione 400/231 V¦5%-50 Hz con sistema di raffreddamento ad acqua / - GRUPPO ELETTROGENO TRIFASE REFFREDDATO AD ACQUA / - servizio continuo 500 kVA, servizio emergenza 550 kVA	cad		79536,22
22CL.PR.5.40020.o	Gruppo elettrogeno trifase, con motore diesel da 1.500 giri, su basamento completo di quadro di controllo e avviamento a comando manuale, batteria al piombo, tensione 400/231 V¦5%-50 Hz con sistema di raffreddamento ad acqua / - GRUPPO ELETTROGENO TRIFASE REFFREDDATO AD ACQUA / - servizio continuo 625 kVA, servizio emergenza 685 kVA	cad		102403,43
22CL.PR.5.40020.p	Gruppo elettrogeno trifase, con motore diesel da 1.500 giri, su basamento completo di quadro di controllo e avviamento a comando manuale, batteria al piombo, tensione 400/231 V¦5%-50 Hz con sistema di raffreddamento ad acqua / - GRUPPO ELETTROGENO TRIFASE REFFREDDATO AD ACQUA / - servizio continuo 720 kVA, servizio emergenza 800 kVA	cad		109814,96
22CL.PR.5.40020.q	Gruppo elettrogeno trifase, con motore diesel da 1.500 giri, su basamento completo di quadro di controllo e avviamento a comando manuale, batteria al piombo, tensione 400/231 V¦5%-50 Hz con sistema di raffreddamento ad acqua / - GRUPPO ELETTROGENO TRIFASE REFFREDDATO AD ACQUA / - servizio continuo 800 kVA, servizio emergenza 875 kVA	cad		119605,26
22CL.PR.5.40020.r	Gruppo elettrogeno trifase, con motore diesel da 1.500 giri, su basamento completo di quadro di controllo e avviamento a comando manuale, batteria al piombo, tensione 400/231 V¦5%-50 Hz con sistema di raffreddamento ad acqua / - GRUPPO ELETTROGENO TRIFASE REFFREDDATO AD ACQUA / - servizio continuo 910 kVA, servizio emergenza 1.010 kVA	cad		145960,43
22CL.PR.5.40020.s	Gruppo elettrogeno trifase, con motore diesel da 1.500 giri, su basamento completo di quadro di controllo e avviamento a comando manuale, batteria al piombo, tensione 400/231 V¦5%-50 Hz con sistema di raffreddamento ad acqua / - GRUPPO ELETTROGENO TRIFASE REFFREDDATO AD ACQUA / - servizio continuo 1.020 kVA, servizio emergenza 1.120 kVA	cad		178951,84
22CL.PR.5.40020.t	Gruppo elettrogeno trifase, con motore diesel da 1.500 giri, su basamento completo di quadro di controllo e avviamento a comando manuale, batteria al piombo, tensione 400/231 V¦5%-50 Hz con sistema di raffreddamento ad acqua / - GRUPPO ELETTROGENO TRIFASE REFFREDDATO AD ACQUA / - servizio continuo 1.250 kVA, servizio emergenza 1.375 kVA	cad		237013,25
22CL.PR.5.40020.u	Gruppo elettrogeno trifase, con motore diesel da 1.500 giri, su basamento completo di quadro di controllo e avviamento a comando manuale, batteria al piombo, tensione 400/231 V¦5%-50 Hz con sistema di raffreddamento ad acqua / - GRUPPO ELETTROGENO TRIFASE REFFREDDATO AD ACQUA / - servizio continuo 1.365 kVA, servizio emergenza 1.500 kVA	cad		278403,73
22CL.PR.5.40030.a	Gruppo elettrogeno trifase, con motore diesel da 1.500 giri, su basamento completo di quadro di controllo e avviamento automatico, batteria al piombo, tensione 400/231 V ¦5% -50 Hz con sistema di rafreddamento ad aria / - GRUPPO ELETTROGENO TRIFASE RAFFREDDATO AD ARIA / - servizio continuo 9 kVA, servizio emergenza 10 kVA	cad		7567,45
22CL.PR.5.40030.b	Gruppo elettrogeno trifase, con motore diesel da 1.500 giri, su basamento completo di quadro di controllo e avviamento automatico, batteria al piombo, tensione 400/231 V ¦5% -50 Hz con sistema di rafreddamento ad aria / - GRUPPO ELETTROGENO TRIFASE RAFFREDDATO AD ARIA / - servizio continuo 12,5 kVA, servizio emergenza 14 kVA	cad		7629,14
22CL.PR.5.40030.c	Gruppo elettrogeno trifase, con motore diesel da 1.500 giri, su basamento completo di quadro di controllo e avviamento automatico, batteria al piombo, tensione 400/231 V ¦5% -50 Hz con sistema di rafreddamento ad aria / - GRUPPO ELETTROGENO TRIFASE RAFFREDDATO AD ARIA / - servizio continuo 14 kVA, servizio emergenza 15,5 kVA	cad		9016,80
22CL.PR.5.40030.d	Gruppo elettrogeno trifase, con motore diesel da 1.500 giri, su basamento completo di quadro di controllo e avviamento automatico, batteria al piombo, tensione 400/231 V ¦5% -50 Hz con sistema di rafreddamento ad aria / - GRUPPO ELETTROGENO TRIFASE RAFFREDDATO AD ARIA / - servizio continuo 18 kVA, servizio emergenza 20 kVA	cad		9290,72
22CL.PR.5.40030.e	Gruppo elettrogeno trifase, con motore diesel da 1.500 giri, su basamento completo di quadro di controllo e avviamento automatico, batteria al piombo, tensione 400/231 V ¦5% -50 Hz con sistema di rafreddamento ad aria / - GRUPPO ELETTROGENO TRIFASE RAFFREDDATO AD ARIA / - servizio continuo 30 kVA, servizio emergenza 33 kVA	cad		12175,61
22CL.PR.5.40030.f	Gruppo elettrogeno trifase, con motore diesel da 1.500 giri, su basamento completo di quadro di controllo e avviamento automatico, batteria al piombo, tensione 400/231 V ¦5% -50 Hz con sistema di rafreddamento ad aria / - GRUPPO ELETTROGENO TRIFASE RAFFREDDATO AD ARIA / - servizio continuo 40 kVA, servizio emergenza 44 kVA	cad		15585,99
22CL.PR.5.40030.g	Gruppo elettrogeno trifase, con motore diesel da 1.500 giri, su basamento completo di quadro di controllo e avviamento automatico, batteria al piombo, tensione 400/231 V ¦5% -50 Hz con sistema di rafreddamento ad aria / - GRUPPO ELETTROGENO TRIFASE RAFFREDDATO AD ARIA / - servizio continuo 50 kVA, servizio emergenza 55 kVA	cad		17392,64
22CL.PR.5.40030.h	Gruppo elettrogeno trifase, con motore diesel da 1.500 giri, su basamento completo di quadro di controllo e avviamento automatico, batteria al piombo, tensione 400/231 V ¦5% -50 Hz con sistema di rafreddamento ad aria / - GRUPPO ELETTROGENO TRIFASE RAFFREDDATO AD ARIA / - servizio continuo 60 kVA, servizio emergenza 66 kVA	cad		19705,68
22CL.PR.5.40030.i	Gruppo elettrogeno trifase, con motore diesel da 1.500 giri, su basamento completo di quadro di controllo e avviamento automatico, batteria al piombo, tensione 400/231 V ¦5% -50 Hz con sistema di rafreddamento ad aria / - GRUPPO ELETTROGENO TRIFASE RAFFREDDATO AD ARIA / - servizio continuo 80 kVA, servizio emergenza 88 kVA	cad		22011,37
22CL.PR.5.40030.j	Gruppo elettrogeno trifase, con motore diesel da 1.500 giri, su basamento completo di quadro di controllo e avviamento automatico, batteria al piombo, tensione 400/231 V ¦5% -50 Hz con sistema di rafreddamento ad aria / - GRUPPO ELETTROGENO TRIFASE RAFFREDDATO AD ARIA / - servizio continuo 90 kVA, servizio emergenza 99 kVA	cad		22915,34
22CL.PR.5.40030.k	Gruppo elettrogeno trifase, con motore diesel da 1.500 giri, su basamento completo di quadro di controllo e avviamento automatico, batteria al piombo, tensione 400/231 V ¦5% -50 Hz con sistema di rafreddamento ad aria / - GRUPPO ELETTROGENO TRIFASE RAFFREDDATO AD ARIA / - servizio continuo 100 kVA, servizio emergenza 110 kVA	cad		23634,58
22CL.PR.5.40030.l	Gruppo elettrogeno trifase, con motore diesel da 1.500 giri, su basamento completo di quadro di controllo e avviamento automatico, batteria al piombo, tensione 400/231 V ¦5% -50 Hz con sistema di rafreddamento ad aria / - GRUPPO ELETTROGENO TRIFASE RAFFREDDATO AD ARIA / - servizio continuo 110 kVA, servizio emergenza 120 kVA	cad		29386,98
22CL.PR.5.40030.m	Gruppo elettrogeno trifase, con motore diesel da 1.500 giri, su basamento completo di quadro di controllo e avviamento automatico, batteria al piombo, tensione 400/231 V ¦5% -50 Hz con sistema di rafreddamento ad aria / - GRUPPO ELETTROGENO TRIFASE RAFFREDDATO AD ARIA / - servizio continuo 125 kVA, servizio emergenza 137 kVA	cad		32794,86
22CL.PR.5.40030.n	Gruppo elettrogeno trifase, con motore diesel da 1.500 giri, su basamento completo di quadro di controllo e avviamento automatico, batteria al piombo, tensione 400/231 V ¦5% -50 Hz con sistema di rafreddamento ad aria / - GRUPPO ELETTROGENO TRIFASE RAFFREDDATO AD ARIA / - servizio continuo 150 kVA, servizio emergenza 165 kVA	cad		36033,35
22CL.PR.5.40030.o	Gruppo elettrogeno trifase, con motore diesel da 1.500 giri, su basamento completo di quadro di controllo e avviamento automatico, batteria al piombo, tensione 400/231 V ¦5% -50 Hz con sistema di rafreddamento ad aria / - GRUPPO ELETTROGENO TRIFASE RAFFREDDATO AD ARIA / - servizio continuo 200 kVA, servizio emergenza 220 kVA	cad		42849,13
22CL.PR.5.40030.p	Gruppo elettrogeno trifase, con motore diesel da 1.500 giri, su basamento completo di quadro di controllo e avviamento automatico, batteria al piombo, tensione 400/231 V ¦5% -50 Hz con sistema di rafreddamento ad aria / - GRUPPO ELETTROGENO TRIFASE RAFFREDDATO AD ARIA / - servizio continuo 250 kVA, servizio emergenza 275 kVA	cad		46438,14
22CL.PR.5.40040.a	Gruppo elettrogeno trifase, con motore diesel da 1.500 giri, su basamento completo di quadro di controllo e avviamento automatico, batteria al piombo, tensione 400/231 V ¦5% -50 Hz con sistema di raffreddamento ad acqua / - GRUPPO ELETTROGENO TRIFASE RAFFREDDATO AD ACQUA / - servizio continuo 30 kVA, servizio emergenza 33 kVA	cad		11647,93
22CL.PR.5.40040.b	Gruppo elettrogeno trifase, con motore diesel da 1.500 giri, su basamento completo di quadro di controllo e avviamento automatico, batteria al piombo, tensione 400/231 V ¦5% -50 Hz con sistema di raffreddamento ad acqua / - GRUPPO ELETTROGENO TRIFASE RAFFREDDATO AD ACQUA / - servizio continuo 40 kVA, servizio emergenza 44 kVA	cad		13086,07
22CL.PR.5.40040.c	Gruppo elettrogeno trifase, con motore diesel da 1.500 giri, su basamento completo di quadro di controllo e avviamento automatico, batteria al piombo, tensione 400/231 V ¦5% -50 Hz con sistema di raffreddamento ad acqua / - GRUPPO ELETTROGENO TRIFASE RAFFREDDATO AD ACQUA / - servizio continuo 50 kVA, servizio emergenza 55 kVA	cad		14884,65
22CL.PR.5.40040.d	Gruppo elettrogeno trifase, con motore diesel da 1.500 giri, su basamento completo di quadro di controllo e avviamento automatico, batteria al piombo, tensione 400/231 V ¦5% -50 Hz con sistema di raffreddamento ad acqua / - GRUPPO ELETTROGENO TRIFASE RAFFREDDATO AD ACQUA / - servizio continuo 60 kVA, servizio emergenza 66 kVA	cad		15158,53
22CL.PR.5.40040.e	Gruppo elettrogeno trifase, con motore diesel da 1.500 giri, su basamento completo di quadro di controllo e avviamento automatico, batteria al piombo, tensione 400/231 V ¦5% -50 Hz con sistema di raffreddamento ad acqua / - GRUPPO ELETTROGENO TRIFASE RAFFREDDATO AD ACQUA / - servizio continuo 84 kVA, servizio emergenza 92 kVA	cad		19045,76
22CL.PR.5.40040.f	Gruppo elettrogeno trifase, con motore diesel da 1.500 giri, su basamento completo di quadro di controllo e avviamento automatico, batteria al piombo, tensione 400/231 V ¦5% -50 Hz con sistema di raffreddamento ad acqua / - GRUPPO ELETTROGENO TRIFASE RAFFREDDATO AD ACQUA / - servizio continuo 100 kVA, servizio emergenza 110 kVA	cad		20196,47
22CL.PR.5.40040.g	Gruppo elettrogeno trifase, con motore diesel da 1.500 giri, su basamento completo di quadro di controllo e avviamento automatico, batteria al piombo, tensione 400/231 V ¦5% -50 Hz con sistema di raffreddamento ad acqua / - GRUPPO ELETTROGENO TRIFASE RAFFREDDATO AD ACQUA / - servizio continuo 130 kVA, servizio emergenza 145 kVA	cad		25171,29
22CL.PR.5.40040.h	Gruppo elettrogeno trifase, con motore diesel da 1.500 giri, su basamento completo di quadro di controllo e avviamento automatico, batteria al piombo, tensione 400/231 V ¦5% -50 Hz con sistema di raffreddamento ad acqua / - GRUPPO ELETTROGENO TRIFASE RAFFREDDATO AD ACQUA / - servizio continuo 150 kVA, servizio emergenza 165 kVA	cad		30506,58
22CL.PR.5.40040.i	Gruppo elettrogeno trifase, con motore diesel da 1.500 giri, su basamento completo di quadro di controllo e avviamento automatico, batteria al piombo, tensione 400/231 V ¦5% -50 Hz con sistema di raffreddamento ad acqua / - GRUPPO ELETTROGENO TRIFASE RAFFREDDATO AD ACQUA / - servizio continuo 200 kVA, servizio emergenza 220 kVA	cad		34754,29
22CL.PR.5.40040.j	Gruppo elettrogeno trifase, con motore diesel da 1.500 giri, su basamento completo di quadro di controllo e avviamento automatico, batteria al piombo, tensione 400/231 V ¦5% -50 Hz con sistema di raffreddamento ad acqua / - GRUPPO ELETTROGENO TRIFASE RAFFREDDATO AD ACQUA / - servizio continuo 250 kVA, servizio emergenza 275 kVA	cad		39344,40
22CL.PR.5.40040.k	Gruppo elettrogeno trifase, con motore diesel da 1.500 giri, su basamento completo di quadro di controllo e avviamento automatico, batteria al piombo, tensione 400/231 V ¦5% -50 Hz con sistema di raffreddamento ad acqua / - GRUPPO ELETTROGENO TRIFASE RAFFREDDATO AD ACQUA / - servizio continuo 300 kVA, servizio emergenza 330 kVA	cad		45030,18
22CL.PR.5.40040.l	Gruppo elettrogeno trifase, con motore diesel da 1.500 giri, su basamento completo di quadro di controllo e avviamento automatico, batteria al piombo, tensione 400/231 V ¦5% -50 Hz con sistema di raffreddamento ad acqua / - GRUPPO ELETTROGENO TRIFASE RAFFREDDATO AD ACQUA / - servizio continuo 350 kVA, servizio emergenza 385 kVA	cad		49380,60
22CL.PR.5.40040.m	Gruppo elettrogeno trifase, con motore diesel da 1.500 giri, su basamento completo di quadro di controllo e avviamento automatico, batteria al piombo, tensione 400/231 V ¦5% -50 Hz con sistema di raffreddamento ad acqua / - GRUPPO ELETTROGENO TRIFASE RAFFREDDATO AD ACQUA / - servizio continuo 400 kVA, servizio emergenza 445 kVA	cad		62975,92
22CL.PR.5.40040.n	Gruppo elettrogeno trifase, con motore diesel da 1.500 giri, su basamento completo di quadro di controllo e avviamento automatico, batteria al piombo, tensione 400/231 V ¦5% -50 Hz con sistema di raffreddamento ad acqua / - GRUPPO ELETTROGENO TRIFASE RAFFREDDATO AD ACQUA / - servizio continuo 500 kVA, servizio emergenza 550 kVA	cad		80461,00
22CL.PR.5.40040.o	Gruppo elettrogeno trifase, con motore diesel da 1.500 giri, su basamento completo di quadro di controllo e avviamento automatico, batteria al piombo, tensione 400/231 V ¦5% -50 Hz con sistema di raffreddamento ad acqua / - GRUPPO ELETTROGENO TRIFASE RAFFREDDATO AD ACQUA / - servizio continuo 625 kVA, servizio emergenza 685 kVA	cad		104567,72
22CL.PR.5.40040.p	Gruppo elettrogeno trifase, con motore diesel da 1.500 giri, su basamento completo di quadro di controllo e avviamento automatico, batteria al piombo, tensione 400/231 V ¦5% -50 Hz con sistema di raffreddamento ad acqua / - GRUPPO ELETTROGENO TRIFASE RAFFREDDATO AD ACQUA / - servizio continuo 720 kVA, servizio emergenza 800 kVA	cad		111629,21
22CL.PR.5.40040.q	Gruppo elettrogeno trifase, con motore diesel da 1.500 giri, su basamento completo di quadro di controllo e avviamento automatico, batteria al piombo, tensione 400/231 V ¦5% -50 Hz con sistema di raffreddamento ad acqua / - GRUPPO ELETTROGENO TRIFASE RAFFREDDATO AD ACQUA / - servizio continuo 800 kVA, servizio emergenza 875 kVA	cad		120970,95
22CL.PR.5.40040.r	Gruppo elettrogeno trifase, con motore diesel da 1.500 giri, su basamento completo di quadro di controllo e avviamento automatico, batteria al piombo, tensione 400/231 V ¦5% -50 Hz con sistema di raffreddamento ad acqua / - GRUPPO ELETTROGENO TRIFASE RAFFREDDATO AD ACQUA / - servizio continuo 910 kVA, servizio emergenza 1.010 kVA	cad		149932,08
22CL.PR.5.40040.s	Gruppo elettrogeno trifase, con motore diesel da 1.500 giri, su basamento completo di quadro di controllo e avviamento automatico, batteria al piombo, tensione 400/231 V ¦5% -50 Hz con sistema di raffreddamento ad acqua / - GRUPPO ELETTROGENO TRIFASE RAFFREDDATO AD ACQUA / - servizio continuo 1.020 kVA, servizio emergenza 1.120 kVA	cad		182087,83
22CL.PR.5.40040.t	Gruppo elettrogeno trifase, con motore diesel da 1.500 giri, su basamento completo di quadro di controllo e avviamento automatico, batteria al piombo, tensione 400/231 V ¦5% -50 Hz con sistema di raffreddamento ad acqua / - GRUPPO ELETTROGENO TRIFASE RAFFREDDATO AD ACQUA / - servizio continuo 1.250 kVA, servizio emergenza 1.375 kVA	cad		238827,58
22CL.PR.5.40040.u	Gruppo elettrogeno trifase, con motore diesel da 1.500 giri, su basamento completo di quadro di controllo e avviamento automatico, batteria al piombo, tensione 400/231 V ¦5% -50 Hz con sistema di raffreddamento ad acqua / - GRUPPO ELETTROGENO TRIFASE RAFFREDDATO AD ACQUA / - servizio continuo 1.365 kVA, servizio emergenza 1.500 kVA	cad		280218,02
22CL.PR.5.40050.a	Autocommutatore rete - gruppo, per servizio continuo da 18 kVA a 200 kVA e servizio emergenza da 20 kVA a 220 kVA / - AUTOCOMMUTATORE RETE - GRUPPO DA 18 kVA A220 kVA / - servizio continuo 18 kVA, servizio emergenza 20 kVA	cad		894,84
22CL.PR.5.40050.b	Autocommutatore rete - gruppo, per servizio continuo da 18 kVA a 200 kVA e servizio emergenza da 20 kVA a 220 kVA / - AUTOCOMMUTATORE RETE - GRUPPO DA 18 kVA A220 kVA / - servizio continuo 30 kVA, servizio emergenza 33 kVA	cad		983,85
22CL.PR.5.40050.c	Autocommutatore rete - gruppo, per servizio continuo da 18 kVA a 200 kVA e servizio emergenza da 20 kVA a 220 kVA / - AUTOCOMMUTATORE RETE - GRUPPO DA 18 kVA A220 kVA / - servizio continuo 40 kVA, servizio emergenza 44 kVA	cad		1115,36
22CL.PR.5.40050.d	Autocommutatore rete - gruppo, per servizio continuo da 18 kVA a 200 kVA e servizio emergenza da 20 kVA a 220 kVA / - AUTOCOMMUTATORE RETE - GRUPPO DA 18 kVA A220 kVA / - servizio continuo 50 kVA, servizio emergenza 55 kVA	cad		1272,91
22CL.PR.5.40050.e	Autocommutatore rete - gruppo, per servizio continuo da 18 kVA a 200 kVA e servizio emergenza da 20 kVA a 220 kVA / - AUTOCOMMUTATORE RETE - GRUPPO DA 18 kVA A220 kVA / - servizio continuo 60 kVA, servizio emergenza 66 kVA	cad		1272,91
22CL.PR.5.40050.f	Autocommutatore rete - gruppo, per servizio continuo da 18 kVA a 200 kVA e servizio emergenza da 20 kVA a 220 kVA / - AUTOCOMMUTATORE RETE - GRUPPO DA 18 kVA A220 kVA / - servizio continuo 84 kVA, servizio emergenza 92 kVA	cad		1645,48
22CL.PR.5.40050.g	Autocommutatore rete - gruppo, per servizio continuo da 18 kVA a 200 kVA e servizio emergenza da 20 kVA a 220 kVA / - AUTOCOMMUTATORE RETE - GRUPPO DA 18 kVA A220 kVA / - servizio continuo 100 kVA, servizio emergenza 110 kVA	cad		1705,88
22CL.PR.5.40050.h	Autocommutatore rete - gruppo, per servizio continuo da 18 kVA a 200 kVA e servizio emergenza da 20 kVA a 220 kVA / - AUTOCOMMUTATORE RETE - GRUPPO DA 18 kVA A220 kVA / - servizio continuo 130 kVA, servizio emergenza 145 kVA	cad		2234,55
22CL.PR.5.40050.i	Autocommutatore rete - gruppo, per servizio continuo da 18 kVA a 200 kVA e servizio emergenza da 20 kVA a 220 kVA / - AUTOCOMMUTATORE RETE - GRUPPO DA 18 kVA A220 kVA / - servizio continuo 150 kVA, servizio emergenza 165 kVA	cad		2279,90
22CL.PR.5.40050.j	Autocommutatore rete - gruppo, per servizio continuo da 18 kVA a 200 kVA e servizio emergenza da 20 kVA a 220 kVA / - AUTOCOMMUTATORE RETE - GRUPPO DA 18 kVA A220 kVA / - servizio continuo 200 kVA, servizio emergenza 220 kVA	cad		2774,34
22CL.PR.5.40060.a	Autocommutatore rete - gruppo, per servizio continuo da 250 kVA a 1.365 kVA e servizio emergenza da 275 kVA a 1.500 kVA / - AUTOCOMMUTATORE RETE - GRUPPO DA 250 KVA A 1.500 KVA / - servizio continuo 250 kVA, servizio emergenza 275 kVA	cad		2789,45
22CL.PR.5.40060.b	Autocommutatore rete - gruppo, per servizio continuo da 250 kVA a 1.365 kVA e servizio emergenza da 275 kVA a 1.500 kVA / - AUTOCOMMUTATORE RETE - GRUPPO DA 250 KVA A 1.500 KVA / - servizio continuo 300 kVA, servizio emergenza 330 kVA	cad		3294,94
22CL.PR.5.40060.c	Autocommutatore rete - gruppo, per servizio continuo da 250 kVA a 1.365 kVA e servizio emergenza da 275 kVA a 1.500 kVA / - AUTOCOMMUTATORE RETE - GRUPPO DA 250 KVA A 1.500 KVA / - servizio continuo 350 kVA, servizio emergenza 385 kVA	cad		3355,36
22CL.PR.5.40060.d	Autocommutatore rete - gruppo, per servizio continuo da 250 kVA a 1.365 kVA e servizio emergenza da 275 kVA a 1.500 kVA / - AUTOCOMMUTATORE RETE - GRUPPO DA 250 KVA A 1.500 KVA / - servizio continuo 400 kVA, servizio emergenza 445 kVA	cad		3415,75
22CL.PR.5.40060.e	Autocommutatore rete - gruppo, per servizio continuo da 250 kVA a 1.365 kVA e servizio emergenza da 275 kVA a 1.500 kVA / - AUTOCOMMUTATORE RETE - GRUPPO DA 250 KVA A 1.500 KVA / - servizio continuo 500 kVA, servizio emergenza 550 kVA	cad		4948,49
22CL.PR.5.40060.f	Autocommutatore rete - gruppo, per servizio continuo da 250 kVA a 1.365 kVA e servizio emergenza da 275 kVA a 1.500 kVA / - AUTOCOMMUTATORE RETE - GRUPPO DA 250 KVA A 1.500 KVA / - servizio continuo 625 kVA, servizio emergenza 685 kVA	cad		6515,42
22CL.PR.5.40060.g	Autocommutatore rete - gruppo, per servizio continuo da 250 kVA a 1.365 kVA e servizio emergenza da 275 kVA a 1.500 kVA / - AUTOCOMMUTATORE RETE - GRUPPO DA 250 KVA A 1.500 KVA / - servizio continuo 720 kVA, servizio emergenza 800 kVA	cad		6575,83
22CL.PR.5.40060.h	Autocommutatore rete - gruppo, per servizio continuo da 250 kVA a 1.365 kVA e servizio emergenza da 275 kVA a 1.500 kVA / - AUTOCOMMUTATORE RETE - GRUPPO DA 250 KVA A 1.500 KVA / - servizio continuo 800 kVA, servizio emergenza 875 kVA	cad		8074,31
22CL.PR.5.40060.i	Autocommutatore rete - gruppo, per servizio continuo da 250 kVA a 1.365 kVA e servizio emergenza da 275 kVA a 1.500 kVA / - AUTOCOMMUTATORE RETE - GRUPPO DA 250 KVA A 1.500 KVA / - servizio continuo 910 kVA, servizio emergenza 1.010 kVA	cad		8134,71
22CL.PR.5.40060.j	Autocommutatore rete - gruppo, per servizio continuo da 250 kVA a 1.365 kVA e servizio emergenza da 275 kVA a 1.500 kVA / - AUTOCOMMUTATORE RETE - GRUPPO DA 250 KVA A 1.500 KVA / - servizio continuo 1.020 kVA, servizio emergenza 1.120 kVA	cad		11139,77
22CL.PR.5.40060.k	Autocommutatore rete - gruppo, per servizio continuo da 250 kVA a 1.365 kVA e servizio emergenza da 275 kVA a 1.500 kVA / - AUTOCOMMUTATORE RETE - GRUPPO DA 250 KVA A 1.500 KVA / - servizio continuo 1.250 kVA, servizio emergenza 1.375 kVA	cad		11260,55
22CL.PR.5.40060.l	Autocommutatore rete - gruppo, per servizio continuo da 250 kVA a 1.365 kVA e servizio emergenza da 275 kVA a 1.500 kVA / - AUTOCOMMUTATORE RETE - GRUPPO DA 250 KVA A 1.500 KVA / - servizio continuo 1.365 kVA, servizio emergenza 1.500 kVA	cad		11320,96
22CL.PR.5.40070.a	Cofanatura insonorizzante a norme europee / - COFANATURA INSONORIZZANTE / - 20¸60 kVA	cad		4178,94
22CL.PR.5.40070.b	Cofanatura insonorizzante a norme europee / - COFANATURA INSONORIZZANTE / - 65¸150 kVA	cad		4319,35
22CL.PR.5.40070.c	Cofanatura insonorizzante a norme europee / - COFANATURA INSONORIZZANTE / - 200¸375 kVA	cad		5935,49
22CL.PR.5.40070.d	Cofanatura insonorizzante a norme europee / - COFANATURA INSONORIZZANTE / - 400 kVA	cad		6531,28
22CL.PR.5.40070.e	Cofanatura insonorizzante a norme europee / - COFANATURA INSONORIZZANTE / - 450 kVA	cad		9695,08
22CL.PR.5.40080.a	Quadro di parallelo, per comando e controllo dei gruppi elettrogeni trifasi 400V/231V-50Hz, e collegamento in parallelo di potenza, funzioni di comando e controllo a mezzo centralina a microprocessore e PLC, interruttore e contattore di parallelo quadripolare, esclusa la telecommutazione rete-gruppo / - QUADRO DI PARALLELO PER COMANDO E CONTROLLO DEI GRUPPI ELETTROGENI / - 2 gruppi da 110 kVA	cad		38627,38
22CL.PR.5.40080.b	Quadro di parallelo, per comando e controllo dei gruppi elettrogeni trifasi 400V/231V-50Hz, e collegamento in parallelo di potenza, funzioni di comando e controllo a mezzo centralina a microprocessore e PLC, interruttore e contattore di parallelo quadripolare, esclusa la telecommutazione rete-gruppo / - QUADRO DI PARALLELO PER COMANDO E CONTROLLO DEI GRUPPI ELETTROGENI / - 3 gruppi da 110 kVA	cad		48991,47
22CL.PR.5.40080.c	Quadro di parallelo, per comando e controllo dei gruppi elettrogeni trifasi 400V/231V-50Hz, e collegamento in parallelo di potenza, funzioni di comando e controllo a mezzo centralina a microprocessore e PLC, interruttore e contattore di parallelo quadripolare, esclusa la telecommutazione rete-gruppo / - QUADRO DI PARALLELO PER COMANDO E CONTROLLO DEI GRUPPI ELETTROGENI / - 4 gruppi da 110 kVA	cad		59322,13
22CL.PR.5.40080.d	Quadro di parallelo, per comando e controllo dei gruppi elettrogeni trifasi 400V/231V-50Hz, e collegamento in parallelo di potenza, funzioni di comando e controllo a mezzo centralina a microprocessore e PLC, interruttore e contattore di parallelo quadripolare, esclusa la telecommutazione rete-gruppo / - QUADRO DI PARALLELO PER COMANDO E CONTROLLO DEI GRUPPI ELETTROGENI / - 2 gruppi da 170 kVA	cad		38764,32
22CL.PR.5.40080.e	Quadro di parallelo, per comando e controllo dei gruppi elettrogeni trifasi 400V/231V-50Hz, e collegamento in parallelo di potenza, funzioni di comando e controllo a mezzo centralina a microprocessore e PLC, interruttore e contattore di parallelo quadripolare, esclusa la telecommutazione rete-gruppo / - QUADRO DI PARALLELO PER COMANDO E CONTROLLO DEI GRUPPI ELETTROGENI / - 3 gruppi da 170 kVA	cad		49402,36
22CL.PR.5.40080.f	Quadro di parallelo, per comando e controllo dei gruppi elettrogeni trifasi 400V/231V-50Hz, e collegamento in parallelo di potenza, funzioni di comando e controllo a mezzo centralina a microprocessore e PLC, interruttore e contattore di parallelo quadripolare, esclusa la telecommutazione rete-gruppo / - QUADRO DI PARALLELO PER COMANDO E CONTROLLO DEI GRUPPI ELETTROGENI / - 4 gruppi da 170 kVA	cad		59664,55
22CL.PR.5.40080.g	Quadro di parallelo, per comando e controllo dei gruppi elettrogeni trifasi 400V/231V-50Hz, e collegamento in parallelo di potenza, funzioni di comando e controllo a mezzo centralina a microprocessore e PLC, interruttore e contattore di parallelo quadripolare, esclusa la telecommutazione rete-gruppo / - QUADRO DI PARALLELO PER COMANDO E CONTROLLO DEI GRUPPI ELETTROGENI / - 2 gruppi da 275 kVA	cad		41229,64
22CL.PR.5.40080.h	Quadro di parallelo, per comando e controllo dei gruppi elettrogeni trifasi 400V/231V-50Hz, e collegamento in parallelo di potenza, funzioni di comando e controllo a mezzo centralina a microprocessore e PLC, interruttore e contattore di parallelo quadripolare, esclusa la telecommutazione rete-gruppo / - QUADRO DI PARALLELO PER COMANDO E CONTROLLO DEI GRUPPI ELETTROGENI / - 3 gruppi da 275 kVA	cad		52757,91
22CL.PR.5.40080.i	Quadro di parallelo, per comando e controllo dei gruppi elettrogeni trifasi 400V/231V-50Hz, e collegamento in parallelo di potenza, funzioni di comando e controllo a mezzo centralina a microprocessore e PLC, interruttore e contattore di parallelo quadripolare, esclusa la telecommutazione rete-gruppo / - QUADRO DI PARALLELO PER COMANDO E CONTROLLO DEI GRUPPI ELETTROGENI / - 4 gruppi da 275 kVA	cad		64458,19
22CL.PR.5.40080.j	Quadro di parallelo, per comando e controllo dei gruppi elettrogeni trifasi 400V/231V-50Hz, e collegamento in parallelo di potenza, funzioni di comando e controllo a mezzo centralina a microprocessore e PLC, interruttore e contattore di parallelo quadripolare, esclusa la telecommutazione rete-gruppo / - QUADRO DI PARALLELO PER COMANDO E CONTROLLO DEI GRUPPI ELETTROGENI / - 2 gruppi da 550 kVA	cad		43928,01
22CL.PR.5.40080.k	Quadro di parallelo, per comando e controllo dei gruppi elettrogeni trifasi 400V/231V-50Hz, e collegamento in parallelo di potenza, funzioni di comando e controllo a mezzo centralina a microprocessore e PLC, interruttore e contattore di parallelo quadripolare, esclusa la telecommutazione rete-gruppo / - QUADRO DI PARALLELO PER COMANDO E CONTROLLO DEI GRUPPI ELETTROGENI / - 3 gruppi da 550 kVA	cad		56723,96
22CL.PR.5.40080.l	Quadro di parallelo, per comando e controllo dei gruppi elettrogeni trifasi 400V/231V-50Hz, e collegamento in parallelo di potenza, funzioni di comando e controllo a mezzo centralina a microprocessore e PLC, interruttore e contattore di parallelo quadripolare, esclusa la telecommutazione rete-gruppo / - QUADRO DI PARALLELO PER COMANDO E CONTROLLO DEI GRUPPI ELETTROGENI / - 4 gruppi da 550 kVA	cad		69753,04
22CL.PR.5.40080.m	Quadro di parallelo, per comando e controllo dei gruppi elettrogeni trifasi 400V/231V-50Hz, e collegamento in parallelo di potenza, funzioni di comando e controllo a mezzo centralina a microprocessore e PLC, interruttore e contattore di parallelo quadripolare, esclusa la telecommutazione rete-gruppo / - QUADRO DI PARALLELO PER COMANDO E CONTROLLO DEI GRUPPI ELETTROGENI / - 2 gruppi da 1100 kVA	cad		45913,96
22CL.PR.5.40080.n	Quadro di parallelo, per comando e controllo dei gruppi elettrogeni trifasi 400V/231V-50Hz, e collegamento in parallelo di potenza, funzioni di comando e controllo a mezzo centralina a microprocessore e PLC, interruttore e contattore di parallelo quadripolare, esclusa la telecommutazione rete-gruppo / - QUADRO DI PARALLELO PER COMANDO E CONTROLLO DEI GRUPPI ELETTROGENI / - 3 gruppi da 1100 kVA	cad		59668,66
22CL.PR.5.40080.o	Quadro di parallelo, per comando e controllo dei gruppi elettrogeni trifasi 400V/231V-50Hz, e collegamento in parallelo di potenza, funzioni di comando e controllo a mezzo centralina a microprocessore e PLC, interruttore e contattore di parallelo quadripolare, esclusa la telecommutazione rete-gruppo / - QUADRO DI PARALLELO PER COMANDO E CONTROLLO DEI GRUPPI ELETTROGENI / - 4 gruppi da 1100 kVA	cad		73861,88
22CL.PR.5.40080.p	Quadro di parallelo, per comando e controllo dei gruppi elettrogeni trifasi 400V/231V-50Hz, e collegamento in parallelo di potenza, funzioni di comando e controllo a mezzo centralina a microprocessore e PLC, interruttore e contattore di parallelo quadripolare, esclusa la telecommutazione rete-gruppo / - QUADRO DI PARALLELO PER COMANDO E CONTROLLO DEI GRUPPI ELETTROGENI / - 2 gruppi da 1700 kVA	cad		66829,90
22CL.PR.5.40080.q	Quadro di parallelo, per comando e controllo dei gruppi elettrogeni trifasi 400V/231V-50Hz, e collegamento in parallelo di potenza, funzioni di comando e controllo a mezzo centralina a microprocessore e PLC, interruttore e contattore di parallelo quadripolare, esclusa la telecommutazione rete-gruppo / - QUADRO DI PARALLELO PER COMANDO E CONTROLLO DEI GRUPPI ELETTROGENI / - 3 gruppi da 1700 kVA	cad		91692,07
22CL.PR.5.40080.r	Quadro di parallelo, per comando e controllo dei gruppi elettrogeni trifasi 400V/231V-50Hz, e collegamento in parallelo di potenza, funzioni di comando e controllo a mezzo centralina a microprocessore e PLC, interruttore e contattore di parallelo quadripolare, esclusa la telecommutazione rete-gruppo / - QUADRO DI PARALLELO PER COMANDO E CONTROLLO DEI GRUPPI ELETTROGENI / - 4 gruppi da 1400 kVA	cad		115785,71
22CL.PR.5.40090.a	Quadro di telecommutazione rete per parallelo di piu' gruppi elettrogeni, telecommutazione quadripolare rete/G.E. per integrazione del quadro di parallelo 400 V/231 V-50 Hz / - QUADRO DI TELECOMMUTAZIONE RETE PER PARALLELO DI PIU' GRUPPI ELETTROGENI / - 2 gruppi da 155 kVA	cad		7627,07
22CL.PR.5.40090.b	Quadro di telecommutazione rete per parallelo di piu' gruppi elettrogeni, telecommutazione quadripolare rete/G.E. per integrazione del quadro di parallelo 400 V/231 V-50 Hz / - QUADRO DI TELECOMMUTAZIONE RETE PER PARALLELO DI PIU' GRUPPI ELETTROGENI / - 3 gruppi da 155 kVA	cad		11735,91
22CL.PR.5.40090.c	Quadro di telecommutazione rete per parallelo di piu' gruppi elettrogeni, telecommutazione quadripolare rete/G.E. per integrazione del quadro di parallelo 400 V/231 V-50 Hz / - QUADRO DI TELECOMMUTAZIONE RETE PER PARALLELO DI PIU' GRUPPI ELETTROGENI / - 4 gruppi da 155 kVA	cad		15844,79
22CL.PR.5.40090.d	Quadro di telecommutazione rete per parallelo di piu' gruppi elettrogeni, telecommutazione quadripolare rete/G.E. per integrazione del quadro di parallelo 400 V/231 V-50 Hz / - QUADRO DI TELECOMMUTAZIONE RETE PER PARALLELO DI PIU' GRUPPI ELETTROGENI / - 2 gruppi da 270 kVA	cad		8585,78
22CL.PR.5.40090.e	Quadro di telecommutazione rete per parallelo di piu' gruppi elettrogeni, telecommutazione quadripolare rete/G.E. per integrazione del quadro di parallelo 400 V/231 V-50 Hz / - QUADRO DI TELECOMMUTAZIONE RETE PER PARALLELO DI PIU' GRUPPI ELETTROGENI / - 3 gruppi da 270 kVA	cad		13174,00
22CL.PR.5.40090.f	Quadro di telecommutazione rete per parallelo di piu' gruppi elettrogeni, telecommutazione quadripolare rete/G.E. per integrazione del quadro di parallelo 400 V/231 V-50 Hz / - QUADRO DI TELECOMMUTAZIONE RETE PER PARALLELO DI PIU' GRUPPI ELETTROGENI / - 4 gruppi da 270 kVA	cad		17762,28
22CL.PR.5.40090.g	Quadro di telecommutazione rete per parallelo di piu' gruppi elettrogeni, telecommutazione quadripolare rete/G.E. per integrazione del quadro di parallelo 400 V/231 V-50 Hz / - QUADRO DI TELECOMMUTAZIONE RETE PER PARALLELO DI PIU' GRUPPI ELETTROGENI / - 2 gruppi da 510 kVA	cad		12420,74
22CL.PR.5.40090.h	Quadro di telecommutazione rete per parallelo di piu' gruppi elettrogeni, telecommutazione quadripolare rete/G.E. per integrazione del quadro di parallelo 400 V/231 V-50 Hz / - QUADRO DI TELECOMMUTAZIONE RETE PER PARALLELO DI PIU' GRUPPI ELETTROGENI / - 3 gruppi da 510 kVA	cad		18926,42
22CL.PR.5.40090.i	Quadro di telecommutazione rete per parallelo di piu' gruppi elettrogeni, telecommutazione quadripolare rete/G.E. per integrazione del quadro di parallelo 400 V/231 V-50 Hz / - QUADRO DI TELECOMMUTAZIONE RETE PER PARALLELO DI PIU' GRUPPI ELETTROGENI / - 4 gruppi da 510 kVA	cad		25432,07
22CL.PR.5.40090.j	Quadro di telecommutazione rete per parallelo di piu' gruppi elettrogeni, telecommutazione quadripolare rete/G.E. per integrazione del quadro di parallelo 400 V/231 V-50 Hz / - QUADRO DI TELECOMMUTAZIONE RETE PER PARALLELO DI PIU' GRUPPI ELETTROGENI / - 2 gruppi da 1.176 kVA	cad		24291,37
22CL.PR.5.40090.k	Quadro di telecommutazione rete per parallelo di piu' gruppi elettrogeni, telecommutazione quadripolare rete/G.E. per integrazione del quadro di parallelo 400 V/231 V-50 Hz / - QUADRO DI TELECOMMUTAZIONE RETE PER PARALLELO DI PIU' GRUPPI ELETTROGENI / - 3 gruppi da 1.176 kVA	cad		36686,43
22CL.PR.5.40090.l	Quadro di telecommutazione rete per parallelo di piu' gruppi elettrogeni, telecommutazione quadripolare rete/G.E. per integrazione del quadro di parallelo 400 V/231 V-50 Hz / - QUADRO DI TELECOMMUTAZIONE RETE PER PARALLELO DI PIU' GRUPPI ELETTROGENI / - 2 gruppi da 1.525 kVA	cad		24291,37
22CL.PR.5.4010.a	Cassette portapparecchi modulari / - Cassette portapparecchi modulari Scatola quadrata mm 70x70x50	cad		0,37
22CL.PR.5.4010.b	Cassette portapparecchi modulari / - Cassette portapparecchi modulari Scatola 3 posti 104x66x48	cad		0,32
22CL.PR.5.4010.c	Cassette portapparecchi modulari / - Cassette portapparecchi modulari Scatola 4 posti 128x68x50	cad		1,19
22CL.PR.5.4010.d	Cassette portapparecchi modulari / - Cassette portapparecchi modulari Scatola 6 posti 186x76x53	cad		2,05
22CL.PR.5.4010.e	Cassette portapparecchi modulari / - Cassette portapparecchi modulari Scatola 6 posti (3+3) 108x124x50	cad		1,29
22CL.PR.5.4010.f	Cassette portapparecchi modulari / - Cassette portapparecchi modulari Scatola 3 posti 119x80x50	cad		0,76
22CL.PR.5.4010.g	Cassette portapparecchi modulari / - Cassette portapparecchi modulari Scatola 4 posti 144x80x50	cad		1,64
22CL.PR.5.4010.h	Cassette portapparecchi modulari / - Cassette portapparecchi modulari Scatola 6 posti 194x81x50	cad		2,55
22CL.PR.5.4010.i	Cassette portapparecchi modulari / - Cassette portapparecchi modulari Scatola 8 posti (4+4) 131x129x53	cad		2,64
22CL.PR.5.4010.j	Cassette portapparecchi modulari / - Cassette portapparecchi modulari Scatola 12 posti (6+6) 186x132x53	cad		2,97
22CL.PR.5.4010.k	Cassette portapparecchi modulari / - Cassette portapparecchi modulari Scatola 18 posti (6+6+6) 186x190x65	cad		4,16
22CL.PR.5.4020.a	Scatole modulari da parete complete di base e coperchio IP40 protezione contro i contatti indiretti conformi alle norme CEI 23-48 IEC 670 / - SCATOLE MODULARI DA PARETE IP40 / - SCATOLE MODULARI DA PARETE IP40 Scatola IP40 1 posto mm 66x82x55	cad		1,34
22CL.PR.5.4020.b	Scatole modulari da parete complete di base e coperchio IP40 protezione contro i contatti indiretti conformi alle norme CEI 23-48 IEC 670 / - SCATOLE MODULARI DA PARETE IP40 / - SCATOLE MODULARI DA PARETE IP40 Scatola IP40 2 posti mm 66x82x55	cad		1,62
22CL.PR.5.4020.c	Scatole modulari da parete complete di base e coperchio IP40 protezione contro i contatti indiretti conformi alle norme CEI 23-48 IEC 670 / - SCATOLE MODULARI DA PARETE IP40 / - SCATOLE MODULARI DA PARETE IP40 Scatola IP40 3 posti mm 99x82x55	cad		2,16
22CL.PR.5.4020.d	Scatole modulari da parete complete di base e coperchio IP40 protezione contro i contatti indiretti conformi alle norme CEI 23-48 IEC 670 / - SCATOLE MODULARI DA PARETE IP40 / - SCATOLE MODULARI DA PARETE IP40 Scatola IP40 4 posti mm 132x82x55	cad		1,73
22CL.PR.5.4020.e	Scatole modulari da parete complete di base e coperchio IP40 protezione contro i contatti indiretti conformi alle norme CEI 23-48 IEC 670 / - SCATOLE MODULARI DA PARETE IP40 / - SCATOLE MODULARI DA PARETE IP40 Scatola IP40 6 posti modulo 3x2 orizzontale mm 198x82x55	cad		2,16
22CL.PR.5.4020.f	Scatole modulari da parete complete di base e coperchio IP40 protezione contro i contatti indiretti conformi alle norme CEI 23-48 IEC 670 / - SCATOLE MODULARI DA PARETE IP40 / - SCATOLE MODULARI DA PARETE IP40 Scatola IP40 8 posti modulo 4x2 orizzontale mm 231x82x55	cad		2,92
22CL.PR.5.4020.g	Scatole modulari da parete complete di base e coperchio IP40 protezione contro i contatti indiretti conformi alle norme CEI 23-48 IEC 670 / - SCATOLE MODULARI DA PARETE IP40 / - SCATOLE MODULARI DA PARETE IP40 Scatola IP40 12 posti modulo 4x3 orizzontale mm 330x82x55	cad		3,12
22CL.PR.5.4020.h	Scatole modulari da parete complete di base e coperchio IP40 protezione contro i contatti indiretti conformi alle norme CEI 23-48 IEC 670 / - SCATOLE MODULARI DA PARETE IP40 / - Scatola IP40 16 posti modulo 4x4 orizzontale mm 429x82x55	cad		4,48
22CL.PR.5.4020.i	Scatole modulari da parete complete di base e coperchio IP40 protezione contro i contatti indiretti conformi alle norme CEI 23-48 IEC 670 / - SCATOLE MODULARI DA PARETE IP40 / - SCATOLE MODULARI DA PARETE IP40 Scatola IP40 4 posti modulo 2x2 verticale mm 82x132x55	cad		4,48
22CL.PR.5.4020.j	Scatole modulari da parete complete di base e coperchio IP40 protezione contro i contatti indiretti conformi alle norme CEI 23-48 IEC 670 / - SCATOLE MODULARI DA PARETE IP40 / - SCATOLE MODULARI DA PARETE IP40 Scatola IP40 6 posti modulo 2x3 verticale mm 82x198x55	cad		4,48
22CL.PR.5.4020.k	Scatole modulari da parete complete di base e coperchio IP40 protezione contro i contatti indiretti conformi alle norme CEI 23-48 IEC 670 / - SCATOLE MODULARI DA PARETE IP40 / - SCATOLE MODULARI DA PARETE IP40 Scatola IP40 8 posti modulo 4x2 verticale mm 132x132x55	cad		4,48
22CL.PR.5.4020.l	Scatole modulari da parete complete di base e coperchio IP40 protezione contro i contatti indiretti conformi alle norme CEI 23-48 IEC 670 / - SCATOLE MODULARI DA PARETE IP40 / - SCATOLE MODULARI DA PARETE IP40 Scatola IP40 8 posti modulo 4x3 verticale mm 132x198x55	cad		4,48
22CL.PR.5.4030.a	Scatole modulari da parete complete di base e coperchio IP55 protezione contro i contatti indiretti conformi alle norme CEI 23-48 IEC 670 / - SCATOLE MODULARI DA PARETE IP55 / - SCATOLE MODULARI DA PARETE IP55 Scatola IP55 1 posto mm 66x82x65	cad		3,59
22CL.PR.5.4030.b	Scatole modulari da parete complete di base e coperchio IP55 protezione contro i contatti indiretti conformi alle norme CEI 23-48 IEC 670 / - SCATOLE MODULARI DA PARETE IP55 / - SCATOLE MODULARI DA PARETE IP55 Scatola IP55 2 posti mm 66x82x65	cad		3,59
22CL.PR.5.4030.c	Scatole modulari da parete complete di base e coperchio IP55 protezione contro i contatti indiretti conformi alle norme CEI 23-48 IEC 670 / - SCATOLE MODULARI DA PARETE IP55 / - SCATOLE MODULARI DA PARETE IP55 Scatola IP55 3 posti mm 99x82x65	cad		5,13
22CL.PR.5.4030.d	Scatole modulari da parete complete di base e coperchio IP55 protezione contro i contatti indiretti conformi alle norme CEI 23-48 IEC 670 / - SCATOLE MODULARI DA PARETE IP55 / - SCATOLE MODULARI DA PARETE IP55 Scatola IP55 4 posti mm 132x82x65	cad		8,33
22CL.PR.5.4030.e	Scatole modulari da parete complete di base e coperchio IP55 protezione contro i contatti indiretti conformi alle norme CEI 23-48 IEC 670 / - SCATOLE MODULARI DA PARETE IP55 / - SCATOLE MODULARI DA PARETE IP55 Scatola IP55 8 posti modulo 4x2 verticale mm 132x171x65	cad		14,20
22CL.PR.5.4030.f	Scatole modulari da parete complete di base e coperchio IP55 protezione contro i contatti indiretti conformi alle norme CEI 23-48 IEC 670 / - SCATOLE MODULARI DA PARETE IP55 / - SCATOLE MODULARI DA PARETE IP55 Scatola IP55 8 posti modulo 4x3 verticale mm 132x258x65	cad		19,04
22CL.PR.5.4040.a	Supporti in resina per scatole ad incasso per apparecchi componibili del tipo normale / - SUPPORTI PER SCATOLE DA INCASSO / - Supporti per scatole tonde fino a 2 posti	cad		0,44
22CL.PR.5.4040.b	Supporti in resina per scatole ad incasso per apparecchi componibili del tipo normale / - SUPPORTI PER SCATOLE DA INCASSO / - SUPPORTI PER SCATOLE DA INCASSO Supporti per scatole da incasso a 1 posto	cad		0,44
22CL.PR.5.4040.c	Supporti in resina per scatole ad incasso per apparecchi componibili del tipo normale / - SUPPORTI PER SCATOLE DA INCASSO / - SUPPORTI PER SCATOLE DA INCASSO Supporti per scatole da incasso a 2 posti	cad		1,32
22CL.PR.5.4040.d	Supporti in resina per scatole ad incasso per apparecchi componibili del tipo normale / - SUPPORTI PER SCATOLE DA INCASSO / - SUPPORTI PER SCATOLE DA INCASSO Supporti per scatole da incasso a 3 posti	cad		0,43
22CL.PR.5.4040.e	Supporti in resina per scatole ad incasso per apparecchi componibili del tipo normale / - SUPPORTI PER SCATOLE DA INCASSO / - Supporti per scatole da incasso a 4 posti	cad		1,49
22CL.PR.5.4040.f	Supporti in resina per scatole ad incasso per apparecchi componibili del tipo normale / - SUPPORTI PER SCATOLE DA INCASSO / - Supporti per scatole da incasso a 5 posti	cad		1,97
22CL.PR.5.4040.g	Supporti in resina per scatole ad incasso per apparecchi componibili del tipo normale / - SUPPORTI PER SCATOLE DA INCASSO / - Supporti per scatole a incasso a 6 posti su 2 file	cad		1,49
22CL.PR.5.4040.h	Supporti in resina per scatole ad incasso per apparecchi componibili del tipo normale / - SUPPORTI PER SCATOLE DA INCASSO / - SUPPORTI PER SCATOLE DA INCASSO Supporti per 1 presa UNEL + 1 posto	cad		1,44
22CL.PR.5.4040.i	Supporti in resina per scatole ad incasso per apparecchi componibili del tipo normale / - SUPPORTI PER SCATOLE DA INCASSO / - Supporti per 1 presa UNEL + 2 posti	cad		1,49
22CL.PR.5.4040.j	Supporti in resina per scatole ad incasso per apparecchi componibili del tipo normale / - SUPPORTI PER SCATOLE DA INCASSO / - Supporti per 2 prese UNEL	cad		1,49
22CL.PR.5.4040.k	Supporti in resina per scatole ad incasso per apparecchi componibili del tipo normale / - SUPPORTI PER SCATOLE DA INCASSO / - SUPPORTI PER SCATOLE DA INCASSO Supporti per 1 presa UNEL	cad		0,89
22CL.PR.5.4050.a	Placche per apparecchi componibili di tipo normale a pressione o con viti / - PLACCHE PER APPARECCHI COMPONIBILI DI TIPO NORMALE / - PLACCHE PER APPARECCHI COMPONIBILI DI TIPO NORMALE Placche per supporti ad 1 posto	cad		2,34
22CL.PR.5.4050.b	Placche per apparecchi componibili di tipo normale a pressione o con viti / - PLACCHE PER APPARECCHI COMPONIBILI DI TIPO NORMALE / - Placche a 1 posto per supporti a 2 posti	cad		3,14
22CL.PR.5.4050.c	Placche per apparecchi componibili di tipo normale a pressione o con viti / - PLACCHE PER APPARECCHI COMPONIBILI DI TIPO NORMALE / - PLACCHE PER APPARECCHI COMPONIBILI DI TIPO NORMALE Placche a 2 posti per supporti a 2 posti	cad		3,10
22CL.PR.5.4050.d	Placche per apparecchi componibili di tipo normale a pressione o con viti / - PLACCHE PER APPARECCHI COMPONIBILI DI TIPO NORMALE / - PLACCHE PER APPARECCHI COMPONIBILI DI TIPO NORMALE Placche a 1 posto per supporti a 3 posti	cad		3,14
22CL.PR.5.4050.e	Placche per apparecchi componibili di tipo normale a pressione o con viti / - PLACCHE PER APPARECCHI COMPONIBILI DI TIPO NORMALE / - PLACCHE PER APPARECCHI COMPONIBILI DI TIPO NORMALE Placche a 2 posti per supporti a 3 posti	cad		3,10
22CL.PR.5.4050.f	Placche per apparecchi componibili di tipo normale a pressione o con viti / - PLACCHE PER APPARECCHI COMPONIBILI DI TIPO NORMALE / - PLACCHE PER APPARECCHI COMPONIBILI DI TIPO NORMALE Placche a 3 posti per supporti a 3 posti	cad		3,14
22CL.PR.5.4050.g	Placche per apparecchi componibili di tipo normale a pressione o con viti / - PLACCHE PER APPARECCHI COMPONIBILI DI TIPO NORMALE / - Placche per supporti a 4 posti	cad		7,85
22CL.PR.5.4050.h	Placche per apparecchi componibili di tipo normale a pressione o con viti / - PLACCHE PER APPARECCHI COMPONIBILI DI TIPO NORMALE / - Placche per supporti a 5 posti	cad		7,85
22CL.PR.5.4050.i	Placche per apparecchi componibili di tipo normale a pressione o con viti / - PLACCHE PER APPARECCHI COMPONIBILI DI TIPO NORMALE / - Placche per supporti a 6 posti su 2 file (3+3)	cad		12,75
22CL.PR.5.4050.j	Placche per apparecchi componibili di tipo normale a pressione o con viti / - PLACCHE PER APPARECCHI COMPONIBILI DI TIPO NORMALE / - PLACCHE PER APPARECCHI COMPONIBILI DI TIPO NORMALE Placche per 1 presa UNEL o modulo quadro	cad		6,42
22CL.PR.5.4050.k	Placche per apparecchi componibili di tipo normale a pressione o con viti / - PLACCHE PER APPARECCHI COMPONIBILI DI TIPO NORMALE / - PLACCHE PER APPARECCHI COMPONIBILI DI TIPO NORMALE Placche per supporti ad 1 presa UNEL + 1 posto	cad		6,15
22CL.PR.5.4050.l	Placche per apparecchi componibili di tipo normale a pressione o con viti / - PLACCHE PER APPARECCHI COMPONIBILI DI TIPO NORMALE / - Placche per supporti ad 1 presa UNEL + 2 posti	cad		7,57
22CL.PR.5.4050.m	Placche per apparecchi componibili di tipo normale a pressione o con viti / - PLACCHE PER APPARECCHI COMPONIBILI DI TIPO NORMALE / - Placche per supporti ad 2 prese UNEL	cad		7,57
22CL.PR.5.4060.a	Placche per apparecchi componibili di tipo speciale a pressione / - PLACCHE PER APPARECCHI COMPONIBILI DI TIPO SPECIALE / - PLACCHE PER APPARECCHI COMPONIBILI DI TIPO SPECIALE Placche per supporti a 4 moduli	cad		21,12
22CL.PR.5.4060.b	Placche per apparecchi componibili di tipo speciale a pressione / - PLACCHE PER APPARECCHI COMPONIBILI DI TIPO SPECIALE / - Placche per supporti a 6 moduli orizzontali	cad		31,47
22CL.PR.5.4060.c	Placche per apparecchi componibili di tipo speciale a pressione / - PLACCHE PER APPARECCHI COMPONIBILI DI TIPO SPECIALE / - Placche per supporti per 1 presa UNEL + 1 modulo	cad		15,85
22CL.PR.5.4060.d	Placche per apparecchi componibili di tipo speciale a pressione / - PLACCHE PER APPARECCHI COMPONIBILI DI TIPO SPECIALE / - Placche per supporti per 1 presa UNEL + 2 moduli	cad		22,79
22CL.PR.5.4060.e	Placche per apparecchi componibili di tipo speciale a pressione / - PLACCHE PER APPARECCHI COMPONIBILI DI TIPO SPECIALE / - Placche per supporti per 2 prese UNEL	cad		21,29
22CL.PR.5.4070.a	Coperchi per pannelli e basi di accoppiamento IP40 / - COPERCHI PER PANNELLI E BASI DI ACCOPPIAMENTO IP40 / - Coperchi per pannelli di capienza 1 modulo IP40	cad		3,51
22CL.PR.5.4070.b	Coperchi per pannelli e basi di accoppiamento IP40 / - COPERCHI PER PANNELLI E BASI DI ACCOPPIAMENTO IP40 / - Coperchi per pannelli di capienza 2 moduli IP40	cad		3,51
22CL.PR.5.4070.c	Coperchi per pannelli e basi di accoppiamento IP40 / - COPERCHI PER PANNELLI E BASI DI ACCOPPIAMENTO IP40 / - Coperchi per pannelli di capienza 3 moduli IP40	cad		5,51
22CL.PR.5.4080.a	Coperchi per pannelli e basi di accoppiamento IP55 / - COPERCHI PER PANNELLI E BASI DI ACCOPPIAMENTO IP55 / - Coperchi per pannelli di capienza 1 modulo IP55	cad		9,30
22CL.PR.5.4080.b	Coperchi per pannelli e basi di accoppiamento IP55 / - COPERCHI PER PANNELLI E BASI DI ACCOPPIAMENTO IP55 / - Coperchi per pannelli di capienza 2 moduli IP55	cad		9,30
22CL.PR.5.4080.c	Coperchi per pannelli e basi di accoppiamento IP55 / - COPERCHI PER PANNELLI E BASI DI ACCOPPIAMENTO IP55 / - Coperchi per pannelli di capienza 3 moduli IP55	cad		11,44
22CL.PR.5.41010.a	Centrale convenzionale di segnalazione automatica di incendio, per impianti a zone, centrale a microprocessore, tastiera di programmazione ed abilitazioni funzioni, visualizzazioni allarmi a led, possibilità di esclusione della singola zona, segnalazione acustica degli allarmi e dei guasti con ronzatore; uscita temporizzata per sirena esterna, allarme generale temporizzato, uscite per preallarme generale, allarme generale, guasto, uscita seriale; alimentazione 220 V-50 Hz; batteria tampone per autonomia 24 h; massimo 31 rivelatori per zona, massima lunghezza di zona 1500 m; contenitore metallico con grado di protezione IP 43 / - CENTRALE CONVENZIONALE DI SEGNALAZIONE AUTOMATICA DI INCENDIO PER IMPIANTI A ZONE / - a 2 zone di rivelazione	cad		509,67
22CL.PR.5.41010.b	Centrale convenzionale di segnalazione automatica di incendio, per impianti a zone, centrale a microprocessore, tastiera di programmazione ed abilitazioni funzioni, visualizzazioni allarmi a led, possibilità di esclusione della singola zona, segnalazione acustica degli allarmi e dei guasti con ronzatore; uscita temporizzata per sirena esterna, allarme generale temporizzato, uscite per preallarme generale, allarme generale, guasto, uscita seriale; alimentazione 220 V-50 Hz; batteria tampone per autonomia 24 h; massimo 31 rivelatori per zona, massima lunghezza di zona 1500 m; contenitore metallico con grado di protezione IP 43 / - CENTRALE CONVENZIONALE DI SEGNALAZIONE AUTOMATICA DI INCENDIO PER IMPIANTI A ZONE / - a 4 zone di rivelazione	cad		859,83
22CL.PR.5.41010.c	Centrale convenzionale di segnalazione automatica di incendio, per impianti a zone, centrale a microprocessore, tastiera di programmazione ed abilitazioni funzioni, visualizzazioni allarmi a led, possibilità di esclusione della singola zona, segnalazione acustica degli allarmi e dei guasti con ronzatore; uscita temporizzata per sirena esterna, allarme generale temporizzato, uscite per preallarme generale, allarme generale, guasto, uscita seriale; alimentazione 220 V-50 Hz; batteria tampone per autonomia 24 h; massimo 31 rivelatori per zona, massima lunghezza di zona 1500 m; contenitore metallico con grado di protezione IP 43 / - CENTRALE CONVENZIONALE DI SEGNALAZIONE AUTOMATICA DI INCENDIO PER IMPIANTI A ZONE / -	cad		894,04
22CL.PR.5.41010.d	Centrale convenzionale di segnalazione automatica di incendio, per impianti a zone, centrale a microprocessore, tastiera di programmazione ed abilitazioni funzioni, visualizzazioni allarmi a led, possibilità di esclusione della singola zona, segnalazione acustica degli allarmi e dei guasti con ronzatore; uscita temporizzata per sirena esterna, allarme generale temporizzato, uscite per preallarme generale, allarme generale, guasto, uscita seriale; alimentazione 220 V-50 Hz; batteria tampone per autonomia 24 h; massimo 31 rivelatori per zona, massima lunghezza di zona 1500 m; contenitore metallico con grado di protezione IP 43 / - CENTRALE CONVENZIONALE DI SEGNALAZIONE AUTOMATICA DI INCENDIO PER IMPIANTI A ZONE / - a 8 zone di rivelazione espandibile fino a 16 zone	cad		1479,21
22CL.PR.5.41010.e	Centrale convenzionale di segnalazione automatica di incendio, per impianti a zone, centrale a microprocessore, tastiera di programmazione ed abilitazioni funzioni, visualizzazioni allarmi a led, possibilità di esclusione della singola zona, segnalazione acustica degli allarmi e dei guasti con ronzatore; uscita temporizzata per sirena esterna, allarme generale temporizzato, uscite per preallarme generale, allarme generale, guasto, uscita seriale; alimentazione 220 V-50 Hz; batteria tampone per autonomia 24 h; massimo 31 rivelatori per zona, massima lunghezza di zona 1500 m; contenitore metallico con grado di protezione IP 43 / - CENTRALE CONVENZIONALE DI SEGNALAZIONE AUTOMATICA DI INCENDIO PER IMPIANTI A ZONE / - a 16 zone di rivelazione espandibile fino a 120 zone	cad		3281,12
22CL.PR.5.410100.a	Centrale di segnalazione automatica di incendio, per impianti ad indirizzamento individuale, centrale a microprocesore ad 1 linea indirizzata analogica, tastiera di programmazione ed abilitazioni funzioni, display a 32 caratteri su 2 righe, visualizzazione allarmi a led, possibilità di esclusione linea, segnalazione acustica degli allarmi e dei guasti con ronzatore; uscita temporizzata per sirena esterna, allarme generale temporizzato, uscite per preallarme generale, allarme generale, guasto; uscita seriale; configurazione software per 99 zone logiche; alimentazione 220 V-50 Hz; batteria tampone per autonomia 24 h; massimo 31 rivelatori per zona convenzionale, massima lunghezza di zona convenzionale 1500 m; contenitore metallico con grado di protezione IP 43 / - CENTRALE DI SEGNALAZIONE AUTOMATICA DI INCENDIO / - Centrale di segnalazione automatica di incendio	cad		2313,39
22CL.PR.5.410110.a	Centrale di segnalazione automatica di incendio, per impianti ad indirizzamento individuale, centrale a microprocessore, interfaccia per linee ad indirizzamento analogico, 99 sensori per linea, interfaccia seriale, pannello sinottico di visualizzazione stati di allarme; alimentazione 220 V-50 Hz; batteria tampone per autonomia 24 h; contenitore metallico con grado di protezione IP 43 / - CENTRALE DI SEGNALAZIONE AUTOMATICA DI INCENDIO / - a 2 linee pi¨ 16 ingressi e 8 uscite	cad		5626,28
22CL.PR.5.410110.b	Centrale di segnalazione automatica di incendio, per impianti ad indirizzamento individuale, centrale a microprocessore, interfaccia per linee ad indirizzamento analogico, 99 sensori per linea, interfaccia seriale, pannello sinottico di visualizzazione stati di allarme; alimentazione 220 V-50 Hz; batteria tampone per autonomia 24 h; contenitore metallico con grado di protezione IP 43 / - CENTRALE DI SEGNALAZIONE AUTOMATICA DI INCENDIO / - a 4 linee pi¨ 32 ingressi e 16 uscite	cad		7395,86
22CL.PR.5.410120.a	Centrale di segnalazione automatica di gas, per impianti ad indirizzamento individuale, centrale a microprocessore con due linee indirizzate analogiche, tastiera di programmazione ed abilitazione funzioni, display a 32 caratteri su due righe, segnalazione ottica ed acustica di preallarme/allarme generale e guasti; uscite per sirena esterna e guasto; interfaccia seriale; fino a 32 rivelatori indirizzabili, 16 rivelatori per linea; alimentazione 220 V-50 Hz; batteria tampone per autonomia 24 h; contenitore metallico con grado di protezione IP 43 / - CENTRALE DI SEGNALAZIONE AUTOMATICA DI GAS / - Centrale di segnalazione automatica di gas	cad		7002,05
22CL.PR.5.410130.a	Rivelatore ottico di fumo, a diffusione della luce, sensibile al fumo visibile, per impianti analogici ad indirizzamento individuale / - RIVELATORE OTTICO DI FUMO A DIFFUSIONE DELLA LUCE / - completo di base di montaggio	cad		106,98
22CL.PR.5.410130.b	Rivelatore ottico di fumo, a diffusione della luce, sensibile al fumo visibile, per impianti analogici ad indirizzamento individuale / - RIVELATORE OTTICO DI FUMO A DIFFUSIONE DELLA LUCE / - per condotte di aspirazione, completo di tubo di aspirazione da 30 cm	cad		247,67
22CL.PR.5.410140.a	Rivelatore termico, del tipo termovelocimetrico, per impianti analogici ad indirizzamento individuale / - RIVELATORE TERMICO DEL TIPO TERMOVELOCIMETRICO PER IMPIANTI ANALOGICI / -			89,43
22CL.PR.5.410150.a	Rilevatore ionico, a doppia camera di ionizzazione, sensibile anche al fumo non visibile, per impianti analogici ad indirizzamento individuale / - RILEVATORE IONICO A DOPPIA CAMERA DI IONIZZAZIONE / - completo di base di montaggio	cad		100,13
22CL.PR.5.410150.b	Rilevatore ionico, a doppia camera di ionizzazione, sensibile anche al fumo non visibile, per impianti analogici ad indirizzamento individuale / - RILEVATORE IONICO A DOPPIA CAMERA DI IONIZZAZIONE / - per condotte di aspirazione, completo di tubo di aspirazione da 30 cm	cad		240,83
22CL.PR.5.410160.a	Rilevatore di gas, per impianti analogici ad indirizzamento individuale, alimentazione 12 V o 24 V c.c. / - RILEVATORE DI GAS PER IMPIANTI ANALOGICI AD INDIRIZZAMENTO INDIVIDUALE / - di gas metano, tipo catalitico, in contenitore termoplatico, grado di protezione IP 55	cad		424,25
22CL.PR.5.410160.b	Rilevatore di gas, per impianti analogici ad indirizzamento individuale, alimentazione 12 V o 24 V c.c. / - RILEVATORE DI GAS PER IMPIANTI ANALOGICI AD INDIRIZZAMENTO INDIVIDUALE / - di gas metano, tipo catalitico, in contenitore metallico per impianti antideflagranti, grado di protezione IP 67	cad		527,93
22CL.PR.5.410160.c	Rilevatore di gas, per impianti analogici ad indirizzamento individuale, alimentazione 12 V o 24 V c.c. / - RILEVATORE DI GAS PER IMPIANTI ANALOGICI AD INDIRIZZAMENTO INDIVIDUALE / - di CO2 tipo a cella elettrochimica, in contenitore termoplastico, grado di protezione IP 55	cad		963,19
22CL.PR.5.410160.d	Rilevatore di gas, per impianti analogici ad indirizzamento individuale, alimentazione 12 V o 24 V c.c. / - RILEVATORE DI GAS PER IMPIANTI ANALOGICI AD INDIRIZZAMENTO INDIVIDUALE / - di CO2 tipo a cella elettrochimica, in contenitore metallico per impianti antideflagranti, grado di protezione IP 67	cad		1068,25
22CL.PR.5.410170.a	Centrale di segnalazione automatica di incendio, per impianti a zone o ad indirizzamento individuale, centrale a microprocessore con 16 posti scheda, alloggiamento schede a 4 zone convenzionali e/o a 4 loops analogici e/o schede per 1 canale di controllo e comando spegnimento, alloggiamento 16 moduli relé; tastiera di programmazione ed abilitazioni funzioni, visualizzazioni allarmi a led, display a 32 caratteri, possibilità di esclusione della singola zona, segnalazione acustica degli allarmi e dei guasti con ronzatore; uscita temporizzata per sirena esterna, allarme generale temporizzato, uscite per: preallarme generale, allarme generale, guasto; uscita seriale; controllo linea pulsante per inibizione scarica, controllo linea elettrovalvola; segnalazione di "evacuazione locale" e "spegnimento in corso", alimentazione 220 V-50 Hz; batteria tampone per autonomia 24 h; massimo 31 rivelatori per zona convenzionale, massima lunghezza di zona convenzionale 1500 ; 99 rilevatori e 99 moduli / - CENTRALE DI SEGNALAZIONE AUTOMATICA DI INCENDIO / - Centrale di segnalazione automatica di incendio	cad		3511,30
22CL.PR.5.410180.a	Scheda per 1 canale di controllo o spegnimento, per impianti ad indirizzamento individuale / - SCHEDA PER 1 CANALE / - scheda per 1 canale di controllo o spegnimento	cad		216,70
22CL.PR.5.410190.a	Pulsante di emergenza a rottura di vetro con pressione, completo di telaio da incasso e martelletto per rottura vetro / - PULSANTE DI EMERGENZA / - per montaggio interno	cad		44,98
22CL.PR.5.410190.b	Pulsante di emergenza a rottura di vetro con pressione, completo di telaio da incasso e martelletto per rottura vetro / - PULSANTE DI EMERGENZA / - per montaggio esterno, grado di protezione IP 65	cad		62,79
22CL.PR.5.410190.c	Pulsante di emergenza a rottura di vetro con pressione, completo di telaio da incasso e martelletto per rottura vetro / - PULSANTE DI EMERGENZA / - per montaggio di impianti antideflagranti	cad		97,90
22CL.PR.5.41020.a	Accessori per centrali di segnalazione automatica di incendio per impianti a zone / - ACCESSORI PER CENTRALI DI SEGNALAZIONE AUTOMATICA DI INCENDIO PER IMPIANTI A ZONE / - scheda di espansione a 2 zone per centrale a 8 zone	cad		189,93
22CL.PR.5.41020.b	Accessori per centrali di segnalazione automatica di incendio per impianti a zone / - ACCESSORI PER CENTRALI DI SEGNALAZIONE AUTOMATICA DI INCENDIO PER IMPIANTI A ZONE / - scheda di espansione ad 8 zone per centrale a 16 zone	cad		781,78
22CL.PR.5.41020.c	Accessori per centrali di segnalazione automatica di incendio per impianti a zone / - ACCESSORI PER CENTRALI DI SEGNALAZIONE AUTOMATICA DI INCENDIO PER IMPIANTI A ZONE / - unità di comando per lo spegnimento, per centrale a 16 zone	cad		899,50
22CL.PR.5.410200.a	Segnalatore ottico a led, per singolo rivelatore / - SEGNALATORE OTTICO A LED / - Segnalatore ottico a led, per singolo rivelatore	cad		25,81
22CL.PR.5.410210.a	Segnalatore di allarme incendio / - SEGNALATORE DI ALLARME INCENDIO / - segnalatore ottico, da esterno IP 65, lampada allo Xeno, luce rossa	cad		77,87
22CL.PR.5.410210.b	Segnalatore di allarme incendio / - SEGNALATORE DI ALLARME INCENDIO / - segnalatore acustico, clacson a suono bitonale, da interno, 110 db a 1 m	cad		54,59
22CL.PR.5.410210.c	Segnalatore di allarme incendio / - SEGNALATORE DI ALLARME INCENDIO / - segnalatore ottico/acustico, flash incorporato, sirena 110 db a 1 m, autoalimentato, completo di batteria	cad		229,68
22CL.PR.5.410210.d	Segnalatore di allarme incendio / - SEGNALATORE DI ALLARME INCENDIO / - campana di allarme IP 55	cad		67,90
22CL.PR.5.410210.e	Segnalatore di allarme incendio / - SEGNALATORE DI ALLARME INCENDIO / - ripetitore acustico piezoelettrico per interni in contenitore plastico	cad		30,26
22CL.PR.5.410210.f	Segnalatore di allarme incendio / - SEGNALATORE DI ALLARME INCENDIO / - ripetitore ottico/acustico, per allarme e guasto, con tacitazione	cad		67,90
22CL.PR.5.410210.g	- cassonetto di segnalazione luminoso a luce fissa, con 4 lampade a incandescenza della potenza di 3 W ciascuna, alimentazione 12-24 V c.c. diciture da inserire sul frontale incluse	cad		56,31
22CL.PR.5.410210.h	- cassonetto stagno di segnalazione luminoso a luce fissa, con 4 lampade a incandescenza della potenza di 3 W ciascuna, alimentazione 12-24 V c.c. diciture da inserire sul frontale incluse, grado di protezione IP 65	cad		109,71
22CL.PR.5.410210.i	Segnalatore di allarme incendio / - SEGNALATORE DI ALLARME INCENDIO / - cassonetto di segnalazione luminoso a luce fissa, lampada allo Xeno, alimentazione 12-24 V c.c. diciture da inserire sul frontale incluse	cad		81,61
22CL.PR.5.410210.j	- cassonetto di segnalazione luminoso a luce fissa o lampeggiante, con 3 lampade a incandescenza della potenza di 3 W ciascuna, alimentazione 12-48 V c.c. diciture da inserire sul frontale incluse	cad		89,83
22CL.PR.5.410210.k	- cassonetto di segnalazione luminoso a luce fissa o lampeggiante, con 3 lampade a incandescenza della potenza di 3 W ciascuna e sirena piezoelettrica di potenza per interni, alimentazione 12-48 V c.c. diciture da inserire sul frontale incluse	cad		118,58
22CL.PR.5.410210.l	- cassonetto stagno di segnalazione luminoso a luce fissa o lampeggiante, con 3 lampade a incandescenza della potenza di 3 W ciascuna, alimentazione 12-48 V c.c. diciture da inserire sul frontale incluse, grado di protezione IP 65	cad		133,65
22CL.PR.5.410220.a	Fermo elettromagnetico per porte tagliafuoco completo di controplacche ammortizzate, alimentazione 24 V c.c. / - FERMO ELETTROMAGNETICO PER PORTE TAGLIAFUOCO / - base in materiale termoplastico e corpo in acciaio nichelato, tenuta fino a 500 N	cad		56,87
22CL.PR.5.410220.b	Fermo elettromagnetico per porte tagliafuoco completo di controplacche ammortizzate, alimentazione 24 V c.c. / - FERMO ELETTROMAGNETICO PER PORTE TAGLIAFUOCO / - base in materiale termoplastico e corpo in acciaio nichelato, tenuta fino a 1000 N	cad		65,08
22CL.PR.5.410220.c	Fermo elettromagnetico per porte tagliafuoco completo di controplacche ammortizzate, alimentazione 24 V c.c. / - FERMO ELETTROMAGNETICO PER PORTE TAGLIAFUOCO / - corpo in acciaio nichelato, contenitore in alluminio con coperchio in materiale termoplastico, tenuta fino a 500 N dimezzabile, completo di pulsante di sblocco / - corpo in acciaio nichelato tenuta fino a 500 N dimezzabile	cad		77,75
22CL.PR.5.410220.d	Fermo elettromagnetico per porte tagliafuoco completo di controplacche ammortizzate, alimentazione 24 V c.c. / - FERMO ELETTROMAGNETICO PER PORTE TAGLIAFUOCO / - corpo in acciaio nichelato, contenitore in alluminio con coperchio in materiale termoplastico, tenuta fino a 1000 N dimezzabile, completo di pulsante di sblocco / - corpo in acciaio nichelato tenuta fino a 1000 N dimezzabile	cad		81,52
22CL.PR.5.410230.a	Fermo elettromagnetico per porte di emergenza, alimentazione 12-24 V c.c. / - FERMO ELETTROMAGNETICO PER PORTE DI EMERGENZA, ALIMENTAZIONE 12-24 V C.C. / - base da incasso, tenuta fino a 2750 N	cad		223,97
22CL.PR.5.410230.b	Fermo elettromagnetico per porte di emergenza, alimentazione 12-24 V c.c. / - FERMO ELETTROMAGNETICO PER PORTE DI EMERGENZA, ALIMENTAZIONE 12-24 V C.C. / - base da parete, tenuta fino a 6000 N	cad		303,44
22CL.PR.5.410240.a	Cavo antifiamma a norme CEI 20-22, per segnalazione in impianti di rivelazione e spegnimento incendi posato in cavidotto dedicato / - CAVO ANTIFIAMMA A NORME CEI 20-22 / - schermato 2x0,22+2x0,22	m		0,48
22CL.PR.5.410240.b	Cavo antifiamma a norme CEI 20-22, per segnalazione in impianti di rivelazione e spegnimento incendi posato in cavidotto dedicato / - CAVO ANTIFIAMMA A NORME CEI 20-22 / - schermato 2x1,5+4x0,35	m		0,89
22CL.PR.5.410240.c	Cavo antifiamma a norme CEI 20-22, per segnalazione in impianti di rivelazione e spegnimento incendi posato in cavidotto dedicato / - CAVO ANTIFIAMMA A NORME CEI 20-22 / - telefonico a 1 coppia	m		0,69
22CL.PR.5.410240.d	Cavo antifiamma a norme CEI 20-22, per segnalazione in impianti di rivelazione e spegnimento incendi posato in cavidotto dedicato / - CAVO ANTIFIAMMA A NORME CEI 20-22 / - telefonico schermato a 2 coppie	m		1,11
22CL.PR.5.410240.e	Cavo antifiamma a norme CEI 20-22, per segnalazione in impianti di rivelazione e spegnimento incendi posato in cavidotto dedicato / - CAVO ANTIFIAMMA A NORME CEI 20-22 / - telefonico schermato a 3 coppie	m		1,21
22CL.PR.5.410240.f	Cavo antifiamma a norme CEI 20-22, per segnalazione in impianti di rivelazione e spegnimento incendi posato in cavidotto dedicato / - CAVO ANTIFIAMMA A NORME CEI 20-22 / - telefonico schermato a 4 coppie	m		1,38
22CL.PR.5.410240.g	Cavo antifiamma a norme CEI 20-22, per segnalazione in impianti di rivelazione e spegnimento incendi posato in cavidotto dedicato / - CAVO ANTIFIAMMA A NORME CEI 20-22 / - telefonico schermato a 5 coppie	m		1,39
22CL.PR.5.410240.h	Cavo antifiamma a norme CEI 20-22, per segnalazione in impianti di rivelazione e spegnimento incendi posato in cavidotto dedicato / - CAVO ANTIFIAMMA A NORME CEI 20-22 / - telefonico schermato a 6 coppie	m		1,55
22CL.PR.5.410240.i	Cavo antifiamma a norme CEI 20-22, per segnalazione in impianti di rivelazione e spegnimento incendi posato in cavidotto dedicato / - CAVO ANTIFIAMMA A NORME CEI 20-22 / - telefonico schermato a 8 coppie	m		1,86
22CL.PR.5.410240.j	Cavo antifiamma a norme CEI 20-22, per segnalazione in impianti di rivelazione e spegnimento incendi posato in cavidotto dedicato / - CAVO ANTIFIAMMA A NORME CEI 20-22 / - telefonico schermato a 11 coppie	m		2,42
22CL.PR.5.410240.k	Cavo antifiamma a norme CEI 20-22, per segnalazione in impianti di rivelazione e spegnimento incendi posato in cavidotto dedicato / - CAVO ANTIFIAMMA A NORME CEI 20-22 / - telefonico schermato a 16 coppie	m		3,17
22CL.PR.5.410240.l	Cavo antifiamma a norme CEI 20-22, per segnalazione in impianti di rivelazione e spegnimento incendi posato in cavidotto dedicato / - CAVO ANTIFIAMMA A NORME CEI 20-22 / - telefonico schermato a 21 coppie	m		3,94
22CL.PR.5.410240.m	Cavo antifiamma a norme CEI 20-22, per segnalazione in impianti di rivelazione e spegnimento incendi posato in cavidotto dedicato / - CAVO ANTIFIAMMA A NORME CEI 20-22 / - telefonico schermato a 26 coppie	m		4,71
22CL.PR.5.410240.n	Cavo antifiamma a norme CEI 20-22, per segnalazione in impianti di rivelazione e spegnimento incendi posato in cavidotto dedicato / - CAVO ANTIFIAMMA A NORME CEI 20-22 / - telefonico schermato a 30 coppie+1	m		6,05
22CL.PR.5.41030.a	Centrale convenzionale di segnalazione automatica di gas a 2 zone, massimo 2 rivelatori per zona, con microprocessore, segnalazione allarme acustica e a led, segnalazione di preallarme generale, allarme generale e guasto; uscita per sirena esterna; alimentazione 220 V-50 Hz; batteria tampone per autonomia 24 h, contenitore metallico con grado di protezione IP 43 / - CENTRALE CONVENZIONALE DI SEGNALAZIONE AUTOMATICA / - Centrale convenzionale di segnalazione automatica	cad		600,50
22CL.PR.5.41040.a	Rivelatore ottico di fumo, a diffusione di luce, sensibile al fumo visibile, alimentazione 24 V c.c., indicazione ottica di allarme a mezzo led, massima temperatura ammissibile 60 ¦C / - RIVELATORE OTTICO DI FUMO / - completo di base di montaggio	cad		72,04
22CL.PR.5.41040.b	Rivelatore ottico di fumo, a diffusione di luce, sensibile al fumo visibile, alimentazione 24 V c.c., indicazione ottica di allarme a mezzo led, massima temperatura ammissibile 60 ¦C / - RIVELATORE OTTICO DI FUMO / - completo di base di montaggio a profilo ribassato	cad		76,85
22CL.PR.5.41040.c	Rivelatore ottico di fumo, a diffusione di luce, sensibile al fumo visibile, alimentazione 24 V c.c., indicazione ottica di allarme a mezzo led, massima temperatura ammissibile 60 ¦C / - RIVELATORE OTTICO DI FUMO / - con relé ausiliario	cad		96,03
22CL.PR.5.41040.d	Rivelatore ottico di fumo, a diffusione di luce, sensibile al fumo visibile, alimentazione 24 V c.c., indicazione ottica di allarme a mezzo led, massima temperatura ammissibile 60 ¦C / - RIVELATORE OTTICO DI FUMO / - per condotte di aspirazione, completo di tubo di aspirazione da 30 cm	cad		218,23
22CL.PR.5.41050.a	Rivelatore convenzionale termico, del tipo termovelocimetrico, alimentazione 24 V c.c., indicazione ottica di allarme a mezzo led, massima temperatura ammissibile 60 ¦C / - RIVELATORE CONVENZIONALE TERMICO DEL TIPO TERMOVELOCIMETRICO / - completo di base di montaggio	cad		54,90
22CL.PR.5.41050.b	Rivelatore convenzionale termico, del tipo termovelocimetrico, alimentazione 24 V c.c., indicazione ottica di allarme a mezzo led, massima temperatura ammissibile 60 ¦C / - RIVELATORE CONVENZIONALE TERMICO DEL TIPO TERMOVELOCIMETRICO / - completo di base di montaggio e relé ausiliario	cad		78,21
22CL.PR.5.41060.a	Rivelatore convenzionale ionico, a doppia camera di ionizzazione, sensibile anche al fumo non visibile, alimentazione 24 V c.c., indicazione ottica di allarme a mezzo led, massima temperatura ammissibile 60 ¦C / - RIVELATORE CONVENZIONALE IONICO / - completo di base di montaggio	cad		72,56
22CL.PR.5.41060.b	Rivelatore convenzionale ionico, a doppia camera di ionizzazione, sensibile anche al fumo non visibile, alimentazione 24 V c.c., indicazione ottica di allarme a mezzo led, massima temperatura ammissibile 60 ¦C / - RIVELATORE CONVENZIONALE IONICO / - completo di base di montaggio a profilo ribassato	cad		75,33
22CL.PR.5.41060.c	Rivelatore convenzionale ionico, a doppia camera di ionizzazione, sensibile anche al fumo non visibile, alimentazione 24 V c.c., indicazione ottica di allarme a mezzo led, massima temperatura ammissibile 60 ¦C / - RIVELATORE CONVENZIONALE IONICO / - completo di base di montaggio e relé ausiliario	cad		96,54
22CL.PR.5.41060.d	Rivelatore convenzionale ionico, a doppia camera di ionizzazione, sensibile anche al fumo non visibile, alimentazione 24 V c.c., indicazione ottica di allarme a mezzo led, massima temperatura ammissibile 60 ¦C / - RIVELATORE CONVENZIONALE IONICO / - per condotte di aspirazione, completo di tubo di aspirazione da 30 cm	cad		222,85
22CL.PR.5.41070.a	Rivelatore lineare / - RIVELATORE LINEARE / - ottico di fumo, tipo a riflessione portata 25 m, completa di unità catarifrangente	cad		534,64
22CL.PR.5.41070.b	Rivelatore lineare / - RIVELATORE LINEARE / - ottico a barriera di fumo e calore portata 100 m, ad un trasmettitore ed a un ricevitore completa di unità reflex	cad		981,05
22CL.PR.5.41080.a	Rivelatore convenzionale di gas, con due soglie di intervento regolabili separatamente, doppio led di indicazione, uscita compatibile con centrali antincendio, uscita di ripetizione su pannello remoto / - RIVELATORE CONVENZIONALE DI GAS / - di metano o GPL, in contenitore plastico	cad		238,46
22CL.PR.5.41080.b	Rivelatore convenzionale di gas, con due soglie di intervento regolabili separatamente, doppio led di indicazione, uscita compatibile con centrali antincendio, uscita di ripetizione su pannello remoto / - RIVELATORE CONVENZIONALE DI GAS / - di gas esplosivi, in contenitore plastico stagno IP 67	cad		289,83
22CL.PR.5.41080.c	Rivelatore convenzionale di gas, con due soglie di intervento regolabili separatamente, doppio led di indicazione, uscita compatibile con centrali antincendio, uscita di ripetizione su pannello remoto / - RIVELATORE CONVENZIONALE DI GAS / - di CO2 in contenitore plastico stagno IP 67	cad		311,73
22CL.PR.5.41090.a	Rivelatore convenzionale di allagamento / - RIVELATORE CONVENZIONALE DI ALLAGAMENTO / - tipo puntiforme	cad		64,23
22CL.PR.5.41090.b	Rivelatore convenzionale di allagamento / - RIVELATORE CONVENZIONALE DI ALLAGAMENTO / - per locali e sottopedana, in contenitore con grado di protezione IP 67	cad		204,23
22CL.PR.5.41090.c	Rivelatore convenzionale di allagamento / - RIVELATORE CONVENZIONALE DI ALLAGAMENTO / - con sensore del tipo a nastro, in contenitore predisposto per fissaggio a parete con grado di protezione IP 55	cad		200,41
22CL.PR.5.42010.a	Orologio pilota per la gestione di un impianto centralizzato, con impulsi programmabili, precisione ¦3 s/mese a 20 ¦C, alimentazione ordinaria 220 V, 50 Hz, batteria ricaricabile da 5 Ah, carico max 1 A a 24 V c.c., consolle con display alfanumerico, tastiera esadecimale, chiave abilitazione a tre posizioni con interfaccia seriale, una linea orologi secondari / - OROLOGIO PILOTA PER LA GESTIONE DI UN IMPIANTO CENTRALIZZATO, CON IMPULSI PROGRAMMABILI, PRECISIONE ¦3 S/MESE A 20 ¦C, ALIMENTAZIONE ORDINAR / - Orologio pilota per la gestione di un impianto centralizzato, con impulsi programmabili, precisione ¦3 s/mese a 20 ¦C, alimentazione ordinaria 220 V, 50 Hz, batteria ricaricabile da 5 Ah, carico max 1 A a 24 V c.c., consolle con display alfanumerico, tastiera esadecimale, chiave abilitazione a tre posizioni con interfaccia seriale, una linea orologi secondari / - orologio pilota per la gestione di un impianto centralizzato	cad		1655,50
22CL.PR.5.420100.a	Orologio controllo presenze tipo elettrico, con stampa su schema per la registrazione entrata ed uscita del personale. Alimentazione 220 V c.a., base tempo ± 3 s/mese, tastiera di programmazione, autodiagnostica, display e stampante, completo di alimentatore con batteria Pb per conservazione memoria / - OROLOGIO CONTROLLO PRESENZE TIPO ELETTRICO / - tipo automatico per regime di orario flessibile	cad		1882,33
22CL.PR.5.420100.b	Orologio controllo presenze tipo elettrico, con stampa su schema per la registrazione entrata ed uscita del personale. Alimentazione 220 V c.a., base tempo ± 3 s/mese, tastiera di programmazione, autodiagnostica, display e stampante, completo di alimentatore con batteria Pb per conservazione memoria / - OROLOGIO CONTROLLO PRESENZE TIPO ELETTRICO / - tipo semiautomatico comandato manualmente dall'utente	cad		1543,40
22CL.PR.5.420110.a	Orologio marca tempo, orario e calendario, per timbratura di qualsiasi tipo di documentazione e/o registrazione di fasi lavorazioni o cicli produttivi / - OROLOGIO MARCA TEMPO ORARIO E CALENDARIO / - funzionamento indipendente 220 V c.a. e batteria NiCd con 7 giorni autonomia	cad		1690,00
22CL.PR.5.420110.b	Orologio marca tempo, orario e calendario, per timbratura di qualsiasi tipo di documentazione e/o registrazione di fasi lavorazioni o cicli produttivi / - OROLOGIO MARCA TEMPO ORARIO E CALENDARIO / - funzionamento dipendente da orologio pilota	cad		1792,76
22CL.PR.5.420120.a	LAMPADE LED / - a globo, potenza 8 W, attacco E 27, temperatura di colore 2700 K, 1000 lm	cad		23,86
22CL.PR.5.420120.b	LAMPADE LED / - potenza 2 W, temperatura di colore 2700 K, 240 lm	cad		11,32
22CL.PR.5.420120.c	LAMPADE LED / - potenza 6 W, temperatura di colore 2700 K, 750 lm	cad		15,57
22CL.PR.5.420120.d	LAMPADE LED / - potenza 5 W, attacco E 14 o E 27, temperatura di colore 3000 K, 350 lm	cad		7,96
22CL.PR.5.420120.e	LAMPADE LED / - potenza 4 W, attacco E 14 o E 27, temperatura di colore 3000 K, 322 lm	cad		7,32
22CL.PR.5.420120.f	LAMPADE LED / - potenza 5 W, attacco E 14 o E 27, temperatura di colore 3000 o 6000 K, 400 lm	cad		7,96
22CL.PR.5.420120.g	LAMPADE LED / - potenza 6 W, attacco E 14 o E 27, temperatura di colore 3000 K, 470 lm	cad		9,45
22CL.PR.5.420120.h	LAMPADE LED / - potenza 5 W, attacco E 14 o E 27, temperatura di colore 3000 K, 396 lm, dimmerabile	cad		7,96
22CL.PR.5.420120.i	LAMPADE LED / - potenza 10 W, temperatura di colore 3000 K, 806 lm	cad		16,87
22CL.PR.5.420120.j	LAMPADE LED / - potenza 12 W, temperatura di colore 3000 K, 1.055 lm	cad		19,01
22CL.PR.5.420120.k	LAMPADE LED / - potenza 18 W, temperatura di colore 3000 K, 1.521 lm	cad		28,56
22CL.PR.5.420120.l	LAMPADE LED / - potenza 13 W, temperatura di colore 3000 K, 1.200 lm	cad		23,28
22CL.PR.5.420120.m	LAMPADE LED / - potenza 15 W, temperatura di colore 3000 K, 1.200 lm, dimmerabile	cad		44,65
22CL.PR.5.420120.n	LAMPADE LED / - potenza 16 W, temperatura di colore 3000 K o 6000 K, 1.300 lm, dimmerabile	cad		43,54
22CL.PR.5.420120.o	LAMPADE LED / - potenza 8 W, temperatura di colore 3000 K, fascio luminoso 120°, 806 lm	cad		13,70
22CL.PR.5.420120.p	LAMPADE LED / - potenza 15 W, temperatura di colore 3000 K, fascio luminoso 120°, 1.220 lm	cad		19,01
22CL.PR.5.420120.q	LAMPADE LED / - potenza 5,8 W, temperatura di colore 3000 K, fascio luminoso 30°, 260 lm, dimmerabile	cad		36,04
22CL.PR.5.420120.r	LAMPADE LED / - potenza 5,8 W, temperatura di colore 6500 K, fascio luminoso 30°, 420 lm, dimmerabile	cad		36,44
22CL.PR.5.420120.s	LAMPADE LED / - potenza 4 W, temperatura di colore 3000 K, fascio luminoso 100°, n. 15 led, 350 lm	cad		8,81
22CL.PR.5.420120.t	LAMPADE LED / - potenza 4 W, temperatura di colore 4000 K, fascio luminoso 100°, n. 15 led, 380 lm	cad		8,94
22CL.PR.5.420120.u	LAMPADE LED / - potenza 4 W, temperatura di colore 3000 K, fascio luminoso 45°, n. 1 led, 330 lm, dimmerabile	cad		12,47
22CL.PR.5.420120.v	LAMPADE LED / - potenza 6 W, temperatura di colore 3000 K, fascio luminoso 120°, n. 15 led, 450 lm	cad		12,27
22CL.PR.5.420120.w	LAMPADE LED / - potenza 6 W, temperatura di colore 4000 K, fascio luminoso 30°, n. 3 led, 456 lm	cad		26,91
22CL.PR.5.420120.z	LAMPADE LED / - potenza 7 W, temperatura di colore 3000 K, fascio luminoso 36°, n. 1 led, 450 lm, dimmerabile	cad		22,15
22CL.PR.5.420130.a	LAMPADE LED ED ACCESSORI / - potenza 11,5 W, temperatura di colore 4000 K, 900 lm, PAR30	cad		14,51
22CL.PR.5.420130.aa	LAMPADE LED ED ACCESSORI / - potenza 14,4 W, temperatura di colore 3000 K, 840 lm	m		15,91
22CL.PR.5.420130.b	LAMPADE LED ED ACCESSORI / - potenza 15 W, temperatura di colore 3000 K, 1.145 lm, PAR38	cad		64,39
22CL.PR.5.420130.bb	LAMPADE LED ED ACCESSORI / - potenza 14,4 W, temperatura di colore 6000 K, 960 lm	m		15,91
22CL.PR.5.420130.c	LAMPADE LED ED ACCESSORI / - potenza 16 W, temperatura di colore 3000 K, n. 12 led, 850 lm, dimmerabile, PAR38	cad		70,60
22CL.PR.5.420130.d	LAMPADE LED ED ACCESSORI / - potenza 9 W, temperatura di colore 4000 K o 6500 K, 900 lm, lunghezza 600 mm	cad		15,39
22CL.PR.5.420130.e	LAMPADE LED ED ACCESSORI / - potenza 15 W, temperatura di colore 4000 K o 6500 K, 1.200 lm, lunghezza 600 mm	cad		22,42
22CL.PR.5.420130.f	LAMPADE LED ED ACCESSORI / - potenza 14 W, temperatura di colore 4000 K o 6500 K, 1.400 lm, lunghezza 900 mm	cad		19,01
22CL.PR.5.420130.g	LAMPADE LED ED ACCESSORI / - potenza 18 W, temperatura di colore 4000 K o 6500 K, 1.930 lm, lunghezza 1.200 mm	cad		20,06
22CL.PR.5.420130.h	LAMPADE LED ED ACCESSORI / - potenza 25 W, temperatura di colore 4000 K o 6500 K, 2.200 lm, lunghezza 1.200 mm	cad		24,89
22CL.PR.5.420130.i	LAMPADE LED ED ACCESSORI / - potenza 22 W, temperatura di colore 4000 K o 6500 K, 2.300 lm, lunghezza 1.500 mm	cad		25,37
22CL.PR.5.420130.j	LAMPADE LED ED ACCESSORI / - potenza 25 W, temperatura di colore 4000 K o 6500 K, 2.200 lm, lunghezza 1.500 mm	cad		29,82
22CL.PR.5.420130.k	LAMPADE LED ED ACCESSORI / - potenza 4 W, temperatura di colore 3000 K, fascio luminoso 36°, n. 4 led, 300 lm	cad		8,73
22CL.PR.5.420130.l	LAMPADE LED ED ACCESSORI / - potenza 4 W, temperatura di colore 4000 K, fascio luminoso 36°, n. 4 led, 325 lm	cad		8,73
22CL.PR.5.420130.m	LAMPADE LED ED ACCESSORI / - potenza 5 W, temperatura di colore 4000 K, fascio luminoso 30°, n. 3 led, 456 lm	cad		17,17
22CL.PR.5.420130.n	LAMPADE LED ED ACCESSORI / - potenza 5 W, temperatura di colore 3000 K, fascio luminoso 30°, n. 3 led, 429 lm, dimmerabile	cad		21,43
22CL.PR.5.420130.o	LAMPADE LED ED ACCESSORI / - potenza 6 W, temperatura di colore 3000 K, fascio luminoso 120°, n. 16 led, 450 lm	cad		12,19
22CL.PR.5.420130.q	LAMPADE LED ED ACCESSORI / - potenza 6 W, temperatura di colore 3000 K, fascio luminoso 30°, n. 1 led, 350 lm, dimmerabile	cad		26,03
22CL.PR.5.420130.r	LAMPADE LED ED ACCESSORI / - potenza 1,5 W, fascio luminoso 340°, temperatura di colore 3000 K, n. 24 led, 110 lm	cad		7,25
22CL.PR.5.420130.s	LAMPADE LED ED ACCESSORI / - potenza 2,5 W, fascio luminoso 250°, temperatura di colore 3000 K, n. 1 led, 190 lm	cad		13,18
22CL.PR.5.420130.t	LAMPADE LED ED ACCESSORI / - potenza 2,5 W, fascio luminoso 250°, temperatura di colore 4000 K, n. 1 led, 210 lm	cad		13,18
22CL.PR.5.420130.u	LAMPADE LED ED ACCESSORI / - potenza 4,8 W, temperatura di colore 3000 K, 360 lm	m		9,74
22CL.PR.5.420130.v	LAMPADE LED ED ACCESSORI / - potenza 7,2 W, temperatura di colore 3000 K, 420 lm	m		11,86
22CL.PR.5.420130.w	LAMPADE LED ED ACCESSORI / - potenza 4,8 W, temperatura di colore 6000 K, 420 lm	m		9,74
22CL.PR.5.420130.z	LAMPADE LED ED ACCESSORI / - potenza 7,2 W, temperatura di colore 6000 K, 480 lm	m		11,86
22CL.PR.5.420140.a	ALIMENTATORI LED / - 20 W	cad		28,83
22CL.PR.5.420140.b	ALIMENTATORI LED / - 35 W	cad		32,02
22CL.PR.5.420140.c	ALIMENTATORI LED / - 60 W	cad		35,21
22CL.PR.5.420140.d	ALIMENTATORI LED / - 100 W	cad		42,64
22CL.PR.5.420140.e	ALIMENTATORI LED / - 120 W	cad		44,77
22CL.PR.5.420140.f	ALIMENTATORI LED / - 150 W	cad		47,95
22CL.PR.5.420140.g	ALIMENTATORI LED / - 200 W	cad		55,39
22CL.PR.5.420140.h	ALIMENTATORI LED / - 6 W, grado di protezione IP 65	cad		70,19
22CL.PR.5.420140.i	ALIMENTATORI LED / - 8 W, grado di protezione IP 20	cad		56,82
22CL.PR.5.420140.j	ALIMENTATORI LED / - 20 W, grado di protezione IP 20	cad		60,65
22CL.PR.5.420140.k	ALIMENTATORI LED / - 30 W, grado di protezione IP 66	cad		103,39
22CL.PR.5.420140.l	ALIMENTATORI LED / - 50 W, grado di protezione IP 20	cad		109,84
22CL.PR.5.420140.m	ALIMENTATORI LED / - 80 W, grado di protezione IP 67	cad		157,03
22CL.PR.5.420140.n	ALIMENTATORI LED / - 120 W, grado di protezione IP 67	cad		191,47
22CL.PR.5.420140.o	ALIMENTATORI LED / - 240 W, grado di protezione IP 68	cad		294,78
22CL.PR.5.420140.p	ALIMENTATORI LED / - Trasformatore elettromeccanico, 230 V - 12 V, tipo SELV in classe II, per lampade alogene a bassa tensione, potenza massima disponibile 50 VA	cad		32,89
22CL.PR.5.420140.q	ALIMENTATORI LED / - Trasformatore elettronico, 230 V - 12 V, tipo SELV in classe II 60W	cad		37,68
22CL.PR.5.420140.r	ALIMENTATORI LED / - Trasformatore elettronico, 230 V - 12 V, tipo SELV in classe II 105W	cad		42,14
22CL.PR.5.420140.s	ALIMENTATORI LED / - Trasformatore elettronico, 230 V - 12 V, tipo SELV in classe II 160W	cad		50,93
22CL.PR.5.420140.t	ALIMENTATORI LED / - Trasformatore elettronico, 230 V - 12 V, tipo SELV in classe II 200W	cad		55,34
22CL.PR.5.42020.a	Orologio segnalatore per la realizzazione di un impianto di segnalazione con 2 circuiti controllati da programmi indipendenti, con carico max 6 a 220 V c.a., completo di consolle con display alfanumerico, tastiera esadecimale, chiave abilitazione a tre posizioni con interfaccia seriale, una linea orologi secondari / - OROLOGIO SEGNALATORE PER LA REALIZZAZIONE DI UN IMPIANTO DI SEGNALAZIONE CON 2 CIRCUITI CONTROLLATI DA PROGRAMMI INDIPENDENTI, CON CARICO MA / - orologio segnalatore	cad		1004,92
22CL.PR.5.42030.a	Orologio pilota segnalatore per impianti di orologeria centralizzata ad una linea di orologi secondari e 6 circuiti di segnalazione, completo di consolle con display alfanumerico, tastiera esadecimale, chiave abilitazione a tre posizioni con interfaccia seriale, una linea orologi secondari / - OROLOGIO PILOTA SEGNALATORE PER IMPIANTI DI OROLOGERIA CENTRALIZZATA / - Orologio pilota segnalatore per impianti di orologeria centralizzata ad una linea di orologi secondari e 6 circuiti di segnalazione, completo di consolle con display alfanumerico, tastiera esadecimale, chiave abilitazione a tre posizioni con interfaccia seriale, una linea orologi secondari / - orologio pilota segnalatore per impianti di orologeria centralizzata	cad		2348,51
22CL.PR.5.42040.a	Orologio ricevitore a lancette, per interno, tipo rotondo con quadrante bianco; cifre arabe, tacche e lancette nere. Casse in lamiera e vetro protettivo, movimento con impulsi bipolari 60 s/24 V c.c., assorbimento 7,5 mA a semplice quadrante per montaggio a parete / - OROLOGIO RICEVITORE A LANCETTE, PER INTERNO, TIPO ROTONDO CON QUADRANTE BIANCO / - diametro 250 mm	cad		138,94
22CL.PR.5.42040.b	Orologio ricevitore a lancette, per interno, tipo rotondo con quadrante bianco; cifre arabe, tacche e lancette nere. Casse in lamiera e vetro protettivo, movimento con impulsi bipolari 60 s/24 V c.c., assorbimento 7,5 mA a semplice quadrante per montaggio a parete / - OROLOGIO RICEVITORE A LANCETTE, PER INTERNO, TIPO ROTONDO CON QUADRANTE BIANCO / - diametro 300 mm	cad		147,24
22CL.PR.5.42040.c	Orologio ricevitore a lancette, per interno, tipo rotondo con quadrante bianco; cifre arabe, tacche e lancette nere. Casse in lamiera e vetro protettivo, movimento con impulsi bipolari 60 s/24 V c.c., assorbimento 7,5 mA a semplice quadrante per montaggio a parete / - OROLOGIO RICEVITORE A LANCETTE, PER INTERNO, TIPO ROTONDO CON QUADRANTE BIANCO / - diametro 400 mm	cad		165,31
22CL.PR.5.42050.a	Orologio ricevitore a lancette, per interno, tipo rotondo con quadrante bianco; cifre arabe, tacche e lancette nere. Casse in lamiera e vetro protettivo, movimento con impulsi bipolari 60 s/24 V c.c., assorbimento 7,5 mA a doppio quadrante, con sostegno a bandiera o tiges / - OROLOGIO RICEVITORE A LANCETTE, PER INTERNO, TIPO ROTONDO CON QUADRANTE BIANCO / - diametro 250 mm	cad		254,31
22CL.PR.5.42050.b	Orologio ricevitore a lancette, per interno, tipo rotondo con quadrante bianco; cifre arabe, tacche e lancette nere. Casse in lamiera e vetro protettivo, movimento con impulsi bipolari 60 s/24 V c.c., assorbimento 7,5 mA a doppio quadrante, con sostegno a bandiera o tiges / - OROLOGIO RICEVITORE A LANCETTE, PER INTERNO, TIPO ROTONDO CON QUADRANTE BIANCO / - diametro 300 mm	cad		270,91
22CL.PR.5.42050.c	Orologio ricevitore a lancette, per interno, tipo rotondo con quadrante bianco; cifre arabe, tacche e lancette nere. Casse in lamiera e vetro protettivo, movimento con impulsi bipolari 60 s/24 V c.c., assorbimento 7,5 mA a doppio quadrante, con sostegno a bandiera o tiges / - OROLOGIO RICEVITORE A LANCETTE, PER INTERNO, TIPO ROTONDO CON QUADRANTE BIANCO / - diametro 400 mm	cad		307,04
22CL.PR.5.42060.a	Orologio digitale a lettura diretta, per montaggio a parete, palette di colore nero e cifre bianche, altezza cifre 100 mm, alimentazione 220 V, batterie con autonomia 15 giorni per interni / - OROLOGIO DIGITALE A LETTURA DIRETTA PER MONTAGGIO A PARETE / - funzionamento indipendente a quarzo, alimentato a batteria	cad		862,00
22CL.PR.5.42060.b	Orologio digitale a lettura diretta, per montaggio a parete, palette di colore nero e cifre bianche, altezza cifre 100 mm, alimentazione 220 V, batterie con autonomia 15 giorni per interni / - OROLOGIO DIGITALE A LETTURA DIRETTA PER MONTAGGIO A PARETE / - funzionamento dipendente da orologio pilota	cad		896,24
22CL.PR.5.42060.c	Orologio digitale a lettura diretta, per montaggio a parete, palette di colore nero e cifre bianche, altezza cifre 100 mm, alimentazione 220 V, batterie con autonomia 15 giorni per interni / - OROLOGIO DIGITALE A LETTURA DIRETTA PER MONTAGGIO A PARETE / - modulo per accoppiamento con calendario	cad		741,22
22CL.PR.5.42070.a	Orologio digitale a lettura diretta, per montaggio a parete, palette di colore nero e cifre bianche, altezza cifre 100 mm, alimentazione 220 V, batterie con autonomia 15 giorni per interni per esterno, completo di illuminazione interna / - OROLOGIO DIGITALE A LETTURA DIRETTA PER MONTAGGIO A PARETE / - funzionamento indipendente a quarzo	cad		1786,50
22CL.PR.5.42070.b	Orologio digitale a lettura diretta, per montaggio a parete, palette di colore nero e cifre bianche, altezza cifre 100 mm, alimentazione 220 V, batterie con autonomia 15 giorni per interni per esterno, completo di illuminazione interna / - OROLOGIO DIGITALE A LETTURA DIRETTA PER MONTAGGIO A PARETE / - funzionamento dipendente da orologio pilota	cad		1615,27
22CL.PR.5.42070.c	Orologio digitale a lettura diretta, per montaggio a parete, palette di colore nero e cifre bianche, altezza cifre 100 mm, alimentazione 220 V, batterie con autonomia 15 giorni per interni per esterno, completo di illuminazione interna / - OROLOGIO DIGITALE A LETTURA DIRETTA PER MONTAGGIO A PARETE / - modulo per gruppo di riscaldamento interno	cad		98,07
22CL.PR.5.42080.a	Orologio digitale a lettura diretta a led, monocolore dimensioni 90x30x15 cm, dipendente o indipendente / - OROLOGIO DIGITALE A LETTURA DIRETTA A LED / - Orologio digitale a lettura diretta a led, monocolore dimensioni 90x30x15 cm, dipendente o indipendente / - orologio digitale a lettura diretta a led	cad		2450,73
22CL.PR.5.42090.a	Ripetitore d'impulsi per inserimento in impianti centralizzati con orologi secondari superiori alla capacitÓ dell'orologio pilota o tipologia di linea complessa con batteria al Pb e carica batteria / - ripetitore d'impulsi per inserimento in impianti centralizzatiRipetitore d'impulsi per inserimento in impianti centralizzati con orologi secondari superiori alla capacità dell'orologio pilota o tipologia di linea complessa con batteria al Pb e carica batteria / - RIPETITORE D'IMPULSI / - Ripetitore d'impulsi per inserimento in impianti centralizzati con orologi secondari superiori alla capacità dell'orologio pilota o tipologia di linea complessa con batteria al Pb e carica batteria / - ripetitore d'impulsi per inserimento in impianti centralizzati	cad		629,76
22CL.PR.5.43010.a	Aspiratore elicoidale da muro per espulsione diretta dell'aria a cielo / - Aspiratore elicoidale da muro per espulsione diretta dell'aria a cielo portata 85 m¦/h, potenza assorbita 16 W	cad		58,11
22CL.PR.5.43010.b	Aspiratore elicoidale da muro per espulsione diretta dell'aria a cielo / - Aspiratore elicoidale da muro per espulsione diretta dell'aria a cielo portata 85 m¦/h, potenza assorbita 16 W, con timer incorporato / - Aspiratore elicoidale da muro per espulsione diretta dell ... ata 85 m¦/h, potenza assorbita 16 W, con timer incorporato	cad		88,42
22CL.PR.5.43010.c	Aspiratore elicoidale da muro per espulsione diretta dell'aria a cielo / - Aspiratore elicoidale da muro per espulsione diretta dell'aria a cielo portata 65 m¦/h, potenza assorbita 20 W, con griglia interna a chiusur / - Aspiratore elicoidale da muro per espulsione diretta dell ... ¦/h, potenza assorbita 20 W, con griglia interna a chiusur	cad		88,39
22CL.PR.5.43010.d	Aspiratore elicoidale da muro per espulsione diretta dell'aria a cielo / - Aspiratore elicoidale da muro per espulsione diretta dell'aria a cielo portata 65 m¦/h, potenza assorbita 20 W, con griglia interna a chiusur / - Aspiratore elicoidale da muro per espulsione diretta dell ... ¦/h, potenza assorbita 20 W, con griglia interna a chiusur	cad		115,45
22CL.PR.5.43010.e	Aspiratore elicoidale da muro per espulsione diretta dell'aria a cielo / - Aspiratore elicoidale da muro per espulsione diretta dell'aria a cielo portata 170 m¦/h, potenza assorbita 19 W	cad		67,79
22CL.PR.5.43010.f	Aspiratore elicoidale da muro per espulsione diretta dell'aria a cielo / - Aspiratore elicoidale da muro per espulsione diretta dell'aria a cielo portata 170 m¦/h, potenza assorbita 19 W, con timer incorporato / - Aspiratore elicoidale da muro per espulsione diretta dell ... ta 170 m¦/h, potenza assorbita 19 W, con timer incorporato	cad		97,03
22CL.PR.5.43010.g	Aspiratore elicoidale da muro per espulsione diretta dell'aria a cielo / - Aspiratore elicoidale da muro per espulsione diretta dell'aria a cielo portata 130 m¦/h, potenza assorbita 23 W, con griglia interna a chiusu / - Aspiratore elicoidale da muro per espulsione diretta dell ... m¦/h, potenza assorbita 23 W, con griglia interna a chiusu	cad		99,11
22CL.PR.5.43010.h	Aspiratore elicoidale da muro per espulsione diretta dell'aria a cielo / - Aspiratore elicoidale da muro per espulsione diretta dell'aria a cielo portata 130 m¦/h, potenza assorbita 23 W, con griglia interna a chiusu / - Aspiratore elicoidale da muro per espulsione diretta dell ... m¦/h, potenza assorbita 23 W, con griglia interna a chiusu	cad		126,87
22CL.PR.5.43010.i	Aspiratore elicoidale da muro per espulsione diretta dell'aria a cielo / - Aspiratore elicoidale da muro per espulsione diretta dell'aria a cielo portata 330 m¦/h, potenza assorbita 38 W	cad		113,20
22CL.PR.5.43010.j	Aspiratore elicoidale da muro per espulsione diretta dell'aria a cielo / - Aspiratore elicoidale da muro per espulsione diretta dell'aria a cielo portata 330 m¦/h, potenza assorbita 38 W, con timer incorporato / - Aspiratore elicoidale da muro per espulsione diretta dell ... ta 330 m¦/h, potenza assorbita 38 W, con timer incorporato	cad		140,59
22CL.PR.5.43010.k	Aspiratore elicoidale da muro per espulsione diretta dell'aria a cielo / - Aspiratore elicoidale da muro per espulsione diretta dell'aria a cielo portata 295 m¦/h, potenza assorbita 42 W, con griglia interna a chiusu / - Aspiratore elicoidale da muro per espulsione diretta dell ... m¦/h, potenza assorbita 42 W, con griglia interna a chiusu	cad		151,34
22CL.PR.5.43010.l	Aspiratore elicoidale da muro per espulsione diretta dell'aria a cielo / - Aspiratore elicoidale da per espulsione diretta dell'aria a cielo portata 295 m¦/h, potenza assorbita 42 W, con griglia interna a chiusu / - Aspiratore elicoidale da per espulsione diretta dell'aria ... m¦/h, potenza assorbita 42 W, con griglia interna a chiusu	muro		180,38
22CL.PR.5.43020.a	Aspiratore centrifugo da muro per espulsione dell'aria in condotto di / - Aspiratore centrifugo da muro per espulsione dell'aria in condotto di portata massima 90 m¦/h, prevalenza massima 11,5 mm H2O, potenza assor / - Aspiratore centrifugo da muro per espulsione dell'aria in ... ima 90 m¦/h, prevalenza massima 11,5 mm H2O, potenza assor	cad		104,83
22CL.PR.5.43020.b	Aspiratore centrifugo da muro per espulsione dell'aria in condotto di / - Aspiratore centrifugo da muro per espulsione dell'aria in condotto di portata massima 90 m¦/h, prevalenza massima 11,5 mm H2O, potenza assor / - Aspiratore centrifugo da muro per espulsione dell'aria in ... ima 90 m¦/h, prevalenza massima 11,5 mm H2O, potenza assor	cad		133,80
22CL.PR.5.43020.c	Aspiratore centrifugo da muro per espulsione dell'aria in condotto di / - Aspiratore centrifugo da muro per espulsione dell'aria in condotto di portata massima 160 m¦/h, prevalenza massima 20 mm H2O, potenza assorb / - Aspiratore centrifugo da muro per espulsione dell'aria in ... ima 160 m¦/h, prevalenza massima 20 mm H2O, potenza assorb	cad		150,15
22CL.PR.5.43020.d	Aspiratore centrifugo da muro per espulsione dell'aria in condotto di / - Aspiratore centrifugo da muro per espulsione dell'aria in condotto di portata massima 160 m¦/h, prevalenza massima 20 mm H2O, potenza assorb / - Aspiratore centrifugo da muro per espulsione dell'aria in ... ima 160 m¦/h, prevalenza massima 20 mm H2O, potenza assorb	cad		179,41
22CL.PR.5.43020.e	Aspiratore centrifugo da muro per espulsione dell'aria in condotto di / - Aspiratore centrifugo da muro per espulsione dell'aria in condotto di portata massima 260 m¦/h, prevalenza massima 32 mm H2O, potenza assorb / - Aspiratore centrifugo da muro per espulsione dell'aria in ... ima 260 m¦/h, prevalenza massima 32 mm H2O, potenza assorb	cad		175,45
22CL.PR.5.43020.f	Aspiratore centrifugo da muro per espulsione dell'aria in condotto di / - Aspiratore centrifugo da muro per espulsione dell'aria in condotto di portata massima 260 m¦/h, prevalenza massima 32 mm H2O, potenza assorb / - Aspiratore centrifugo da muro per espulsione dell'aria in ... ima 260 m¦/h, prevalenza massima 32 mm H2O, potenza assorb	cad		207,50
22CL.PR.5.43020.g	Aspiratore centrifugo da muro per espulsione dell'aria in condotto di / - Aspiratore centrifugo da muro per espulsione dell'aria in condotto di portata massima 370 m¦/h, prevalenza massima 44 mm H2O, potenza assorb / - Aspiratore centrifugo da muro per espulsione dell'aria in ... ima 370 m¦/h, prevalenza massima 44 mm H2O, potenza assorb	cad		197,33
22CL.PR.5.44010.a	Microfono ad alta sensibilitÓ, limitata distorsione, insensibilitÓ, co tipo a cardioide impedenza di uscita 200 ohm, risposta in frequenza 40 / - Microfono ad alta sensibilitÓ, limitata distorsione, inse ... oide impedenza di uscita 200 ohm, risposta in frequenza 40Microfono ad alta sensibilità, limitata distorsione, insensibilità, co / - Microfono ad alta sensibilità, limitata distorsione, insensibilità, co tipo a cardioide impedenza di uscita 200 ohm, risposta in frequenza 40 / - Microfono ad alta sensibilità, limitata distorsione, inse ... oide impedenza di uscita 200 ohm, risposta in frequenza 40	cad		403,29
22CL.PR.5.44010.b	Microfono ad alta sensibilitÓ, limitata distorsione, insensibilitÓ, co tipo omnidirezionale, impedenza di uscita 200 ohm. risposta in frequen / - Microfono ad alta sensibilitÓ, limitata distorsione, inse ... ezionale, impedenza di uscita 200 ohm. risposta in frequenMicrofono ad alta sensibilità, limitata distorsione, insensibilità, co / - Microfono ad alta sensibilità, limitata distorsione, insensibilità, co tipo omnidirezionale, impedenza di uscita 200 ohm. risposta in frequen / - Microfono ad alta sensibilità, limitata distorsione, inse ... ezionale, impedenza di uscita 200 ohm. risposta in frequen	cad		365,68
22CL.PR.5.44010.c	Microfono ad alta sensibilitÓ, limitata distorsione, insensibilitÓ, co tipo a condensatore, di tipo professionale, impedenza di uscita 600 oh / - Microfono ad alta sensibilitÓ, limitata distorsione, inse ... nsatore, di tipo professionale, impedenza di uscita 600 ohMicrofono ad alta sensibilità, limitata distorsione, insensibilità, co / - Microfono ad alta sensibilità, limitata distorsione, insensibilità, co tipo a condensatore, di tipo professionale, impedenza di uscita 600 oh / - Microfono ad alta sensibilità, limitata distorsione, inse ... nsatore, di tipo professionale, impedenza di uscita 600 oh	cad		874,54
22CL.PR.5.44010.d	Microfono ad alta sensibilitÓ, limitata distorsione, insensibilitÓ, co tipo a condensatore, di tipo professionale impedenza di uscita 2.000 o / - Microfono ad alta sensibilitÓ, limitata distorsione, inse ... nsatore, di tipo professionale impedenza di uscita 2.000 oMicrofono ad alta sensibilità, limitata distorsione, insensibilità, co / - Microfono ad alta sensibilità, limitata distorsione, insensibilità, co tipo a condensatore, di tipo professionale impedenza di uscita 2.000 o / - Microfono ad alta sensibilità, limitata distorsione, inse ... nsatore, di tipo professionale impedenza di uscita 2.000 o	cad		322,85
22CL.PR.5.44020.a	Amplificatore con doppio sistema di alimentazione; provvisto di ingres / - Amplificatore con doppio sistema di alimentazione; provvisto di ingres tipo dotato di 4 canali di ingresso, impedenza di uscita 4-8 ohm, risp / - Amplificatore con doppio sistema di alimentazione; provvi ... di 4 canali di ingresso, impedenza di uscita 4-8 ohm, risp	cad		1618,99
22CL.PR.5.44020.b	Amplificatore con doppio sistema di alimentazione; provvisto di ingres / - Amplificatore con doppio sistema di alimentazione; provvisto di ingres tipo dotato di 5 canali di ingresso, impedenza di uscita 4-8-16 ohm, r / - Amplificatore con doppio sistema di alimentazione; provvi ... di 5 canali di ingresso, impedenza di uscita 4-8-16 ohm, r	cad		3380,11
22CL.PR.5.44020.c	Amplificatore con doppio sistema di alimentazione; provvisto di ingres / - Amplificatore con doppio sistema di alimentazione; provvisto di ingres tipo dotato di 5 canali di ingresso, impedenza di uscita 4-8-16 ohm, r / - Amplificatore con doppio sistema di alimentazione; provvi ... di 5 canali di ingresso, impedenza di uscita 4-8-16 ohm, r	cad		4018,55
22CL.PR.5.44030.a	Unità di potenza con doppio sistema di alimentazione, presenta due sis / - tipo dotato di impedenza di uscita 4-8-16 ohm, risposta in frequenza 5	cad		3322,22
22CL.PR.5.44030.b	Unità di potenza con doppio sistema di alimentazione, presenta due sis / - tipo dotato di impedenza di uscita 4-8-16 ohm, risposta in frequenza 5	cad		3844,92
22CL.PR.5.44030.c	Unità di potenza con doppio sistema di alimentazione, presenta due sis / - tipo dotato di impedenza di uscita 4-8-16 ohm, risposta in frequenza 5	cad		4480,96
22CL.PR.5.44040.a	Diffusori acustici, compresa l'attivazione dell'impianto: / - Diffusori acustici, compresa l'attivazione dell'impianto: tipo a plafoniera con predisposizione per trasformatore per impianti a / - Diffusori acustici, compresa l'attivazione dell'impianto: ... niera con predisposizione per trasformatore per impianti a	cad		245,01
22CL.PR.5.44040.b	Diffusori acustici, compresa l'attivazione dell'impianto: / - Diffusori acustici, compresa l'attivazione dell'impianto: tipo a parete con predisposizione, impianti a tensione costante, poten / - Diffusori acustici, compresa l'attivazione dell'impianto: ... e con predisposizione, impianti a tensione costante, poten	cad		233,73
22CL.PR.5.44040.c	Diffusori acustici, compresa l'attivazione dell'impianto: / - Diffusori acustici, compresa l'attivazione dell'impianto: tipo a parete in alluminio con trasformatore per impianti a tensione c / - Diffusori acustici, compresa l'attivazione dell'impianto: ... e in alluminio con trasformatore per impianti a tensione c	cad		354,08
22CL.PR.5.44040.d	Diffusori acustici, compresa l'attivazione dell'impianto: / - Diffusori acustici, compresa l'attivazione dell'impianto: tipo a parete in ABS con trasformatore per impianti a tensione costant / - Diffusori acustici, compresa l'attivazione dell'impianto: ... e in ABS con trasformatore per impianti a tensione costant	cad		407,18
22CL.PR.5.44040.e	Diffusori acustici, compresa l'attivazione dell'impianto: / - Diffusori acustici, compresa l'attivazione dell'impianto: tipo ad incasso con predisposizione per un trasformatore per impianti / - Diffusori acustici, compresa l'attivazione dell'impianto: ... asso con predisposizione per un trasformatore per impianti	cad		260,24
22CL.PR.5.44040.f	Diffusori acustici, compresa l'attivazione dell'impianto: / - Diffusori acustici, compresa l'attivazione dell'impianto: tipo ad incasso di volume a 5 posizioni + esclusione, selettore per 6 / - Diffusori acustici, compresa l'attivazione dell'impianto: ... asso di volume a 5 posizioni + esclusione, selettore per 6	cad		515,60
22CL.PR.5.44050.a	Colonne sonore in materiale plastico/legno, compresa l'attivazione del / - Colonne sonore in materiale plastico/legno, compresa l'attivazione del tipo a 3 altoparlanti, predisposte per incorporare un trasformatore pe / - Colonne sonore in materiale plastico/legno, compresa l'at ... oparlanti, predisposte per incorporare un trasformatore pe	cad		593,90
22CL.PR.5.44050.b	Colonne sonore in materiale plastico/legno, compresa l'attivazione del / - Colonne sonore in materiale plastico/legno, compresa l'attivazione del tipo a 5 altoparlanti, predisposte per incorporare un trasformatore pe / - Colonne sonore in materiale plastico/legno, compresa l'at ... oparlanti, predisposte per incorporare un trasformatore pe	cad		656,43
22CL.PR.5.44050.c	Colonne sonore in materiale plastico/legno, compresa l'attivazione del / - Colonne sonore in materiale plastico/legno, compresa l'attivazione del tipo in legno a 3 altoparlanti dimensioni 180x90x630 mm, predisposte p / - Colonne sonore in materiale plastico/legno, compresa l'at ... o a 3 altoparlanti dimensioni 180x90x630 mm, predisposte p	cad		870,88
22CL.PR.5.44050.d	Colonne sonore in materiale plastico/legno, compresa l'attivazione del / - Colonne sonore in materiale plastico/legno, compresa l'attivazione del tipo in legno a 5 altoparlanti di dimensioni 180x90x1.030 mm, predispo / - Colonne sonore in materiale plastico/legno, compresa l'at ... o a 5 altoparlanti di dimensioni 180x90x1.030 mm, predispo	cad		944,42
22CL.PR.5.44060.a	Diffusori a tromba da esterno con predisposizione per incorporare un t tipo in alluminio pressofuso, con potenza 30 W e impedenza 16 ohm / - Diffusori a tromba da esterno con predisposizione per inc ... alluminio pressofuso, con potenza 30 W e impedenza 16 ohmDiffusori a tromba da esterno con predisposizione per incorporare un t / - Diffusori a tromba da esterno con predisposizione per incorporare un t tipo in alluminio pressofuso, con potenza 30 W e impedenza 16 ohm / - Diffusori a tromba da esterno con predisposizione per inc ... alluminio pressofuso, con potenza 30 W e impedenza 16 ohm	cad		929,98
22CL.PR.5.44060.b	Diffusori a tromba da esterno con predisposizione per incorporare un t / - Diffusori a tromba da esterno con predisposizione per incorporare un t tipo in moplen, con potenza 20 W, impedenza 16 ohm / - Diffusori a tromba da esterno con predisposizione per inc ... re un t tipo in moplen, con potenza 20 W, impedenza 16 ohm	cad		559,00
22CL.PR.5.45010.a	tipo "COB", stabilità di tensione pari a 1%: / - tipo "COB", stabilità di tensione pari a 1%: potenza apparente nominale 500 VA, autonomia potenza nominale 5 minuti	cad		2604,13
22CL.PR.5.45010.b	tipo "COB", stabilità di tensione pari a 1%: / - tipo "COB", stabilità di tensione pari a 1%: potenza apparente nominale 1.000 VA, autonomia potenza nominale 8 minu	cad		3683,49
22CL.PR.5.45010.c	tipo "COB", stabilità di tensione pari a 1%: / - tipo "COB", stabilità di tensione pari a 1%: potenza apparente nominale 2.000 VA, autonomia potenza nominale 10 min	cad		6669,84
22CL.PR.5.45010.d	tipo "COB", stabilità di tensione pari a 1%: / - tipo "COB", stabilità di tensione pari a 1%: potenza apparente nominale 3.000 VA, autonomia potenza nominale 8 minu	cad		10173,47
22CL.PR.5.45010.e	tipo "COB", stabilità di tensione pari a 1%: / - tipo "COB", stabilità di tensione pari a 1%: potenza apparente nominale 6.000 VA, autonomia potenza nominale 7 minu	cad		16281,11
22CL.PR.5.45020.a	tipo "LI", stabilitÓ di tensione pari a 5% riferita al funzionamento c potenza apparente nominale 600 VA, autonomia potenza nominale 5 minuti / - tipo "LI", stabilitÓ di tensione pari a 5% riferita al fu ... rente nominale 600 VA, autonomia potenza nominale 5 minutitipo "LI", stabilità di tensione pari a 5% riferita al funzionamento c / - tipo "LI", stabilità di tensione pari a 5% riferita al funzionamento c potenza apparente nominale 600 VA, autonomia potenza nominale 5 minuti / - tipo "LI", stabilità di tensione pari a 5% riferita al fu ... rente nominale 600 VA, autonomia potenza nominale 5 minuti	cad		2154,36
22CL.PR.5.45020.b	tipo "LI", stabilitÓ di tensione pari a 5% riferita al funzionamento c potenza apparente nominale 1.000 VA, autonomia potenza nominale 8 minu / - tipo "LI", stabilitÓ di tensione pari a 5% riferita al fu ... rente nominale 1.000 VA, autonomia potenza nominale 8 minutipo "LI", stabilità di tensione pari a 5% riferita al funzionamento c / - tipo "LI", stabilità di tensione pari a 5% riferita al funzionamento c potenza apparente nominale 1.000 VA, autonomia potenza nominale 8 minu / - tipo "LI", stabilità di tensione pari a 5% riferita al fu ... rente nominale 1.000 VA, autonomia potenza nominale 8 minu	cad		3222,49
22CL.PR.5.45020.c	tipo "LI", stabilitÓ di tensione pari a 5% riferita al funzionamento c potenza apparente nominale 1.500 VA, autonomia potenza nominale 10 min / - tipo "LI", stabilitÓ di tensione pari a 5% riferita al fu ... rente nominale 1.500 VA, autonomia potenza nominale 10 mintipo "LI", stabilità di tensione pari a 5% riferita al funzionamento c / - tipo "LI", stabilità di tensione pari a 5% riferita al funzionamento c potenza apparente nominale 1.500 VA, autonomia potenza nominale 10 min / - tipo "LI", stabilità di tensione pari a 5% riferita al fu ... rente nominale 1.500 VA, autonomia potenza nominale 10 min	cad		3953,35
22CL.PR.5.45020.d	tipo "LI", stabilitÓ di tensione pari a 5% riferita al funzionamento c potenza apparente nominale 2.000 VA, autonomia potenza nominale 8 minu / - tipo "LI", stabilitÓ di tensione pari a 5% riferita al fu ... rente nominale 2.000 VA, autonomia potenza nominale 8 minutipo "LI", stabilità di tensione pari a 5% riferita al funzionamento c / - tipo "LI", stabilità di tensione pari a 5% riferita al funzionamento c potenza apparente nominale 2.000 VA, autonomia potenza nominale 8 minu / - tipo "LI", stabilità di tensione pari a 5% riferita al fu ... rente nominale 2.000 VA, autonomia potenza nominale 8 minu	cad		6107,71
22CL.PR.5.45020.e	tipo "LI", stabilitÓ di tensione pari a 5% riferita al funzionamento c potenza apparente nominale 3.000 VA, autonomia potenza nominale 12 min / - tipo "LI", stabilitÓ di tensione pari a 5% riferita al fu ... rente nominale 3.000 VA, autonomia potenza nominale 12 mintipo "LI", stabilità di tensione pari a 5% riferita al funzionamento c / - tipo "LI", stabilità di tensione pari a 5% riferita al funzionamento c potenza apparente nominale 3.000 VA, autonomia potenza nominale 12 min / - tipo "LI", stabilità di tensione pari a 5% riferita al fu ... rente nominale 3.000 VA, autonomia potenza nominale 12 min	cad		9161,55
22CL.PR.5.45020.f	tipo "LI", stabilitÓ di tensione pari a 5% riferita al funzionamento c potenza apparente nominale 5.000 VA, autonomia potenza nominale 12 min / - tipo "LI", stabilitÓ di tensione pari a 5% riferita al fu ... rente nominale 5.000 VA, autonomia potenza nominale 12 mintipo "LI", stabilità di tensione pari a 5% riferita al funzionamento c / - tipo "LI", stabilità di tensione pari a 5% riferita al funzionamento c potenza apparente nominale 5.000 VA, autonomia potenza nominale 12 min / - tipo "LI", stabilità di tensione pari a 5% riferita al fu ... rente nominale 5.000 VA, autonomia potenza nominale 12 min	cad		11896,65
22CL.PR.5.45030.a	tipo "PSO", con rete entro i limiti di tolleranza ammessi (ca 10%): / - tipo "PSO", con rete entro i limiti di tolleranza ammessi (ca 10%): potenza apparente nominale 300 VA, autonomia potenza nominale 5 minuti / - tipo "PSO", con rete entro i limiti di tolleranza ammessi ... rente nominale 300 VA, autonomia potenza nominale 5 minuti	cad		771,41
22CL.PR.5.45030.b	tipo "PSO", con rete entro i limiti di tolleranza ammessi (ca 10%): / - tipo "PSO", con rete entro i limiti di tolleranza ammessi (ca 10%): potenza apparente nominale 400 VA, autonomia potenza nominale 5 minuti / - tipo "PSO", con rete entro i limiti di tolleranza ammessi ... rente nominale 400 VA, autonomia potenza nominale 5 minuti	cad		872,64
22CL.PR.5.45030.c	tipo "PSO", con rete entro i limiti di tolleranza ammessi (ca 10%): / - tipo "PSO", con rete entro i limiti di tolleranza ammessi (ca 10%): potenza apparente nominale 750 VA, autonomia potenza nominale 5 minuti / - tipo "PSO", con rete entro i limiti di tolleranza ammessi ... rente nominale 750 VA, autonomia potenza nominale 5 minuti	cad		1254,87
22CL.PR.5.45030.d	tipo "PSO", con rete entro i limiti di tolleranza ammessi (ca 10%): / - tipo "PSO", con rete entro i limiti di tolleranza ammessi (ca 10%): potenza apparente nominale 1.000 VA, autonomia potenza nominale 5 minu / - tipo "PSO", con rete entro i limiti di tolleranza ammessi ... rente nominale 1.000 VA, autonomia potenza nominale 5 minu	cad		1479,75
22CL.PR.5.45040.a	con scomparto batterie incorporato: / - con scomparto batterie incorporato: potenza apparente nominale 10 KVA, autonomia potenza nominale 0 minuti	cad		23523,90
22CL.PR.5.45040.b	con scomparto batterie incorporato: / - con scomparto batterie incorporato: potenza apparente nominale 10 KVA, autonomia potenza nominale 5 minuti	cad		26209,62
22CL.PR.5.45040.c	con scomparto batterie incorporato: / - con scomparto batterie incorporato: potenza apparente nominale 10 KVA, autonomia potenza nominale 15 minut	cad		27709,20
22CL.PR.5.45040.d	con scomparto batterie incorporato: / - con scomparto batterie incorporato: potenza apparente nominale 10 KVA, autonomia potenza nominale 30 minut	cad		28896,51
22CL.PR.5.45040.e	con scomparto batterie incorporato: / - con scomparto batterie incorporato: potenza apparente nominale 15 KVA, autonomia potenza nominale 0 minuti	cad		24265,99
22CL.PR.5.45040.f	con scomparto batterie incorporato: / - con scomparto batterie incorporato: potenza apparente nominale 15 KVA, autonomia potenza nominale 5 minuti	cad		28311,39
22CL.PR.5.45040.g	con scomparto batterie incorporato: / - con scomparto batterie incorporato: potenza apparente nominale 15 KVA, autonomia potenza nominale 15 minut	cad		34722,85
22CL.PR.5.45040.h	con scomparto batterie incorporato: / - con scomparto batterie incorporato: potenza apparente nominale 20 KVA, autonomia potenza nominale 0 minuti	cad		26292,93
22CL.PR.5.45040.i	con scomparto batterie incorporato: / - con scomparto incorporato: potenza apparente nominale 20 KVA, autonomia potenza nominale 5 minuti	batterie		30823,82
22CL.PR.5.45040.j	con scomparto batterie incorporato: / - con scomparto batterie incorporato: potenza apparente nominale 30 KVA, autonomia potenza nominale 0 minuti	cad		27024,43
22CL.PR.5.45040.k	con scomparto batterie incorporato: / - con scomparto batterie incorporato: potenza apparente nominale 30 KVA, autonomia potenza nominale 5 minuti	cad		32051,45
22CL.PR.5.45050.a	con armadio batterie separato: / - con armadio batterie separato: potenza apparente nominale 15 KVA, autonomia potenza nominale 30 minut	cad		23969,97
22CL.PR.5.45050.b	con armadio batterie separato: / - con armadio batterie separato: potenza apparente nominale 15 KVA, autonomia potenza nominale 60 minut	cad		39648,18
22CL.PR.5.45050.c	con armadio batterie separato: / - con armadio batterie separato: potenza apparente nominale 20 KVA, autonomia potenza nominale 15 minut	cad		37748,47
22CL.PR.5.45050.d	con armadio batterie separato: / - con armadio batterie separato: potenza apparente nominale 20 KVA, autonomia potenza nominale 30 minut	cad		41577,62
22CL.PR.5.45050.e	con armadio batterie separato: / - con armadio batterie separato: potenza apparente nominale 30 KVA, autonomia potenza nominale 15 minut	cad		38609,32
22CL.PR.5.45050.f	con armadio batterie separato: / - con armadio batterie separato: potenza apparente nominale 30 KVA, autonomia potenza nominale 30 minut	cad		42892,17
22CL.PR.5.45050.g	con armadio batterie separato: / - con armadio batterie separato: potenza apparente nominale 30 KVA, autonomia potenza nominale 60 minut	cad		57515,25
22CL.PR.5.45060.a	Gruppo di ContinuitÓ Assoluta tipo "COB", 380 V/50 Hz Trifase, potenza potenza apparente nominale 40 KVA, autonomia potenza nominale 0 minuti / - Gruppo di ContinuitÓ Assoluta tipo "COB", 380 V/50 Hz Tri ... rente nominale 40 KVA, autonomia potenza nominale 0 minutiGruppo di Continuità Assoluta tipo "COB", 380 V/50 Hz Trifase, potenza / - Gruppo di Continuità Assoluta tipo "COB", 380 V/50 Hz Trifase, potenza potenza apparente nominale 40 KVA, autonomia potenza nominale 0 minuti / - Gruppo di Continuità Assoluta tipo "COB", 380 V/50 Hz Tri ... rente nominale 40 KVA, autonomia potenza nominale 0 minuti	cad		39956,07
22CL.PR.5.45060.b	Gruppo di ContinuitÓ Assoluta tipo "COB", 380 V/50 Hz Trifase, potenza potenza apparente nominale 40 KVA, autonomia potenza nominale 15 minut / - Gruppo di ContinuitÓ Assoluta tipo "COB", 380 V/50 Hz Tri ... rente nominale 40 KVA, autonomia potenza nominale 15 minutGruppo di Continuità Assoluta tipo "COB", 380 V/50 Hz Trifase, potenza / - Gruppo di Continuità Assoluta tipo "COB", 380 V/50 Hz Trifase, potenza potenza apparente nominale 40 KVA, autonomia potenza nominale 15 minut / - Gruppo di Continuità Assoluta tipo "COB", 380 V/50 Hz Tri ... rente nominale 40 KVA, autonomia potenza nominale 15 minut	cad		57128,34
22CL.PR.5.45060.c	Gruppo di ContinuitÓ Assoluta tipo "COB", 380 V/50 Hz Trifase, potenza potenza apparente nominale 40 KVA, autonomia potenza nominale 30 minut / - Gruppo di ContinuitÓ Assoluta tipo "COB", 380 V/50 Hz Tri ... rente nominale 40 KVA, autonomia potenza nominale 30 minutGruppo di Continuità Assoluta tipo "COB", 380 V/50 Hz Trifase, potenza / - Gruppo di Continuità Assoluta tipo "COB", 380 V/50 Hz Trifase, potenza potenza apparente nominale 40 KVA, autonomia potenza nominale 30 minut / - Gruppo di Continuità Assoluta tipo "COB", 380 V/50 Hz Tri ... rente nominale 40 KVA, autonomia potenza nominale 30 minut	cad		70340,44
22CL.PR.5.45060.d	Gruppo di ContinuitÓ Assoluta tipo "COB", 380 V/50 Hz Trifase, potenza potenza apparente nominale 40 KVA, autonomia potenza nominale 60 minut / - Gruppo di ContinuitÓ Assoluta tipo "COB", 380 V/50 Hz Tri ... rente nominale 40 KVA, autonomia potenza nominale 60 minutGruppo di Continuità Assoluta tipo "COB", 380 V/50 Hz Trifase, potenza / - Gruppo di Continuità Assoluta tipo "COB", 380 V/50 Hz Trifase, potenza potenza apparente nominale 40 KVA, autonomia potenza nominale 60 minut / - Gruppo di Continuità Assoluta tipo "COB", 380 V/50 Hz Tri ... rente nominale 40 KVA, autonomia potenza nominale 60 minut	cad		89854,26
22CL.PR.5.45060.e	Gruppo di ContinuitÓ Assoluta tipo "COB", 380 V/50 Hz Trifase, potenza potenza apparente nominale 60 KVA, autonomia potenza nominale 0 minuti / - Gruppo di ContinuitÓ Assoluta tipo "COB", 380 V/50 Hz Tri ... rente nominale 60 KVA, autonomia potenza nominale 0 minutiGruppo di Continuità Assoluta tipo "COB", 380 V/50 Hz Trifase, potenza / - Gruppo di Continuità Assoluta tipo "COB", 380 V/50 Hz Trifase, potenza potenza apparente nominale 60 KVA, autonomia potenza nominale 0 minuti / - Gruppo di Continuità Assoluta tipo "COB", 380 V/50 Hz Tri ... rente nominale 60 KVA, autonomia potenza nominale 0 minuti	cad		41455,79
22CL.PR.5.45060.f	Gruppo di ContinuitÓ Assoluta tipo "COB", 380 V/50 Hz Trifase, potenza potenza apparente nominale 60 KVA, autonomia potenza nominale 15 minut / - Gruppo di ContinuitÓ Assoluta tipo "COB", 380 V/50 Hz Tri ... rente nominale 60 KVA, autonomia potenza nominale 15 minutGruppo di Continuità Assoluta tipo "COB", 380 V/50 Hz Trifase, potenza / - Gruppo di Continuità Assoluta tipo "COB", 380 V/50 Hz Trifase, potenza potenza apparente nominale 60 KVA, autonomia potenza nominale 15 minut / - Gruppo di Continuità Assoluta tipo "COB", 380 V/50 Hz Tri ... rente nominale 60 KVA, autonomia potenza nominale 15 minut	cad		70655,32
22CL.PR.5.45060.g	Gruppo di ContinuitÓ Assoluta tipo "COB", 380 V/50 Hz Trifase, potenza potenza apparente nominale 60 KVA, autonomia potenza nominale 30 minut / - Gruppo di ContinuitÓ Assoluta tipo "COB", 380 V/50 Hz Tri ... rente nominale 60 KVA, autonomia potenza nominale 30 minutGruppo di Continuità Assoluta tipo "COB", 380 V/50 Hz Trifase, potenza / - Gruppo di Continuità Assoluta tipo "COB", 380 V/50 Hz Trifase, potenza potenza apparente nominale 60 KVA, autonomia potenza nominale 30 minut / - Gruppo di Continuità Assoluta tipo "COB", 380 V/50 Hz Tri ... rente nominale 60 KVA, autonomia potenza nominale 30 minut	cad		76171,14
22CL.PR.5.45060.h	Gruppo di ContinuitÓ Assoluta tipo "COB", 380 V/50 Hz Trifase, potenza potenza apparente nominale 60 KVA, autonomia potenza nominale 60 minut / - Gruppo di ContinuitÓ Assoluta tipo "COB", 380 V/50 Hz Tri ... rente nominale 60 KVA, autonomia potenza nominale 60 minutGruppo di Continuità Assoluta tipo "COB", 380 V/50 Hz Trifase, potenza / - Gruppo di Continuità Assoluta tipo "COB", 380 V/50 Hz Trifase, potenza potenza apparente nominale 60 KVA, autonomia potenza nominale 60 minut / - Gruppo di Continuità Assoluta tipo "COB", 380 V/50 Hz Tri ... rente nominale 60 KVA, autonomia potenza nominale 60 minut	cad		108666,21
22CL.PR.5.45060.i	Gruppo di ContinuitÓ Assoluta tipo "COB", 380 V/50 Hz Trifase, potenza potenza apparente nominale 80 KVA, autonomia potenza nominale 0 minuti / - Gruppo di ContinuitÓ Assoluta tipo "COB", 380 V/50 Hz Tri ... rente nominale 80 KVA, autonomia potenza nominale 0 minutiGruppo di Continuità Assoluta tipo "COB", 380 V/50 Hz Trifase, potenza / - Gruppo di Continuità Assoluta tipo "COB", 380 V/50 Hz Trifase, potenza potenza apparente nominale 80 KVA, autonomia potenza nominale 0 minuti / - Gruppo di Continuità Assoluta tipo "COB", 380 V/50 Hz Tri ... rente nominale 80 KVA, autonomia potenza nominale 0 minuti	cad		46481,82
22CL.PR.5.45060.j	Gruppo di ContinuitÓ Assoluta tipo "COB", 380 V/50 Hz Trifase, potenza potenza apparente nominale 80 KVA, autonomia potenza nominale 15 minut / - Gruppo di ContinuitÓ Assoluta tipo "COB", 380 V/50 Hz Tri ... rente nominale 80 KVA, autonomia potenza nominale 15 minutGruppo di Continuità Assoluta tipo "COB", 380 V/50 Hz Trifase, potenza / - Gruppo di Continuità Assoluta tipo "COB", 380 V/50 Hz Trifase, potenza potenza apparente nominale 80 KVA, autonomia potenza nominale 15 minut / - Gruppo di Continuità Assoluta tipo "COB", 380 V/50 Hz Tri ... rente nominale 80 KVA, autonomia potenza nominale 15 minut	cad		79739,50
22CL.PR.5.45060.k	Gruppo di ContinuitÓ Assoluta tipo "COB", 380 V/50 Hz Trifase, potenza potenza apparente nominale 80 KVA, autonomia potenza nominale 30 minut / - Gruppo di ContinuitÓ Assoluta tipo "COB", 380 V/50 Hz Tri ... rente nominale 80 KVA, autonomia potenza nominale 30 minutGruppo di Continuità Assoluta tipo "COB", 380 V/50 Hz Trifase, potenza / - Gruppo di Continuità Assoluta tipo "COB", 380 V/50 Hz Trifase, potenza potenza apparente nominale 80 KVA, autonomia potenza nominale 30 minut / - Gruppo di Continuità Assoluta tipo "COB", 380 V/50 Hz Tri ... rente nominale 80 KVA, autonomia potenza nominale 30 minut	cad		96368,31
22CL.PR.5.45060.l	Gruppo di ContinuitÓ Assoluta tipo "COB", 380 V/50 Hz Trifase, potenza potenza apparente nominale 100 KVA, autonomia potenza nominale 0 minut / - Gruppo di ContinuitÓ Assoluta tipo "COB", 380 V/50 Hz Tri ... rente nominale 100 KVA, autonomia potenza nominale 0 minutGruppo di Continuità Assoluta tipo "COB", 380 V/50 Hz Trifase, potenza / - Gruppo di Continuità Assoluta tipo "COB", 380 V/50 Hz Trifase, potenza potenza apparente nominale 100 KVA, autonomia potenza nominale 0 minut / - Gruppo di Continuità Assoluta tipo "COB", 380 V/50 Hz Tri ... rente nominale 100 KVA, autonomia potenza nominale 0 minut	cad		48002,55
22CL.PR.5.45060.m	Gruppo di ContinuitÓ Assoluta tipo "COB", 380 V/50 Hz Trifase, potenza potenza apparente nominale 100 KVA, autonomia potenza nominale 15 minu / - Gruppo di ContinuitÓ Assoluta tipo "COB", 380 V/50 Hz Tri ... rente nominale 100 KVA, autonomia potenza nominale 15 minuGruppo di Continuità Assoluta tipo "COB", 380 V/50 Hz Trifase, potenza / - Gruppo di Continuità Assoluta tipo "COB", 380 V/50 Hz Trifase, potenza potenza apparente nominale 100 KVA, autonomia potenza nominale 15 minu / - Gruppo di Continuità Assoluta tipo "COB", 380 V/50 Hz Tri ... rente nominale 100 KVA, autonomia potenza nominale 15 minu	cad		98630,65
22CL.PR.5.45060.n	Gruppo di ContinuitÓ Assoluta tipo "COB", 380 V/50 Hz Trifase, potenza potenza apparente nominale 100 KVA, autonomia potenza nominale 30 minu / - Gruppo di ContinuitÓ Assoluta tipo "COB", 380 V/50 Hz Tri ... rente nominale 100 KVA, autonomia potenza nominale 30 minuGruppo di Continuità Assoluta tipo "COB", 380 V/50 Hz Trifase, potenza / - Gruppo di Continuità Assoluta tipo "COB", 380 V/50 Hz Trifase, potenza potenza apparente nominale 100 KVA, autonomia potenza nominale 30 minu / - Gruppo di Continuità Assoluta tipo "COB", 380 V/50 Hz Tri ... rente nominale 100 KVA, autonomia potenza nominale 30 minu	cad		115562,74
22CL.PR.5.45070.a	Gruppo di continuità assoluta tipo "COB", 380 V/50 Hz Trifase, potenza / - Gruppo di continuità assoluta tipo "COB", 380 V/50 Hz Trifase, potenza potenza apparente nominale 125 KVA	cad		85370,77
22CL.PR.5.45070.b	Gruppo di continuità assoluta tipo "COB", 380 V/50 Hz Trifase, potenza / - Gruppo di continuità assoluta tipo "COB", 380 V/50 Hz Trifase, potenza potenza apparente nominale 150 KVA	cad		90978,79
22CL.PR.5.45070.c	Gruppo di continuità assoluta tipo "COB", 380 V/50 Hz Trifase, potenza / - Gruppo di continuità assoluta tipo "COB", 380 V/50 Hz Trifase, potenza potenza apparente nominale 200 KVA	cad		102682,36
22CL.PR.5.45070.d	Gruppo di continuità assoluta tipo "COB", 380 V/50 Hz Trifase, potenza / - Gruppo di continuità assoluta tipo "COB", 380 V/50 Hz Trifase, potenza potenza apparente nominale 250 KVA	cad		114979,66
22CL.PR.5.45070.e	Gruppo di continuità assoluta tipo "COB", 380 V/50 Hz Trifase, potenza / - Gruppo di continuità assoluta tipo "COB", 380 V/50 Hz Trifase, potenza potenza apparente nominale 300 KVA	cad		120153,01
22CL.PR.5.45070.f	Gruppo di continuità assoluta tipo "COB", 380 V/50 Hz Trifase, potenza / - Gruppo di continuità assoluta tipo "COB", 380 V/50 Hz Trifase, potenza potenza apparente nominale 350 KVA	cad		130181,70
22CL.PR.5.45070.g	Gruppo di continuità assoluta tipo "COB", 380 V/50 Hz Trifase, potenza / - Gruppo di continuità assoluta tipo "COB", 380 V/50 Hz Trifase, potenza potenza apparente nominale 400 KVA	cad		146465,09
22CL.PR.5.46010.a	Accumulatori stazionari al piombo di tipo ermetico a ricombinazione de / - Accumulatori stazionari al piombo di tipo ermetico a ricombinazione de 12 V, capacità 25 Ah	cad		186,98
22CL.PR.5.46010.b	Accumulatori stazionari al piombo di tipo ermetico a ricombinazione de / - Accumulatori stazionari al piombo di tipo ermetico a ricombinazione de 12 V, capacità 30 Ah	cad		209,39
22CL.PR.5.46010.c	Accumulatori stazionari al piombo di tipo ermetico a ricombinazione de / - Accumulatori stazionari al piombo di tipo ermetico a ricombinazione de 12 V, capacità 37 Ah	cad		230,67
22CL.PR.5.46010.d	Accumulatori stazionari al piombo di tipo ermetico a ricombinazione de / - Accumulatori stazionari al piombo di tipo ermetico a ricombinazione de 12 V, capacità 50 Ah	cad		288,15
22CL.PR.5.46010.e	Accumulatori stazionari al piombo di tipo ermetico a ricombinazione de / - Accumulatori stazionari al piombo di tipo ermetico a ricombinazione de 12 V, capacità 75 Ah	cad		396,34
22CL.PR.5.46010.f	Accumulatori stazionari al piombo di tipo ermetico a ricombinazione de / - Accumulatori stazionari al piombo di tipo ermetico a ricombinazione de 6 V, capacità 75 Ah	cad		235,77
22CL.PR.5.46010.g	Accumulatori stazionari al piombo di tipo ermetico a ricombinazione de / - Accumulatori stazionari al piombo di tipo ermetico a ricombinazione de 6 V, capacità 100 Ah	cad		272,78
22CL.PR.5.46010.h	Accumulatori stazionari al piombo di tipo ermetico a ricombinazione de / - Accumulatori stazionari al piombo di tipo ermetico a ricombinazione de 6 V, capacità 180 Ah	cad		435,47
22CL.PR.5.46020.a	Armadio modulare per accumulatori stazionari ermetici, in acciaio zinc / - Armadio modulare per accumulatori stazionari ermetici, in acciaio zinc dimensioni 800x500x1800	cad		2649,72
22CL.PR.5.46020.b	Armadio modulare per accumulatori stazionari ermetici, in acciaio zinc / - Armadio modulare per accumulatori stazionari ermetici, in acciaio zinc dimensioni 1250x800x1800	cad		3812,61
22CL.PR.5.5010.a	Cavo in corda di rame elettrolitico isolato in PVC, NO7 V-K , non propagante di incendio ( CEI 20-22 II), non propagante di fiamma ( CEI 20-35), per tensioni nominali 450/750 V ad una temperatura di esercizio max 70° C con conduttore a corda flessibile di rame rosso ricotto. Il cavo dovrà riportare stampigliato a rilievo la designazione CEI 20-22, Ia marca o provenienza di prodotto e marchio IMQ. Per sistemi chiusi o incassati / Unipolare / - CAVO IN CORDA DI RAME NO7 V-K / -	m		0,29
22CL.PR.5.5010.b	Cavo in corda di rame elettrolitico isolato in PVC, NO7 V-K , non propagante di incendio ( CEI 20-22 II), non propagante di fiamma ( CEI 20-35), per tensioni nominali 450/750 V ad una temperatura di esercizio max 70° C con conduttore a corda flessibile di rame rosso ricotto. Il cavo dovrà riportare stampigliato a rilievo la designazione CEI 20-22, Ia marca o provenienza di prodotto e marchio IMQ. Per sistemi chiusi o incassati / Unipolare / - CAVO IN CORDA DI RAME NO7 V-K / - CAVO IN CORDA DI RAME FS17-450/750 V Cavo FS17-450/750 V sezione 1,5 mm¦ / - CAVO IN CORDA DI RAME FS17-450/750 V Cavo FS17-450/750 V sezione 1,5 mmq	m		0,37
22CL.PR.5.5010.c	CAVO IN CORDA DI RAME FS17-450/750 V Cavo FS17-450/750 V sezione 2,5 mm¦ / - CAVO IN CORDA DI RAME FS17-450/750 V Cavo FS17-450/750 V sezione 2,5 mmqCavo in corda di rame elettrolitico isolato in PVC, NO7 V-K , non propagante di incendio ( CEI 20-22 II), non propagante di fiamma ( CEI 20-35), per tensioni nominali 450/750 V ad una temperatura di esercizio max 70° C con conduttore a corda flessibile di rame rosso ricotto. Il cavo dovrà riportare stampigliato a rilievo la designazione CEI 20-22, Ia marca o provenienza di prodotto e marchio IMQ. Per sistemi chiusi o incassati / Unipolare / - CAVO IN CORDA DI RAME NO7 V-K / - CAVO IN CORDA DI RAME FS17-450/750 V Cavo FS17-450/750 V sezione 2,5 mm¦ / - CAVO IN CORDA DI RAME FS17-450/750 V Cavo FS17-450/750 V sezione 2,5 mmq	m		0,61
22CL.PR.5.5010.d	Cavo in corda di rame elettrolitico isolato in PVC, NO7 V-K , non propagante di incendio ( CEI 20-22 II), non propagante di fiamma ( CEI 20-35), per tensioni nominali 450/750 V ad una temperatura di esercizio max 70° C con conduttore a corda flessibile di rame rosso ricotto. Il cavo dovrà riportare stampigliato a rilievo la designazione CEI 20-22, Ia marca o provenienza di prodotto e marchio IMQ. Per sistemi chiusi o incassati / Unipolare / - CAVO IN CORDA DI RAME NO7 V-K / - CAVO IN CORDA DI RAME FS17-450/750 V Cavo FS17-450/750 V sezione 4 mm¦	m		0,95
22CL.PR.5.5010.e	Cavo in corda di rame elettrolitico isolato in PVC, NO7 V-K , non propagante di incendio ( CEI 20-22 II), non propagante di fiamma ( CEI 20-35), per tensioni nominali 450/750 V ad una temperatura di esercizio max 70° C con conduttore a corda flessibile di rame rosso ricotto. Il cavo dovrà riportare stampigliato a rilievo la designazione CEI 20-22, Ia marca o provenienza di prodotto e marchio IMQ. Per sistemi chiusi o incassati / Unipolare / - CAVO IN CORDA DI RAME NO7 V-K / - CAVO IN CORDA DI RAME FS17-450/750 V Cavo FS17-450/750 V sezione 6 mm¦	m		1,40
22CL.PR.5.5010.f	Cavo in corda di rame elettrolitico isolato in PVC, NO7 V-K , non propagante di incendio ( CEI 20-22 II), non propagante di fiamma ( CEI 20-35), per tensioni nominali 450/750 V ad una temperatura di esercizio max 70° C con conduttore a corda flessibile di rame rosso ricotto. Il cavo dovrà riportare stampigliato a rilievo la designazione CEI 20-22, Ia marca o provenienza di prodotto e marchio IMQ. Per sistemi chiusi o incassati / Unipolare / - CAVO IN CORDA DI RAME NO7 V-K / - CAVO IN CORDA DI RAME FS17-450/750 V Cavo FS17-450/750 V sezione 10 mm¦	m		2,54
22CL.PR.5.5010.g	Cavo in corda di rame elettrolitico isolato in PVC, NO7 V-K , non propagante di incendio ( CEI 20-22 II), non propagante di fiamma ( CEI 20-35), per tensioni nominali 450/750 V ad una temperatura di esercizio max 70° C con conduttore a corda flessibile di rame rosso ricotto. Il cavo dovrà riportare stampigliato a rilievo la designazione CEI 20-22, Ia marca o provenienza di prodotto e marchio IMQ. Per sistemi chiusi o incassati / Unipolare / - CAVO IN CORDA DI RAME NO7 V-K / - CAVO IN CORDA DI RAME FS17-450/750 V Cavo FS17-450/750 V sezione 16 mm¦	m		3,92
22CL.PR.5.5010.h	Cavo in corda di rame elettrolitico isolato in PVC, NO7 V-K , non propagante di incendio ( CEI 20-22 II), non propagante di fiamma ( CEI 20-35), per tensioni nominali 450/750 V ad una temperatura di esercizio max 70° C con conduttore a corda flessibile di rame rosso ricotto. Il cavo dovrà riportare stampigliato a rilievo la designazione CEI 20-22, Ia marca o provenienza di prodotto e marchio IMQ. Per sistemi chiusi o incassati / Unipolare / - CAVO IN CORDA DI RAME NO7 V-K / - CAVO IN CORDA DI RAME FS17-450/750 V Cavo FS17-450/750 V sezione 25 mm¦	m		5,90
22CL.PR.5.5010.i	Cavo in corda di rame elettrolitico isolato in PVC, NO7 V-K , non propagante di incendio ( CEI 20-22 II), non propagante di fiamma ( CEI 20-35), per tensioni nominali 450/750 V ad una temperatura di esercizio max 70° C con conduttore a corda flessibile di rame rosso ricotto. Il cavo dovrà riportare stampigliato a rilievo la designazione CEI 20-22, Ia marca o provenienza di prodotto e marchio IMQ. Per sistemi chiusi o incassati / Unipolare / - CAVO IN CORDA DI RAME NO7 V-K / - CAVO IN CORDA DI RAME FS17-450/750 V Cavo FS17-450/750 V sezione 35 mm¦	m		8,29
22CL.PR.5.5010.j	Cavo in corda di rame elettrolitico isolato in PVC, NO7 V-K , non propagante di incendio ( CEI 20-22 II), non propagante di fiamma ( CEI 20-35), per tensioni nominali 450/750 V ad una temperatura di esercizio max 70° C con conduttore a corda flessibile di rame rosso ricotto. Il cavo dovrà riportare stampigliato a rilievo la designazione CEI 20-22, Ia marca o provenienza di prodotto e marchio IMQ. Per sistemi chiusi o incassati / Unipolare / - CAVO IN CORDA DI RAME NO7 V-K / - CAVO IN CORDA DI RAME FS17-450/750 V Cavo FS17-450/750 V sezione 50 mm¦	m		11,87
22CL.PR.5.5010.k	Cavo in corda di rame elettrolitico isolato in PVC, NO7 V-K , non propagante di incendio ( CEI 20-22 II), non propagante di fiamma ( CEI 20-35), per tensioni nominali 450/750 V ad una temperatura di esercizio max 70° C con conduttore a corda flessibile di rame rosso ricotto. Il cavo dovrà riportare stampigliato a rilievo la designazione CEI 20-22, Ia marca o provenienza di prodotto e marchio IMQ. Per sistemi chiusi o incassati / Unipolare / - CAVO IN CORDA DI RAME NO7 V-K / - CAVO IN CORDA DI RAME FS17-450/750 V Cavo FS17-450/750 V sezione 70 mm¦	m		16,57
22CL.PR.5.5010.l	Cavo in corda di rame elettrolitico isolato in PVC, NO7 V-K , non propagante di incendio ( CEI 20-22 II), non propagante di fiamma ( CEI 20-35), per tensioni nominali 450/750 V ad una temperatura di esercizio max 70° C con conduttore a corda flessibile di rame rosso ricotto. Il cavo dovrà riportare stampigliato a rilievo la designazione CEI 20-22, Ia marca o provenienza di prodotto e marchio IMQ. Per sistemi chiusi o incassati / Unipolare / - CAVO IN CORDA DI RAME NO7 V-K / - CAVO IN CORDA DI RAME FS17-450/750 V Cavo FS17-450/750 V sezione 95 mm¦	m		22,06
22CL.PR.5.5010.m	Cavo in corda di rame elettrolitico isolato in PVC, NO7 V-K , non propagante di incendio ( CEI 20-22 II), non propagante di fiamma ( CEI 20-35), per tensioni nominali 450/750 V ad una temperatura di esercizio max 70° C con conduttore a corda flessibile di rame rosso ricotto. Il cavo dovrà riportare stampigliato a rilievo la designazione CEI 20-22, Ia marca o provenienza di prodotto e marchio IMQ. Per sistemi chiusi o incassati / Unipolare / - CAVO IN CORDA DI RAME NO7 V-K / - CAVO IN CORDA DI RAME FS17-450/750 V Cavo FS17-450/750 V sezione 120 mm¦	m		28,51
22CL.PR.5.5010.n	Cavo in corda di rame elettrolitico isolato in PVC, NO7 V-K , non propagante di incendio ( CEI 20-22 II), non propagante di fiamma ( CEI 20-35), per tensioni nominali 450/750 V ad una temperatura di esercizio max 70° C con conduttore a corda flessibile di rame rosso ricotto. Il cavo dovrà riportare stampigliato a rilievo la designazione CEI 20-22, Ia marca o provenienza di prodotto e marchio IMQ. Per sistemi chiusi o incassati / Unipolare / - CAVO IN CORDA DI RAME NO7 V-K / - CAVO IN CORDA DI RAME FS17-450/750 V Cavo FS17-450/750 V sezione 150 mm¦	m		35,21
22CL.PR.5.5010.o	Cavo in corda di rame elettrolitico isolato in PVC, NO7 V-K , non propagante di incendio ( CEI 20-22 II), non propagante di fiamma ( CEI 20-35), per tensioni nominali 450/750 V ad una temperatura di esercizio max 70° C con conduttore a corda flessibile di rame rosso ricotto. Il cavo dovrà riportare stampigliato a rilievo la designazione CEI 20-22, Ia marca o provenienza di prodotto e marchio IMQ. Per sistemi chiusi o incassati / Unipolare / - CAVO IN CORDA DI RAME NO7 V-K / - CAVO IN CORDA DI RAME FS17-450/750 V Cavo FS17-450/750 V sezione 185 mm¦	m		43,09
22CL.PR.5.5010.p	Cavo in corda di rame elettrolitico isolato in PVC, NO7 V-K , non propagante di incendio ( CEI 20-22 II), non propagante di fiamma ( CEI 20-35), per tensioni nominali 450/750 V ad una temperatura di esercizio max 70° C con conduttore a corda flessibile di rame rosso ricotto. Il cavo dovrà riportare stampigliato a rilievo la designazione CEI 20-22, Ia marca o provenienza di prodotto e marchio IMQ. Per sistemi chiusi o incassati / Unipolare / - CAVO IN CORDA DI RAME NO7 V-K / - CAVO IN CORDA DI RAME FS17-450/750 V Cavo FS17-450/750 V sezione 240 mm¦	m		59,78
22CL.PR.5.50100.a	Cavo in corda rigida di rame rosso ricotto isolato in gomma EPR, FG7 OM1 , non propagante di incendio ( CEI 20-22 II), non propagante di fiamma ( CEI 20-35), contenuta emissione di gas corrosivi (CEI 20-37 I), con guaina di mescola isolante con elevate caratteristiche elettriche, meccaniche e termiche (CEI 20-13, CEI 20-34) per tensioni nominali 600/1000 V ad una temperatura di esercizio max 90¦ C con conduttore flessibile. Il cavo dovrà riportare stampigliato a rilievo la designazione secondo tabelle CEI-UNEL 35011, "tipo" numero di conduttori per sezione, CEI 20-22 III CEI 20-13, Ia marca o provenienza di prodotto, la marcatura metrica progressiva e marchio IMQTripolare / - CAVO IN CORDA DI RAME FG7 OM1 TRIPOLARE / - Cavo FG16(O)M16 sezione 3x1,5 mm¦	m		1,75
22CL.PR.5.50100.b	Cavo in corda rigida di rame rosso ricotto isolato in gomma EPR, FG7 OM1 , non propagante di incendio ( CEI 20-22 II), non propagante di fiamma ( CEI 20-35), contenuta emissione di gas corrosivi (CEI 20-37 I), con guaina di mescola isolante con elevate caratteristiche elettriche, meccaniche e termiche (CEI 20-13, CEI 20-34) per tensioni nominali 600/1000 V ad una temperatura di esercizio max 90¦ C con conduttore flessibile. Il cavo dovrà riportare stampigliato a rilievo la designazione secondo tabelle CEI-UNEL 35011, "tipo" numero di conduttori per sezione, CEI 20-22 III CEI 20-13, Ia marca o provenienza di prodotto, la marcatura metrica progressiva e marchio IMQTripolare / - CAVO IN CORDA DI RAME FG7 OM1 TRIPOLARE / - Cavo FG16(O)M16 sezione 3x2,5 mm¦	m		2,46
22CL.PR.5.50100.c	Cavo in corda rigida di rame rosso ricotto isolato in gomma EPR, FG7 OM1 , non propagante di incendio ( CEI 20-22 II), non propagante di fiamma ( CEI 20-35), contenuta emissione di gas corrosivi (CEI 20-37 I), con guaina di mescola isolante con elevate caratteristiche elettriche, meccaniche e termiche (CEI 20-13, CEI 20-34) per tensioni nominali 600/1000 V ad una temperatura di esercizio max 90¦ C con conduttore flessibile. Il cavo dovrà riportare stampigliato a rilievo la designazione secondo tabelle CEI-UNEL 35011, "tipo" numero di conduttori per sezione, CEI 20-22 III CEI 20-13, Ia marca o provenienza di prodotto, la marcatura metrica progressiva e marchio IMQTripolare / - CAVO IN CORDA DI RAME FG7 OM1 TRIPOLARE / - Cavo FG16(O)M16 sezione 3x4 mm¦	m		3,58
22CL.PR.5.50100.d	Cavo in corda rigida di rame rosso ricotto isolato in gomma EPR, FG7 OM1 , non propagante di incendio ( CEI 20-22 II), non propagante di fiamma ( CEI 20-35), contenuta emissione di gas corrosivi (CEI 20-37 I), con guaina di mescola isolante con elevate caratteristiche elettriche, meccaniche e termiche (CEI 20-13, CEI 20-34) per tensioni nominali 600/1000 V ad una temperatura di esercizio max 90¦ C con conduttore flessibile. Il cavo dovrà riportare stampigliato a rilievo la designazione secondo tabelle CEI-UNEL 35011, "tipo" numero di conduttori per sezione, CEI 20-22 III CEI 20-13, Ia marca o provenienza di prodotto, la marcatura metrica progressiva e marchio IMQTripolare / - CAVO IN CORDA DI RAME FG7 OM1 TRIPOLARE / - Cavo FG16(O)M16 sezione 3x6 mm¦	m		4,91
22CL.PR.5.50100.e	Cavo in corda rigida di rame rosso ricotto isolato in gomma EPR, FG7 OM1 , non propagante di incendio ( CEI 20-22 II), non propagante di fiamma ( CEI 20-35), contenuta emissione di gas corrosivi (CEI 20-37 I), con guaina di mescola isolante con elevate caratteristiche elettriche, meccaniche e termiche (CEI 20-13, CEI 20-34) per tensioni nominali 600/1000 V ad una temperatura di esercizio max 90¦ C con conduttore flessibile. Il cavo dovrà riportare stampigliato a rilievo la designazione secondo tabelle CEI-UNEL 35011, "tipo" numero di conduttori per sezione, CEI 20-22 III CEI 20-13, Ia marca o provenienza di prodotto, la marcatura metrica progressiva e marchio IMQTripolare / - CAVO IN CORDA DI RAME FG7 OM1 TRIPOLARE / - Cavo FG16(O)M16 sezione 3x10 mm¦	m		8,31
22CL.PR.5.50100.f	Cavo in corda rigida di rame rosso ricotto isolato in gomma EPR, FG7 OM1 , non propagante di incendio ( CEI 20-22 II), non propagante di fiamma ( CEI 20-35), contenuta emissione di gas corrosivi (CEI 20-37 I), con guaina di mescola isolante con elevate caratteristiche elettriche, meccaniche e termiche (CEI 20-13, CEI 20-34) per tensioni nominali 600/1000 V ad una temperatura di esercizio max 90¦ C con conduttore flessibile. Il cavo dovrà riportare stampigliato a rilievo la designazione secondo tabelle CEI-UNEL 35011, "tipo" numero di conduttori per sezione, CEI 20-22 III CEI 20-13, Ia marca o provenienza di prodotto, la marcatura metrica progressiva e marchio IMQTripolare / - CAVO IN CORDA DI RAME FG7 OM1 TRIPOLARE / - Cavo FG16(O)M16 sezione 3x16 mm¦	m		12,38
22CL.PR.5.50100.g	Cavo in corda rigida di rame rosso ricotto isolato in gomma EPR, FG7 OM1 , non propagante di incendio ( CEI 20-22 II), non propagante di fiamma ( CEI 20-35), contenuta emissione di gas corrosivi (CEI 20-37 I), con guaina di mescola isolante con elevate caratteristiche elettriche, meccaniche e termiche (CEI 20-13, CEI 20-34) per tensioni nominali 600/1000 V ad una temperatura di esercizio max 90¦ C con conduttore flessibile. Il cavo dovrà riportare stampigliato a rilievo la designazione secondo tabelle CEI-UNEL 35011, "tipo" numero di conduttori per sezione, CEI 20-22 III CEI 20-13, Ia marca o provenienza di prodotto, la marcatura metrica progressiva e marchio IMQTripolare / - CAVO IN CORDA DI RAME FG7 OM1 TRIPOLARE / - Cavo FG16(O)M16 sezione 3x25 mm¦	m		18,57
22CL.PR.5.50100.h	Cavo in corda rigida di rame rosso ricotto isolato in gomma EPR, FG7 OM1 , non propagante di incendio ( CEI 20-22 II), non propagante di fiamma ( CEI 20-35), contenuta emissione di gas corrosivi (CEI 20-37 I), con guaina di mescola isolante con elevate caratteristiche elettriche, meccaniche e termiche (CEI 20-13, CEI 20-34) per tensioni nominali 600/1000 V ad una temperatura di esercizio max 90¦ C con conduttore flessibile. Il cavo dovrà riportare stampigliato a rilievo la designazione secondo tabelle CEI-UNEL 35011, "tipo" numero di conduttori per sezione, CEI 20-22 III CEI 20-13, Ia marca o provenienza di prodotto, la marcatura metrica progressiva e marchio IMQTripolare / - CAVO IN CORDA DI RAME FG7 OM1 TRIPOLARE / - Cavo FG16(O)M16 sezione 3x35 mm¦	m		31,79
22CL.PR.5.50100.i	Cavo in corda rigida di rame rosso ricotto isolato in gomma EPR, FG7 OM1 , non propagante di incendio ( CEI 20-22 II), non propagante di fiamma ( CEI 20-35), contenuta emissione di gas corrosivi (CEI 20-37 I), con guaina di mescola isolante con elevate caratteristiche elettriche, meccaniche e termiche (CEI 20-13, CEI 20-34) per tensioni nominali 600/1000 V ad una temperatura di esercizio max 90¦ C con conduttore flessibile. Il cavo dovrà riportare stampigliato a rilievo la designazione secondo tabelle CEI-UNEL 35011, "tipo" numero di conduttori per sezione, CEI 20-22 III CEI 20-13, Ia marca o provenienza di prodotto, la marcatura metrica progressiva e marchio IMQTripolare / - CAVO IN CORDA DI RAME FG7 OM1 TRIPOLARE / - Cavo FG16(O)M16 sezione 3x50 mm¦	m		42,22
22CL.PR.5.50100.j	Cavo in corda rigida di rame rosso ricotto isolato in gomma EPR, FG7 OM1 , non propagante di incendio ( CEI 20-22 II), non propagante di fiamma ( CEI 20-35), contenuta emissione di gas corrosivi (CEI 20-37 I), con guaina di mescola isolante con elevate caratteristiche elettriche, meccaniche e termiche (CEI 20-13, CEI 20-34) per tensioni nominali 600/1000 V ad una temperatura di esercizio max 90¦ C con conduttore flessibile. Il cavo dovrà riportare stampigliato a rilievo la designazione secondo tabelle CEI-UNEL 35011, "tipo" numero di conduttori per sezione, CEI 20-22 III CEI 20-13, Ia marca o provenienza di prodotto, la marcatura metrica progressiva e marchio IMQTripolare / - CAVO IN CORDA DI RAME FG7 OM1 TRIPOLARE / - Cavo FG16(O)M16 sezione 3x70 mm¦	m		59,13
22CL.PR.5.50100.k	Cavo in corda rigida di rame rosso ricotto isolato in gomma EPR, FG7 OM1 , non propagante di incendio ( CEI 20-22 II), non propagante di fiamma ( CEI 20-35), contenuta emissione di gas corrosivi (CEI 20-37 I), con guaina di mescola isolante con elevate caratteristiche elettriche, meccaniche e termiche (CEI 20-13, CEI 20-34) per tensioni nominali 600/1000 V ad una temperatura di esercizio max 90¦ C con conduttore flessibile. Il cavo dovrà riportare stampigliato a rilievo la designazione secondo tabelle CEI-UNEL 35011, "tipo" numero di conduttori per sezione, CEI 20-22 III CEI 20-13, Ia marca o provenienza di prodotto, la marcatura metrica progressiva e marchio IMQTripolare / - CAVO IN CORDA DI RAME FG7 OM1 TRIPOLARE / - Cavo FG16(O)M16 sezione 3x95 mm¦	m		79,10
22CL.PR.5.50110.a	Cavo in corda rigida di rame rosso ricotto isolato in gomma EPR, FG7 OM1 , non propagante di incendio ( CEI 20-22 II), non propagante di fiamma ( CEI 20-35), contenuta emissione di gas corrosivi (CEI 20-37 I), con guaina di mescola isolante con elevate caratteristiche elettriche, meccaniche e termiche (CEI 20-13, CEI 20-34) per tensioni nominali 600/1000 V ad una temperatura di esercizio max 90¦ C con conduttore flessibile. Il cavo dovrà riportare stampigliato a rilievo la designazione secondo tabelle CEI-UNEL 35011, "tipo" numero di conduttori per sezione, CEI 20-22 III CEI 20-13, Ia marca o provenienza di prodotto, la marcatura metrica progressiva e marchio IMQQuadripolare / - CAVO IN CORDA DI RAME FG7 OM1 QUADRIPOLARE / - Cavo FG16(O)M16 sezione 4x1,5 mm¦	m		2,19
22CL.PR.5.50110.b	Cavo in corda rigida di rame rosso ricotto isolato in gomma EPR, FG7 OM1 , non propagante di incendio ( CEI 20-22 II), non propagante di fiamma ( CEI 20-35), contenuta emissione di gas corrosivi (CEI 20-37 I), con guaina di mescola isolante con elevate caratteristiche elettriche, meccaniche e termiche (CEI 20-13, CEI 20-34) per tensioni nominali 600/1000 V ad una temperatura di esercizio max 90¦ C con conduttore flessibile. Il cavo dovrà riportare stampigliato a rilievo la designazione secondo tabelle CEI-UNEL 35011, "tipo" numero di conduttori per sezione, CEI 20-22 III CEI 20-13, Ia marca o provenienza di prodotto, la marcatura metrica progressiva e marchio IMQQuadripolare / - CAVO IN CORDA DI RAME FG7 OM1 QUADRIPOLARE / - Cavo FG16(O)M16 sezione 4x2,5 mm¦	m		3,18
22CL.PR.5.50110.c	Cavo in corda rigida di rame rosso ricotto isolato in gomma EPR, FG7 OM1 , non propagante di incendio ( CEI 20-22 II), non propagante di fiamma ( CEI 20-35), contenuta emissione di gas corrosivi (CEI 20-37 I), con guaina di mescola isolante con elevate caratteristiche elettriche, meccaniche e termiche (CEI 20-13, CEI 20-34) per tensioni nominali 600/1000 V ad una temperatura di esercizio max 90¦ C con conduttore flessibile. Il cavo dovrà riportare stampigliato a rilievo la designazione secondo tabelle CEI-UNEL 35011, "tipo" numero di conduttori per sezione, CEI 20-22 III CEI 20-13, Ia marca o provenienza di prodotto, la marcatura metrica progressiva e marchio IMQQuadripolare / - CAVO IN CORDA DI RAME FG7 OM1 QUADRIPOLARE / - Cavo FG16(O)M16 sezione 4x4 mm¦	m		4,55
22CL.PR.5.50110.d	Cavo in corda rigida di rame rosso ricotto isolato in gomma EPR, FG7 OM1 , non propagante di incendio ( CEI 20-22 II), non propagante di fiamma ( CEI 20-35), contenuta emissione di gas corrosivi (CEI 20-37 I), con guaina di mescola isolante con elevate caratteristiche elettriche, meccaniche e termiche (CEI 20-13, CEI 20-34) per tensioni nominali 600/1000 V ad una temperatura di esercizio max 90¦ C con conduttore flessibile. Il cavo dovrà riportare stampigliato a rilievo la designazione secondo tabelle CEI-UNEL 35011, "tipo" numero di conduttori per sezione, CEI 20-22 III CEI 20-13, Ia marca o provenienza di prodotto, la marcatura metrica progressiva e marchio IMQQuadripolare / - CAVO IN CORDA DI RAME FG7 OM1 QUADRIPOLARE / - Cavo FG16(O)M16 sezione 4x6 mm¦	m		6,39
22CL.PR.5.50110.e	Cavo in corda rigida di rame rosso ricotto isolato in gomma EPR, FG7 OM1 , non propagante di incendio ( CEI 20-22 II), non propagante di fiamma ( CEI 20-35), contenuta emissione di gas corrosivi (CEI 20-37 I), con guaina di mescola isolante con elevate caratteristiche elettriche, meccaniche e termiche (CEI 20-13, CEI 20-34) per tensioni nominali 600/1000 V ad una temperatura di esercizio max 90¦ C con conduttore flessibile. Il cavo dovrà riportare stampigliato a rilievo la designazione secondo tabelle CEI-UNEL 35011, "tipo" numero di conduttori per sezione, CEI 20-22 III CEI 20-13, Ia marca o provenienza di prodotto, la marcatura metrica progressiva e marchio IMQQuadripolare / - CAVO IN CORDA DI RAME FG7 OM1 QUADRIPOLARE / - Cavo FG16(O)M16 sezione 4x10 mm¦	m		10,93
22CL.PR.5.50110.f	Cavo in corda rigida di rame rosso ricotto isolato in gomma EPR, FG7 OM1 , non propagante di incendio ( CEI 20-22 II), non propagante di fiamma ( CEI 20-35), contenuta emissione di gas corrosivi (CEI 20-37 I), con guaina di mescola isolante con elevate caratteristiche elettriche, meccaniche e termiche (CEI 20-13, CEI 20-34) per tensioni nominali 600/1000 V ad una temperatura di esercizio max 90¦ C con conduttore flessibile. Il cavo dovrà riportare stampigliato a rilievo la designazione secondo tabelle CEI-UNEL 35011, "tipo" numero di conduttori per sezione, CEI 20-22 III CEI 20-13, Ia marca o provenienza di prodotto, la marcatura metrica progressiva e marchio IMQQuadripolare / - CAVO IN CORDA DI RAME FG7 OM1 QUADRIPOLARE / - Cavo FG7 OM1 sezione 4x16 mm¦	m		16,49
22CL.PR.5.50110.g	Cavo in corda rigida di rame rosso ricotto isolato in gomma EPR, FG7 OM1 , non propagante di incendio ( CEI 20-22 II), non propagante di fiamma ( CEI 20-35), contenuta emissione di gas corrosivi (CEI 20-37 I), con guaina di mescola isolante con elevate caratteristiche elettriche, meccaniche e termiche (CEI 20-13, CEI 20-34) per tensioni nominali 600/1000 V ad una temperatura di esercizio max 90¦ C con conduttore flessibile. Il cavo dovrà riportare stampigliato a rilievo la designazione secondo tabelle CEI-UNEL 35011, "tipo" numero di conduttori per sezione, CEI 20-22 III CEI 20-13, Ia marca o provenienza di prodotto, la marcatura metrica progressiva e marchio IMQQuadripolare / - CAVO IN CORDA DI RAME FG7 OM1 QUADRIPOLARE / - Cavo FG16(O)M16 sezione 4x25 mm¦	m		24,87
22CL.PR.5.50110.h	Cavo in corda rigida di rame rosso ricotto isolato in gomma EPR, FG7 OM1 , non propagante di incendio ( CEI 20-22 II), non propagante di fiamma ( CEI 20-35), contenuta emissione di gas corrosivi (CEI 20-37 I), con guaina di mescola isolante con elevate caratteristiche elettriche, meccaniche e termiche (CEI 20-13, CEI 20-34) per tensioni nominali 600/1000 V ad una temperatura di esercizio max 90¦ C con conduttore flessibile. Il cavo dovrà riportare stampigliato a rilievo la designazione secondo tabelle CEI-UNEL 35011, "tipo" numero di conduttori per sezione, CEI 20-22 III CEI 20-13, Ia marca o provenienza di prodotto, la marcatura metrica progressiva e marchio IMQQuadripolare / - CAVO IN CORDA DI RAME FG7 OM1 QUADRIPOLARE / - Cavo FG16(O)M16 sezione 4x35 mm¦	m		31,79
22CL.PR.5.50110.i	Cavo in corda rigida di rame rosso ricotto isolato in gomma EPR, FG7 OM1 , non propagante di incendio ( CEI 20-22 II), non propagante di fiamma ( CEI 20-35), contenuta emissione di gas corrosivi (CEI 20-37 I), con guaina di mescola isolante con elevate caratteristiche elettriche, meccaniche e termiche (CEI 20-13, CEI 20-34) per tensioni nominali 600/1000 V ad una temperatura di esercizio max 90¦ C con conduttore flessibile. Il cavo dovrà riportare stampigliato a rilievo la designazione secondo tabelle CEI-UNEL 35011, "tipo" numero di conduttori per sezione, CEI 20-22 III CEI 20-13, Ia marca o provenienza di prodotto, la marcatura metrica progressiva e marchio IMQQuadripolare / - CAVO IN CORDA DI RAME FG7 OM1 QUADRIPOLARE / - Cavo FG16(O)M16 sezione 4x50 mm¦	m		42,22
22CL.PR.5.50110.j	Cavo in corda rigida di rame rosso ricotto isolato in gomma EPR, FG7 OM1 , non propagante di incendio ( CEI 20-22 II), non propagante di fiamma ( CEI 20-35), contenuta emissione di gas corrosivi (CEI 20-37 I), con guaina di mescola isolante con elevate caratteristiche elettriche, meccaniche e termiche (CEI 20-13, CEI 20-34) per tensioni nominali 600/1000 V ad una temperatura di esercizio max 90¦ C con conduttore flessibile. Il cavo dovrà riportare stampigliato a rilievo la designazione secondo tabelle CEI-UNEL 35011, "tipo" numero di conduttori per sezione, CEI 20-22 III CEI 20-13, Ia marca o provenienza di prodotto, la marcatura metrica progressiva e marchio IMQQuadripolare / - CAVO IN CORDA DI RAME FG7 OM1 QUADRIPOLARE / - Cavo FG16(O)M16 sezione 4x70 mm¦	m		59,13
22CL.PR.5.50110.k	Cavo in corda rigida di rame rosso ricotto isolato in gomma EPR, FG7 OM1 , non propagante di incendio ( CEI 20-22 II), non propagante di fiamma ( CEI 20-35), contenuta emissione di gas corrosivi (CEI 20-37 I), con guaina di mescola isolante con elevate caratteristiche elettriche, meccaniche e termiche (CEI 20-13, CEI 20-34) per tensioni nominali 600/1000 V ad una temperatura di esercizio max 90¦ C con conduttore flessibile. Il cavo dovrà riportare stampigliato a rilievo la designazione secondo tabelle CEI-UNEL 35011, "tipo" numero di conduttori per sezione, CEI 20-22 III CEI 20-13, Ia marca o provenienza di prodotto, la marcatura metrica progressiva e marchio IMQQuadripolare / - CAVO IN CORDA DI RAME FG7 OM1 QUADRIPOLARE / - Cavo FG16(O)M16 sezione 4x95 mm¦	m		79,10
22CL.PR.5.50120.a	Cavo in corda rigida di rame rosso ricotto isolato in gomma EPR, FG7 OM1 , non propagante di incendio ( CEI 20-22 II), non propagante di fiamma ( CEI 20-35), contenuta emissione di gas corrosivi (CEI 20-37 I), con guaina di mescola isolante con elevate caratteristiche elettriche, meccaniche e termiche (CEI 20-13, CEI 20-34) per tensioni nominali 600/1000 V ad una temperatura di esercizio max 90¦ C con conduttore flessibile. Il cavo dovrà riportare stampigliato a rilievo la designazione secondo tabelle CEI-UNEL 35011, "tipo" numero di conduttori per sezione, CEI 20-22 III CEI 20-13, la marca o provenienza di prodotto, la marcatura metrica progressiva e marchio IMQPentapolare / - CAVO IN CORDA DI RAME FG7 OM1 PENTAPOLARE / - Cavo FG16(O)M16 sezione 5x1,5 mm¦	m		2,68
22CL.PR.5.50120.b	Cavo in corda rigida di rame rosso ricotto isolato in gomma EPR, FG7 OM1 , non propagante di incendio ( CEI 20-22 II), non propagante di fiamma ( CEI 20-35), contenuta emissione di gas corrosivi (CEI 20-37 I), con guaina di mescola isolante con elevate caratteristiche elettriche, meccaniche e termiche (CEI 20-13, CEI 20-34) per tensioni nominali 600/1000 V ad una temperatura di esercizio max 90¦ C con conduttore flessibile. Il cavo dovrà riportare stampigliato a rilievo la designazione secondo tabelle CEI-UNEL 35011, "tipo" numero di conduttori per sezione, CEI 20-22 III CEI 20-13, la marca o provenienza di prodotto, la marcatura metrica progressiva e marchio IMQPentapolare / - CAVO IN CORDA DI RAME FG7 OM1 PENTAPOLARE / - Cavo FG16(O)M16 sezione 5x2,5 mm¦	m		3,95
22CL.PR.5.50120.c	Cavo in corda rigida di rame rosso ricotto isolato in gomma EPR, FG7 OM1 , non propagante di incendio ( CEI 20-22 II), non propagante di fiamma ( CEI 20-35), contenuta emissione di gas corrosivi (CEI 20-37 I), con guaina di mescola isolante con elevate caratteristiche elettriche, meccaniche e termiche (CEI 20-13, CEI 20-34) per tensioni nominali 600/1000 V ad una temperatura di esercizio max 90¦ C con conduttore flessibile. Il cavo dovrà riportare stampigliato a rilievo la designazione secondo tabelle CEI-UNEL 35011, "tipo" numero di conduttori per sezione, CEI 20-22 III CEI 20-13, la marca o provenienza di prodotto, la marcatura metrica progressiva e marchio IMQPentapolare / - CAVO IN CORDA DI RAME FG7 OM1 PENTAPOLARE / - Cavo FG16(O)M16 sezione 5x4 mm¦	m		5,60
22CL.PR.5.50120.d	Cavo in corda rigida di rame rosso ricotto isolato in gomma EPR, FG7 OM1 , non propagante di incendio ( CEI 20-22 II), non propagante di fiamma ( CEI 20-35), contenuta emissione di gas corrosivi (CEI 20-37 I), con guaina di mescola isolante con elevate caratteristiche elettriche, meccaniche e termiche (CEI 20-13, CEI 20-34) per tensioni nominali 600/1000 V ad una temperatura di esercizio max 90¦ C con conduttore flessibile. Il cavo dovrà riportare stampigliato a rilievo la designazione secondo tabelle CEI-UNEL 35011, "tipo" numero di conduttori per sezione, CEI 20-22 III CEI 20-13, la marca o provenienza di prodotto, la marcatura metrica progressiva e marchio IMQPentapolare / - CAVO IN CORDA DI RAME FG7 OM1 PENTAPOLARE / - Cavo FG16(O)M16 sezione 5x6 mm¦	m		7,87
22CL.PR.5.50120.e	Cavo in corda rigida di rame rosso ricotto isolato in gomma EPR, FG7 OM1 , non propagante di incendio ( CEI 20-22 II), non propagante di fiamma ( CEI 20-35), contenuta emissione di gas corrosivi (CEI 20-37 I), con guaina di mescola isolante con elevate caratteristiche elettriche, meccaniche e termiche (CEI 20-13, CEI 20-34) per tensioni nominali 600/1000 V ad una temperatura di esercizio max 90¦ C con conduttore flessibile. Il cavo dovrà riportare stampigliato a rilievo la designazione secondo tabelle CEI-UNEL 35011, "tipo" numero di conduttori per sezione, CEI 20-22 III CEI 20-13, la marca o provenienza di prodotto, la marcatura metrica progressiva e marchio IMQPentapolare / - CAVO IN CORDA DI RAME FG7 OM1 PENTAPOLARE / - Cavo FG16(O)M16 sezione 5x10 mm¦	m		13,59
22CL.PR.5.50120.f	Cavo in corda rigida di rame rosso ricotto isolato in gomma EPR, FG7 OM1 , non propagante di incendio ( CEI 20-22 II), non propagante di fiamma ( CEI 20-35), contenuta emissione di gas corrosivi (CEI 20-37 I), con guaina di mescola isolante con elevate caratteristiche elettriche, meccaniche e termiche (CEI 20-13, CEI 20-34) per tensioni nominali 600/1000 V ad una temperatura di esercizio max 90¦ C con conduttore flessibile. Il cavo dovrà riportare stampigliato a rilievo la designazione secondo tabelle CEI-UNEL 35011, "tipo" numero di conduttori per sezione, CEI 20-22 III CEI 20-13, la marca o provenienza di prodotto, la marcatura metrica progressiva e marchio IMQPentapolare / - CAVO IN CORDA DI RAME FG7 OM1 PENTAPOLARE / - Cavo FG16(O)M16 sezione 5x16 mm¦	m		20,49
22CL.PR.5.50120.g	Cavo in corda rigida di rame rosso ricotto isolato in gomma EPR, FG7 OM1 , non propagante di incendio ( CEI 20-22 II), non propagante di fiamma ( CEI 20-35), contenuta emissione di gas corrosivi (CEI 20-37 I), con guaina di mescola isolante con elevate caratteristiche elettriche, meccaniche e termiche (CEI 20-13, CEI 20-34) per tensioni nominali 600/1000 V ad una temperatura di esercizio max 90¦ C con conduttore flessibile. Il cavo dovrà riportare stampigliato a rilievo la designazione secondo tabelle CEI-UNEL 35011, "tipo" numero di conduttori per sezione, CEI 20-22 III CEI 20-13, la marca o provenienza di prodotto, la marcatura metrica progressiva e marchio IMQPentapolare / - CAVO IN CORDA DI RAME FG7 OM1 PENTAPOLARE / - Cavo FG16(O)M16 sezione 5x25 mm¦	m		30,15
22CL.PR.5.50130.a	Cavo in corda rigida di rame rosso ricotto isolato in gomma EPR, FG7 OM1 , non propagante di incendio ( CEI 20-22 II), non propagante di fiamma ( CEI 20-35), contenuta emissione di gas corrosivi (CEI 20-37 I), con guaina di mescola isolante con elevate caratteristiche elettriche, meccaniche e termiche (CEI 20-13, CEI 20-34) per tensioni nominali 600/1000 V ad una temperatura di esercizio max 90¦ C con conduttore flessibile. Il cavo dovrà riportare stampigliato a rilievo la designazione secondo tabelle CEI-UNEL 35011, "tipo" numero di conduttori per sezione, CEI 20-22 III CEI 20-13, Ia marca o provenienza di prodotto, la marcatura metrica progressiva e marchio IMQPluripolare / - CAVO IN CORDA DI RAME FG7 OM1 PLURIPOLARE / - Cavo FG16(O)M16 sezione 7x1,5 mm¦	m		4,25
22CL.PR.5.50130.b	Cavo in corda rigida di rame rosso ricotto isolato in gomma EPR, FG7 OM1 , non propagante di incendio ( CEI 20-22 II), non propagante di fiamma ( CEI 20-35), contenuta emissione di gas corrosivi (CEI 20-37 I), con guaina di mescola isolante con elevate caratteristiche elettriche, meccaniche e termiche (CEI 20-13, CEI 20-34) per tensioni nominali 600/1000 V ad una temperatura di esercizio max 90¦ C con conduttore flessibile. Il cavo dovrà riportare stampigliato a rilievo la designazione secondo tabelle CEI-UNEL 35011, "tipo" numero di conduttori per sezione, CEI 20-22 III CEI 20-13, Ia marca o provenienza di prodotto, la marcatura metrica progressiva e marchio IMQPluripolare / - CAVO IN CORDA DI RAME FG7 OM1 PLURIPOLARE / - Cavo FG16(O)M16 sezione 10x1,5 mm¦	m		5,65
22CL.PR.5.50130.c	Cavo in corda rigida di rame rosso ricotto isolato in gomma EPR, FG7 OM1 , non propagante di incendio ( CEI 20-22 II), non propagante di fiamma ( CEI 20-35), contenuta emissione di gas corrosivi (CEI 20-37 I), con guaina di mescola isolante con elevate caratteristiche elettriche, meccaniche e termiche (CEI 20-13, CEI 20-34) per tensioni nominali 600/1000 V ad una temperatura di esercizio max 90¦ C con conduttore flessibile. Il cavo dovrà riportare stampigliato a rilievo la designazione secondo tabelle CEI-UNEL 35011, "tipo" numero di conduttori per sezione, CEI 20-22 III CEI 20-13, Ia marca o provenienza di prodotto, la marcatura metrica progressiva e marchio IMQPluripolare / - CAVO IN CORDA DI RAME FG7 OM1 PLURIPOLARE / - Cavo FG16(O)M16 sezione 12x1,5 mm¦	m		6,47
22CL.PR.5.50130.e	Cavo FG16(O)M16 sezione 16x1,5 mm¦	m		8,14
22CL.PR.5.50130.f	Cavo FG16(O)M16 sezione 19x1,5 mm¦	m		9,31
22CL.PR.5.50130.g	Cavo FG16(O)M16 sezione 24x1,5 mm¦	m		11,55
22CL.PR.5.50130.h	Cavo FG16(O)M16 sezione 7x2,5 mm¦	m		7,70
22CL.PR.5.50130.i	Cavo FG16(O)M16 sezione 10x2,5 mm¦	m		8,06
22CL.PR.5.50130.j	Cavo FG16(O)M16 sezione 12x2,5 mm¦	m		16,50
22CL.PR.5.50130.k	Cavo FG7 OM1 sezione 14x2,5 mm¦	m		9,31
22CL.PR.5.50130.l	Cavo FG16(O)M16 sezione 16x2,5 mm¦	m		12,41
22CL.PR.5.50130.m	Cavo FG16(O)M16 sezione 19x2,5 mm¦	m		14,30
22CL.PR.5.50130.n	Cavo FG7 OM1 sezione 24x2,5 mm¦	m		17,83
22CL.PR.5.50140.a	Cavo in corda rigida di rame ricotto stagnato isolato in gomma EPR, FG7 OR , non propagante di incendio ( CEI 20-22 II), non propagante di fiamma ( CEI 20-35), contenuta emissione di gas corrosivi (CEI 20-37 I), con guaina di mescola isolante con elevate caratteristiche elettriche, meccaniche e termiche (CEI 20-11, CEI 20-34) di colore grigio chiaro RAL 7035 per tensioni nominali 600/1000 V ad una temperatura di esercizio max 70¦ C con conduttore a filo unico, corda rigida o flessibile. Il cavo dovrà riportare stampigliato a rilievo la designazione secondo tabelle CEI-UNEL 35011, G-SETTE numero di conduttori per sezione CEI 20-22 II, Ia marca o provenienza di prodotto, la marcatura metrica progressiva e marchio IMQUnipolare / - CAVO IN CORDA DI RAME FG7 OR UNIPOLARE / - Cavo FG16(O)R16 sezione 1x1,5 mm¦	m		0,69
22CL.PR.5.50140.b	Cavo in corda rigida di rame ricotto stagnato isolato in gomma EPR, FG7 OR , non propagante di incendio ( CEI 20-22 II), non propagante di fiamma ( CEI 20-35), contenuta emissione di gas corrosivi (CEI 20-37 I), con guaina di mescola isolante con elevate caratteristiche elettriche, meccaniche e termiche (CEI 20-11, CEI 20-34) di colore grigio chiaro RAL 7035 per tensioni nominali 600/1000 V ad una temperatura di esercizio max 70¦ C con conduttore a filo unico, corda rigida o flessibile. Il cavo dovrà riportare stampigliato a rilievo la designazione secondo tabelle CEI-UNEL 35011, G-SETTE numero di conduttori per sezione CEI 20-22 II, Ia marca o provenienza di prodotto, la marcatura metrica progressiva e marchio IMQUnipolare / - CAVO IN CORDA DI RAME FG7 OR UNIPOLARE / - Cavo FG16(O)R16 sezione 1x2,5 mm¦	m		0,89
22CL.PR.5.50140.c	Cavo in corda rigida di rame ricotto stagnato isolato in gomma EPR, FG7 OR , non propagante di incendio ( CEI 20-22 II), non propagante di fiamma ( CEI 20-35), contenuta emissione di gas corrosivi (CEI 20-37 I), con guaina di mescola isolante con elevate caratteristiche elettriche, meccaniche e termiche (CEI 20-11, CEI 20-34) di colore grigio chiaro RAL 7035 per tensioni nominali 600/1000 V ad una temperatura di esercizio max 70¦ C con conduttore a filo unico, corda rigida o flessibile. Il cavo dovrà riportare stampigliato a rilievo la designazione secondo tabelle CEI-UNEL 35011, G-SETTE numero di conduttori per sezione CEI 20-22 II, Ia marca o provenienza di prodotto, la marcatura metrica progressiva e marchio IMQUnipolare / - CAVO IN CORDA DI RAME FG7 OR UNIPOLARE / - Cavo FG16(O)R16 sezione 1x4 mm¦	m		1,17
22CL.PR.5.50140.d	Cavo in corda rigida di rame ricotto stagnato isolato in gomma EPR, FG7 OR , non propagante di incendio ( CEI 20-22 II), non propagante di fiamma ( CEI 20-35), contenuta emissione di gas corrosivi (CEI 20-37 I), con guaina di mescola isolante con elevate caratteristiche elettriche, meccaniche e termiche (CEI 20-11, CEI 20-34) di colore grigio chiaro RAL 7035 per tensioni nominali 600/1000 V ad una temperatura di esercizio max 70¦ C con conduttore a filo unico, corda rigida o flessibile. Il cavo dovrà riportare stampigliato a rilievo la designazione secondo tabelle CEI-UNEL 35011, G-SETTE numero di conduttori per sezione CEI 20-22 II, Ia marca o provenienza di prodotto, la marcatura metrica progressiva e marchio IMQUnipolare / - CAVO IN CORDA DI RAME FG7 OR UNIPOLARE / - Cavo FG16(O)R16 sezione 1x6 mm¦	m		1,58
22CL.PR.5.50140.e	Cavo in corda rigida di rame ricotto stagnato isolato in gomma EPR, FG7 OR , non propagante di incendio ( CEI 20-22 II), non propagante di fiamma ( CEI 20-35), contenuta emissione di gas corrosivi (CEI 20-37 I), con guaina di mescola isolante con elevate caratteristiche elettriche, meccaniche e termiche (CEI 20-11, CEI 20-34) di colore grigio chiaro RAL 7035 per tensioni nominali 600/1000 V ad una temperatura di esercizio max 70¦ C con conduttore a filo unico, corda rigida o flessibile. Il cavo dovrà riportare stampigliato a rilievo la designazione secondo tabelle CEI-UNEL 35011, G-SETTE numero di conduttori per sezione CEI 20-22 II, Ia marca o provenienza di prodotto, la marcatura metrica progressiva e marchio IMQUnipolare / - CAVO IN CORDA DI RAME FG7 OR UNIPOLARE / - Cavo FG16(O)R16 sezione 1x10 mm¦	m		2,51
22CL.PR.5.50140.f	Cavo in corda rigida di rame ricotto stagnato isolato in gomma EPR, FG7 OR , non propagante di incendio ( CEI 20-22 II), non propagante di fiamma ( CEI 20-35), contenuta emissione di gas corrosivi (CEI 20-37 I), con guaina di mescola isolante con elevate caratteristiche elettriche, meccaniche e termiche (CEI 20-11, CEI 20-34) di colore grigio chiaro RAL 7035 per tensioni nominali 600/1000 V ad una temperatura di esercizio max 70¦ C con conduttore a filo unico, corda rigida o flessibile. Il cavo dovrà riportare stampigliato a rilievo la designazione secondo tabelle CEI-UNEL 35011, G-SETTE numero di conduttori per sezione CEI 20-22 II, Ia marca o provenienza di prodotto, la marcatura metrica progressiva e marchio IMQUnipolare / - CAVO IN CORDA DI RAME FG7 OR UNIPOLARE / - Cavo FG16(O)R16 sezione 1x16 mm¦	m		3,69
22CL.PR.5.50140.g	Cavo in corda rigida di rame ricotto stagnato isolato in gomma EPR, FG7 OR , non propagante di incendio ( CEI 20-22 II), non propagante di fiamma ( CEI 20-35), contenuta emissione di gas corrosivi (CEI 20-37 I), con guaina di mescola isolante con elevate caratteristiche elettriche, meccaniche e termiche (CEI 20-11, CEI 20-34) di colore grigio chiaro RAL 7035 per tensioni nominali 600/1000 V ad una temperatura di esercizio max 70¦ C con conduttore a filo unico, corda rigida o flessibile. Il cavo dovrà riportare stampigliato a rilievo la designazione secondo tabelle CEI-UNEL 35011, G-SETTE numero di conduttori per sezione CEI 20-22 II, Ia marca o provenienza di prodotto, la marcatura metrica progressiva e marchio IMQUnipolare / - CAVO IN CORDA DI RAME FG7 OR UNIPOLARE / - Cavo FG16(O)R16 sezione 1x25 mm¦	m		5,50
22CL.PR.5.50140.h	Cavo in corda rigida di rame ricotto stagnato isolato in gomma EPR, FG7 OR , non propagante di incendio ( CEI 20-22 II), non propagante di fiamma ( CEI 20-35), contenuta emissione di gas corrosivi (CEI 20-37 I), con guaina di mescola isolante con elevate caratteristiche elettriche, meccaniche e termiche (CEI 20-11, CEI 20-34) di colore grigio chiaro RAL 7035 per tensioni nominali 600/1000 V ad una temperatura di esercizio max 70¦ C con conduttore a filo unico, corda rigida o flessibile. Il cavo dovrà riportare stampigliato a rilievo la designazione secondo tabelle CEI-UNEL 35011, G-SETTE numero di conduttori per sezione CEI 20-22 II, Ia marca o provenienza di prodotto, la marcatura metrica progressiva e marchio IMQUnipolare / - CAVO IN CORDA DI RAME FG7 OR UNIPOLARE / - Cavo FG16(O)R16 sezione 1x35 mm¦	m		7,55
22CL.PR.5.50140.i	Cavo in corda rigida di rame ricotto stagnato isolato in gomma EPR, FG7 OR , non propagante di incendio ( CEI 20-22 II), non propagante di fiamma ( CEI 20-35), contenuta emissione di gas corrosivi (CEI 20-37 I), con guaina di mescola isolante con elevate caratteristiche elettriche, meccaniche e termiche (CEI 20-11, CEI 20-34) di colore grigio chiaro RAL 7035 per tensioni nominali 600/1000 V ad una temperatura di esercizio max 70¦ C con conduttore a filo unico, corda rigida o flessibile. Il cavo dovrà riportare stampigliato a rilievo la designazione secondo tabelle CEI-UNEL 35011, G-SETTE numero di conduttori per sezione CEI 20-22 II, Ia marca o provenienza di prodotto, la marcatura metrica progressiva e marchio IMQUnipolare / - CAVO IN CORDA DI RAME FG7 OR UNIPOLARE / - Cavo FG16(O)R16 sezione 1x50 mm¦	m		10,65
22CL.PR.5.50140.j	Cavo in corda rigida di rame ricotto stagnato isolato in gomma EPR, FG7 OR , non propagante di incendio ( CEI 20-22 II), non propagante di fiamma ( CEI 20-35), contenuta emissione di gas corrosivi (CEI 20-37 I), con guaina di mescola isolante con elevate caratteristiche elettriche, meccaniche e termiche (CEI 20-11, CEI 20-34) di colore grigio chiaro RAL 7035 per tensioni nominali 600/1000 V ad una temperatura di esercizio max 70¦ C con conduttore a filo unico, corda rigida o flessibile. Il cavo dovrà riportare stampigliato a rilievo la designazione secondo tabelle CEI-UNEL 35011, G-SETTE numero di conduttori per sezione CEI 20-22 II, Ia marca o provenienza di prodotto, la marcatura metrica progressiva e marchio IMQUnipolare / - CAVO IN CORDA DI RAME FG7 OR UNIPOLARE / - Cavo FG16(O)R16 sezione 1x70 mm¦	m		14,72
22CL.PR.5.50140.k	Cavo in corda rigida di rame ricotto stagnato isolato in gomma EPR, FG7 OR , non propagante di incendio ( CEI 20-22 II), non propagante di fiamma ( CEI 20-35), contenuta emissione di gas corrosivi (CEI 20-37 I), con guaina di mescola isolante con elevate caratteristiche elettriche, meccaniche e termiche (CEI 20-11, CEI 20-34) di colore grigio chiaro RAL 7035 per tensioni nominali 600/1000 V ad una temperatura di esercizio max 70¦ C con conduttore a filo unico, corda rigida o flessibile. Il cavo dovrà riportare stampigliato a rilievo la designazione secondo tabelle CEI-UNEL 35011, G-SETTE numero di conduttori per sezione CEI 20-22 II, Ia marca o provenienza di prodotto, la marcatura metrica progressiva e marchio IMQUnipolare / - CAVO IN CORDA DI RAME FG7 OR UNIPOLARE / - Cavo FG16(O)R16 sezione 1x95 mm¦	m		19,45
22CL.PR.5.50140.l	Cavo in corda rigida di rame ricotto stagnato isolato in gomma EPR, FG7 OR , non propagante di incendio ( CEI 20-22 II), non propagante di fiamma ( CEI 20-35), contenuta emissione di gas corrosivi (CEI 20-37 I), con guaina di mescola isolante con elevate caratteristiche elettriche, meccaniche e termiche (CEI 20-11, CEI 20-34) di colore grigio chiaro RAL 7035 per tensioni nominali 600/1000 V ad una temperatura di esercizio max 70¦ C con conduttore a filo unico, corda rigida o flessibile. Il cavo dovrà riportare stampigliato a rilievo la designazione secondo tabelle CEI-UNEL 35011, G-SETTE numero di conduttori per sezione CEI 20-22 II, Ia marca o provenienza di prodotto, la marcatura metrica progressiva e marchio IMQUnipolare / - CAVO IN CORDA DI RAME FG7 OR UNIPOLARE / - Cavo FG16(O)R16 sezione 1x120 mm¦	m		25,11
22CL.PR.5.50140.m	Cavo in corda rigida di rame ricotto stagnato isolato in gomma EPR, FG7 OR , non propagante di incendio ( CEI 20-22 II), non propagante di fiamma ( CEI 20-35), contenuta emissione di gas corrosivi (CEI 20-37 I), con guaina di mescola isolante con elevate caratteristiche elettriche, meccaniche e termiche (CEI 20-11, CEI 20-34) di colore grigio chiaro RAL 7035 per tensioni nominali 600/1000 V ad una temperatura di esercizio max 70¦ C con conduttore a filo unico, corda rigida o flessibile. Il cavo dovrà riportare stampigliato a rilievo la designazione secondo tabelle CEI-UNEL 35011, G-SETTE numero di conduttori per sezione CEI 20-22 II, Ia marca o provenienza di prodotto, la marcatura metrica progressiva e marchio IMQUnipolare / - CAVO IN CORDA DI RAME FG7 OR UNIPOLARE / - Cavo FG16(O)R16 sezione 1x150 mm¦	m		30,89
22CL.PR.5.50140.n	Cavo in corda rigida di rame ricotto stagnato isolato in gomma EPR, FG7 OR , non propagante di incendio ( CEI 20-22 II), non propagante di fiamma ( CEI 20-35), contenuta emissione di gas corrosivi (CEI 20-37 I), con guaina di mescola isolante con elevate caratteristiche elettriche, meccaniche e termiche (CEI 20-11, CEI 20-34) di colore grigio chiaro RAL 7035 per tensioni nominali 600/1000 V ad una temperatura di esercizio max 70¦ C con conduttore a filo unico, corda rigida o flessibile. Il cavo dovrà riportare stampigliato a rilievo la designazione secondo tabelle CEI-UNEL 35011, G-SETTE numero di conduttori per sezione CEI 20-22 II, Ia marca o provenienza di prodotto, la marcatura metrica progressiva e marchio IMQUnipolare / - CAVO IN CORDA DI RAME FG7 OR UNIPOLARE / - Cavo FG16(O)R16 sezione 1x185 mm¦	m		37,76
22CL.PR.5.50140.o	Cavo in corda rigida di rame ricotto stagnato isolato in gomma EPR, FG7 OR , non propagante di incendio ( CEI 20-22 II), non propagante di fiamma ( CEI 20-35), contenuta emissione di gas corrosivi (CEI 20-37 I), con guaina di mescola isolante con elevate caratteristiche elettriche, meccaniche e termiche (CEI 20-11, CEI 20-34) di colore grigio chiaro RAL 7035 per tensioni nominali 600/1000 V ad una temperatura di esercizio max 70¦ C con conduttore a filo unico, corda rigida o flessibile. Il cavo dovrà riportare stampigliato a rilievo la designazione secondo tabelle CEI-UNEL 35011, G-SETTE numero di conduttori per sezione CEI 20-22 II, Ia marca o provenienza di prodotto, la marcatura metrica progressiva e marchio IMQUnipolare / - CAVO IN CORDA DI RAME FG7 OR UNIPOLARE / - Cavo FG16(O)R16 sezione 1x240 mm¦	m		49,50
22CL.PR.5.50140.p	Cavo in corda rigida di rame ricotto stagnato isolato in gomma EPR, FG7 OR , non propagante di incendio ( CEI 20-22 II), non propagante di fiamma ( CEI 20-35), contenuta emissione di gas corrosivi (CEI 20-37 I), con guaina di mescola isolante con elevate caratteristiche elettriche, meccaniche e termiche (CEI 20-11, CEI 20-34) di colore grigio chiaro RAL 7035 per tensioni nominali 600/1000 V ad una temperatura di esercizio max 70¦ C con conduttore a filo unico, corda rigida o flessibile. Il cavo dovrà riportare stampigliato a rilievo la designazione secondo tabelle CEI-UNEL 35011, G-SETTE numero di conduttori per sezione CEI 20-22 II, Ia marca o provenienza di prodotto, la marcatura metrica progressiva e marchio IMQUnipolare / - CAVO IN CORDA DI RAME FG7 OR UNIPOLARE / - Cavo FG16(O)R16 sezione 1x300 mm¦	m		62,04
22CL.PR.5.50150.a	Cavo in corda rigida di rame ricotto stagnato isolato in gomma EPR, FG7 OR , non propagante di incendio ( CEI 20-22 II), non propagante di fiamma ( CEI 20-35), contenuta emissione di gas corrosivi (CEI 20-37 I), con guaina di mescola isolante con elevate caratteristiche elettriche, meccaniche e termiche (CEI 20-11, CEI 20-34) di colore grigio chiaro RAL 7035 per tensioni nominali 600/1000 V ad una temperatura di esercizio max 70¦ C con conduttore a filo unico, corda rigida o flessibile. Il cavo dovrà riportare stampigliato a rilievo la designazione secondo tabelle CEI-UNEL 35011, G-SETTE numero di conduttori per sezione CEI 20-22 II, Ia marca o provenienza di prodotto, la marcatura metrica progressiva e marchio IMQBipolare / - CAVO IN CORDA DI RAME FG7 OR BIPOLARE / - Cavo FG16(O)R16 sezione 2x1,5 mm¦	m		1,19
22CL.PR.5.50150.b	Cavo in corda rigida di rame ricotto stagnato isolato in gomma EPR, FG7 OR , non propagante di incendio ( CEI 20-22 II), non propagante di fiamma ( CEI 20-35), contenuta emissione di gas corrosivi (CEI 20-37 I), con guaina di mescola isolante con elevate caratteristiche elettriche, meccaniche e termiche (CEI 20-11, CEI 20-34) di colore grigio chiaro RAL 7035 per tensioni nominali 600/1000 V ad una temperatura di esercizio max 70¦ C con conduttore a filo unico, corda rigida o flessibile. Il cavo dovrà riportare stampigliato a rilievo la designazione secondo tabelle CEI-UNEL 35011, G-SETTE numero di conduttori per sezione CEI 20-22 II, Ia marca o provenienza di prodotto, la marcatura metrica progressiva e marchio IMQBipolare / - CAVO IN CORDA DI RAME FG7 OR BIPOLARE / - Cavo FG16(O)R16 sezione 2x2,5 mm¦	m		1,65
22CL.PR.5.50150.c	Cavo in corda rigida di rame ricotto stagnato isolato in gomma EPR, FG7 OR , non propagante di incendio ( CEI 20-22 II), non propagante di fiamma ( CEI 20-35), contenuta emissione di gas corrosivi (CEI 20-37 I), con guaina di mescola isolante con elevate caratteristiche elettriche, meccaniche e termiche (CEI 20-11, CEI 20-34) di colore grigio chiaro RAL 7035 per tensioni nominali 600/1000 V ad una temperatura di esercizio max 70¦ C con conduttore a filo unico, corda rigida o flessibile. Il cavo dovrà riportare stampigliato a rilievo la designazione secondo tabelle CEI-UNEL 35011, G-SETTE numero di conduttori per sezione CEI 20-22 II, Ia marca o provenienza di prodotto, la marcatura metrica progressiva e marchio IMQBipolare / - CAVO IN CORDA DI RAME FG7 OR BIPOLARE / - Cavo FG16(O)R16 sezione 2x4 mm¦	m		2,34
22CL.PR.5.50150.d	Cavo in corda rigida di rame ricotto stagnato isolato in gomma EPR, FG7 OR , non propagante di incendio ( CEI 20-22 II), non propagante di fiamma ( CEI 20-35), contenuta emissione di gas corrosivi (CEI 20-37 I), con guaina di mescola isolante con elevate caratteristiche elettriche, meccaniche e termiche (CEI 20-11, CEI 20-34) di colore grigio chiaro RAL 7035 per tensioni nominali 600/1000 V ad una temperatura di esercizio max 70¦ C con conduttore a filo unico, corda rigida o flessibile. Il cavo dovrà riportare stampigliato a rilievo la designazione secondo tabelle CEI-UNEL 35011, G-SETTE numero di conduttori per sezione CEI 20-22 II, Ia marca o provenienza di prodotto, la marcatura metrica progressiva e marchio IMQBipolare / - CAVO IN CORDA DI RAME FG7 OR BIPOLARE / - Cavo FG16(O)R16 sezione 2x6 mm¦	m		3,26
22CL.PR.5.50150.e	Cavo in corda rigida di rame ricotto stagnato isolato in gomma EPR, FG7 OR , non propagante di incendio ( CEI 20-22 II), non propagante di fiamma ( CEI 20-35), contenuta emissione di gas corrosivi (CEI 20-37 I), con guaina di mescola isolante con elevate caratteristiche elettriche, meccaniche e termiche (CEI 20-11, CEI 20-34) di colore grigio chiaro RAL 7035 per tensioni nominali 600/1000 V ad una temperatura di esercizio max 70¦ C con conduttore a filo unico, corda rigida o flessibile. Il cavo dovrà riportare stampigliato a rilievo la designazione secondo tabelle CEI-UNEL 35011, G-SETTE numero di conduttori per sezione CEI 20-22 II, Ia marca o provenienza di prodotto, la marcatura metrica progressiva e marchio IMQBipolare / - CAVO IN CORDA DI RAME FG7 OR BIPOLARE / - Cavo FG16(O)R16 sezione 2x10 mm¦	m		5,53
22CL.PR.5.50150.f	Cavo in corda rigida di rame ricotto stagnato isolato in gomma EPR, FG7 OR , non propagante di incendio ( CEI 20-22 II), non propagante di fiamma ( CEI 20-35), contenuta emissione di gas corrosivi (CEI 20-37 I), con guaina di mescola isolante con elevate caratteristiche elettriche, meccaniche e termiche (CEI 20-11, CEI 20-34) di colore grigio chiaro RAL 7035 per tensioni nominali 600/1000 V ad una temperatura di esercizio max 70¦ C con conduttore a filo unico, corda rigida o flessibile. Il cavo dovrà riportare stampigliato a rilievo la designazione secondo tabelle CEI-UNEL 35011, G-SETTE numero di conduttori per sezione CEI 20-22 II, Ia marca o provenienza di prodotto, la marcatura metrica progressiva e marchio IMQBipolare / - CAVO IN CORDA DI RAME FG7 OR BIPOLARE / - Cavo FG16(O)R16 sezione 2x16 mm¦	m		8,15
22CL.PR.5.50150.g	Cavo in corda rigida di rame ricotto stagnato isolato in gomma EPR, FG7 OR , non propagante di incendio ( CEI 20-22 II), non propagante di fiamma ( CEI 20-35), contenuta emissione di gas corrosivi (CEI 20-37 I), con guaina di mescola isolante con elevate caratteristiche elettriche, meccaniche e termiche (CEI 20-11, CEI 20-34) di colore grigio chiaro RAL 7035 per tensioni nominali 600/1000 V ad una temperatura di esercizio max 70¦ C con conduttore a filo unico, corda rigida o flessibile. Il cavo dovrà riportare stampigliato a rilievo la designazione secondo tabelle CEI-UNEL 35011, G-SETTE numero di conduttori per sezione CEI 20-22 II, Ia marca o provenienza di prodotto, la marcatura metrica progressiva e marchio IMQBipolare / - CAVO IN CORDA DI RAME FG7 OR BIPOLARE / - Cavo FG16(O)R16 sezione 2x25 mm¦	m		12,17
22CL.PR.5.50150.h	Cavo in corda rigida di rame ricotto stagnato isolato in gomma EPR, FG7 OR , non propagante di incendio ( CEI 20-22 II), non propagante di fiamma ( CEI 20-35), contenuta emissione di gas corrosivi (CEI 20-37 I), con guaina di mescola isolante con elevate caratteristiche elettriche, meccaniche e termiche (CEI 20-11, CEI 20-34) di colore grigio chiaro RAL 7035 per tensioni nominali 600/1000 V ad una temperatura di esercizio max 70¦ C con conduttore a filo unico, corda rigida o flessibile. Il cavo dovrà riportare stampigliato a rilievo la designazione secondo tabelle CEI-UNEL 35011, G-SETTE numero di conduttori per sezione CEI 20-22 II, Ia marca o provenienza di prodotto, la marcatura metrica progressiva e marchio IMQBipolare / - CAVO IN CORDA DI RAME FG7 OR BIPOLARE / - Cavo FG16(O)R16 sezione 2x35 mm¦	m		16,78
22CL.PR.5.50150.i	Cavo in corda rigida di rame ricotto stagnato isolato in gomma EPR, FG7 OR , non propagante di incendio ( CEI 20-22 II), non propagante di fiamma ( CEI 20-35), contenuta emissione di gas corrosivi (CEI 20-37 I), con guaina di mescola isolante con elevate caratteristiche elettriche, meccaniche e termiche (CEI 20-11, CEI 20-34) di colore grigio chiaro RAL 7035 per tensioni nominali 600/1000 V ad una temperatura di esercizio max 70¦ C con conduttore a filo unico, corda rigida o flessibile. Il cavo dovrà riportare stampigliato a rilievo la designazione secondo tabelle CEI-UNEL 35011, G-SETTE numero di conduttori per sezione CEI 20-22 II, Ia marca o provenienza di prodotto, la marcatura metrica progressiva e marchio IMQBipolare / - CAVO IN CORDA DI RAME FG7 OR BIPOLARE / - Cavo FG16(O)R16 sezione 2x50 mm¦	m		24,07
22CL.PR.5.50160.a	Cavo in corda rigida di rame ricotto stagnato isolato in gomma EPR, FG7 OR , non propagante di incendio ( CEI 20-22 II), non propagante di fiamma ( CEI 20-35), contenuta emissione di gas corrosivi (CEI 20-37 I), con guaina di mescola isolante con elevate caratteristiche elettriche, meccaniche e termiche (CEI 20-11, CEI 20-34) di colore grigio chiaro RAL 7035 per tensioni nominali 600/1000 V ad una temperatura di esercizio max 70¦ C con conduttore a filo unico, corda rigida o flessibile. Il cavo dovrà riportare stampigliato a rilievo la designazione secondo tabelle CEI-UNEL 35011, G-SETTE numero di conduttori per sezione CEI 20-22 II, Ia marca o provenienza di prodotto, la marcatura metrica progressiva e marchio IMQTripolare / - CAVO IN CORDA DI RAME FG7 OR TRIPOLARE / - Cavo FG16(O)R16 sezione 3x1,5 mm¦	m		1,53
22CL.PR.5.50160.b	Cavo in corda rigida di rame ricotto stagnato isolato in gomma EPR, FG7 OR , non propagante di incendio ( CEI 20-22 II), non propagante di fiamma ( CEI 20-35), contenuta emissione di gas corrosivi (CEI 20-37 I), con guaina di mescola isolante con elevate caratteristiche elettriche, meccaniche e termiche (CEI 20-11, CEI 20-34) di colore grigio chiaro RAL 7035 per tensioni nominali 600/1000 V ad una temperatura di esercizio max 70¦ C con conduttore a filo unico, corda rigida o flessibile. Il cavo dovrà riportare stampigliato a rilievo la designazione secondo tabelle CEI-UNEL 35011, G-SETTE numero di conduttori per sezione CEI 20-22 II, Ia marca o provenienza di prodotto, la marcatura metrica progressiva e marchio IMQTripolare / - CAVO IN CORDA DI RAME FG7 OR TRIPOLARE / - Cavo FG16(O)R16 sezione 3x2,5 mm¦	m		2,18
22CL.PR.5.50160.c	Cavo in corda rigida di rame ricotto stagnato isolato in gomma EPR, FG7 OR , non propagante di incendio ( CEI 20-22 II), non propagante di fiamma ( CEI 20-35), contenuta emissione di gas corrosivi (CEI 20-37 I), con guaina di mescola isolante con elevate caratteristiche elettriche, meccaniche e termiche (CEI 20-11, CEI 20-34) di colore grigio chiaro RAL 7035 per tensioni nominali 600/1000 V ad una temperatura di esercizio max 70¦ C con conduttore a filo unico, corda rigida o flessibile. Il cavo dovrà riportare stampigliato a rilievo la designazione secondo tabelle CEI-UNEL 35011, G-SETTE numero di conduttori per sezione CEI 20-22 II, Ia marca o provenienza di prodotto, la marcatura metrica progressiva e marchio IMQTripolare / - CAVO IN CORDA DI RAME FG7 OR TRIPOLARE / - Cavo FG16(O)R16 sezione 3x4 mm¦	m		3,17
22CL.PR.5.50160.d	Cavo in corda rigida di rame ricotto stagnato isolato in gomma EPR, FG7 OR , non propagante di incendio ( CEI 20-22 II), non propagante di fiamma ( CEI 20-35), contenuta emissione di gas corrosivi (CEI 20-37 I), con guaina di mescola isolante con elevate caratteristiche elettriche, meccaniche e termiche (CEI 20-11, CEI 20-34) di colore grigio chiaro RAL 7035 per tensioni nominali 600/1000 V ad una temperatura di esercizio max 70¦ C con conduttore a filo unico, corda rigida o flessibile. Il cavo dovrà riportare stampigliato a rilievo la designazione secondo tabelle CEI-UNEL 35011, G-SETTE numero di conduttori per sezione CEI 20-22 II, Ia marca o provenienza di prodotto, la marcatura metrica progressiva e marchio IMQTripolare / - CAVO IN CORDA DI RAME FG7 OR TRIPOLARE / - Cavo FG16(O)R16 sezione 3x6 mm¦	m		4,46
22CL.PR.5.50160.e	Cavo in corda rigida di rame ricotto stagnato isolato in gomma EPR, FG7 OR , non propagante di incendio ( CEI 20-22 II), non propagante di fiamma ( CEI 20-35), contenuta emissione di gas corrosivi (CEI 20-37 I), con guaina di mescola isolante con elevate caratteristiche elettriche, meccaniche e termiche (CEI 20-11, CEI 20-34) di colore grigio chiaro RAL 7035 per tensioni nominali 600/1000 V ad una temperatura di esercizio max 70¦ C con conduttore a filo unico, corda rigida o flessibile. Il cavo dovrà riportare stampigliato a rilievo la designazione secondo tabelle CEI-UNEL 35011, G-SETTE numero di conduttori per sezione CEI 20-22 II, Ia marca o provenienza di prodotto, la marcatura metrica progressiva e marchio IMQTripolare / - CAVO IN CORDA DI RAME FG7 OR TRIPOLARE / - Cavo FG16(O)R16 sezione 3x10 mm¦	m		7,76
22CL.PR.5.50160.f	Cavo in corda rigida di rame ricotto stagnato isolato in gomma EPR, FG7 OR , non propagante di incendio ( CEI 20-22 II), non propagante di fiamma ( CEI 20-35), contenuta emissione di gas corrosivi (CEI 20-37 I), con guaina di mescola isolante con elevate caratteristiche elettriche, meccaniche e termiche (CEI 20-11, CEI 20-34) di colore grigio chiaro RAL 7035 per tensioni nominali 600/1000 V ad una temperatura di esercizio max 70¦ C con conduttore a filo unico, corda rigida o flessibile. Il cavo dovrà riportare stampigliato a rilievo la designazione secondo tabelle CEI-UNEL 35011, G-SETTE numero di conduttori per sezione CEI 20-22 II, Ia marca o provenienza di prodotto, la marcatura metrica progressiva e marchio IMQTripolare / - CAVO IN CORDA DI RAME FG7 OR TRIPOLARE / - Cavo FG16(O)R16 sezione 3x16 mm¦	m		11,53
22CL.PR.5.50160.g	Cavo in corda rigida di rame ricotto stagnato isolato in gomma EPR, FG7 OR , non propagante di incendio ( CEI 20-22 II), non propagante di fiamma ( CEI 20-35), contenuta emissione di gas corrosivi (CEI 20-37 I), con guaina di mescola isolante con elevate caratteristiche elettriche, meccaniche e termiche (CEI 20-11, CEI 20-34) di colore grigio chiaro RAL 7035 per tensioni nominali 600/1000 V ad una temperatura di esercizio max 70¦ C con conduttore a filo unico, corda rigida o flessibile. Il cavo dovrà riportare stampigliato a rilievo la designazione secondo tabelle CEI-UNEL 35011, G-SETTE numero di conduttori per sezione CEI 20-22 II, Ia marca o provenienza di prodotto, la marcatura metrica progressiva e marchio IMQTripolare / - CAVO IN CORDA DI RAME FG7 OR TRIPOLARE / - Cavo FG16(O)R16 sezione 3x25 mm¦	m		17,38
22CL.PR.5.50160.h	Cavo in corda rigida di rame ricotto stagnato isolato in gomma EPR, FG7 OR , non propagante di incendio ( CEI 20-22 II), non propagante di fiamma ( CEI 20-35), contenuta emissione di gas corrosivi (CEI 20-37 I), con guaina di mescola isolante con elevate caratteristiche elettriche, meccaniche e termiche (CEI 20-11, CEI 20-34) di colore grigio chiaro RAL 7035 per tensioni nominali 600/1000 V ad una temperatura di esercizio max 70¦ C con conduttore a filo unico, corda rigida o flessibile. Il cavo dovrà riportare stampigliato a rilievo la designazione secondo tabelle CEI-UNEL 35011, G-SETTE numero di conduttori per sezione CEI 20-22 II, Ia marca o provenienza di prodotto, la marcatura metrica progressiva e marchio IMQTripolare / - CAVO IN CORDA DI RAME FG7 OR TRIPOLARE / - Cavo FG16(O)R16 sezione 3x35 mm¦	m		23,93
22CL.PR.5.50160.i	Cavo in corda rigida di rame ricotto stagnato isolato in gomma EPR, FG7 OR , non propagante di incendio ( CEI 20-22 II), non propagante di fiamma ( CEI 20-35), contenuta emissione di gas corrosivi (CEI 20-37 I), con guaina di mescola isolante con elevate caratteristiche elettriche, meccaniche e termiche (CEI 20-11, CEI 20-34) di colore grigio chiaro RAL 7035 per tensioni nominali 600/1000 V ad una temperatura di esercizio max 70¦ C con conduttore a filo unico, corda rigida o flessibile. Il cavo dovrà riportare stampigliato a rilievo la designazione secondo tabelle CEI-UNEL 35011, G-SETTE numero di conduttori per sezione CEI 20-22 II, Ia marca o provenienza di prodotto, la marcatura metrica progressiva e marchio IMQTripolare / - CAVO IN CORDA DI RAME FG7 OR TRIPOLARE / - Cavo FG16(O)R16 sezione 3x50 mm¦	m		34,00
22CL.PR.5.50160.j	Cavo in corda rigida di rame ricotto stagnato isolato in gomma EPR, FG7 OR , non propagante di incendio ( CEI 20-22 II), non propagante di fiamma ( CEI 20-35), contenuta emissione di gas corrosivi (CEI 20-37 I), con guaina di mescola isolante con elevate caratteristiche elettriche, meccaniche e termiche (CEI 20-11, CEI 20-34) di colore grigio chiaro RAL 7035 per tensioni nominali 600/1000 V ad una temperatura di esercizio max 70¦ C con conduttore a filo unico, corda rigida o flessibile. Il cavo dovrà riportare stampigliato a rilievo la designazione secondo tabelle CEI-UNEL 35011, G-SETTE numero di conduttori per sezione CEI 20-22 II, Ia marca o provenienza di prodotto, la marcatura metrica progressiva e marchio IMQTripolare / - CAVO IN CORDA DI RAME FG7 OR TRIPOLARE / - Cavo FG16(O)R16 sezione 3x70 mm¦	m		46,82
22CL.PR.5.50160.k	Cavo in corda rigida di rame ricotto stagnato isolato in gomma EPR, FG7 OR , non propagante di incendio ( CEI 20-22 II), non propagante di fiamma ( CEI 20-35), contenuta emissione di gas corrosivi (CEI 20-37 I), con guaina di mescola isolante con elevate caratteristiche elettriche, meccaniche e termiche (CEI 20-11, CEI 20-34) di colore grigio chiaro RAL 7035 per tensioni nominali 600/1000 V ad una temperatura di esercizio max 70¦ C con conduttore a filo unico, corda rigida o flessibile. Il cavo dovrà riportare stampigliato a rilievo la designazione secondo tabelle CEI-UNEL 35011, G-SETTE numero di conduttori per sezione CEI 20-22 II, Ia marca o provenienza di prodotto, la marcatura metrica progressiva e marchio IMQTripolare / - CAVO IN CORDA DI RAME FG7 OR TRIPOLARE / - Cavo FG16(O)R16 sezione 3x95 mm¦	m		63,89
22CL.PR.5.50160.l	Cavo in corda rigida di rame ricotto stagnato isolato in gomma EPR, FG7 OR , non propagante di incendio ( CEI 20-22 II), non propagante di fiamma ( CEI 20-35), contenuta emissione di gas corrosivi (CEI 20-37 I), con guaina di mescola isolante con elevate caratteristiche elettriche, meccaniche e termiche (CEI 20-11, CEI 20-34) di colore grigio chiaro RAL 7035 per tensioni nominali 600/1000 V ad una temperatura di esercizio max 70¦ C con conduttore a filo unico, corda rigida o flessibile. Il cavo dovrà riportare stampigliato a rilievo la designazione secondo tabelle CEI-UNEL 35011, G-SETTE numero di conduttori per sezione CEI 20-22 II, Ia marca o provenienza di prodotto, la marcatura metrica progressiva e marchio IMQTripolare / - CAVO IN CORDA DI RAME FG7 OR TRIPOLARE / - Cavo FG16(O)R16 sezione 3x120 mm¦	m		76,46
22CL.PR.5.50160.m	Cavo in corda rigida di rame ricotto stagnato isolato in gomma EPR, FG7 OR , non propagante di incendio ( CEI 20-22 II), non propagante di fiamma ( CEI 20-35), contenuta emissione di gas corrosivi (CEI 20-37 I), con guaina di mescola isolante con elevate caratteristiche elettriche, meccaniche e termiche (CEI 20-11, CEI 20-34) di colore grigio chiaro RAL 7035 per tensioni nominali 600/1000 V ad una temperatura di esercizio max 70¦ C con conduttore a filo unico, corda rigida o flessibile. Il cavo dovrà riportare stampigliato a rilievo la designazione secondo tabelle CEI-UNEL 35011, G-SETTE numero di conduttori per sezione CEI 20-22 II, Ia marca o provenienza di prodotto, la marcatura metrica progressiva e marchio IMQTripolare / - CAVO IN CORDA DI RAME FG7 OR TRIPOLARE / - Cavo FG16(O)R16 sezione 3x150 mm¦	m		95,10
22CL.PR.5.50160.n	Cavo in corda rigida di rame ricotto stagnato isolato in gomma EPR, FG7 OR , non propagante di incendio ( CEI 20-22 II), non propagante di fiamma ( CEI 20-35), contenuta emissione di gas corrosivi (CEI 20-37 I), con guaina di mescola isolante con elevate caratteristiche elettriche, meccaniche e termiche (CEI 20-11, CEI 20-34) di colore grigio chiaro RAL 7035 per tensioni nominali 600/1000 V ad una temperatura di esercizio max 70¦ C con conduttore a filo unico, corda rigida o flessibile. Il cavo dovrà riportare stampigliato a rilievo la designazione secondo tabelle CEI-UNEL 35011, G-SETTE numero di conduttori per sezione CEI 20-22 II, Ia marca o provenienza di prodotto, la marcatura metrica progressiva e marchio IMQTripolare / - CAVO IN CORDA DI RAME FG7 OR TRIPOLARE / - Cavo FG16(O)R16 sezione 3x185 mm¦	m		117,60
22CL.PR.5.50160.o	Cavo in corda rigida di rame ricotto stagnato isolato in gomma EPR, FG7 OR , non propagante di incendio ( CEI 20-22 II), non propagante di fiamma ( CEI 20-35), contenuta emissione di gas corrosivi (CEI 20-37 I), con guaina di mescola isolante con elevate caratteristiche elettriche, meccaniche e termiche (CEI 20-11, CEI 20-34) di colore grigio chiaro RAL 7035 per tensioni nominali 600/1000 V ad una temperatura di esercizio max 70¦ C con conduttore a filo unico, corda rigida o flessibile. Il cavo dovrà riportare stampigliato a rilievo la designazione secondo tabelle CEI-UNEL 35011, G-SETTE numero di conduttori per sezione CEI 20-22 II, Ia marca o provenienza di prodotto, la marcatura metrica progressiva e marchio IMQTripolare / - CAVO IN CORDA DI RAME FG7 OR TRIPOLARE / - Cavo FG16(O)R16 sezione 3x240 mm¦	m		156,43
22CL.PR.5.50160.p	Cavo in corda rigida di rame ricotto stagnato isolato in gomma EPR, FG7 OR , non propagante di incendio ( CEI 20-22 II), non propagante di fiamma ( CEI 20-35), contenuta emissione di gas corrosivi (CEI 20-37 I), con guaina di mescola isolante con elevate caratteristiche elettriche, meccaniche e termiche (CEI 20-11, CEI 20-34) di colore grigio chiaro RAL 7035 per tensioni nominali 600/1000 V ad una temperatura di esercizio max 70¦ C con conduttore a filo unico, corda rigida o flessibile. Il cavo dovrà riportare stampigliato a rilievo la designazione secondo tabelle CEI-UNEL 35011, G-SETTE numero di conduttori per sezione CEI 20-22 II, Ia marca o provenienza di prodotto, la marcatura metrica progressiva e marchio IMQTripolare / - CAVO IN CORDA DI RAME FG7 OR TRIPOLARE / - Cavo FG16(O)R16 sezione 3x300 mm¦	m		165,00
22CL.PR.5.50170.a	Cavo in corda rigida di rame ricotto stagnato isolato in gomma EPR, FG7 OR , non propagante di incendio ( CEI 20-22 II), non propagante di fiamma ( CEI 20-35), contenuta emissione di gas corrosivi (CEI 20-37 I), con guaina di mescola isolante con elevate caratteristiche elettriche, meccaniche e termiche (CEI 20-11, CEI 20-34) di colore grigio chiaro RAL 7035 per tensioni nominali 600/1000 V ad una temperatura di esercizio max 70¦ C con conduttore a filo unico, corda rigida o flessibile. Il cavo dovrà riportare stampigliato a rilievo la designazione secondo tabelle CEI-UNEL 35011, G-SETTE numero di conduttori per sezione CEI 20-22 II, Ia marca o provenienza di prodotto, la marcatura metrica progressiva e marchio IMQQuadripolare / - CAVO IN CORDA DI RAME FG7 OR QUADRIPOLARE / - Cavo FG16(O)R16 sezione 4x1,5 mm¦	m		1,93
22CL.PR.5.50170.b	Cavo in corda rigida di rame ricotto stagnato isolato in gomma EPR, FG7 OR , non propagante di incendio ( CEI 20-22 II), non propagante di fiamma ( CEI 20-35), contenuta emissione di gas corrosivi (CEI 20-37 I), con guaina di mescola isolante con elevate caratteristiche elettriche, meccaniche e termiche (CEI 20-11, CEI 20-34) di colore grigio chiaro RAL 7035 per tensioni nominali 600/1000 V ad una temperatura di esercizio max 70¦ C con conduttore a filo unico, corda rigida o flessibile. Il cavo dovrà riportare stampigliato a rilievo la designazione secondo tabelle CEI-UNEL 35011, G-SETTE numero di conduttori per sezione CEI 20-22 II, Ia marca o provenienza di prodotto, la marcatura metrica progressiva e marchio IMQQuadripolare / - CAVO IN CORDA DI RAME FG7 OR QUADRIPOLARE / - Cavo FG7 OR sezione 4x2,5 mm¦	m		2,79
22CL.PR.5.50170.c	Cavo in corda rigida di rame ricotto stagnato isolato in gomma EPR, FG7 OR , non propagante di incendio ( CEI 20-22 II), non propagante di fiamma ( CEI 20-35), contenuta emissione di gas corrosivi (CEI 20-37 I), con guaina di mescola isolante con elevate caratteristiche elettriche, meccaniche e termiche (CEI 20-11, CEI 20-34) di colore grigio chiaro RAL 7035 per tensioni nominali 600/1000 V ad una temperatura di esercizio max 70¦ C con conduttore a filo unico, corda rigida o flessibile. Il cavo dovrà riportare stampigliato a rilievo la designazione secondo tabelle CEI-UNEL 35011, G-SETTE numero di conduttori per sezione CEI 20-22 II, Ia marca o provenienza di prodotto, la marcatura metrica progressiva e marchio IMQQuadripolare / - CAVO IN CORDA DI RAME FG7 OR QUADRIPOLARE / - Cavo FG16(O)R16 sezione 4x4 mm¦	m		4,10
22CL.PR.5.50170.d	Cavo in corda rigida di rame ricotto stagnato isolato in gomma EPR, FG7 OR , non propagante di incendio ( CEI 20-22 II), non propagante di fiamma ( CEI 20-35), contenuta emissione di gas corrosivi (CEI 20-37 I), con guaina di mescola isolante con elevate caratteristiche elettriche, meccaniche e termiche (CEI 20-11, CEI 20-34) di colore grigio chiaro RAL 7035 per tensioni nominali 600/1000 V ad una temperatura di esercizio max 70¦ C con conduttore a filo unico, corda rigida o flessibile. Il cavo dovrà riportare stampigliato a rilievo la designazione secondo tabelle CEI-UNEL 35011, G-SETTE numero di conduttori per sezione CEI 20-22 II, Ia marca o provenienza di prodotto, la marcatura metrica progressiva e marchio IMQQuadripolare / - CAVO IN CORDA DI RAME FG7 OR QUADRIPOLARE / - Cavo FG16(O)R16 sezione 4x6 mm¦	m		5,76
22CL.PR.5.50170.e	Cavo in corda rigida di rame ricotto stagnato isolato in gomma EPR, FG7 OR , non propagante di incendio ( CEI 20-22 II), non propagante di fiamma ( CEI 20-35), contenuta emissione di gas corrosivi (CEI 20-37 I), con guaina di mescola isolante con elevate caratteristiche elettriche, meccaniche e termiche (CEI 20-11, CEI 20-34) di colore grigio chiaro RAL 7035 per tensioni nominali 600/1000 V ad una temperatura di esercizio max 70¦ C con conduttore a filo unico, corda rigida o flessibile. Il cavo dovrà riportare stampigliato a rilievo la designazione secondo tabelle CEI-UNEL 35011, G-SETTE numero di conduttori per sezione CEI 20-22 II, Ia marca o provenienza di prodotto, la marcatura metrica progressiva e marchio IMQQuadripolare / - CAVO IN CORDA DI RAME FG7 OR QUADRIPOLARE / - Cavo FG16(O)R16 sezione 4x10 mm¦	m		10,13
22CL.PR.5.50170.f	Cavo in corda rigida di rame ricotto stagnato isolato in gomma EPR, FG7 OR , non propagante di incendio ( CEI 20-22 II), non propagante di fiamma ( CEI 20-35), contenuta emissione di gas corrosivi (CEI 20-37 I), con guaina di mescola isolante con elevate caratteristiche elettriche, meccaniche e termiche (CEI 20-11, CEI 20-34) di colore grigio chiaro RAL 7035 per tensioni nominali 600/1000 V ad una temperatura di esercizio max 70¦ C con conduttore a filo unico, corda rigida o flessibile. Il cavo dovrà riportare stampigliato a rilievo la designazione secondo tabelle CEI-UNEL 35011, G-SETTE numero di conduttori per sezione CEI 20-22 II, Ia marca o provenienza di prodotto, la marcatura metrica progressiva e marchio IMQQuadripolare / - CAVO IN CORDA DI RAME FG7 OR QUADRIPOLARE / - Cavo FG16(O)R16 sezione 4x16 mm¦	m		15,18
22CL.PR.5.50170.g	Cavo in corda rigida di rame ricotto stagnato isolato in gomma EPR, FG7 OR , non propagante di incendio ( CEI 20-22 II), non propagante di fiamma ( CEI 20-35), contenuta emissione di gas corrosivi (CEI 20-37 I), con guaina di mescola isolante con elevate caratteristiche elettriche, meccaniche e termiche (CEI 20-11, CEI 20-34) di colore grigio chiaro RAL 7035 per tensioni nominali 600/1000 V ad una temperatura di esercizio max 70¦ C con conduttore a filo unico, corda rigida o flessibile. Il cavo dovrà riportare stampigliato a rilievo la designazione secondo tabelle CEI-UNEL 35011, G-SETTE numero di conduttori per sezione CEI 20-22 II, Ia marca o provenienza di prodotto, la marcatura metrica progressiva e marchio IMQQuadripolare / - CAVO IN CORDA DI RAME FG7 OR QUADRIPOLARE / - Cavo FG16(O)R16 sezione 4x25 mm¦	m		22,95
22CL.PR.5.50170.h	Cavo in corda rigida di rame ricotto stagnato isolato in gomma EPR, FG7 OR , non propagante di incendio ( CEI 20-22 II), non propagante di fiamma ( CEI 20-35), contenuta emissione di gas corrosivi (CEI 20-37 I), con guaina di mescola isolante con elevate caratteristiche elettriche, meccaniche e termiche (CEI 20-11, CEI 20-34) di colore grigio chiaro RAL 7035 per tensioni nominali 600/1000 V ad una temperatura di esercizio max 70¦ C con conduttore a filo unico, corda rigida o flessibile. Il cavo dovrà riportare stampigliato a rilievo la designazione secondo tabelle CEI-UNEL 35011, G-SETTE numero di conduttori per sezione CEI 20-22 II, Ia marca o provenienza di prodotto, la marcatura metrica progressiva e marchio IMQQuadripolare / - CAVO IN CORDA DI RAME FG7 OR QUADRIPOLARE / - Cavo FG16(O)R16 sezione 4x35 mm¦	m		29,51
22CL.PR.5.50170.i	Cavo in corda rigida di rame ricotto stagnato isolato in gomma EPR, FG7 OR , non propagante di incendio ( CEI 20-22 II), non propagante di fiamma ( CEI 20-35), contenuta emissione di gas corrosivi (CEI 20-37 I), con guaina di mescola isolante con elevate caratteristiche elettriche, meccaniche e termiche (CEI 20-11, CEI 20-34) di colore grigio chiaro RAL 7035 per tensioni nominali 600/1000 V ad una temperatura di esercizio max 70¦ C con conduttore a filo unico, corda rigida o flessibile. Il cavo dovrà riportare stampigliato a rilievo la designazione secondo tabelle CEI-UNEL 35011, G-SETTE numero di conduttori per sezione CEI 20-22 II, Ia marca o provenienza di prodotto, la marcatura metrica progressiva e marchio IMQQuadripolare / - CAVO IN CORDA DI RAME FG7 OR QUADRIPOLARE / - Cavo FG16(O)R16 sezione 4x50 mm¦	m		39,82
22CL.PR.5.50170.j	Cavo in corda rigida di rame ricotto stagnato isolato in gomma EPR, FG7 OR , non propagante di incendio ( CEI 20-22 II), non propagante di fiamma ( CEI 20-35), contenuta emissione di gas corrosivi (CEI 20-37 I), con guaina di mescola isolante con elevate caratteristiche elettriche, meccaniche e termiche (CEI 20-11, CEI 20-34) di colore grigio chiaro RAL 7035 per tensioni nominali 600/1000 V ad una temperatura di esercizio max 70¦ C con conduttore a filo unico, corda rigida o flessibile. Il cavo dovrà riportare stampigliato a rilievo la designazione secondo tabelle CEI-UNEL 35011, G-SETTE numero di conduttori per sezione CEI 20-22 II, Ia marca o provenienza di prodotto, la marcatura metrica progressiva e marchio IMQQuadripolare / - CAVO IN CORDA DI RAME FG7 OR QUADRIPOLARE / - Cavo FG16(O)R16 sezione 4x70 mm¦	m		55,50
22CL.PR.5.50170.k	Cavo in corda rigida di rame ricotto stagnato isolato in gomma EPR, FG7 OR , non propagante di incendio ( CEI 20-22 II), non propagante di fiamma ( CEI 20-35), contenuta emissione di gas corrosivi (CEI 20-37 I), con guaina di mescola isolante con elevate caratteristiche elettriche, meccaniche e termiche (CEI 20-11, CEI 20-34) di colore grigio chiaro RAL 7035 per tensioni nominali 600/1000 V ad una temperatura di esercizio max 70¦ C con conduttore a filo unico, corda rigida o flessibile. Il cavo dovrà riportare stampigliato a rilievo la designazione secondo tabelle CEI-UNEL 35011, G-SETTE numero di conduttori per sezione CEI 20-22 II, Ia marca o provenienza di prodotto, la marcatura metrica progressiva e marchio IMQQuadripolare / - CAVO IN CORDA DI RAME FG7 OR QUADRIPOLARE / - Cavo FG16(O)R16 sezione 4x95 mm¦	m		74,24
22CL.PR.5.50170.l	Cavo in corda rigida di rame ricotto stagnato isolato in gomma EPR, FG7 OR , non propagante di incendio ( CEI 20-22 II), non propagante di fiamma ( CEI 20-35), contenuta emissione di gas corrosivi (CEI 20-37 I), con guaina di mescola isolante con elevate caratteristiche elettriche, meccaniche e termiche (CEI 20-11, CEI 20-34) di colore grigio chiaro RAL 7035 per tensioni nominali 600/1000 V ad una temperatura di esercizio max 70¦ C con conduttore a filo unico, corda rigida o flessibile. Il cavo dovrà riportare stampigliato a rilievo la designazione secondo tabelle CEI-UNEL 35011, G-SETTE numero di conduttori per sezione CEI 20-22 II, Ia marca o provenienza di prodotto, la marcatura metrica progressiva e marchio IMQQuadripolare / - CAVO IN CORDA DI RAME FG7 OR QUADRIPOLARE / - Cavo FG7 OR sezione 4x120 mm¦	m		98,12
22CL.PR.5.50170.m	Cavo in corda rigida di rame ricotto stagnato isolato in gomma EPR, FG7 OR , non propagante di incendio ( CEI 20-22 II), non propagante di fiamma ( CEI 20-35), contenuta emissione di gas corrosivi (CEI 20-37 I), con guaina di mescola isolante con elevate caratteristiche elettriche, meccaniche e termiche (CEI 20-11, CEI 20-34) di colore grigio chiaro RAL 7035 per tensioni nominali 600/1000 V ad una temperatura di esercizio max 70¦ C con conduttore a filo unico, corda rigida o flessibile. Il cavo dovrà riportare stampigliato a rilievo la designazione secondo tabelle CEI-UNEL 35011, G-SETTE numero di conduttori per sezione CEI 20-22 II, Ia marca o provenienza di prodotto, la marcatura metrica progressiva e marchio IMQQuadripolare / - CAVO IN CORDA DI RAME FG7 OR QUADRIPOLARE / - Cavo FG7 OR sezione 4x150 mm¦	m		120,98
22CL.PR.5.50170.n	Cavo in corda rigida di rame ricotto stagnato isolato in gomma EPR, FG7 OR , non propagante di incendio ( CEI 20-22 II), non propagante di fiamma ( CEI 20-35), contenuta emissione di gas corrosivi (CEI 20-37 I), con guaina di mescola isolante con elevate caratteristiche elettriche, meccaniche e termiche (CEI 20-11, CEI 20-34) di colore grigio chiaro RAL 7035 per tensioni nominali 600/1000 V ad una temperatura di esercizio max 70¦ C con conduttore a filo unico, corda rigida o flessibile. Il cavo dovrà riportare stampigliato a rilievo la designazione secondo tabelle CEI-UNEL 35011, G-SETTE numero di conduttori per sezione CEI 20-22 II, Ia marca o provenienza di prodotto, la marcatura metrica progressiva e marchio IMQQuadripolare / - CAVO IN CORDA DI RAME FG7 OR QUADRIPOLARE / - Cavo FG7 OR sezione 4x185 mm¦	m		147,29
22CL.PR.5.50170.o	Cavo in corda rigida di rame ricotto stagnato isolato in gomma EPR, FG7 OR , non propagante di incendio ( CEI 20-22 II), non propagante di fiamma ( CEI 20-35), contenuta emissione di gas corrosivi (CEI 20-37 I), con guaina di mescola isolante con elevate caratteristiche elettriche, meccaniche e termiche (CEI 20-11, CEI 20-34) di colore grigio chiaro RAL 7035 per tensioni nominali 600/1000 V ad una temperatura di esercizio max 70¦ C con conduttore a filo unico, corda rigida o flessibile. Il cavo dovrà riportare stampigliato a rilievo la designazione secondo tabelle CEI-UNEL 35011, G-SETTE numero di conduttori per sezione CEI 20-22 II, Ia marca o provenienza di prodotto, la marcatura metrica progressiva e marchio IMQQuadripolare / - CAVO IN CORDA DI RAME FG7 OR QUADRIPOLARE / - Cavo FG7 OR sezione 4x240 mm¦	m		201,15
22CL.PR.5.50180.a	Cavo in corda rigida di rame ricotto stagnato isolato in gomma EPR, FG7 OR , non propagante di incendio ( CEI 20-22 II), non propagante di fiamma ( CEI 20-35), contenuta emissione di gas corrosivi (CEI 20-37 I), con guaina di mescola isolante con elevate caratteristiche elettriche, meccaniche e termiche (CEI 20-11, CEI 20-34) di colore grigio chiaro RAL 7035 per tensioni nominali 600/1000 V ad una temperatura di esercizio max 70¦ C con conduttore a filo unico, corda rigida o flessibile. Il cavo dovrà riportare stampigliato a rilievo la designazione secondo tabelle CEI-UNEL 35011, G-SETTE numero di conduttori per sezione CEI 20-22 II, Ia marca o provenienza di prodotto, la marcatura metrica progressiva e marchio IMQPentapolare / - CAVO IN CORDA DI RAME FG7 OR PENTAPOLARE / - Cavo FG16(O)R16 sezione 5x1,5 mm¦	m		2,31
22CL.PR.5.50180.b	Cavo in corda rigida di rame ricotto stagnato isolato in gomma EPR, FG7 OR , non propagante di incendio ( CEI 20-22 II), non propagante di fiamma ( CEI 20-35), contenuta emissione di gas corrosivi (CEI 20-37 I), con guaina di mescola isolante con elevate caratteristiche elettriche, meccaniche e termiche (CEI 20-11, CEI 20-34) di colore grigio chiaro RAL 7035 per tensioni nominali 600/1000 V ad una temperatura di esercizio max 70¦ C con conduttore a filo unico, corda rigida o flessibile. Il cavo dovrà riportare stampigliato a rilievo la designazione secondo tabelle CEI-UNEL 35011, G-SETTE numero di conduttori per sezione CEI 20-22 II, Ia marca o provenienza di prodotto, la marcatura metrica progressiva e marchio IMQPentapolare / - CAVO IN CORDA DI RAME FG7 OR PENTAPOLARE / - Cavo FG16(O)R16 sezione 5x2,5 mm¦	m		3,42
22CL.PR.5.50180.c	Cavo in corda rigida di rame ricotto stagnato isolato in gomma EPR, FG7 OR , non propagante di incendio ( CEI 20-22 II), non propagante di fiamma ( CEI 20-35), contenuta emissione di gas corrosivi (CEI 20-37 I), con guaina di mescola isolante con elevate caratteristiche elettriche, meccaniche e termiche (CEI 20-11, CEI 20-34) di colore grigio chiaro RAL 7035 per tensioni nominali 600/1000 V ad una temperatura di esercizio max 70¦ C con conduttore a filo unico, corda rigida o flessibile. Il cavo dovrà riportare stampigliato a rilievo la designazione secondo tabelle CEI-UNEL 35011, G-SETTE numero di conduttori per sezione CEI 20-22 II, Ia marca o provenienza di prodotto, la marcatura metrica progressiva e marchio IMQPentapolare / - CAVO IN CORDA DI RAME FG7 OR PENTAPOLARE / - Cavo FG16(O)R16 sezione 5x4 mm¦	m		5,05
22CL.PR.5.50180.d	Cavo in corda rigida di rame ricotto stagnato isolato in gomma EPR, FG7 OR , non propagante di incendio ( CEI 20-22 II), non propagante di fiamma ( CEI 20-35), contenuta emissione di gas corrosivi (CEI 20-37 I), con guaina di mescola isolante con elevate caratteristiche elettriche, meccaniche e termiche (CEI 20-11, CEI 20-34) di colore grigio chiaro RAL 7035 per tensioni nominali 600/1000 V ad una temperatura di esercizio max 70¦ C con conduttore a filo unico, corda rigida o flessibile. Il cavo dovrà riportare stampigliato a rilievo la designazione secondo tabelle CEI-UNEL 35011, G-SETTE numero di conduttori per sezione CEI 20-22 II, Ia marca o provenienza di prodotto, la marcatura metrica progressiva e marchio IMQPentapolare / - CAVO IN CORDA DI RAME FG7 OR PENTAPOLARE / - Cavo FG16(O)R16 sezione 5x6 mm¦	m		7,18
22CL.PR.5.50180.e	Cavo in corda rigida di rame ricotto stagnato isolato in gomma EPR, FG7 OR , non propagante di incendio ( CEI 20-22 II), non propagante di fiamma ( CEI 20-35), contenuta emissione di gas corrosivi (CEI 20-37 I), con guaina di mescola isolante con elevate caratteristiche elettriche, meccaniche e termiche (CEI 20-11, CEI 20-34) di colore grigio chiaro RAL 7035 per tensioni nominali 600/1000 V ad una temperatura di esercizio max 70¦ C con conduttore a filo unico, corda rigida o flessibile. Il cavo dovrà riportare stampigliato a rilievo la designazione secondo tabelle CEI-UNEL 35011, G-SETTE numero di conduttori per sezione CEI 20-22 II, Ia marca o provenienza di prodotto, la marcatura metrica progressiva e marchio IMQPentapolare / - CAVO IN CORDA DI RAME FG7 OR PENTAPOLARE / - Cavo FG16(O)R16 sezione 5x10 mm¦	m		12,57
22CL.PR.5.50180.f	Cavo in corda rigida di rame ricotto stagnato isolato in gomma EPR, FG7 OR , non propagante di incendio ( CEI 20-22 II), non propagante di fiamma ( CEI 20-35), contenuta emissione di gas corrosivi (CEI 20-37 I), con guaina di mescola isolante con elevate caratteristiche elettriche, meccaniche e termiche (CEI 20-11, CEI 20-34) di colore grigio chiaro RAL 7035 per tensioni nominali 600/1000 V ad una temperatura di esercizio max 70¦ C con conduttore a filo unico, corda rigida o flessibile. Il cavo dovrà riportare stampigliato a rilievo la designazione secondo tabelle CEI-UNEL 35011, G-SETTE numero di conduttori per sezione CEI 20-22 II, Ia marca o provenienza di prodotto, la marcatura metrica progressiva e marchio IMQPentapolare / - CAVO IN CORDA DI RAME FG7 OR PENTAPOLARE / - Cavo FG16(O)R16 sezione 5x16 mm¦	m		18,96
22CL.PR.5.50180.g	Cavo in corda rigida di rame ricotto stagnato isolato in gomma EPR, FG7 OR , non propagante di incendio ( CEI 20-22 II), non propagante di fiamma ( CEI 20-35), contenuta emissione di gas corrosivi (CEI 20-37 I), con guaina di mescola isolante con elevate caratteristiche elettriche, meccaniche e termiche (CEI 20-11, CEI 20-34) di colore grigio chiaro RAL 7035 per tensioni nominali 600/1000 V ad una temperatura di esercizio max 70¦ C con conduttore a filo unico, corda rigida o flessibile. Il cavo dovrà riportare stampigliato a rilievo la designazione secondo tabelle CEI-UNEL 35011, G-SETTE numero di conduttori per sezione CEI 20-22 II, Ia marca o provenienza di prodotto, la marcatura metrica progressiva e marchio IMQPentapolare / - CAVO IN CORDA DI RAME FG7 OR PENTAPOLARE / - Cavo FG16(O)R16 sezione 5x25 mm¦	m		28,23
22CL.PR.5.50190.a	Cavo in corda flessibile o rigida di rame ricotto stagnato isolato in gomma elastomerico di qualità G10, FG10 OM1 o RG10 OM1 , non propagante di incendio ( CEI 20-22 III), non propagante di fiamma ( CEI 20-35), contenuta emissione di gas corrosivi (CEI 20-37 I, CEI 20-38), ridottissima emissione di gas tossici e di fumi opachi in caso di incendio (CEI 20-37 II, CEI 20-37 III e CEI 20-38) con guaina termoplastica speciale M1 di colore nero RAL 9005 per tensioni nominali 600/1000 V ad una temperatura di esercizio max 85¦ C con conduttore a filo unico, corda rigida o flessibile. Il cavo dovrà riportare stampigliato a rilievo la designazione secondo tabelle CEI-UNEL 35011, numero di conduttori per sezione CEI 20-22 III/20-38, Ia marca o provenienza di prodotto, la marcatura metrica progressiva e marchio IMQ. Per ambienti a rischio di incendio per garantire la massima sicurezza alle personeUnipolare / - CAVO IN CORDA DI RAME FG10 OM1 o RG10 OM1 UNIPOLARE / - Cavo FG18OM16 sezione 1x10 mm¦	m		3,86
22CL.PR.5.50190.b	Cavo in corda flessibile o rigida di rame ricotto stagnato isolato in gomma elastomerico di qualità G10, FG10 OM1 o RG10 OM1 , non propagante di incendio ( CEI 20-22 III), non propagante di fiamma ( CEI 20-35), contenuta emissione di gas corrosivi (CEI 20-37 I, CEI 20-38), ridottissima emissione di gas tossici e di fumi opachi in caso di incendio (CEI 20-37 II, CEI 20-37 III e CEI 20-38) con guaina termoplastica speciale M1 di colore nero RAL 9005 per tensioni nominali 600/1000 V ad una temperatura di esercizio max 85¦ C con conduttore a filo unico, corda rigida o flessibile. Il cavo dovrà riportare stampigliato a rilievo la designazione secondo tabelle CEI-UNEL 35011, numero di conduttori per sezione CEI 20-22 III/20-38, Ia marca o provenienza di prodotto, la marcatura metrica progressiva e marchio IMQ. Per ambienti a rischio di incendio per garantire la massima sicurezza alle personeUnipolare / - CAVO IN CORDA DI RAME FG10 OM1 o RG10 OM1 UNIPOLARE / - Cavo FG18OM16 sezione 1x16 mm¦	m		5,64
22CL.PR.5.50190.c	Cavo in corda flessibile o rigida di rame ricotto stagnato isolato in gomma elastomerico di qualità G10, FG10 OM1 o RG10 OM1 , non propagante di incendio ( CEI 20-22 III), non propagante di fiamma ( CEI 20-35), contenuta emissione di gas corrosivi (CEI 20-37 I, CEI 20-38), ridottissima emissione di gas tossici e di fumi opachi in caso di incendio (CEI 20-37 II, CEI 20-37 III e CEI 20-38) con guaina termoplastica speciale M1 di colore nero RAL 9005 per tensioni nominali 600/1000 V ad una temperatura di esercizio max 85¦ C con conduttore a filo unico, corda rigida o flessibile. Il cavo dovrà riportare stampigliato a rilievo la designazione secondo tabelle CEI-UNEL 35011, numero di conduttori per sezione CEI 20-22 III/20-38, Ia marca o provenienza di prodotto, la marcatura metrica progressiva e marchio IMQ. Per ambienti a rischio di incendio per garantire la massima sicurezza alle personeUnipolare / - CAVO IN CORDA DI RAME FG10 OM1 o RG10 OM1 UNIPOLARE / - Cavo FG18OM16 sezione 1x25 mm¦	m		7,84
22CL.PR.5.50190.d	Cavo in corda flessibile o rigida di rame ricotto stagnato isolato in gomma elastomerico di qualità G10, FG10 OM1 o RG10 OM1 , non propagante di incendio ( CEI 20-22 III), non propagante di fiamma ( CEI 20-35), contenuta emissione di gas corrosivi (CEI 20-37 I, CEI 20-38), ridottissima emissione di gas tossici e di fumi opachi in caso di incendio (CEI 20-37 II, CEI 20-37 III e CEI 20-38) con guaina termoplastica speciale M1 di colore nero RAL 9005 per tensioni nominali 600/1000 V ad una temperatura di esercizio max 85¦ C con conduttore a filo unico, corda rigida o flessibile. Il cavo dovrà riportare stampigliato a rilievo la designazione secondo tabelle CEI-UNEL 35011, numero di conduttori per sezione CEI 20-22 III/20-38, Ia marca o provenienza di prodotto, la marcatura metrica progressiva e marchio IMQ. Per ambienti a rischio di incendio per garantire la massima sicurezza alle personeUnipolare / - CAVO IN CORDA DI RAME FG10 OM1 o RG10 OM1 UNIPOLARE / - Cavo FG18OM16 sezione 1x35 mm¦	m		10,26
22CL.PR.5.50190.e	Cavo in corda flessibile o rigida di rame ricotto stagnato isolato in gomma elastomerico di qualità G10, FG10 OM1 o RG10 OM1 , non propagante di incendio ( CEI 20-22 III), non propagante di fiamma ( CEI 20-35), contenuta emissione di gas corrosivi (CEI 20-37 I, CEI 20-38), ridottissima emissione di gas tossici e di fumi opachi in caso di incendio (CEI 20-37 II, CEI 20-37 III e CEI 20-38) con guaina termoplastica speciale M1 di colore nero RAL 9005 per tensioni nominali 600/1000 V ad una temperatura di esercizio max 85¦ C con conduttore a filo unico, corda rigida o flessibile. Il cavo dovrà riportare stampigliato a rilievo la designazione secondo tabelle CEI-UNEL 35011, numero di conduttori per sezione CEI 20-22 III/20-38, Ia marca o provenienza di prodotto, la marcatura metrica progressiva e marchio IMQ. Per ambienti a rischio di incendio per garantire la massima sicurezza alle personeUnipolare / - CAVO IN CORDA DI RAME FG10 OM1 o RG10 OM1 UNIPOLARE / - Cavo FG18OM16 sezione 1x50 mm¦	m		14,12
22CL.PR.5.50190.f	Cavo in corda flessibile o rigida di rame ricotto stagnato isolato in gomma elastomerico di qualità G10, FG10 OM1 o RG10 OM1 , non propagante di incendio ( CEI 20-22 III), non propagante di fiamma ( CEI 20-35), contenuta emissione di gas corrosivi (CEI 20-37 I, CEI 20-38), ridottissima emissione di gas tossici e di fumi opachi in caso di incendio (CEI 20-37 II, CEI 20-37 III e CEI 20-38) con guaina termoplastica speciale M1 di colore nero RAL 9005 per tensioni nominali 600/1000 V ad una temperatura di esercizio max 85¦ C con conduttore a filo unico, corda rigida o flessibile. Il cavo dovrà riportare stampigliato a rilievo la designazione secondo tabelle CEI-UNEL 35011, numero di conduttori per sezione CEI 20-22 III/20-38, Ia marca o provenienza di prodotto, la marcatura metrica progressiva e marchio IMQ. Per ambienti a rischio di incendio per garantire la massima sicurezza alle personeUnipolare / - CAVO IN CORDA DI RAME FG10 OM1 o RG10 OM1 UNIPOLARE / - Cavo FG18OM16 sezione 1x70 mm¦	m		19,10
22CL.PR.5.50190.g	Cavo in corda flessibile o rigida di rame ricotto stagnato isolato in gomma elastomerico di qualità G10, FG10 OM1 o RG10 OM1 , non propagante di incendio ( CEI 20-22 III), non propagante di fiamma ( CEI 20-35), contenuta emissione di gas corrosivi (CEI 20-37 I, CEI 20-38), ridottissima emissione di gas tossici e di fumi opachi in caso di incendio (CEI 20-37 II, CEI 20-37 III e CEI 20-38) con guaina termoplastica speciale M1 di colore nero RAL 9005 per tensioni nominali 600/1000 V ad una temperatura di esercizio max 85¦ C con conduttore a filo unico, corda rigida o flessibile. Il cavo dovrà riportare stampigliato a rilievo la designazione secondo tabelle CEI-UNEL 35011, numero di conduttori per sezione CEI 20-22 III/20-38, Ia marca o provenienza di prodotto, la marcatura metrica progressiva e marchio IMQ. Per ambienti a rischio di incendio per garantire la massima sicurezza alle personeUnipolare / - CAVO IN CORDA DI RAME FG10 OM1 o RG10 OM1 UNIPOLARE / - Cavo FG18OM16 sezione 1x95 mm¦	m		24,93
22CL.PR.5.50190.h	Cavo in corda flessibile o rigida di rame ricotto stagnato isolato in gomma elastomerico di qualità G10, FG10 OM1 o RG10 OM1 , non propagante di incendio ( CEI 20-22 III), non propagante di fiamma ( CEI 20-35), contenuta emissione di gas corrosivi (CEI 20-37 I, CEI 20-38), ridottissima emissione di gas tossici e di fumi opachi in caso di incendio (CEI 20-37 II, CEI 20-37 III e CEI 20-38) con guaina termoplastica speciale M1 di colore nero RAL 9005 per tensioni nominali 600/1000 V ad una temperatura di esercizio max 85¦ C con conduttore a filo unico, corda rigida o flessibile. Il cavo dovrà riportare stampigliato a rilievo la designazione secondo tabelle CEI-UNEL 35011, numero di conduttori per sezione CEI 20-22 III/20-38, Ia marca o provenienza di prodotto, la marcatura metrica progressiva e marchio IMQ. Per ambienti a rischio di incendio per garantire la massima sicurezza alle personeUnipolare / - CAVO IN CORDA DI RAME FG10 OM1 o RG10 OM1 UNIPOLARE / - Cavo FG18OM16 sezione 1x120 mm¦	m		31,78
22CL.PR.5.50190.i	Cavo in corda flessibile o rigida di rame ricotto stagnato isolato in gomma elastomerico di qualità G10, FG10 OM1 o RG10 OM1 , non propagante di incendio ( CEI 20-22 III), non propagante di fiamma ( CEI 20-35), contenuta emissione di gas corrosivi (CEI 20-37 I, CEI 20-38), ridottissima emissione di gas tossici e di fumi opachi in caso di incendio (CEI 20-37 II, CEI 20-37 III e CEI 20-38) con guaina termoplastica speciale M1 di colore nero RAL 9005 per tensioni nominali 600/1000 V ad una temperatura di esercizio max 85¦ C con conduttore a filo unico, corda rigida o flessibile. Il cavo dovrà riportare stampigliato a rilievo la designazione secondo tabelle CEI-UNEL 35011, numero di conduttori per sezione CEI 20-22 III/20-38, Ia marca o provenienza di prodotto, la marcatura metrica progressiva e marchio IMQ. Per ambienti a rischio di incendio per garantire la massima sicurezza alle personeUnipolare / - CAVO IN CORDA DI RAME FG10 OM1 o RG10 OM1 UNIPOLARE / - Cavo FG18OM16 sezione 1x150 mm¦	m		39,05
22CL.PR.5.50190.j	Cavo in corda flessibile o rigida di rame ricotto stagnato isolato in gomma elastomerico di qualità G10, FG10 OM1 o RG10 OM1 , non propagante di incendio ( CEI 20-22 III), non propagante di fiamma ( CEI 20-35), contenuta emissione di gas corrosivi (CEI 20-37 I, CEI 20-38), ridottissima emissione di gas tossici e di fumi opachi in caso di incendio (CEI 20-37 II, CEI 20-37 III e CEI 20-38) con guaina termoplastica speciale M1 di colore nero RAL 9005 per tensioni nominali 600/1000 V ad una temperatura di esercizio max 85¦ C con conduttore a filo unico, corda rigida o flessibile. Il cavo dovrà riportare stampigliato a rilievo la designazione secondo tabelle CEI-UNEL 35011, numero di conduttori per sezione CEI 20-22 III/20-38, Ia marca o provenienza di prodotto, la marcatura metrica progressiva e marchio IMQ. Per ambienti a rischio di incendio per garantire la massima sicurezza alle personeUnipolare / - CAVO IN CORDA DI RAME FG10 OM1 o RG10 OM1 UNIPOLARE / - Cavo RG18OM18 sezione 1x185 mm¦	m		47,59
22CL.PR.5.50190.k	Cavo in corda flessibile o rigida di rame ricotto stagnato isolato in gomma elastomerico di qualità G10, FG10 OM1 o RG10 OM1 , non propagante di incendio ( CEI 20-22 III), non propagante di fiamma ( CEI 20-35), contenuta emissione di gas corrosivi (CEI 20-37 I, CEI 20-38), ridottissima emissione di gas tossici e di fumi opachi in caso di incendio (CEI 20-37 II, CEI 20-37 III e CEI 20-38) con guaina termoplastica speciale M1 di colore nero RAL 9005 per tensioni nominali 600/1000 V ad una temperatura di esercizio max 85¦ C con conduttore a filo unico, corda rigida o flessibile. Il cavo dovrà riportare stampigliato a rilievo la designazione secondo tabelle CEI-UNEL 35011, numero di conduttori per sezione CEI 20-22 III/20-38, Ia marca o provenienza di prodotto, la marcatura metrica progressiva e marchio IMQ. Per ambienti a rischio di incendio per garantire la massima sicurezza alle personeUnipolare / - CAVO IN CORDA DI RAME FG10 OM1 o RG10 OM1 UNIPOLARE / - Cavo RG18OM18 sezione 1x240 mm¦	m		61,78
22CL.PR.5.50190.l	Cavo in corda flessibile o rigida di rame ricotto stagnato isolato in gomma elastomerico di qualità G10, FG10 OM1 o RG10 OM1 , non propagante di incendio ( CEI 20-22 III), non propagante di fiamma ( CEI 20-35), contenuta emissione di gas corrosivi (CEI 20-37 I, CEI 20-38), ridottissima emissione di gas tossici e di fumi opachi in caso di incendio (CEI 20-37 II, CEI 20-37 III e CEI 20-38) con guaina termoplastica speciale M1 di colore nero RAL 9005 per tensioni nominali 600/1000 V ad una temperatura di esercizio max 85¦ C con conduttore a filo unico, corda rigida o flessibile. Il cavo dovrà riportare stampigliato a rilievo la designazione secondo tabelle CEI-UNEL 35011, numero di conduttori per sezione CEI 20-22 III/20-38, Ia marca o provenienza di prodotto, la marcatura metrica progressiva e marchio IMQ. Per ambienti a rischio di incendio per garantire la massima sicurezza alle personeUnipolare / - CAVO IN CORDA DI RAME FG10 OM1 o RG10 OM1 UNIPOLARE / - Cavo RG18OM18 sezione 1x300 mm¦	m		83,74
22CL.PR.5.50190.m	Cavo in corda flessibile o rigida di rame ricotto stagnato isolato in gomma elastomerico di qualità G10, FG10 OM1 o RG10 OM1 , non propagante di incendio ( CEI 20-22 III), non propagante di fiamma ( CEI 20-35), contenuta emissione di gas corrosivi (CEI 20-37 I, CEI 20-38), ridottissima emissione di gas tossici e di fumi opachi in caso di incendio (CEI 20-37 II, CEI 20-37 III e CEI 20-38) con guaina termoplastica speciale M1 di colore nero RAL 9005 per tensioni nominali 600/1000 V ad una temperatura di esercizio max 85¦ C con conduttore a filo unico, corda rigida o flessibile. Il cavo dovrà riportare stampigliato a rilievo la designazione secondo tabelle CEI-UNEL 35011, numero di conduttori per sezione CEI 20-22 III/20-38, Ia marca o provenienza di prodotto, la marcatura metrica progressiva e marchio IMQ. Per ambienti a rischio di incendio per garantire la massima sicurezza alle personeUnipolare / - CAVO IN CORDA DI RAME FG10 OM1 o RG10 OM1 UNIPOLARE / - Cavo RG10 OM1 sezione 1x400 mm¦	m		97,69
22CL.PR.5.5020.a	Cavo in corda di rame elettrolitico isolato in PVC, N1V V-K , non propagante di incendio ( CEI 20-22 II), non propagante di fiamma ( CEI 20-35), contenuta emissione di gas corrosivi (CEI 20-37 I), con guaina di mescola antiabrasiva di colore blu chiaro RAL 5012 per tensioni nominali 600/1000 V ad una temperatura di esercizio max 70¦ C con conduttore a corda flessibile di rame rosso ricotto. Il cavo dovrà riportare stampigliato a rilievo la designazione CEI 20-22, Ia marca o provenienza di prodotto e marchio IMQ. Per alimentazione di impianti a bassa tensione, possono essere installati in aria libera, su passarelle o tubazioni e possono essere direttamente interrat / iUnipolare / - CAVO IN CORDA DI RAME N1V V-K UNIPOLARE / - Cavo N1V V-K sezione 1x1,5 mm¦	m		0,38
22CL.PR.5.5020.b	Cavo in corda di rame elettrolitico isolato in PVC, N1V V-K , non propagante di incendio ( CEI 20-22 II), non propagante di fiamma ( CEI 20-35), contenuta emissione di gas corrosivi (CEI 20-37 I), con guaina di mescola antiabrasiva di colore blu chiaro RAL 5012 per tensioni nominali 600/1000 V ad una temperatura di esercizio max 70¦ C con conduttore a corda flessibile di rame rosso ricotto. Il cavo dovrà riportare stampigliato a rilievo la designazione CEI 20-22, Ia marca o provenienza di prodotto e marchio IMQ. Per alimentazione di impianti a bassa tensione, possono essere installati in aria libera, su passarelle o tubazioni e possono essere direttamente interrat / iUnipolare / - CAVO IN CORDA DI RAME N1V V-K UNIPOLARE / - Cavo N1V V-K sezione 1x2,5 mm¦	m		0,61
22CL.PR.5.5020.c	Cavo in corda di rame elettrolitico isolato in PVC, N1V V-K , non propagante di incendio ( CEI 20-22 II), non propagante di fiamma ( CEI 20-35), contenuta emissione di gas corrosivi (CEI 20-37 I), con guaina di mescola antiabrasiva di colore blu chiaro RAL 5012 per tensioni nominali 600/1000 V ad una temperatura di esercizio max 70¦ C con conduttore a corda flessibile di rame rosso ricotto. Il cavo dovrà riportare stampigliato a rilievo la designazione CEI 20-22, Ia marca o provenienza di prodotto e marchio IMQ. Per alimentazione di impianti a bassa tensione, possono essere installati in aria libera, su passarelle o tubazioni e possono essere direttamente interrat / iUnipolare / - CAVO IN CORDA DI RAME N1V V-K UNIPOLARE / - Cavo N1V V-K sezione 1x4 mm¦	m		0,95
22CL.PR.5.5020.d	Cavo in corda di rame elettrolitico isolato in PVC, N1V V-K , non propagante di incendio ( CEI 20-22 II), non propagante di fiamma ( CEI 20-35), contenuta emissione di gas corrosivi (CEI 20-37 I), con guaina di mescola antiabrasiva di colore blu chiaro RAL 5012 per tensioni nominali 600/1000 V ad una temperatura di esercizio max 70¦ C con conduttore a corda flessibile di rame rosso ricotto. Il cavo dovrà riportare stampigliato a rilievo la designazione CEI 20-22, Ia marca o provenienza di prodotto e marchio IMQ. Per alimentazione di impianti a bassa tensione, possono essere installati in aria libera, su passarelle o tubazioni e possono essere direttamente interrat / iUnipolare / - CAVO IN CORDA DI RAME N1V V-K UNIPOLARE / - Cavo N1V V-K sezione 1x6 mm¦	m		1,40
22CL.PR.5.5020.e	Cavo in corda di rame elettrolitico isolato in PVC, N1V V-K , non propagante di incendio ( CEI 20-22 II), non propagante di fiamma ( CEI 20-35), contenuta emissione di gas corrosivi (CEI 20-37 I), con guaina di mescola antiabrasiva di colore blu chiaro RAL 5012 per tensioni nominali 600/1000 V ad una temperatura di esercizio max 70¦ C con conduttore a corda flessibile di rame rosso ricotto. Il cavo dovrà riportare stampigliato a rilievo la designazione CEI 20-22, Ia marca o provenienza di prodotto e marchio IMQ. Per alimentazione di impianti a bassa tensione, possono essere installati in aria libera, su passarelle o tubazioni e possono essere direttamente interrat / iUnipolare / - CAVO IN CORDA DI RAME N1V V-K UNIPOLARE / - Cavo N1V V-K sezione 1x10 mm¦	m		2,54
22CL.PR.5.5020.f	Cavo in corda di rame elettrolitico isolato in PVC, N1V V-K , non propagante di incendio ( CEI 20-22 II), non propagante di fiamma ( CEI 20-35), contenuta emissione di gas corrosivi (CEI 20-37 I), con guaina di mescola antiabrasiva di colore blu chiaro RAL 5012 per tensioni nominali 600/1000 V ad una temperatura di esercizio max 70¦ C con conduttore a corda flessibile di rame rosso ricotto. Il cavo dovrà riportare stampigliato a rilievo la designazione CEI 20-22, Ia marca o provenienza di prodotto e marchio IMQ. Per alimentazione di impianti a bassa tensione, possono essere installati in aria libera, su passarelle o tubazioni e possono essere direttamente interrat / iUnipolare / - CAVO IN CORDA DI RAME N1V V-K UNIPOLARE / - Cavo N1V V-K sezione 1x16 mm¦	m		3,92
22CL.PR.5.5020.g	Cavo in corda di rame elettrolitico isolato in PVC, N1V V-K , non propagante di incendio ( CEI 20-22 II), non propagante di fiamma ( CEI 20-35), contenuta emissione di gas corrosivi (CEI 20-37 I), con guaina di mescola antiabrasiva di colore blu chiaro RAL 5012 per tensioni nominali 600/1000 V ad una temperatura di esercizio max 70¦ C con conduttore a corda flessibile di rame rosso ricotto. Il cavo dovrà riportare stampigliato a rilievo la designazione CEI 20-22, Ia marca o provenienza di prodotto e marchio IMQ. Per alimentazione di impianti a bassa tensione, possono essere installati in aria libera, su passarelle o tubazioni e possono essere direttamente interrat / iUnipolare / - CAVO IN CORDA DI RAME N1V V-K UNIPOLARE / - Cavo N1V V-K sezione 1x25 mm¦	m		5,90
22CL.PR.5.5020.h	Cavo in corda di rame elettrolitico isolato in PVC, N1V V-K , non propagante di incendio ( CEI 20-22 II), non propagante di fiamma ( CEI 20-35), contenuta emissione di gas corrosivi (CEI 20-37 I), con guaina di mescola antiabrasiva di colore blu chiaro RAL 5012 per tensioni nominali 600/1000 V ad una temperatura di esercizio max 70¦ C con conduttore a corda flessibile di rame rosso ricotto. Il cavo dovrà riportare stampigliato a rilievo la designazione CEI 20-22, Ia marca o provenienza di prodotto e marchio IMQ. Per alimentazione di impianti a bassa tensione, possono essere installati in aria libera, su passarelle o tubazioni e possono essere direttamente interrat / iUnipolare / - CAVO IN CORDA DI RAME N1V V-K UNIPOLARE / - Cavo N1V V-K sezione 1x35 mm¦	m		8,29
22CL.PR.5.5020.i	Cavo in corda di rame elettrolitico isolato in PVC, N1V V-K , non propagante di incendio ( CEI 20-22 II), non propagante di fiamma ( CEI 20-35), contenuta emissione di gas corrosivi (CEI 20-37 I), con guaina di mescola antiabrasiva di colore blu chiaro RAL 5012 per tensioni nominali 600/1000 V ad una temperatura di esercizio max 70¦ C con conduttore a corda flessibile di rame rosso ricotto. Il cavo dovrà riportare stampigliato a rilievo la designazione CEI 20-22, Ia marca o provenienza di prodotto e marchio IMQ. Per alimentazione di impianti a bassa tensione, possono essere installati in aria libera, su passarelle o tubazioni e possono essere direttamente interrat / iUnipolare / - CAVO IN CORDA DI RAME N1V V-K UNIPOLARE / - Cavo N1V V-K sezione 1x50 mm¦	m		11,87
22CL.PR.5.5020.j	Cavo in corda di rame elettrolitico isolato in PVC, N1V V-K , non propagante di incendio ( CEI 20-22 II), non propagante di fiamma ( CEI 20-35), contenuta emissione di gas corrosivi (CEI 20-37 I), con guaina di mescola antiabrasiva di colore blu chiaro RAL 5012 per tensioni nominali 600/1000 V ad una temperatura di esercizio max 70¦ C con conduttore a corda flessibile di rame rosso ricotto. Il cavo dovrà riportare stampigliato a rilievo la designazione CEI 20-22, Ia marca o provenienza di prodotto e marchio IMQ. Per alimentazione di impianti a bassa tensione, possono essere installati in aria libera, su passarelle o tubazioni e possono essere direttamente interrat / iUnipolare / - CAVO IN CORDA DI RAME N1V V-K UNIPOLARE / - Cavo N1V V-K sezione 1x70 mm¦	m		16,57
22CL.PR.5.5020.k	Cavo in corda di rame elettrolitico isolato in PVC, N1V V-K , non propagante di incendio ( CEI 20-22 II), non propagante di fiamma ( CEI 20-35), contenuta emissione di gas corrosivi (CEI 20-37 I), con guaina di mescola antiabrasiva di colore blu chiaro RAL 5012 per tensioni nominali 600/1000 V ad una temperatura di esercizio max 70¦ C con conduttore a corda flessibile di rame rosso ricotto. Il cavo dovrà riportare stampigliato a rilievo la designazione CEI 20-22, Ia marca o provenienza di prodotto e marchio IMQ. Per alimentazione di impianti a bassa tensione, possono essere installati in aria libera, su passarelle o tubazioni e possono essere direttamente interrat / iUnipolare / - CAVO IN CORDA DI RAME N1V V-K UNIPOLARE / - Cavo N1V V-K sezione 1x95 mm¦	m		20,95
22CL.PR.5.5020.l	Cavo in corda di rame elettrolitico isolato in PVC, N1V V-K , non propagante di incendio ( CEI 20-22 II), non propagante di fiamma ( CEI 20-35), contenuta emissione di gas corrosivi (CEI 20-37 I), con guaina di mescola antiabrasiva di colore blu chiaro RAL 5012 per tensioni nominali 600/1000 V ad una temperatura di esercizio max 70¦ C con conduttore a corda flessibile di rame rosso ricotto. Il cavo dovrà riportare stampigliato a rilievo la designazione CEI 20-22, Ia marca o provenienza di prodotto e marchio IMQ. Per alimentazione di impianti a bassa tensione, possono essere installati in aria libera, su passarelle o tubazioni e possono essere direttamente interrat / iUnipolare / - CAVO IN CORDA DI RAME N1V V-K UNIPOLARE / - Cavo N1V V-K sezione 1x120 mm¦	m		28,51
22CL.PR.5.5020.m	Cavo in corda di rame elettrolitico isolato in PVC, N1V V-K , non propagante di incendio ( CEI 20-22 II), non propagante di fiamma ( CEI 20-35), contenuta emissione di gas corrosivi (CEI 20-37 I), con guaina di mescola antiabrasiva di colore blu chiaro RAL 5012 per tensioni nominali 600/1000 V ad una temperatura di esercizio max 70¦ C con conduttore a corda flessibile di rame rosso ricotto. Il cavo dovrà riportare stampigliato a rilievo la designazione CEI 20-22, Ia marca o provenienza di prodotto e marchio IMQ. Per alimentazione di impianti a bassa tensione, possono essere installati in aria libera, su passarelle o tubazioni e possono essere direttamente interrat / iUnipolare / - CAVO IN CORDA DI RAME N1V V-K UNIPOLARE / - Cavo N1V V-K sezione 1x150 mm¦	m		35,21
22CL.PR.5.5020.n	Cavo in corda di rame elettrolitico isolato in PVC, N1V V-K , non propagante di incendio ( CEI 20-22 II), non propagante di fiamma ( CEI 20-35), contenuta emissione di gas corrosivi (CEI 20-37 I), con guaina di mescola antiabrasiva di colore blu chiaro RAL 5012 per tensioni nominali 600/1000 V ad una temperatura di esercizio max 70¦ C con conduttore a corda flessibile di rame rosso ricotto. Il cavo dovrà riportare stampigliato a rilievo la designazione CEI 20-22, Ia marca o provenienza di prodotto e marchio IMQ. Per alimentazione di impianti a bassa tensione, possono essere installati in aria libera, su passarelle o tubazioni e possono essere direttamente interrat / iUnipolare / - CAVO IN CORDA DI RAME N1V V-K UNIPOLARE / - Cavo N1V V-K sezione 1x185 mm¦	m		43,09
22CL.PR.5.5020.o	Cavo in corda di rame elettrolitico isolato in PVC, N1V V-K , non propagante di incendio ( CEI 20-22 II), non propagante di fiamma ( CEI 20-35), contenuta emissione di gas corrosivi (CEI 20-37 I), con guaina di mescola antiabrasiva di colore blu chiaro RAL 5012 per tensioni nominali 600/1000 V ad una temperatura di esercizio max 70¦ C con conduttore a corda flessibile di rame rosso ricotto. Il cavo dovrà riportare stampigliato a rilievo la designazione CEI 20-22, Ia marca o provenienza di prodotto e marchio IMQ. Per alimentazione di impianti a bassa tensione, possono essere installati in aria libera, su passarelle o tubazioni e possono essere direttamente interrat / iUnipolare / - CAVO IN CORDA DI RAME N1V V-K UNIPOLARE / - Cavo N1V V-K sezione 1x240 mm¦	m		35,87
22CL.PR.5.50200.a	Cavo in corda flessibile o rigida di rame ricotto stagnato isolato in gomma elastomerico di qualità G10, FG10 OM1 o RG10 OM1 , non propagante di incendio ( CEI 20-22 III), non propagante di fiamma ( CEI 20-35), contenuta emissione di gas corrosivi (CEI 20-37 I, CEI 20-38), ridottissima emissione di gas tossici e di fumi opachi in caso di incendio (CEI 20-37 II, CEI 20-37 III e CEI 20-38) con guaina termoplastica speciale M1 di colore nero RAL 9005 per tensioni nominali 600/1000 V ad una temperatura di esercizio max 85¦ C con conduttore a filo unico, corda rigida o flessibile. Il cavo dovrà riportare stampigliato a rilievo la designazione secondo tabelle CEI-UNEL 35011, numero di conduttori per sezione CEI 20-22 III/20-38, Ia marca o provenienza di prodotto, la marcatura metrica progressiva e marchio IMQ. Per ambienti a rischio di incendio per garantire la massima sicurezza alle personeBipolare / - CAVO IN CORDA DI RAME FG10 OM1 o RG10 OM1 BIPOLARE / - Cavo FG18OM16 sezione 2x1,5 mm¦	m		2,46
22CL.PR.5.50200.b	Cavo in corda flessibile o rigida di rame ricotto stagnato isolato in gomma elastomerico di qualità G10, FG10 OM1 o RG10 OM1 , non propagante di incendio ( CEI 20-22 III), non propagante di fiamma ( CEI 20-35), contenuta emissione di gas corrosivi (CEI 20-37 I, CEI 20-38), ridottissima emissione di gas tossici e di fumi opachi in caso di incendio (CEI 20-37 II, CEI 20-37 III e CEI 20-38) con guaina termoplastica speciale M1 di colore nero RAL 9005 per tensioni nominali 600/1000 V ad una temperatura di esercizio max 85¦ C con conduttore a filo unico, corda rigida o flessibile. Il cavo dovrà riportare stampigliato a rilievo la designazione secondo tabelle CEI-UNEL 35011, numero di conduttori per sezione CEI 20-22 III/20-38, Ia marca o provenienza di prodotto, la marcatura metrica progressiva e marchio IMQ. Per ambienti a rischio di incendio per garantire la massima sicurezza alle personeBipolare / - CAVO IN CORDA DI RAME FG10 OM1 o RG10 OM1 BIPOLARE / - Cavo FG18OM16 sezione 2x2,5 mm¦	m		3,22
22CL.PR.5.50200.c	Cavo in corda flessibile o rigida di rame ricotto stagnato isolato in gomma elastomerico di qualità G10, FG10 OM1 o RG10 OM1 , non propagante di incendio ( CEI 20-22 III), non propagante di fiamma ( CEI 20-35), contenuta emissione di gas corrosivi (CEI 20-37 I, CEI 20-38), ridottissima emissione di gas tossici e di fumi opachi in caso di incendio (CEI 20-37 II, CEI 20-37 III e CEI 20-38) con guaina termoplastica speciale M1 di colore nero RAL 9005 per tensioni nominali 600/1000 V ad una temperatura di esercizio max 85¦ C con conduttore a filo unico, corda rigida o flessibile. Il cavo dovrà riportare stampigliato a rilievo la designazione secondo tabelle CEI-UNEL 35011, numero di conduttori per sezione CEI 20-22 III/20-38, Ia marca o provenienza di prodotto, la marcatura metrica progressiva e marchio IMQ. Per ambienti a rischio di incendio per garantire la massima sicurezza alle personeBipolare / - CAVO IN CORDA DI RAME FG10 OM1 o RG10 OM1 BIPOLARE / - Cavo FG18OM16 sezione 2x4 mm¦	m		4,03
22CL.PR.5.50200.d	Cavo in corda flessibile o rigida di rame ricotto stagnato isolato in gomma elastomerico di qualità G10, FG10 OM1 o RG10 OM1 , non propagante di incendio ( CEI 20-22 III), non propagante di fiamma ( CEI 20-35), contenuta emissione di gas corrosivi (CEI 20-37 I, CEI 20-38), ridottissima emissione di gas tossici e di fumi opachi in caso di incendio (CEI 20-37 II, CEI 20-37 III e CEI 20-38) con guaina termoplastica speciale M1 di colore nero RAL 9005 per tensioni nominali 600/1000 V ad una temperatura di esercizio max 85¦ C con conduttore a filo unico, corda rigida o flessibile. Il cavo dovrà riportare stampigliato a rilievo la designazione secondo tabelle CEI-UNEL 35011, numero di conduttori per sezione CEI 20-22 III/20-38, Ia marca o provenienza di prodotto, la marcatura metrica progressiva e marchio IMQ. Per ambienti a rischio di incendio per garantire la massima sicurezza alle personeBipolare / - CAVO IN CORDA DI RAME FG10 OM1 o RG10 OM1 BIPOLARE / - Cavo FG18OM16 sezione 2x6 mm¦	m		5,21
22CL.PR.5.50200.e	Cavo in corda flessibile o rigida di rame ricotto stagnato isolato in gomma elastomerico di qualità G10, FG10 OM1 o RG10 OM1 , non propagante di incendio ( CEI 20-22 III), non propagante di fiamma ( CEI 20-35), contenuta emissione di gas corrosivi (CEI 20-37 I, CEI 20-38), ridottissima emissione di gas tossici e di fumi opachi in caso di incendio (CEI 20-37 II, CEI 20-37 III e CEI 20-38) con guaina termoplastica speciale M1 di colore nero RAL 9005 per tensioni nominali 600/1000 V ad una temperatura di esercizio max 85¦ C con conduttore a filo unico, corda rigida o flessibile. Il cavo dovrà riportare stampigliato a rilievo la designazione secondo tabelle CEI-UNEL 35011, numero di conduttori per sezione CEI 20-22 III/20-38, Ia marca o provenienza di prodotto, la marcatura metrica progressiva e marchio IMQ. Per ambienti a rischio di incendio per garantire la massima sicurezza alle personeBipolare / - CAVO IN CORDA DI RAME FG10 OM1 o RG10 OM1 BIPOLARE / - Cavo FG18OM16 sezione 2x10 mm¦	m		8,67
22CL.PR.5.50200.f	Cavo in corda flessibile o rigida di rame ricotto stagnato isolato in gomma elastomerico di qualità G10, FG10 OM1 o RG10 OM1 , non propagante di incendio ( CEI 20-22 III), non propagante di fiamma ( CEI 20-35), contenuta emissione di gas corrosivi (CEI 20-37 I, CEI 20-38), ridottissima emissione di gas tossici e di fumi opachi in caso di incendio (CEI 20-37 II, CEI 20-37 III e CEI 20-38) con guaina termoplastica speciale M1 di colore nero RAL 9005 per tensioni nominali 600/1000 V ad una temperatura di esercizio max 85¦ C con conduttore a filo unico, corda rigida o flessibile. Il cavo dovrà riportare stampigliato a rilievo la designazione secondo tabelle CEI-UNEL 35011, numero di conduttori per sezione CEI 20-22 III/20-38, Ia marca o provenienza di prodotto, la marcatura metrica progressiva e marchio IMQ. Per ambienti a rischio di incendio per garantire la massima sicurezza alle personeBipolare / - CAVO IN CORDA DI RAME FG10 OM1 o RG10 OM1 BIPOLARE / - Cavo RG18OM18 sezione 2x16 mm¦	m		12,61
22CL.PR.5.50200.g	Cavo in corda flessibile o rigida di rame ricotto stagnato isolato in gomma elastomerico di qualità G10, FG10 OM1 o RG10 OM1 , non propagante di incendio ( CEI 20-22 III), non propagante di fiamma ( CEI 20-35), contenuta emissione di gas corrosivi (CEI 20-37 I, CEI 20-38), ridottissima emissione di gas tossici e di fumi opachi in caso di incendio (CEI 20-37 II, CEI 20-37 III e CEI 20-38) con guaina termoplastica speciale M1 di colore nero RAL 9005 per tensioni nominali 600/1000 V ad una temperatura di esercizio max 85¦ C con conduttore a filo unico, corda rigida o flessibile. Il cavo dovrà riportare stampigliato a rilievo la designazione secondo tabelle CEI-UNEL 35011, numero di conduttori per sezione CEI 20-22 III/20-38, Ia marca o provenienza di prodotto, la marcatura metrica progressiva e marchio IMQ. Per ambienti a rischio di incendio per garantire la massima sicurezza alle personeBipolare / - CAVO IN CORDA DI RAME FG10 OM1 o RG10 OM1 BIPOLARE / - Cavo RG18OM18 sezione 2x25 mm¦	m		17,00
22CL.PR.5.50200.h	Cavo in corda flessibile o rigida di rame ricotto stagnato isolato in gomma elastomerico di qualità G10, FG10 OM1 o RG10 OM1 , non propagante di incendio ( CEI 20-22 III), non propagante di fiamma ( CEI 20-35), contenuta emissione di gas corrosivi (CEI 20-37 I, CEI 20-38), ridottissima emissione di gas tossici e di fumi opachi in caso di incendio (CEI 20-37 II, CEI 20-37 III e CEI 20-38) con guaina termoplastica speciale M1 di colore nero RAL 9005 per tensioni nominali 600/1000 V ad una temperatura di esercizio max 85¦ C con conduttore a filo unico, corda rigida o flessibile. Il cavo dovrà riportare stampigliato a rilievo la designazione secondo tabelle CEI-UNEL 35011, numero di conduttori per sezione CEI 20-22 III/20-38, Ia marca o provenienza di prodotto, la marcatura metrica progressiva e marchio IMQ. Per ambienti a rischio di incendio per garantire la massima sicurezza alle personeBipolare / - CAVO IN CORDA DI RAME FG10 OM1 o RG10 OM1 BIPOLARE / - Cavo RG18OM18 sezione 2x35 mm¦	m		21,46
22CL.PR.5.50200.i	Cavo in corda flessibile o rigida di rame ricotto stagnato isolato in gomma elastomerico di qualità G10, FG10 OM1 o RG10 OM1 , non propagante di incendio ( CEI 20-22 III), non propagante di fiamma ( CEI 20-35), contenuta emissione di gas corrosivi (CEI 20-37 I, CEI 20-38), ridottissima emissione di gas tossici e di fumi opachi in caso di incendio (CEI 20-37 II, CEI 20-37 III e CEI 20-38) con guaina termoplastica speciale M1 di colore nero RAL 9005 per tensioni nominali 600/1000 V ad una temperatura di esercizio max 85¦ C con conduttore a filo unico, corda rigida o flessibile. Il cavo dovrà riportare stampigliato a rilievo la designazione secondo tabelle CEI-UNEL 35011, numero di conduttori per sezione CEI 20-22 III/20-38, Ia marca o provenienza di prodotto, la marcatura metrica progressiva e marchio IMQ. Per ambienti a rischio di incendio per garantire la massima sicurezza alle personeBipolare / - CAVO IN CORDA DI RAME FG10 OM1 o RG10 OM1 BIPOLARE / - Cavo RG18OM18 sezione 2x50 mm¦	m		30,15
22CL.PR.5.50200.j	Cavo in corda flessibile o rigida di rame ricotto stagnato isolato in gomma elastomerico di qualità G10, FG10 OM1 o RG10 OM1 , non propagante di incendio ( CEI 20-22 III), non propagante di fiamma ( CEI 20-35), contenuta emissione di gas corrosivi (CEI 20-37 I, CEI 20-38), ridottissima emissione di gas tossici e di fumi opachi in caso di incendio (CEI 20-37 II, CEI 20-37 III e CEI 20-38) con guaina termoplastica speciale M1 di colore nero RAL 9005 per tensioni nominali 600/1000 V ad una temperatura di esercizio max 85¦ C con conduttore a filo unico, corda rigida o flessibile. Il cavo dovrà riportare stampigliato a rilievo la designazione secondo tabelle CEI-UNEL 35011, numero di conduttori per sezione CEI 20-22 III/20-38, Ia marca o provenienza di prodotto, la marcatura metrica progressiva e marchio IMQ. Per ambienti a rischio di incendio per garantire la massima sicurezza alle personeBipolare / - CAVO IN CORDA DI RAME FG10 OM1 o RG10 OM1 BIPOLARE / - Cavo RG18OM18 sezione 2x70 mm¦	m		36,36
22CL.PR.5.50200.k	Cavo in corda flessibile o rigida di rame ricotto stagnato isolato in gomma elastomerico di qualità G10, FG10 OM1 o RG10 OM1 , non propagante di incendio ( CEI 20-22 III), non propagante di fiamma ( CEI 20-35), contenuta emissione di gas corrosivi (CEI 20-37 I, CEI 20-38), ridottissima emissione di gas tossici e di fumi opachi in caso di incendio (CEI 20-37 II, CEI 20-37 III e CEI 20-38) con guaina termoplastica speciale M1 di colore nero RAL 9005 per tensioni nominali 600/1000 V ad una temperatura di esercizio max 85¦ C con conduttore a filo unico, corda rigida o flessibile. Il cavo dovrà riportare stampigliato a rilievo la designazione secondo tabelle CEI-UNEL 35011, numero di conduttori per sezione CEI 20-22 III/20-38, Ia marca o provenienza di prodotto, la marcatura metrica progressiva e marchio IMQ. Per ambienti a rischio di incendio per garantire la massima sicurezza alle personeBipolare / - CAVO IN CORDA DI RAME FG10 OM1 o RG10 OM1 BIPOLARE / - Cavo RG18OM18 sezione 2x95 mm¦	m		49,82
22CL.PR.5.50200.l	Cavo in corda flessibile o rigida di rame ricotto stagnato isolato in gomma elastomerico di qualità G10, FG10 OM1 o RG10 OM1 , non propagante di incendio ( CEI 20-22 III), non propagante di fiamma ( CEI 20-35), contenuta emissione di gas corrosivi (CEI 20-37 I, CEI 20-38), ridottissima emissione di gas tossici e di fumi opachi in caso di incendio (CEI 20-37 II, CEI 20-37 III e CEI 20-38) con guaina termoplastica speciale M1 di colore nero RAL 9005 per tensioni nominali 600/1000 V ad una temperatura di esercizio max 85¦ C con conduttore a filo unico, corda rigida o flessibile. Il cavo dovrà riportare stampigliato a rilievo la designazione secondo tabelle CEI-UNEL 35011, numero di conduttori per sezione CEI 20-22 III/20-38, Ia marca o provenienza di prodotto, la marcatura metrica progressiva e marchio IMQ. Per ambienti a rischio di incendio per garantire la massima sicurezza alle personeBipolare / - CAVO IN CORDA DI RAME FG10 OM1 o RG10 OM1 BIPOLARE / - Cavo RG10 OM1 sezione 2x120 mm¦	m		56,83
22CL.PR.5.50200.m	Cavo in corda flessibile o rigida di rame ricotto stagnato isolato in gomma elastomerico di qualità G10, FG10 OM1 o RG10 OM1 , non propagante di incendio ( CEI 20-22 III), non propagante di fiamma ( CEI 20-35), contenuta emissione di gas corrosivi (CEI 20-37 I, CEI 20-38), ridottissima emissione di gas tossici e di fumi opachi in caso di incendio (CEI 20-37 II, CEI 20-37 III e CEI 20-38) con guaina termoplastica speciale M1 di colore nero RAL 9005 per tensioni nominali 600/1000 V ad una temperatura di esercizio max 85¦ C con conduttore a filo unico, corda rigida o flessibile. Il cavo dovrà riportare stampigliato a rilievo la designazione secondo tabelle CEI-UNEL 35011, numero di conduttori per sezione CEI 20-22 III/20-38, Ia marca o provenienza di prodotto, la marcatura metrica progressiva e marchio IMQ. Per ambienti a rischio di incendio per garantire la massima sicurezza alle personeBipolare / - CAVO IN CORDA DI RAME FG10 OM1 o RG10 OM1 BIPOLARE / - Cavo RG10 OM1 sezione 2x150 mm¦	m		75,79
22CL.PR.5.50210.a	Cavo in corda flessibile o rigida di rame ricotto stagnato isolato in gomma elastomerico di qualità G10, FG10 OM1 o RG10 OM1 , non propagante di incendio ( CEI 20-22 III), non propagante di fiamma ( CEI 20-35), contenuta emissione di gas corrosivi (CEI 20-37 I, CEI 20-38), ridottissima emissione di gas tossici e di fumi opachi in caso di incendio (CEI 20-37 II, CEI 20-37 III e CEI 20-38) con guaina termoplastica speciale M1 di colore nero RAL 9005 per tensioni nominali 600/1000 V ad una temperatura di esercizio max 85¦ C con conduttore a filo unico, corda rigida o flessibile. Il cavo dovrà riportare stampigliato a rilievo la designazione secondo tabelle CEI-UNEL 35011, numero di conduttori per sezione CEI 20-22 III/20-38, Ia marca o provenienza di prodotto, la marcatura metrica progressiva e marchio IMQ. Per ambienti a rischio di incendio per garantire la massima sicurezza alle personeTripolare / - CAVO IN CORDA DI RAME FG10 OM1 o RG10 OM1 TRIPOLARE / - Cavo FG18OM16 sezione 3x1,5 mm¦	m		3,06
22CL.PR.5.50210.b	Cavo in corda flessibile o rigida di rame ricotto stagnato isolato in gomma elastomerico di qualità G10, FG10 OM1 o RG10 OM1 , non propagante di incendio ( CEI 20-22 III), non propagante di fiamma ( CEI 20-35), contenuta emissione di gas corrosivi (CEI 20-37 I, CEI 20-38), ridottissima emissione di gas tossici e di fumi opachi in caso di incendio (CEI 20-37 II, CEI 20-37 III e CEI 20-38) con guaina termoplastica speciale M1 di colore nero RAL 9005 per tensioni nominali 600/1000 V ad una temperatura di esercizio max 85¦ C con conduttore a filo unico, corda rigida o flessibile. Il cavo dovrà riportare stampigliato a rilievo la designazione secondo tabelle CEI-UNEL 35011, numero di conduttori per sezione CEI 20-22 III/20-38, Ia marca o provenienza di prodotto, la marcatura metrica progressiva e marchio IMQ. Per ambienti a rischio di incendio per garantire la massima sicurezza alle personeTripolare / - CAVO IN CORDA DI RAME FG10 OM1 o RG10 OM1 TRIPOLARE / - Cavo FG18OM16 sezione 3x2,5 mm¦	m		4,29
22CL.PR.5.50210.c	Cavo in corda flessibile o rigida di rame ricotto stagnato isolato in gomma elastomerico di qualità G10, FG10 OM1 o RG10 OM1 , non propagante di incendio ( CEI 20-22 III), non propagante di fiamma ( CEI 20-35), contenuta emissione di gas corrosivi (CEI 20-37 I, CEI 20-38), ridottissima emissione di gas tossici e di fumi opachi in caso di incendio (CEI 20-37 II, CEI 20-37 III e CEI 20-38) con guaina termoplastica speciale M1 di colore nero RAL 9005 per tensioni nominali 600/1000 V ad una temperatura di esercizio max 85¦ C con conduttore a filo unico, corda rigida o flessibile. Il cavo dovrà riportare stampigliato a rilievo la designazione secondo tabelle CEI-UNEL 35011, numero di conduttori per sezione CEI 20-22 III/20-38, Ia marca o provenienza di prodotto, la marcatura metrica progressiva e marchio IMQ. Per ambienti a rischio di incendio per garantire la massima sicurezza alle personeTripolare / - CAVO IN CORDA DI RAME FG10 OM1 o RG10 OM1 TRIPOLARE / - Cavo FG18OM16 sezione 3x4 mm¦	m		5,42
22CL.PR.5.50210.d	Cavo in corda flessibile o rigida di rame ricotto stagnato isolato in gomma elastomerico di qualità G10, FG10 OM1 o RG10 OM1 , non propagante di incendio ( CEI 20-22 III), non propagante di fiamma ( CEI 20-35), contenuta emissione di gas corrosivi (CEI 20-37 I, CEI 20-38), ridottissima emissione di gas tossici e di fumi opachi in caso di incendio (CEI 20-37 II, CEI 20-37 III e CEI 20-38) con guaina termoplastica speciale M1 di colore nero RAL 9005 per tensioni nominali 600/1000 V ad una temperatura di esercizio max 85¦ C con conduttore a filo unico, corda rigida o flessibile. Il cavo dovrà riportare stampigliato a rilievo la designazione secondo tabelle CEI-UNEL 35011, numero di conduttori per sezione CEI 20-22 III/20-38, Ia marca o provenienza di prodotto, la marcatura metrica progressiva e marchio IMQ. Per ambienti a rischio di incendio per garantire la massima sicurezza alle personeTripolare / - CAVO IN CORDA DI RAME FG10 OM1 o RG10 OM1 TRIPOLARE / - Cavo FG18OM16 sezione 3x6 mm¦	m		6,96
22CL.PR.5.50210.e	Cavo in corda flessibile o rigida di rame ricotto stagnato isolato in gomma elastomerico di qualità G10, FG10 OM1 o RG10 OM1 , non propagante di incendio ( CEI 20-22 III), non propagante di fiamma ( CEI 20-35), contenuta emissione di gas corrosivi (CEI 20-37 I, CEI 20-38), ridottissima emissione di gas tossici e di fumi opachi in caso di incendio (CEI 20-37 II, CEI 20-37 III e CEI 20-38) con guaina termoplastica speciale M1 di colore nero RAL 9005 per tensioni nominali 600/1000 V ad una temperatura di esercizio max 85¦ C con conduttore a filo unico, corda rigida o flessibile. Il cavo dovrà riportare stampigliato a rilievo la designazione secondo tabelle CEI-UNEL 35011, numero di conduttori per sezione CEI 20-22 III/20-38, Ia marca o provenienza di prodotto, la marcatura metrica progressiva e marchio IMQ. Per ambienti a rischio di incendio per garantire la massima sicurezza alle personeTripolare / - CAVO IN CORDA DI RAME FG10 OM1 o RG10 OM1 TRIPOLARE / - Cavo FG18OM16 sezione 3x10 mm¦	m		11,43
22CL.PR.5.50210.f	Cavo in corda flessibile o rigida di rame ricotto stagnato isolato in gomma elastomerico di qualità G10, FG10 OM1 o RG10 OM1 , non propagante di incendio ( CEI 20-22 III), non propagante di fiamma ( CEI 20-35), contenuta emissione di gas corrosivi (CEI 20-37 I, CEI 20-38), ridottissima emissione di gas tossici e di fumi opachi in caso di incendio (CEI 20-37 II, CEI 20-37 III e CEI 20-38) con guaina termoplastica speciale M1 di colore nero RAL 9005 per tensioni nominali 600/1000 V ad una temperatura di esercizio max 85¦ C con conduttore a filo unico, corda rigida o flessibile. Il cavo dovrà riportare stampigliato a rilievo la designazione secondo tabelle CEI-UNEL 35011, numero di conduttori per sezione CEI 20-22 III/20-38, Ia marca o provenienza di prodotto, la marcatura metrica progressiva e marchio IMQ. Per ambienti a rischio di incendio per garantire la massima sicurezza alle personeTripolare / - CAVO IN CORDA DI RAME FG10 OM1 o RG10 OM1 TRIPOLARE / - Cavo RG18OM18 sezione 3x16 mm¦	m		16,81
22CL.PR.5.50210.g	Cavo in corda flessibile o rigida di rame ricotto stagnato isolato in gomma elastomerico di qualità G10, FG10 OM1 o RG10 OM1 , non propagante di incendio ( CEI 20-22 III), non propagante di fiamma ( CEI 20-35), contenuta emissione di gas corrosivi (CEI 20-37 I, CEI 20-38), ridottissima emissione di gas tossici e di fumi opachi in caso di incendio (CEI 20-37 II, CEI 20-37 III e CEI 20-38) con guaina termoplastica speciale M1 di colore nero RAL 9005 per tensioni nominali 600/1000 V ad una temperatura di esercizio max 85¦ C con conduttore a filo unico, corda rigida o flessibile. Il cavo dovrà riportare stampigliato a rilievo la designazione secondo tabelle CEI-UNEL 35011, numero di conduttori per sezione CEI 20-22 III/20-38, Ia marca o provenienza di prodotto, la marcatura metrica progressiva e marchio IMQ. Per ambienti a rischio di incendio per garantire la massima sicurezza alle personeTripolare / - CAVO IN CORDA DI RAME FG10 OM1 o RG10 OM1 TRIPOLARE / - Cavo RG18OM18 sezione 3x25 mm¦	m		24,24
22CL.PR.5.50210.h	Cavo in corda flessibile o rigida di rame ricotto stagnato isolato in gomma elastomerico di qualità G10, FG10 OM1 o RG10 OM1 , non propagante di incendio ( CEI 20-22 III), non propagante di fiamma ( CEI 20-35), contenuta emissione di gas corrosivi (CEI 20-37 I, CEI 20-38), ridottissima emissione di gas tossici e di fumi opachi in caso di incendio (CEI 20-37 II, CEI 20-37 III e CEI 20-38) con guaina termoplastica speciale M1 di colore nero RAL 9005 per tensioni nominali 600/1000 V ad una temperatura di esercizio max 85¦ C con conduttore a filo unico, corda rigida o flessibile. Il cavo dovrà riportare stampigliato a rilievo la designazione secondo tabelle CEI-UNEL 35011, numero di conduttori per sezione CEI 20-22 III/20-38, Ia marca o provenienza di prodotto, la marcatura metrica progressiva e marchio IMQ. Per ambienti a rischio di incendio per garantire la massima sicurezza alle personeTripolare / - CAVO IN CORDA DI RAME FG10 OM1 o RG10 OM1 TRIPOLARE / - Cavo RG18OM18 sezione 3x35 mm¦	m		26,16
22CL.PR.5.50210.i	Cavo in corda flessibile o rigida di rame ricotto stagnato isolato in gomma elastomerico di qualità G10, FG10 OM1 o RG10 OM1 , non propagante di incendio ( CEI 20-22 III), non propagante di fiamma ( CEI 20-35), contenuta emissione di gas corrosivi (CEI 20-37 I, CEI 20-38), ridottissima emissione di gas tossici e di fumi opachi in caso di incendio (CEI 20-37 II, CEI 20-37 III e CEI 20-38) con guaina termoplastica speciale M1 di colore nero RAL 9005 per tensioni nominali 600/1000 V ad una temperatura di esercizio max 85¦ C con conduttore a filo unico, corda rigida o flessibile. Il cavo dovrà riportare stampigliato a rilievo la designazione secondo tabelle CEI-UNEL 35011, numero di conduttori per sezione CEI 20-22 III/20-38, Ia marca o provenienza di prodotto, la marcatura metrica progressiva e marchio IMQ. Per ambienti a rischio di incendio per garantire la massima sicurezza alle personeTripolare / - CAVO IN CORDA DI RAME FG10 OM1 o RG10 OM1 TRIPOLARE / - Cavo RG18OM18 sezione 3x50 mm¦	m		39,42
22CL.PR.5.50210.j	Cavo in corda flessibile o rigida di rame ricotto stagnato isolato in gomma elastomerico di qualità G10, FG10 OM1 o RG10 OM1 , non propagante di incendio ( CEI 20-22 III), non propagante di fiamma ( CEI 20-35), contenuta emissione di gas corrosivi (CEI 20-37 I, CEI 20-38), ridottissima emissione di gas tossici e di fumi opachi in caso di incendio (CEI 20-37 II, CEI 20-37 III e CEI 20-38) con guaina termoplastica speciale M1 di colore nero RAL 9005 per tensioni nominali 600/1000 V ad una temperatura di esercizio max 85¦ C con conduttore a filo unico, corda rigida o flessibile. Il cavo dovrà riportare stampigliato a rilievo la designazione secondo tabelle CEI-UNEL 35011, numero di conduttori per sezione CEI 20-22 III/20-38, Ia marca o provenienza di prodotto, la marcatura metrica progressiva e marchio IMQ. Per ambienti a rischio di incendio per garantire la massima sicurezza alle personeTripolare / - CAVO IN CORDA DI RAME FG10 OM1 o RG10 OM1 TRIPOLARE / - Cavo RG18OM18 sezione 3x70 mm¦	m		46,34
22CL.PR.5.50210.k	Cavo in corda flessibile o rigida di rame ricotto stagnato isolato in gomma elastomerico di qualità G10, FG10 OM1 o RG10 OM1 , non propagante di incendio ( CEI 20-22 III), non propagante di fiamma ( CEI 20-35), contenuta emissione di gas corrosivi (CEI 20-37 I, CEI 20-38), ridottissima emissione di gas tossici e di fumi opachi in caso di incendio (CEI 20-37 II, CEI 20-37 III e CEI 20-38) con guaina termoplastica speciale M1 di colore nero RAL 9005 per tensioni nominali 600/1000 V ad una temperatura di esercizio max 85¦ C con conduttore a filo unico, corda rigida o flessibile. Il cavo dovrà riportare stampigliato a rilievo la designazione secondo tabelle CEI-UNEL 35011, numero di conduttori per sezione CEI 20-22 III/20-38, Ia marca o provenienza di prodotto, la marcatura metrica progressiva e marchio IMQ. Per ambienti a rischio di incendio per garantire la massima sicurezza alle personeTripolare / - CAVO IN CORDA DI RAME FG10 OM1 o RG10 OM1 TRIPOLARE / - Cavo RG18OM18 sezione 3x95 mm¦	m		63,39
22CL.PR.5.50210.l	Cavo in corda flessibile o rigida di rame ricotto stagnato isolato in gomma elastomerico di qualità G10, FG10 OM1 o RG10 OM1 , non propagante di incendio ( CEI 20-22 III), non propagante di fiamma ( CEI 20-35), contenuta emissione di gas corrosivi (CEI 20-37 I, CEI 20-38), ridottissima emissione di gas tossici e di fumi opachi in caso di incendio (CEI 20-37 II, CEI 20-37 III e CEI 20-38) con guaina termoplastica speciale M1 di colore nero RAL 9005 per tensioni nominali 600/1000 V ad una temperatura di esercizio max 85¦ C con conduttore a filo unico, corda rigida o flessibile. Il cavo dovrà riportare stampigliato a rilievo la designazione secondo tabelle CEI-UNEL 35011, numero di conduttori per sezione CEI 20-22 III/20-38, Ia marca o provenienza di prodotto, la marcatura metrica progressiva e marchio IMQ. Per ambienti a rischio di incendio per garantire la massima sicurezza alle personeTripolare / - CAVO IN CORDA DI RAME FG10 OM1 o RG10 OM1 TRIPOLARE / - Cavo RG10 OM1 sezione 3x120 mm¦	m		77,12
22CL.PR.5.50210.m	Cavo in corda flessibile o rigida di rame ricotto stagnato isolato in gomma elastomerico di qualità G10, FG10 OM1 o RG10 OM1 , non propagante di incendio ( CEI 20-22 III), non propagante di fiamma ( CEI 20-35), contenuta emissione di gas corrosivi (CEI 20-37 I, CEI 20-38), ridottissima emissione di gas tossici e di fumi opachi in caso di incendio (CEI 20-37 II, CEI 20-37 III e CEI 20-38) con guaina termoplastica speciale M1 di colore nero RAL 9005 per tensioni nominali 600/1000 V ad una temperatura di esercizio max 85¦ C con conduttore a filo unico, corda rigida o flessibile. Il cavo dovrà riportare stampigliato a rilievo la designazione secondo tabelle CEI-UNEL 35011, numero di conduttori per sezione CEI 20-22 III/20-38, Ia marca o provenienza di prodotto, la marcatura metrica progressiva e marchio IMQ. Per ambienti a rischio di incendio per garantire la massima sicurezza alle personeTripolare / - CAVO IN CORDA DI RAME FG10 OM1 o RG10 OM1 TRIPOLARE / - Cavo RG10 OM1 sezione 3x150 mm¦	m		92,88
22CL.PR.5.50210.n	Cavo in corda flessibile o rigida di rame ricotto stagnato isolato in gomma elastomerico di qualità G10, FG10 OM1 o RG10 OM1 , non propagante di incendio ( CEI 20-22 III), non propagante di fiamma ( CEI 20-35), contenuta emissione di gas corrosivi (CEI 20-37 I, CEI 20-38), ridottissima emissione di gas tossici e di fumi opachi in caso di incendio (CEI 20-37 II, CEI 20-37 III e CEI 20-38) con guaina termoplastica speciale M1 di colore nero RAL 9005 per tensioni nominali 600/1000 V ad una temperatura di esercizio max 85¦ C con conduttore a filo unico, corda rigida o flessibile. Il cavo dovrà riportare stampigliato a rilievo la designazione secondo tabelle CEI-UNEL 35011, numero di conduttori per sezione CEI 20-22 III/20-38, Ia marca o provenienza di prodotto, la marcatura metrica progressiva e marchio IMQ. Per ambienti a rischio di incendio per garantire la massima sicurezza alle personeTripolare / - CAVO IN CORDA DI RAME FG10 OM1 o RG10 OM1 TRIPOLARE / - Cavo RG10 OM1 sezione 3x185 mm¦	m		114,95
22CL.PR.5.50210.o	Cavo in corda flessibile o rigida di rame ricotto stagnato isolato in gomma elastomerico di qualità G10, FG10 OM1 o RG10 OM1 , non propagante di incendio ( CEI 20-22 III), non propagante di fiamma ( CEI 20-35), contenuta emissione di gas corrosivi (CEI 20-37 I, CEI 20-38), ridottissima emissione di gas tossici e di fumi opachi in caso di incendio (CEI 20-37 II, CEI 20-37 III e CEI 20-38) con guaina termoplastica speciale M1 di colore nero RAL 9005 per tensioni nominali 600/1000 V ad una temperatura di esercizio max 85¦ C con conduttore a filo unico, corda rigida o flessibile. Il cavo dovrà riportare stampigliato a rilievo la designazione secondo tabelle CEI-UNEL 35011, numero di conduttori per sezione CEI 20-22 III/20-38, Ia marca o provenienza di prodotto, la marcatura metrica progressiva e marchio IMQ. Per ambienti a rischio di incendio per garantire la massima sicurezza alle personeTripolare / - CAVO IN CORDA DI RAME FG10 OM1 o RG10 OM1 TRIPOLARE / - Cavo RG10 OM1 sezione 3x240 mm¦	m		149,38
22CL.PR.5.50220.a	Cavo in corda flessibile o rigida di rame ricotto stagnato isolato in gomma elastomerico di qualità G10, FG10 OM1 o RG10 OM1 , non propagante di incendio ( CEI 20-22 III), non propagante di fiamma ( CEI 20-35), contenuta emissione di gas corrosivi (CEI 20-37 I, CEI 20-38), ridottissima emissione di gas tossici e di fumi opachi in caso di incendio (CEI 20-37 II, CEI 20-37 III e CEI 20-38) con guaina termoplastica speciale M1 di colore nero RAL 9005 per tensioni nominali 600/1000 V ad una temperatura di esercizio max 85¦ C con conduttore a filo unico, corda rigida o flessibile. Il cavo dovrà riportare stampigliato a rilievo la designazione secondo tabelle CEI-UNEL 35011, numero di conduttori per sezione CEI 20-22 III/20-38, Ia marca o provenienza di prodotto, la marcatura metrica progressiva e marchio IMQ. Per ambienti a rischio di incendio per garantire la massima sicurezza alle persone Quadripolare / - CAVO IN CORDA DI RAME FG10 OM1 o RG10 OM1 QUADRIPOLARE / - Cavo FG18OM16 sezione 4x1,5 mm¦	m		3,88
22CL.PR.5.50220.b	Cavo in corda flessibile o rigida di rame ricotto stagnato isolato in gomma elastomerico di qualità G10, FG10 OM1 o RG10 OM1 , non propagante di incendio ( CEI 20-22 III), non propagante di fiamma ( CEI 20-35), contenuta emissione di gas corrosivi (CEI 20-37 I, CEI 20-38), ridottissima emissione di gas tossici e di fumi opachi in caso di incendio (CEI 20-37 II, CEI 20-37 III e CEI 20-38) con guaina termoplastica speciale M1 di colore nero RAL 9005 per tensioni nominali 600/1000 V ad una temperatura di esercizio max 85¦ C con conduttore a filo unico, corda rigida o flessibile. Il cavo dovrà riportare stampigliato a rilievo la designazione secondo tabelle CEI-UNEL 35011, numero di conduttori per sezione CEI 20-22 III/20-38, Ia marca o provenienza di prodotto, la marcatura metrica progressiva e marchio IMQ. Per ambienti a rischio di incendio per garantire la massima sicurezza alle persone Quadripolare / - CAVO IN CORDA DI RAME FG10 OM1 o RG10 OM1 QUADRIPOLARE / - Cavo FG18OM16 sezione 4x2,5 mm¦	m		5,32
22CL.PR.5.50220.c	Cavo in corda flessibile o rigida di rame ricotto stagnato isolato in gomma elastomerico di qualità G10, FG10 OM1 o RG10 OM1 , non propagante di incendio ( CEI 20-22 III), non propagante di fiamma ( CEI 20-35), contenuta emissione di gas corrosivi (CEI 20-37 I, CEI 20-38), ridottissima emissione di gas tossici e di fumi opachi in caso di incendio (CEI 20-37 II, CEI 20-37 III e CEI 20-38) con guaina termoplastica speciale M1 di colore nero RAL 9005 per tensioni nominali 600/1000 V ad una temperatura di esercizio max 85¦ C con conduttore a filo unico, corda rigida o flessibile. Il cavo dovrà riportare stampigliato a rilievo la designazione secondo tabelle CEI-UNEL 35011, numero di conduttori per sezione CEI 20-22 III/20-38, Ia marca o provenienza di prodotto, la marcatura metrica progressiva e marchio IMQ. Per ambienti a rischio di incendio per garantire la massima sicurezza alle persone Quadripolare / - CAVO IN CORDA DI RAME FG10 OM1 o RG10 OM1 QUADRIPOLARE / - Cavo FG18OM16 sezione 4x4 mm¦	m		6,72
22CL.PR.5.50220.d	Cavo in corda flessibile o rigida di rame ricotto stagnato isolato in gomma elastomerico di qualità G10, FG10 OM1 o RG10 OM1 , non propagante di incendio ( CEI 20-22 III), non propagante di fiamma ( CEI 20-35), contenuta emissione di gas corrosivi (CEI 20-37 I, CEI 20-38), ridottissima emissione di gas tossici e di fumi opachi in caso di incendio (CEI 20-37 II, CEI 20-37 III e CEI 20-38) con guaina termoplastica speciale M1 di colore nero RAL 9005 per tensioni nominali 600/1000 V ad una temperatura di esercizio max 85¦ C con conduttore a filo unico, corda rigida o flessibile. Il cavo dovrà riportare stampigliato a rilievo la designazione secondo tabelle CEI-UNEL 35011, numero di conduttori per sezione CEI 20-22 III/20-38, Ia marca o provenienza di prodotto, la marcatura metrica progressiva e marchio IMQ. Per ambienti a rischio di incendio per garantire la massima sicurezza alle persone Quadripolare / - CAVO IN CORDA DI RAME FG10 OM1 o RG10 OM1 QUADRIPOLARE / - Cavo FG18OM16 sezione 4x6 mm¦	m		8,69
22CL.PR.5.50220.e	Cavo in corda flessibile o rigida di rame ricotto stagnato isolato in gomma elastomerico di qualità G10, FG10 OM1 o RG10 OM1 , non propagante di incendio ( CEI 20-22 III), non propagante di fiamma ( CEI 20-35), contenuta emissione di gas corrosivi (CEI 20-37 I, CEI 20-38), ridottissima emissione di gas tossici e di fumi opachi in caso di incendio (CEI 20-37 II, CEI 20-37 III e CEI 20-38) con guaina termoplastica speciale M1 di colore nero RAL 9005 per tensioni nominali 600/1000 V ad una temperatura di esercizio max 85¦ C con conduttore a filo unico, corda rigida o flessibile. Il cavo dovrà riportare stampigliato a rilievo la designazione secondo tabelle CEI-UNEL 35011, numero di conduttori per sezione CEI 20-22 III/20-38, Ia marca o provenienza di prodotto, la marcatura metrica progressiva e marchio IMQ. Per ambienti a rischio di incendio per garantire la massima sicurezza alle persone Quadripolare / - CAVO IN CORDA DI RAME FG10 OM1 o RG10 OM1 QUADRIPOLARE / - Cavo FG18OM16 sezione 4x10 mm¦	m		14,88
22CL.PR.5.50220.f	Cavo in corda flessibile o rigida di rame ricotto stagnato isolato in gomma elastomerico di qualità G10, FG10 OM1 o RG10 OM1 , non propagante di incendio ( CEI 20-22 III), non propagante di fiamma ( CEI 20-35), contenuta emissione di gas corrosivi (CEI 20-37 I, CEI 20-38), ridottissima emissione di gas tossici e di fumi opachi in caso di incendio (CEI 20-37 II, CEI 20-37 III e CEI 20-38) con guaina termoplastica speciale M1 di colore nero RAL 9005 per tensioni nominali 600/1000 V ad una temperatura di esercizio max 85¦ C con conduttore a filo unico, corda rigida o flessibile. Il cavo dovrà riportare stampigliato a rilievo la designazione secondo tabelle CEI-UNEL 35011, numero di conduttori per sezione CEI 20-22 III/20-38, Ia marca o provenienza di prodotto, la marcatura metrica progressiva e marchio IMQ. Per ambienti a rischio di incendio per garantire la massima sicurezza alle persone Quadripolare / - CAVO IN CORDA DI RAME FG10 OM1 o RG10 OM1 QUADRIPOLARE / - Cavo FG18OM16 sezione 4x16 mm¦	m		21,57
22CL.PR.5.50220.g	Cavo in corda flessibile o rigida di rame ricotto stagnato isolato in gomma elastomerico di qualità G10, FG10 OM1 o RG10 OM1 , non propagante di incendio ( CEI 20-22 III), non propagante di fiamma ( CEI 20-35), contenuta emissione di gas corrosivi (CEI 20-37 I, CEI 20-38), ridottissima emissione di gas tossici e di fumi opachi in caso di incendio (CEI 20-37 II, CEI 20-37 III e CEI 20-38) con guaina termoplastica speciale M1 di colore nero RAL 9005 per tensioni nominali 600/1000 V ad una temperatura di esercizio max 85¦ C con conduttore a filo unico, corda rigida o flessibile. Il cavo dovrà riportare stampigliato a rilievo la designazione secondo tabelle CEI-UNEL 35011, numero di conduttori per sezione CEI 20-22 III/20-38, Ia marca o provenienza di prodotto, la marcatura metrica progressiva e marchio IMQ. Per ambienti a rischio di incendio per garantire la massima sicurezza alle persone Quadripolare / - CAVO IN CORDA DI RAME FG10 OM1 o RG10 OM1 QUADRIPOLARE / - Cavo FG18OM16 sezione 4x25 mm¦	m		32,46
22CL.PR.5.50220.h	Cavo in corda flessibile o rigida di rame ricotto stagnato isolato in gomma elastomerico di qualità G10, FG10 OM1 o RG10 OM1 , non propagante di incendio ( CEI 20-22 III), non propagante di fiamma ( CEI 20-35), contenuta emissione di gas corrosivi (CEI 20-37 I, CEI 20-38), ridottissima emissione di gas tossici e di fumi opachi in caso di incendio (CEI 20-37 II, CEI 20-37 III e CEI 20-38) con guaina termoplastica speciale M1 di colore nero RAL 9005 per tensioni nominali 600/1000 V ad una temperatura di esercizio max 85¦ C con conduttore a filo unico, corda rigida o flessibile. Il cavo dovrà riportare stampigliato a rilievo la designazione secondo tabelle CEI-UNEL 35011, numero di conduttori per sezione CEI 20-22 III/20-38, Ia marca o provenienza di prodotto, la marcatura metrica progressiva e marchio IMQ. Per ambienti a rischio di incendio per garantire la massima sicurezza alle persone Quadripolare / - CAVO IN CORDA DI RAME FG10 OM1 o RG10 OM1 QUADRIPOLARE / - Cavo RG18OM18 sezione 4x35 mm¦	m		41,37
22CL.PR.5.50220.i	Cavo in corda flessibile o rigida di rame ricotto stagnato isolato in gomma elastomerico di qualità G10, FG10 OM1 o RG10 OM1 , non propagante di incendio ( CEI 20-22 III), non propagante di fiamma ( CEI 20-35), contenuta emissione di gas corrosivi (CEI 20-37 I, CEI 20-38), ridottissima emissione di gas tossici e di fumi opachi in caso di incendio (CEI 20-37 II, CEI 20-37 III e CEI 20-38) con guaina termoplastica speciale M1 di colore nero RAL 9005 per tensioni nominali 600/1000 V ad una temperatura di esercizio max 85¦ C con conduttore a filo unico, corda rigida o flessibile. Il cavo dovrà riportare stampigliato a rilievo la designazione secondo tabelle CEI-UNEL 35011, numero di conduttori per sezione CEI 20-22 III/20-38, Ia marca o provenienza di prodotto, la marcatura metrica progressiva e marchio IMQ. Per ambienti a rischio di incendio per garantire la massima sicurezza alle persone Quadripolare / - CAVO IN CORDA DI RAME FG10 OM1 o RG10 OM1 QUADRIPOLARE / - Cavo RG18OM18 sezione 4x50 mm¦	m		53,67
22CL.PR.5.50220.j	Cavo in corda flessibile o rigida di rame ricotto stagnato isolato in gomma elastomerico di qualità G10, FG10 OM1 o RG10 OM1 , non propagante di incendio ( CEI 20-22 III), non propagante di fiamma ( CEI 20-35), contenuta emissione di gas corrosivi (CEI 20-37 I, CEI 20-38), ridottissima emissione di gas tossici e di fumi opachi in caso di incendio (CEI 20-37 II, CEI 20-37 III e CEI 20-38) con guaina termoplastica speciale M1 di colore nero RAL 9005 per tensioni nominali 600/1000 V ad una temperatura di esercizio max 85¦ C con conduttore a filo unico, corda rigida o flessibile. Il cavo dovrà riportare stampigliato a rilievo la designazione secondo tabelle CEI-UNEL 35011, numero di conduttori per sezione CEI 20-22 III/20-38, Ia marca o provenienza di prodotto, la marcatura metrica progressiva e marchio IMQ. Per ambienti a rischio di incendio per garantire la massima sicurezza alle persone Quadripolare / - CAVO IN CORDA DI RAME FG10 OM1 o RG10 OM1 QUADRIPOLARE / - Cavo RG18OM18 sezione 4x70 mm¦	m		74,35
22CL.PR.5.50220.k	Cavo in corda flessibile o rigida di rame ricotto stagnato isolato in gomma elastomerico di qualità G10, FG10 OM1 o RG10 OM1 , non propagante di incendio ( CEI 20-22 III), non propagante di fiamma ( CEI 20-35), contenuta emissione di gas corrosivi (CEI 20-37 I, CEI 20-38), ridottissima emissione di gas tossici e di fumi opachi in caso di incendio (CEI 20-37 II, CEI 20-37 III e CEI 20-38) con guaina termoplastica speciale M1 di colore nero RAL 9005 per tensioni nominali 600/1000 V ad una temperatura di esercizio max 85¦ C con conduttore a filo unico, corda rigida o flessibile. Il cavo dovrà riportare stampigliato a rilievo la designazione secondo tabelle CEI-UNEL 35011, numero di conduttori per sezione CEI 20-22 III/20-38, Ia marca o provenienza di prodotto, la marcatura metrica progressiva e marchio IMQ. Per ambienti a rischio di incendio per garantire la massima sicurezza alle persone Quadripolare / - CAVO IN CORDA DI RAME FG10 OM1 o RG10 OM1 QUADRIPOLARE / - Cavo RG18OM18 sezione 4x95 mm¦	m		99,37
22CL.PR.5.50220.l	Cavo in corda flessibile o rigida di rame ricotto stagnato isolato in gomma elastomerico di qualità G10, FG10 OM1 o RG10 OM1 , non propagante di incendio ( CEI 20-22 III), non propagante di fiamma ( CEI 20-35), contenuta emissione di gas corrosivi (CEI 20-37 I, CEI 20-38), ridottissima emissione di gas tossici e di fumi opachi in caso di incendio (CEI 20-37 II, CEI 20-37 III e CEI 20-38) con guaina termoplastica speciale M1 di colore nero RAL 9005 per tensioni nominali 600/1000 V ad una temperatura di esercizio max 85¦ C con conduttore a filo unico, corda rigida o flessibile. Il cavo dovrà riportare stampigliato a rilievo la designazione secondo tabelle CEI-UNEL 35011, numero di conduttori per sezione CEI 20-22 III/20-38, Ia marca o provenienza di prodotto, la marcatura metrica progressiva e marchio IMQ. Per ambienti a rischio di incendio per garantire la massima sicurezza alle persone Quadripolare / - CAVO IN CORDA DI RAME FG10 OM1 o RG10 OM1 QUADRIPOLARE / - Cavo RG10 OM1 sezione 4x120 mm¦	m		120,89
22CL.PR.5.50220.m	Cavo in corda flessibile o rigida di rame ricotto stagnato isolato in gomma elastomerico di qualità G10, FG10 OM1 o RG10 OM1 , non propagante di incendio ( CEI 20-22 III), non propagante di fiamma ( CEI 20-35), contenuta emissione di gas corrosivi (CEI 20-37 I, CEI 20-38), ridottissima emissione di gas tossici e di fumi opachi in caso di incendio (CEI 20-37 II, CEI 20-37 III e CEI 20-38) con guaina termoplastica speciale M1 di colore nero RAL 9005 per tensioni nominali 600/1000 V ad una temperatura di esercizio max 85¦ C con conduttore a filo unico, corda rigida o flessibile. Il cavo dovrà riportare stampigliato a rilievo la designazione secondo tabelle CEI-UNEL 35011, numero di conduttori per sezione CEI 20-22 III/20-38, Ia marca o provenienza di prodotto, la marcatura metrica progressiva e marchio IMQ. Per ambienti a rischio di incendio per garantire la massima sicurezza alle persone Quadripolare / - CAVO IN CORDA DI RAME FG10 OM1 o RG10 OM1 QUADRIPOLARE / - Cavo RG10 OM1 sezione 4x150 mm¦	m		145,60
22CL.PR.5.50220.n	Cavo in corda flessibile o rigida di rame ricotto stagnato isolato in gomma elastomerico di qualità G10, FG10 OM1 o RG10 OM1 , non propagante di incendio ( CEI 20-22 III), non propagante di fiamma ( CEI 20-35), contenuta emissione di gas corrosivi (CEI 20-37 I, CEI 20-38), ridottissima emissione di gas tossici e di fumi opachi in caso di incendio (CEI 20-37 II, CEI 20-37 III e CEI 20-38) con guaina termoplastica speciale M1 di colore nero RAL 9005 per tensioni nominali 600/1000 V ad una temperatura di esercizio max 85¦ C con conduttore a filo unico, corda rigida o flessibile. Il cavo dovrà riportare stampigliato a rilievo la designazione secondo tabelle CEI-UNEL 35011, numero di conduttori per sezione CEI 20-22 III/20-38, Ia marca o provenienza di prodotto, la marcatura metrica progressiva e marchio IMQ. Per ambienti a rischio di incendio per garantire la massima sicurezza alle persone Quadripolare / - CAVO IN CORDA DI RAME FG10 OM1 o RG10 OM1 QUADRIPOLARE / - Cavo RG10 OM1 sezione 4x185 mm¦	m		180,19
22CL.PR.5.50220.o	Cavo in corda flessibile o rigida di rame ricotto stagnato isolato in gomma elastomerico di qualità G10, FG10 OM1 o RG10 OM1 , non propagante di incendio ( CEI 20-22 III), non propagante di fiamma ( CEI 20-35), contenuta emissione di gas corrosivi (CEI 20-37 I, CEI 20-38), ridottissima emissione di gas tossici e di fumi opachi in caso di incendio (CEI 20-37 II, CEI 20-37 III e CEI 20-38) con guaina termoplastica speciale M1 di colore nero RAL 9005 per tensioni nominali 600/1000 V ad una temperatura di esercizio max 85¦ C con conduttore a filo unico, corda rigida o flessibile. Il cavo dovrà riportare stampigliato a rilievo la designazione secondo tabelle CEI-UNEL 35011, numero di conduttori per sezione CEI 20-22 III/20-38, Ia marca o provenienza di prodotto, la marcatura metrica progressiva e marchio IMQ. Per ambienti a rischio di incendio per garantire la massima sicurezza alle persone Quadripolare / - CAVO IN CORDA DI RAME FG10 OM1 o RG10 OM1 QUADRIPOLARE / - Cavo RG10 OM1 sezione 4x240 mm¦	m		234,18
22CL.PR.5.50220.p	Cavo in corda flessibile o rigida di rame ricotto stagnato isolato in gomma elastomerico di qualità G10, FG10 OM1 o RG10 OM1 , non propagante di incendio ( CEI 20-22 III), non propagante di fiamma ( CEI 20-35), contenuta emissione di gas corrosivi (CEI 20-37 I, CEI 20-38), ridottissima emissione di gas tossici e di fumi opachi in caso di incendio (CEI 20-37 II, CEI 20-37 III e CEI 20-38) con guaina termoplastica speciale M1 di colore nero RAL 9005 per tensioni nominali 600/1000 V ad una temperatura di esercizio max 85¦ C con conduttore a filo unico, corda rigida o flessibile. Il cavo dovrà riportare stampigliato a rilievo la designazione secondo tabelle CEI-UNEL 35011, numero di conduttori per sezione CEI 20-22 III/20-38, Ia marca o provenienza di prodotto, la marcatura metrica progressiva e marchio IMQ. Per ambienti a rischio di incendio per garantire la massima sicurezza alle persone Quadripolare / - CAVO IN CORDA DI RAME FG10 OM1 o RG10 OM1 QUADRIPOLARE / - Cavo RG10 OM1 sezione 4x300 mm¦	m		292,00
22CL.PR.5.50230.a	Cavo in corda flessibile o rigida di rame ricotto stagnato isolato in gomma elastomerico di qualità G10, FG10 OM1, non propagante di incendio ( CEI 20-22 III), non propagante di fiamma ( CEI 20-35), contenuta emissione di gas corrosivi (CEI 20-37 I, CEI 20-38), ridottissima emissione di gas tossici e di fumi opachi in caso di incendio (CEI 20-37 II, CEI 20-37 III e CEI 20-38) con guaina termoplastica speciale M1 di colore nero RAL 9005 per tensioni nominali 600/1000 V ad una temperatura di esercizio max 85¦ C con conduttore a filo unico, corda rigida o flessibile. Il cavo dovrà riportare stampigliato a rilievo la designazione secondo tabelle CEI-UNEL 35011, numero di conduttori per sezione CEI 20-22 III/20-38, Ia marca o provenienza di prodotto, la marcatura metrica progressiva e marchio IMQ. Per ambienti a rischio di incendio per garantire la massima sicurezza alle personePentapolare / - CAVO IN CORDA DI RAME FG10 OM1 PENTAPOLARE / - Cavo FG18OM16 sezione 5x1,5 mm¦	m		5,12
22CL.PR.5.50230.b	Cavo in corda flessibile o rigida di rame ricotto stagnato isolato in gomma elastomerico di qualità G10, FG10 OM1, non propagante di incendio ( CEI 20-22 III), non propagante di fiamma ( CEI 20-35), contenuta emissione di gas corrosivi (CEI 20-37 I, CEI 20-38), ridottissima emissione di gas tossici e di fumi opachi in caso di incendio (CEI 20-37 II, CEI 20-37 III e CEI 20-38) con guaina termoplastica speciale M1 di colore nero RAL 9005 per tensioni nominali 600/1000 V ad una temperatura di esercizio max 85¦ C con conduttore a filo unico, corda rigida o flessibile. Il cavo dovrà riportare stampigliato a rilievo la designazione secondo tabelle CEI-UNEL 35011, numero di conduttori per sezione CEI 20-22 III/20-38, Ia marca o provenienza di prodotto, la marcatura metrica progressiva e marchio IMQ. Per ambienti a rischio di incendio per garantire la massima sicurezza alle personePentapolare / - CAVO IN CORDA DI RAME FG10 OM1 PENTAPOLARE / - Cavo FG18OM16 sezione 5x2,5 mm¦	m		6,50
22CL.PR.5.50230.c	Cavo in corda flessibile o rigida di rame ricotto stagnato isolato in gomma elastomerico di qualità G10, FG10 OM1, non propagante di incendio ( CEI 20-22 III), non propagante di fiamma ( CEI 20-35), contenuta emissione di gas corrosivi (CEI 20-37 I, CEI 20-38), ridottissima emissione di gas tossici e di fumi opachi in caso di incendio (CEI 20-37 II, CEI 20-37 III e CEI 20-38) con guaina termoplastica speciale M1 di colore nero RAL 9005 per tensioni nominali 600/1000 V ad una temperatura di esercizio max 85¦ C con conduttore a filo unico, corda rigida o flessibile. Il cavo dovrà riportare stampigliato a rilievo la designazione secondo tabelle CEI-UNEL 35011, numero di conduttori per sezione CEI 20-22 III/20-38, Ia marca o provenienza di prodotto, la marcatura metrica progressiva e marchio IMQ. Per ambienti a rischio di incendio per garantire la massima sicurezza alle personePentapolare / - CAVO IN CORDA DI RAME FG10 OM1 PENTAPOLARE / - Cavo FG18OM16 sezione 5x4 mm¦	m		8,20
22CL.PR.5.50230.d	Cavo in corda flessibile o rigida di rame ricotto stagnato isolato in gomma elastomerico di qualità G10, FG10 OM1, non propagante di incendio ( CEI 20-22 III), non propagante di fiamma ( CEI 20-35), contenuta emissione di gas corrosivi (CEI 20-37 I, CEI 20-38), ridottissima emissione di gas tossici e di fumi opachi in caso di incendio (CEI 20-37 II, CEI 20-37 III e CEI 20-38) con guaina termoplastica speciale M1 di colore nero RAL 9005 per tensioni nominali 600/1000 V ad una temperatura di esercizio max 85¦ C con conduttore a filo unico, corda rigida o flessibile. Il cavo dovrà riportare stampigliato a rilievo la designazione secondo tabelle CEI-UNEL 35011, numero di conduttori per sezione CEI 20-22 III/20-38, Ia marca o provenienza di prodotto, la marcatura metrica progressiva e marchio IMQ. Per ambienti a rischio di incendio per garantire la massima sicurezza alle personePentapolare / - CAVO IN CORDA DI RAME FG10 OM1 PENTAPOLARE / - Cavo FG18OM16 sezione 5x6 mm¦	m		10,87
22CL.PR.5.50230.e	Cavo in corda flessibile o rigida di rame ricotto stagnato isolato in gomma elastomerico di qualità G10, FG10 OM1, non propagante di incendio ( CEI 20-22 III), non propagante di fiamma ( CEI 20-35), contenuta emissione di gas corrosivi (CEI 20-37 I, CEI 20-38), ridottissima emissione di gas tossici e di fumi opachi in caso di incendio (CEI 20-37 II, CEI 20-37 III e CEI 20-38) con guaina termoplastica speciale M1 di colore nero RAL 9005 per tensioni nominali 600/1000 V ad una temperatura di esercizio max 85¦ C con conduttore a filo unico, corda rigida o flessibile. Il cavo dovrà riportare stampigliato a rilievo la designazione secondo tabelle CEI-UNEL 35011, numero di conduttori per sezione CEI 20-22 III/20-38, Ia marca o provenienza di prodotto, la marcatura metrica progressiva e marchio IMQ. Per ambienti a rischio di incendio per garantire la massima sicurezza alle personePentapolare / - CAVO IN CORDA DI RAME FG10 OM1 PENTAPOLARE / - Cavo FG18OM16 sezione 5x10 mm¦	m		18,99
22CL.PR.5.50240.a	Cavo in corda flessibile di rame ricotto stagnato isolato in gomma elastomerico di qualità G10, FG10 OM1 , non propagante di incendio ( CEI 20-22 III), non propagante di fiamma ( CEI 20-35), contenuta emissione di gas corrosivi (CEI 20-37 I, CEI 20-38), ridottissima emissione di gas tossici e di fumi opachi in caso di incendio (CEI 20-37 II, CEI 20-37 III e CEI 20-38) con guaina termoplastica speciale M1 di colore nero RAL 9005 per tensioni nominali 600/1000 V ad una temperatura di esercizio max 85¦ C con conduttore a filo unico, corda rigida o flessibile. Il cavo dovrà riportare stampigliato a rilievo la designazione secondo tabelle CEI-UNEL 35011, numero di conduttori per sezione CEI 20-22 III/20-38, Ia marca o provenienza di prodotto, la marcatura metrica progressiva e marchio IMQ. Per ambienti a rischio di incendio per garantire la massima sicurezza alle personePluripolare / - CAVO IN CORDA DI RAME FG10 OM1 PLURIPOLARE / - Cavo FG18OM16 sezione 7x1,5 mm¦	m		7,15
22CL.PR.5.50240.b	Cavo in corda flessibile di rame ricotto stagnato isolato in gomma elastomerico di qualità G10, FG10 OM1 , non propagante di incendio ( CEI 20-22 III), non propagante di fiamma ( CEI 20-35), contenuta emissione di gas corrosivi (CEI 20-37 I, CEI 20-38), ridottissima emissione di gas tossici e di fumi opachi in caso di incendio (CEI 20-37 II, CEI 20-37 III e CEI 20-38) con guaina termoplastica speciale M1 di colore nero RAL 9005 per tensioni nominali 600/1000 V ad una temperatura di esercizio max 85¦ C con conduttore a filo unico, corda rigida o flessibile. Il cavo dovrà riportare stampigliato a rilievo la designazione secondo tabelle CEI-UNEL 35011, numero di conduttori per sezione CEI 20-22 III/20-38, Ia marca o provenienza di prodotto, la marcatura metrica progressiva e marchio IMQ. Per ambienti a rischio di incendio per garantire la massima sicurezza alle personePluripolare / - CAVO IN CORDA DI RAME FG10 OM1 PLURIPOLARE / - Cavo FG18OM16 sezione 10x1,5 mm¦	m		7,15
22CL.PR.5.50240.c	Cavo in corda flessibile di rame ricotto stagnato isolato in gomma elastomerico di qualità G10, FG10 OM1 , non propagante di incendio ( CEI 20-22 III), non propagante di fiamma ( CEI 20-35), contenuta emissione di gas corrosivi (CEI 20-37 I, CEI 20-38), ridottissima emissione di gas tossici e di fumi opachi in caso di incendio (CEI 20-37 II, CEI 20-37 III e CEI 20-38) con guaina termoplastica speciale M1 di colore nero RAL 9005 per tensioni nominali 600/1000 V ad una temperatura di esercizio max 85¦ C con conduttore a filo unico, corda rigida o flessibile. Il cavo dovrà riportare stampigliato a rilievo la designazione secondo tabelle CEI-UNEL 35011, numero di conduttori per sezione CEI 20-22 III/20-38, Ia marca o provenienza di prodotto, la marcatura metrica progressiva e marchio IMQ. Per ambienti a rischio di incendio per garantire la massima sicurezza alle personePluripolare / - CAVO IN CORDA DI RAME FG10 OM1 PLURIPOLARE / - Cavo FG18OM16 sezione 12x1,5 mm¦	m		7,15
22CL.PR.5.50240.d	Cavo in corda flessibile di rame ricotto stagnato isolato in gomma elastomerico di qualità G10, FG10 OM1 , non propagante di incendio ( CEI 20-22 III), non propagante di fiamma ( CEI 20-35), contenuta emissione di gas corrosivi (CEI 20-37 I, CEI 20-38), ridottissima emissione di gas tossici e di fumi opachi in caso di incendio (CEI 20-37 II, CEI 20-37 III e CEI 20-38) con guaina termoplastica speciale M1 di colore nero RAL 9005 per tensioni nominali 600/1000 V ad una temperatura di esercizio max 85¦ C con conduttore a filo unico, corda rigida o flessibile. Il cavo dovrà riportare stampigliato a rilievo la designazione secondo tabelle CEI-UNEL 35011, numero di conduttori per sezione CEI 20-22 III/20-38, Ia marca o provenienza di prodotto, la marcatura metrica progressiva e marchio IMQ. Per ambienti a rischio di incendio per garantire la massima sicurezza alle personePluripolare / - CAVO IN CORDA DI RAME FG10 OM1 PLURIPOLARE / - Cavo FG18OM16 sezione 14x1,5 mm¦	m		7,15
22CL.PR.5.50240.e	Cavo in corda flessibile di rame ricotto stagnato isolato in gomma elastomerico di qualità G10, FG10 OM1 , non propagante di incendio ( CEI 20-22 III), non propagante di fiamma ( CEI 20-35), contenuta emissione di gas corrosivi (CEI 20-37 I, CEI 20-38), ridottissima emissione di gas tossici e di fumi opachi in caso di incendio (CEI 20-37 II, CEI 20-37 III e CEI 20-38) con guaina termoplastica speciale M1 di colore nero RAL 9005 per tensioni nominali 600/1000 V ad una temperatura di esercizio max 85¦ C con conduttore a filo unico, corda rigida o flessibile. Il cavo dovrà riportare stampigliato a rilievo la designazione secondo tabelle CEI-UNEL 35011, numero di conduttori per sezione CEI 20-22 III/20-38, Ia marca o provenienza di prodotto, la marcatura metrica progressiva e marchio IMQ. Per ambienti a rischio di incendio per garantire la massima sicurezza alle personePluripolare / - CAVO IN CORDA DI RAME FG10 OM1 PLURIPOLARE / - Cavo FG18OM16 sezione 16x1,5 mm¦	m		7,36
22CL.PR.5.50240.f	Cavo in corda flessibile di rame ricotto stagnato isolato in gomma elastomerico di qualità G10, FG10 OM1 , non propagante di incendio ( CEI 20-22 III), non propagante di fiamma ( CEI 20-35), contenuta emissione di gas corrosivi (CEI 20-37 I, CEI 20-38), ridottissima emissione di gas tossici e di fumi opachi in caso di incendio (CEI 20-37 II, CEI 20-37 III e CEI 20-38) con guaina termoplastica speciale M1 di colore nero RAL 9005 per tensioni nominali 600/1000 V ad una temperatura di esercizio max 85¦ C con conduttore a filo unico, corda rigida o flessibile. Il cavo dovrà riportare stampigliato a rilievo la designazione secondo tabelle CEI-UNEL 35011, numero di conduttori per sezione CEI 20-22 III/20-38, Ia marca o provenienza di prodotto, la marcatura metrica progressiva e marchio IMQ. Per ambienti a rischio di incendio per garantire la massima sicurezza alle personePluripolare / - CAVO IN CORDA DI RAME FG10 OM1 PLURIPOLARE / - Cavo FG18OM16 sezione 19x1,5 mm¦	m		8,43
22CL.PR.5.50240.g	Cavo in corda flessibile di rame ricotto stagnato isolato in gomma elastomerico di qualità G10, FG10 OM1 , non propagante di incendio ( CEI 20-22 III), non propagante di fiamma ( CEI 20-35), contenuta emissione di gas corrosivi (CEI 20-37 I, CEI 20-38), ridottissima emissione di gas tossici e di fumi opachi in caso di incendio (CEI 20-37 II, CEI 20-37 III e CEI 20-38) con guaina termoplastica speciale M1 di colore nero RAL 9005 per tensioni nominali 600/1000 V ad una temperatura di esercizio max 85¦ C con conduttore a filo unico, corda rigida o flessibile. Il cavo dovrà riportare stampigliato a rilievo la designazione secondo tabelle CEI-UNEL 35011, numero di conduttori per sezione CEI 20-22 III/20-38, Ia marca o provenienza di prodotto, la marcatura metrica progressiva e marchio IMQ. Per ambienti a rischio di incendio per garantire la massima sicurezza alle personePluripolare / - CAVO IN CORDA DI RAME FG10 OM1 PLURIPOLARE / - Cavo FG18OM16 sezione 24x1,5 mm¦	m		10,51
22CL.PR.5.50240.h	Cavo in corda flessibile di rame ricotto stagnato isolato in gomma elastomerico di qualità G10, FG10 OM1 , non propagante di incendio ( CEI 20-22 III), non propagante di fiamma ( CEI 20-35), contenuta emissione di gas corrosivi (CEI 20-37 I, CEI 20-38), ridottissima emissione di gas tossici e di fumi opachi in caso di incendio (CEI 20-37 II, CEI 20-37 III e CEI 20-38) con guaina termoplastica speciale M1 di colore nero RAL 9005 per tensioni nominali 600/1000 V ad una temperatura di esercizio max 85¦ C con conduttore a filo unico, corda rigida o flessibile. Il cavo dovrà riportare stampigliato a rilievo la designazione secondo tabelle CEI-UNEL 35011, numero di conduttori per sezione CEI 20-22 III/20-38, Ia marca o provenienza di prodotto, la marcatura metrica progressiva e marchio IMQ. Per ambienti a rischio di incendio per garantire la massima sicurezza alle personePluripolare / - CAVO IN CORDA DI RAME FG10 OM1 PLURIPOLARE / - Cavo FG18OM16 sezione 7x2,5 mm¦	m		5,04
22CL.PR.5.50240.i	Cavo in corda flessibile di rame ricotto stagnato isolato in gomma elastomerico di qualità G10, FG10 OM1 , non propagante di incendio ( CEI 20-22 III), non propagante di fiamma ( CEI 20-35), contenuta emissione di gas corrosivi (CEI 20-37 I, CEI 20-38), ridottissima emissione di gas tossici e di fumi opachi in caso di incendio (CEI 20-37 II, CEI 20-37 III e CEI 20-38) con guaina termoplastica speciale M1 di colore nero RAL 9005 per tensioni nominali 600/1000 V ad una temperatura di esercizio max 85¦ C con conduttore a filo unico, corda rigida o flessibile. Il cavo dovrà riportare stampigliato a rilievo la designazione secondo tabelle CEI-UNEL 35011, numero di conduttori per sezione CEI 20-22 III/20-38, Ia marca o provenienza di prodotto, la marcatura metrica progressiva e marchio IMQ. Per ambienti a rischio di incendio per garantire la massima sicurezza alle personePluripolare / - CAVO IN CORDA DI RAME FG10 OM1 PLURIPOLARE / - Cavo FG18OM16 sezione 10x2,5 mm¦	m		6,92
22CL.PR.5.50240.j	Cavo in corda flessibile di rame ricotto stagnato isolato in gomma elastomerico di qualità G10, FG10 OM1 , non propagante di incendio ( CEI 20-22 III), non propagante di fiamma ( CEI 20-35), contenuta emissione di gas corrosivi (CEI 20-37 I, CEI 20-38), ridottissima emissione di gas tossici e di fumi opachi in caso di incendio (CEI 20-37 II, CEI 20-37 III e CEI 20-38) con guaina termoplastica speciale M1 di colore nero RAL 9005 per tensioni nominali 600/1000 V ad una temperatura di esercizio max 85¦ C con conduttore a filo unico, corda rigida o flessibile. Il cavo dovrà riportare stampigliato a rilievo la designazione secondo tabelle CEI-UNEL 35011, numero di conduttori per sezione CEI 20-22 III/20-38, Ia marca o provenienza di prodotto, la marcatura metrica progressiva e marchio IMQ. Per ambienti a rischio di incendio per garantire la massima sicurezza alle personePluripolare / - CAVO IN CORDA DI RAME FG10 OM1 PLURIPOLARE / - Cavo FG18OM16 sezione 12x2,5 mm¦	m		7,65
22CL.PR.5.50240.k	Cavo in corda flessibile di rame ricotto stagnato isolato in gomma elastomerico di qualità G10, FG10 OM1 , non propagante di incendio ( CEI 20-22 III), non propagante di fiamma ( CEI 20-35), contenuta emissione di gas corrosivi (CEI 20-37 I, CEI 20-38), ridottissima emissione di gas tossici e di fumi opachi in caso di incendio (CEI 20-37 II, CEI 20-37 III e CEI 20-38) con guaina termoplastica speciale M1 di colore nero RAL 9005 per tensioni nominali 600/1000 V ad una temperatura di esercizio max 85¦ C con conduttore a filo unico, corda rigida o flessibile. Il cavo dovrà riportare stampigliato a rilievo la designazione secondo tabelle CEI-UNEL 35011, numero di conduttori per sezione CEI 20-22 III/20-38, Ia marca o provenienza di prodotto, la marcatura metrica progressiva e marchio IMQ. Per ambienti a rischio di incendio per garantire la massima sicurezza alle personePluripolare / - CAVO IN CORDA DI RAME FG10 OM1 PLURIPOLARE / - Cavo FG18OM16 sezione 14x2,5 mm¦	m		8,31
22CL.PR.5.50240.l	Cavo in corda flessibile di rame ricotto stagnato isolato in gomma elastomerico di qualità G10, FG10 OM1 , non propagante di incendio ( CEI 20-22 III), non propagante di fiamma ( CEI 20-35), contenuta emissione di gas corrosivi (CEI 20-37 I, CEI 20-38), ridottissima emissione di gas tossici e di fumi opachi in caso di incendio (CEI 20-37 II, CEI 20-37 III e CEI 20-38) con guaina termoplastica speciale M1 di colore nero RAL 9005 per tensioni nominali 600/1000 V ad una temperatura di esercizio max 85¦ C con conduttore a filo unico, corda rigida o flessibile. Il cavo dovrà riportare stampigliato a rilievo la designazione secondo tabelle CEI-UNEL 35011, numero di conduttori per sezione CEI 20-22 III/20-38, Ia marca o provenienza di prodotto, la marcatura metrica progressiva e marchio IMQ. Per ambienti a rischio di incendio per garantire la massima sicurezza alle personePluripolare / - CAVO IN CORDA DI RAME FG10 OM1 PLURIPOLARE / - Cavo FG18OM16 sezione 16x2,5 mm¦	m		9,33
22CL.PR.5.50240.m	Cavo in corda flessibile di rame ricotto stagnato isolato in gomma elastomerico di qualità G10, FG10 OM1 , non propagante di incendio ( CEI 20-22 III), non propagante di fiamma ( CEI 20-35), contenuta emissione di gas corrosivi (CEI 20-37 I, CEI 20-38), ridottissima emissione di gas tossici e di fumi opachi in caso di incendio (CEI 20-37 II, CEI 20-37 III e CEI 20-38) con guaina termoplastica speciale M1 di colore nero RAL 9005 per tensioni nominali 600/1000 V ad una temperatura di esercizio max 85¦ C con conduttore a filo unico, corda rigida o flessibile. Il cavo dovrà riportare stampigliato a rilievo la designazione secondo tabelle CEI-UNEL 35011, numero di conduttori per sezione CEI 20-22 III/20-38, Ia marca o provenienza di prodotto, la marcatura metrica progressiva e marchio IMQ. Per ambienti a rischio di incendio per garantire la massima sicurezza alle personePluripolare / - CAVO IN CORDA DI RAME FG10 OM1 PLURIPOLARE / - Cavo FG18OM16 sezione 19x2,5 mm¦	m		10,12
22CL.PR.5.50240.n	Cavo in corda flessibile di rame ricotto stagnato isolato in gomma elastomerico di qualità G10, FG10 OM1 , non propagante di incendio ( CEI 20-22 III), non propagante di fiamma ( CEI 20-35), contenuta emissione di gas corrosivi (CEI 20-37 I, CEI 20-38), ridottissima emissione di gas tossici e di fumi opachi in caso di incendio (CEI 20-37 II, CEI 20-37 III e CEI 20-38) con guaina termoplastica speciale M1 di colore nero RAL 9005 per tensioni nominali 600/1000 V ad una temperatura di esercizio max 85¦ C con conduttore a filo unico, corda rigida o flessibile. Il cavo dovrà riportare stampigliato a rilievo la designazione secondo tabelle CEI-UNEL 35011, numero di conduttori per sezione CEI 20-22 III/20-38, Ia marca o provenienza di prodotto, la marcatura metrica progressiva e marchio IMQ. Per ambienti a rischio di incendio per garantire la massima sicurezza alle personePluripolare / - CAVO IN CORDA DI RAME FG10 OM1 PLURIPOLARE / - Cavo FG18OM16 sezione 24x2,5 mm¦	m		12,55
22CL.PR.5.50240.o	Cavo in corda flessibile di rame ricotto stagnato isolato in gomma elastomerico di qualità G10, FG10 OM1 , non propagante di incendio ( CEI 20-22 III), non propagante di fiamma ( CEI 20-35), contenuta emissione di gas corrosivi (CEI 20-37 I, CEI 20-38), ridottissima emissione di gas tossici e di fumi opachi in caso di incendio (CEI 20-37 II, CEI 20-37 III e CEI 20-38) con guaina termoplastica speciale M1 di colore nero RAL 9005 per tensioni nominali 600/1000 V ad una temperatura di esercizio max 85¦ C con conduttore a filo unico, corda rigida o flessibile. Il cavo dovrà riportare stampigliato a rilievo la designazione secondo tabelle CEI-UNEL 35011, numero di conduttori per sezione CEI 20-22 III/20-38, Ia marca o provenienza di prodotto, la marcatura metrica progressiva e marchio IMQ. Per ambienti a rischio di incendio per garantire la massima sicurezza alle personePluripolare / - CAVO IN CORDA DI RAME FG10 OM1 PLURIPOLARE / - Cavo FG18OM16 sezione 7x4 mm¦	m		5,73
22CL.PR.5.50240.p	Cavo in corda flessibile di rame ricotto stagnato isolato in gomma elastomerico di qualità G10, FG10 OM1 , non propagante di incendio ( CEI 20-22 III), non propagante di fiamma ( CEI 20-35), contenuta emissione di gas corrosivi (CEI 20-37 I, CEI 20-38), ridottissima emissione di gas tossici e di fumi opachi in caso di incendio (CEI 20-37 II, CEI 20-37 III e CEI 20-38) con guaina termoplastica speciale M1 di colore nero RAL 9005 per tensioni nominali 600/1000 V ad una temperatura di esercizio max 85¦ C con conduttore a filo unico, corda rigida o flessibile. Il cavo dovrà riportare stampigliato a rilievo la designazione secondo tabelle CEI-UNEL 35011, numero di conduttori per sezione CEI 20-22 III/20-38, Ia marca o provenienza di prodotto, la marcatura metrica progressiva e marchio IMQ. Per ambienti a rischio di incendio per garantire la massima sicurezza alle personePluripolare / - CAVO IN CORDA DI RAME FG10 OM1 PLURIPOLARE / - Cavo FG18OM16 sezione 10x4 mm¦	m		8,03
22CL.PR.5.50240.q	Cavo in corda flessibile di rame ricotto stagnato isolato in gomma elastomerico di qualità G10, FG10 OM1 , non propagante di incendio ( CEI 20-22 III), non propagante di fiamma ( CEI 20-35), contenuta emissione di gas corrosivi (CEI 20-37 I, CEI 20-38), ridottissima emissione di gas tossici e di fumi opachi in caso di incendio (CEI 20-37 II, CEI 20-37 III e CEI 20-38) con guaina termoplastica speciale M1 di colore nero RAL 9005 per tensioni nominali 600/1000 V ad una temperatura di esercizio max 85¦ C con conduttore a filo unico, corda rigida o flessibile. Il cavo dovrà riportare stampigliato a rilievo la designazione secondo tabelle CEI-UNEL 35011, numero di conduttori per sezione CEI 20-22 III/20-38, Ia marca o provenienza di prodotto, la marcatura metrica progressiva e marchio IMQ. Per ambienti a rischio di incendio per garantire la massima sicurezza alle personePluripolare / - CAVO IN CORDA DI RAME FG10 OM1 PLURIPOLARE / - Cavo FG18OM16 sezione 12x4 mm¦	m		9,11
22CL.PR.5.50240.r	Cavo in corda flessibile di rame ricotto stagnato isolato in gomma elastomerico di qualità G10, FG10 OM1 , non propagante di incendio ( CEI 20-22 III), non propagante di fiamma ( CEI 20-35), contenuta emissione di gas corrosivi (CEI 20-37 I, CEI 20-38), ridottissima emissione di gas tossici e di fumi opachi in caso di incendio (CEI 20-37 II, CEI 20-37 III e CEI 20-38) con guaina termoplastica speciale M1 di colore nero RAL 9005 per tensioni nominali 600/1000 V ad una temperatura di esercizio max 85¦ C con conduttore a filo unico, corda rigida o flessibile. Il cavo dovrà riportare stampigliato a rilievo la designazione secondo tabelle CEI-UNEL 35011, numero di conduttori per sezione CEI 20-22 III/20-38, Ia marca o provenienza di prodotto, la marcatura metrica progressiva e marchio IMQ. Per ambienti a rischio di incendio per garantire la massima sicurezza alle personePluripolare / - CAVO IN CORDA DI RAME FG10 OM1 PLURIPOLARE / - Cavo FG18OM16 sezione 14x4 mm¦	m		10,07
22CL.PR.5.50240.s	Cavo in corda flessibile di rame ricotto stagnato isolato in gomma elastomerico di qualità G10, FG10 OM1 , non propagante di incendio ( CEI 20-22 III), non propagante di fiamma ( CEI 20-35), contenuta emissione di gas corrosivi (CEI 20-37 I, CEI 20-38), ridottissima emissione di gas tossici e di fumi opachi in caso di incendio (CEI 20-37 II, CEI 20-37 III e CEI 20-38) con guaina termoplastica speciale M1 di colore nero RAL 9005 per tensioni nominali 600/1000 V ad una temperatura di esercizio max 85¦ C con conduttore a filo unico, corda rigida o flessibile. Il cavo dovrà riportare stampigliato a rilievo la designazione secondo tabelle CEI-UNEL 35011, numero di conduttori per sezione CEI 20-22 III/20-38, Ia marca o provenienza di prodotto, la marcatura metrica progressiva e marchio IMQ. Per ambienti a rischio di incendio per garantire la massima sicurezza alle personePluripolare / - CAVO IN CORDA DI RAME FG10 OM1 PLURIPOLARE / - Cavo FG18OM16 sezione 16x4 mm¦	m		11,48
22CL.PR.5.50240.t	Cavo in corda flessibile di rame ricotto stagnato isolato in gomma elastomerico di qualità G10, FG10 OM1 , non propagante di incendio ( CEI 20-22 III), non propagante di fiamma ( CEI 20-35), contenuta emissione di gas corrosivi (CEI 20-37 I, CEI 20-38), ridottissima emissione di gas tossici e di fumi opachi in caso di incendio (CEI 20-37 II, CEI 20-37 III e CEI 20-38) con guaina termoplastica speciale M1 di colore nero RAL 9005 per tensioni nominali 600/1000 V ad una temperatura di esercizio max 85¦ C con conduttore a filo unico, corda rigida o flessibile. Il cavo dovrà riportare stampigliato a rilievo la designazione secondo tabelle CEI-UNEL 35011, numero di conduttori per sezione CEI 20-22 III/20-38, Ia marca o provenienza di prodotto, la marcatura metrica progressiva e marchio IMQ. Per ambienti a rischio di incendio per garantire la massima sicurezza alle personePluripolare / - CAVO IN CORDA DI RAME FG10 OM1 PLURIPOLARE / - Cavo FG18OM16 sezione 19x4 mm¦	m		13,13
22CL.PR.5.50240.u	Cavo in corda flessibile di rame ricotto stagnato isolato in gomma elastomerico di qualità G10, FG10 OM1 , non propagante di incendio ( CEI 20-22 III), non propagante di fiamma ( CEI 20-35), contenuta emissione di gas corrosivi (CEI 20-37 I, CEI 20-38), ridottissima emissione di gas tossici e di fumi opachi in caso di incendio (CEI 20-37 II, CEI 20-37 III e CEI 20-38) con guaina termoplastica speciale M1 di colore nero RAL 9005 per tensioni nominali 600/1000 V ad una temperatura di esercizio max 85¦ C con conduttore a filo unico, corda rigida o flessibile. Il cavo dovrà riportare stampigliato a rilievo la designazione secondo tabelle CEI-UNEL 35011, numero di conduttori per sezione CEI 20-22 III/20-38, Ia marca o provenienza di prodotto, la marcatura metrica progressiva e marchio IMQ. Per ambienti a rischio di incendio per garantire la massima sicurezza alle personePluripolare / - CAVO IN CORDA DI RAME FG10 OM1 PLURIPOLARE / - Cavo FG18OM16 sezione 24x4 mm¦	m		16,54
22CL.PR.5.50250.a	Cavo in corda di rame ricotto stagnato isolato in gomma elastomerico di qualità G9, N07 G9-K , non propagante di incendio ( CEI 20-22 II), non propagante di fiamma ( CEI 20-35), contenuta emissione di gas corrosivi (CEI 20-37 I, CEI 20-38), ridottissima emissione di gas tossici e di fumi opachi in caso di incendio (CEI 20-37 II, CEI 20-37 III e CEI 20-38) per tensioni nominali 450/750 V ad una temperatura di esercizio max 85¦ C con conduttore a corda flessibile. Il cavo dovrà riportare stampigliato a rilievo: sezione, CEI 20-22 II/20-38, la sigla N07 G9-K, Ia marca o provenienza di prodotto e marchio IMQ. Per ambienti a rischio di incendio per garantire la massima sicurezza alle persone / - CAVO IN CORDA DI RAME G9, N07 G9-K UNIPOLARE / - Cavo N07 G9 sezione 1x1,5 mm¦	m		0,53
22CL.PR.5.50250.b	Cavo in corda di rame ricotto stagnato isolato in gomma elastomerico di qualità G9, N07 G9-K , non propagante di incendio ( CEI 20-22 II), non propagante di fiamma ( CEI 20-35), contenuta emissione di gas corrosivi (CEI 20-37 I, CEI 20-38), ridottissima emissione di gas tossici e di fumi opachi in caso di incendio (CEI 20-37 II, CEI 20-37 III e CEI 20-38) per tensioni nominali 450/750 V ad una temperatura di esercizio max 85¦ C con conduttore a corda flessibile. Il cavo dovrà riportare stampigliato a rilievo: sezione, CEI 20-22 II/20-38, la sigla N07 G9-K, Ia marca o provenienza di prodotto e marchio IMQ. Per ambienti a rischio di incendio per garantire la massima sicurezza alle persone / - CAVO IN CORDA DI RAME G9, N07 G9-K UNIPOLARE / - Cavo N07 G9 sezione 1x2,5 mm¦	m		0,80
22CL.PR.5.50250.c	Cavo in corda di rame ricotto stagnato isolato in gomma elastomerico di qualità G9, N07 G9-K , non propagante di incendio ( CEI 20-22 II), non propagante di fiamma ( CEI 20-35), contenuta emissione di gas corrosivi (CEI 20-37 I, CEI 20-38), ridottissima emissione di gas tossici e di fumi opachi in caso di incendio (CEI 20-37 II, CEI 20-37 III e CEI 20-38) per tensioni nominali 450/750 V ad una temperatura di esercizio max 85¦ C con conduttore a corda flessibile. Il cavo dovrà riportare stampigliato a rilievo: sezione, CEI 20-22 II/20-38, la sigla N07 G9-K, Ia marca o provenienza di prodotto e marchio IMQ. Per ambienti a rischio di incendio per garantire la massima sicurezza alle persone / - CAVO IN CORDA DI RAME G9, N07 G9-K UNIPOLARE / - Cavo N07 G9 sezione 1x4 mm¦	m		1,17
22CL.PR.5.50250.d	Cavo in corda di rame ricotto stagnato isolato in gomma elastomerico di qualità G9, N07 G9-K , non propagante di incendio ( CEI 20-22 II), non propagante di fiamma ( CEI 20-35), contenuta emissione di gas corrosivi (CEI 20-37 I, CEI 20-38), ridottissima emissione di gas tossici e di fumi opachi in caso di incendio (CEI 20-37 II, CEI 20-37 III e CEI 20-38) per tensioni nominali 450/750 V ad una temperatura di esercizio max 85¦ C con conduttore a corda flessibile. Il cavo dovrà riportare stampigliato a rilievo: sezione, CEI 20-22 II/20-38, la sigla N07 G9-K, Ia marca o provenienza di prodotto e marchio IMQ. Per ambienti a rischio di incendio per garantire la massima sicurezza alle persone / - CAVO IN CORDA DI RAME G9, N07 G9-K UNIPOLARE / - Cavo N07 G9 sezione 1x6 mm¦	m		1,66
22CL.PR.5.50250.e	Cavo in corda di rame ricotto stagnato isolato in gomma elastomerico di qualità G9, N07 G9-K , non propagante di incendio ( CEI 20-22 II), non propagante di fiamma ( CEI 20-35), contenuta emissione di gas corrosivi (CEI 20-37 I, CEI 20-38), ridottissima emissione di gas tossici e di fumi opachi in caso di incendio (CEI 20-37 II, CEI 20-37 III e CEI 20-38) per tensioni nominali 450/750 V ad una temperatura di esercizio max 85¦ C con conduttore a corda flessibile. Il cavo dovrà riportare stampigliato a rilievo: sezione, CEI 20-22 II/20-38, la sigla N07 G9-K, Ia marca o provenienza di prodotto e marchio IMQ. Per ambienti a rischio di incendio per garantire la massima sicurezza alle persone / - CAVO IN CORDA DI RAME G9, N07 G9-K UNIPOLARE / - Cavo N07 G9 sezione 1x10 mm¦	m		3,20
22CL.PR.5.50250.f	Cavo in corda di rame ricotto stagnato isolato in gomma elastomerico di qualità G9, N07 G9-K , non propagante di incendio ( CEI 20-22 II), non propagante di fiamma ( CEI 20-35), contenuta emissione di gas corrosivi (CEI 20-37 I, CEI 20-38), ridottissima emissione di gas tossici e di fumi opachi in caso di incendio (CEI 20-37 II, CEI 20-37 III e CEI 20-38) per tensioni nominali 450/750 V ad una temperatura di esercizio max 85¦ C con conduttore a corda flessibile. Il cavo dovrà riportare stampigliato a rilievo: sezione, CEI 20-22 II/20-38, la sigla N07 G9-K, Ia marca o provenienza di prodotto e marchio IMQ. Per ambienti a rischio di incendio per garantire la massima sicurezza alle persone / - CAVO IN CORDA DI RAME G9, N07 G9-K UNIPOLARE / - Cavo N07 G9 sezione 1x16 mm¦	m		4,62
22CL.PR.5.50250.g	Cavo in corda di rame ricotto stagnato isolato in gomma elastomerico di qualità G9, N07 G9-K , non propagante di incendio ( CEI 20-22 II), non propagante di fiamma ( CEI 20-35), contenuta emissione di gas corrosivi (CEI 20-37 I, CEI 20-38), ridottissima emissione di gas tossici e di fumi opachi in caso di incendio (CEI 20-37 II, CEI 20-37 III e CEI 20-38) per tensioni nominali 450/750 V ad una temperatura di esercizio max 85¦ C con conduttore a corda flessibile. Il cavo dovrà riportare stampigliato a rilievo: sezione, CEI 20-22 II/20-38, la sigla N07 G9-K, Ia marca o provenienza di prodotto e marchio IMQ. Per ambienti a rischio di incendio per garantire la massima sicurezza alle persone / - CAVO IN CORDA DI RAME G9, N07 G9-K UNIPOLARE / - Cavo N07 G9 sezione 1x25 mm¦	m		6,59
22CL.PR.5.50250.h	Cavo in corda di rame ricotto stagnato isolato in gomma elastomerico di qualità G9, N07 G9-K , non propagante di incendio ( CEI 20-22 II), non propagante di fiamma ( CEI 20-35), contenuta emissione di gas corrosivi (CEI 20-37 I, CEI 20-38), ridottissima emissione di gas tossici e di fumi opachi in caso di incendio (CEI 20-37 II, CEI 20-37 III e CEI 20-38) per tensioni nominali 450/750 V ad una temperatura di esercizio max 85¦ C con conduttore a corda flessibile. Il cavo dovrà riportare stampigliato a rilievo: sezione, CEI 20-22 II/20-38, la sigla N07 G9-K, Ia marca o provenienza di prodotto e marchio IMQ. Per ambienti a rischio di incendio per garantire la massima sicurezza alle persone / - CAVO IN CORDA DI RAME G9, N07 G9-K UNIPOLARE / - Cavo N07 G9 sezione 1x35 mm¦	m		8,94
22CL.PR.5.50250.i	Cavo in corda di rame ricotto stagnato isolato in gomma elastomerico di qualità G9, N07 G9-K , non propagante di incendio ( CEI 20-22 II), non propagante di fiamma ( CEI 20-35), contenuta emissione di gas corrosivi (CEI 20-37 I, CEI 20-38), ridottissima emissione di gas tossici e di fumi opachi in caso di incendio (CEI 20-37 II, CEI 20-37 III e CEI 20-38) per tensioni nominali 450/750 V ad una temperatura di esercizio max 85¦ C con conduttore a corda flessibile. Il cavo dovrà riportare stampigliato a rilievo: sezione, CEI 20-22 II/20-38, la sigla N07 G9-K, Ia marca o provenienza di prodotto e marchio IMQ. Per ambienti a rischio di incendio per garantire la massima sicurezza alle persone / - CAVO IN CORDA DI RAME G9, N07 G9-K UNIPOLARE / - Cavo N07 G9 sezione 1x50 mm¦	m		12,63
22CL.PR.5.50250.j	Cavo in corda di rame ricotto stagnato isolato in gomma elastomerico di qualità G9, N07 G9-K , non propagante di incendio ( CEI 20-22 II), non propagante di fiamma ( CEI 20-35), contenuta emissione di gas corrosivi (CEI 20-37 I, CEI 20-38), ridottissima emissione di gas tossici e di fumi opachi in caso di incendio (CEI 20-37 II, CEI 20-37 III e CEI 20-38) per tensioni nominali 450/750 V ad una temperatura di esercizio max 85¦ C con conduttore a corda flessibile. Il cavo dovrà riportare stampigliato a rilievo: sezione, CEI 20-22 II/20-38, la sigla N07 G9-K, Ia marca o provenienza di prodotto e marchio IMQ. Per ambienti a rischio di incendio per garantire la massima sicurezza alle persone / - CAVO IN CORDA DI RAME G9, N07 G9-K UNIPOLARE / - Cavo N07 G9 sezione 1x70 mm¦	m		17,42
22CL.PR.5.50250.k	Cavo in corda di rame ricotto stagnato isolato in gomma elastomerico di qualità G9, N07 G9-K , non propagante di incendio ( CEI 20-22 II), non propagante di fiamma ( CEI 20-35), contenuta emissione di gas corrosivi (CEI 20-37 I, CEI 20-38), ridottissima emissione di gas tossici e di fumi opachi in caso di incendio (CEI 20-37 II, CEI 20-37 III e CEI 20-38) per tensioni nominali 450/750 V ad una temperatura di esercizio max 85¦ C con conduttore a corda flessibile. Il cavo dovrà riportare stampigliato a rilievo: sezione, CEI 20-22 II/20-38, la sigla N07 G9-K, Ia marca o provenienza di prodotto e marchio IMQ. Per ambienti a rischio di incendio per garantire la massima sicurezza alle persone / - CAVO IN CORDA DI RAME G9, N07 G9-K UNIPOLARE / - Cavo N07 G9 sezione 1x95 mm¦	m		23,08
22CL.PR.5.50250.l	Cavo in corda di rame ricotto stagnato isolato in gomma elastomerico di qualità G9, N07 G9-K , non propagante di incendio ( CEI 20-22 II), non propagante di fiamma ( CEI 20-35), contenuta emissione di gas corrosivi (CEI 20-37 I, CEI 20-38), ridottissima emissione di gas tossici e di fumi opachi in caso di incendio (CEI 20-37 II, CEI 20-37 III e CEI 20-38) per tensioni nominali 450/750 V ad una temperatura di esercizio max 85¦ C con conduttore a corda flessibile. Il cavo dovrà riportare stampigliato a rilievo: sezione, CEI 20-22 II/20-38, la sigla N07 G9-K, Ia marca o provenienza di prodotto e marchio IMQ. Per ambienti a rischio di incendio per garantire la massima sicurezza alle persone / - CAVO IN CORDA DI RAME G9, N07 G9-K UNIPOLARE / - Cavo N07 G9 sezione 1x120 mm¦	m		29,73
22CL.PR.5.50250.m	Cavo in corda di rame ricotto stagnato isolato in gomma elastomerico di qualità G9, N07 G9-K , non propagante di incendio ( CEI 20-22 II), non propagante di fiamma ( CEI 20-35), contenuta emissione di gas corrosivi (CEI 20-37 I, CEI 20-38), ridottissima emissione di gas tossici e di fumi opachi in caso di incendio (CEI 20-37 II, CEI 20-37 III e CEI 20-38) per tensioni nominali 450/750 V ad una temperatura di esercizio max 85¦ C con conduttore a corda flessibile. Il cavo dovrà riportare stampigliato a rilievo: sezione, CEI 20-22 II/20-38, la sigla N07 G9-K, Ia marca o provenienza di prodotto e marchio IMQ. Per ambienti a rischio di incendio per garantire la massima sicurezza alle persone / - CAVO IN CORDA DI RAME G9, N07 G9-K UNIPOLARE / - Cavo N07 G9 sezione 1x150 mm¦	m		36,70
22CL.PR.5.50250.n	Cavo in corda di rame ricotto stagnato isolato in gomma elastomerico di qualità G9, N07 G9-K , non propagante di incendio ( CEI 20-22 II), non propagante di fiamma ( CEI 20-35), contenuta emissione di gas corrosivi (CEI 20-37 I, CEI 20-38), ridottissima emissione di gas tossici e di fumi opachi in caso di incendio (CEI 20-37 II, CEI 20-37 III e CEI 20-38) per tensioni nominali 450/750 V ad una temperatura di esercizio max 85¦ C con conduttore a corda flessibile. Il cavo dovrà riportare stampigliato a rilievo: sezione, CEI 20-22 II/20-38, la sigla N07 G9-K, Ia marca o provenienza di prodotto e marchio IMQ. Per ambienti a rischio di incendio per garantire la massima sicurezza alle persone / - CAVO IN CORDA DI RAME G9, N07 G9-K UNIPOLARE / - Cavo N07 G9 sezione 1x185 mm¦	m		44,89
22CL.PR.5.50250.o	Cavo in corda di rame ricotto stagnato isolato in gomma elastomerico di qualità G9, N07 G9-K , non propagante di incendio ( CEI 20-22 II), non propagante di fiamma ( CEI 20-35), contenuta emissione di gas corrosivi (CEI 20-37 I, CEI 20-38), ridottissima emissione di gas tossici e di fumi opachi in caso di incendio (CEI 20-37 II, CEI 20-37 III e CEI 20-38) per tensioni nominali 450/750 V ad una temperatura di esercizio max 85¦ C con conduttore a corda flessibile. Il cavo dovrà riportare stampigliato a rilievo: sezione, CEI 20-22 II/20-38, la sigla N07 G9-K, Ia marca o provenienza di prodotto e marchio IMQ. Per ambienti a rischio di incendio per garantire la massima sicurezza alle persone / - CAVO IN CORDA DI RAME G9, N07 G9-K UNIPOLARE / - Cavo N07 G9 sezione 1x240 mm¦	m		58,52
22CL.PR.5.50250.p	Cavo in corda di rame ricotto stagnato isolato in gomma elastomerico di qualità G9, N07 G9-K , non propagante di incendio ( CEI 20-22 II), non propagante di fiamma ( CEI 20-35), contenuta emissione di gas corrosivi (CEI 20-37 I, CEI 20-38), ridottissima emissione di gas tossici e di fumi opachi in caso di incendio (CEI 20-37 II, CEI 20-37 III e CEI 20-38) per tensioni nominali 450/750 V ad una temperatura di esercizio max 85¦ C con conduttore a corda flessibile. Il cavo dovrà riportare stampigliato a rilievo: sezione, CEI 20-22 II/20-38, la sigla N07 G9-K, Ia marca o provenienza di prodotto e marchio IMQ. Per ambienti a rischio di incendio per garantire la massima sicurezza alle persone / - CAVO IN CORDA DI RAME G9, N07 G9-K UNIPOLARE / - Cavo N07 G9 sezione 1x300 mm¦	m		69,42
22CL.PR.5.50260.a	Cavo in corda di rame ricotto stagnato isolato in gomma di qualità EI1, H07 RN-F , non propagante di fiamma ( CEI 20-35), per tensioni nominali 450/750 V ad una temperatura di esercizio max 60¦ C con conduttore a corda flessibile e guaina in neoprene di qualità em2, colore nero RAL 9005. Per servizio mobile pesante adatto anche in luoghi bagnati, per collegamenti di apparecchiature industriali e agricole, possono essere utilizzati anche per instalazioni fisseUnipolare / - CAVO IN CORDA FLESSIBILE H07 RN-F UNIPOLARE / - Cavo H07 RN-F sezione 1x1,5 mm¦	m		1,03
22CL.PR.5.50260.b	Cavo in corda di rame ricotto stagnato isolato in gomma di qualità EI1, H07 RN-F , non propagante di fiamma ( CEI 20-35), per tensioni nominali 450/750 V ad una temperatura di esercizio max 60¦ C con conduttore a corda flessibile e guaina in neoprene di qualità em2, colore nero RAL 9005. Per servizio mobile pesante adatto anche in luoghi bagnati, per collegamenti di apparecchiature industriali e agricole, possono essere utilizzati anche per instalazioni fisseUnipolare / - CAVO IN CORDA FLESSIBILE H07 RN-F UNIPOLARE / - Cavo H07 RN-F sezione 1x2,5 mm¦	m		1,30
22CL.PR.5.50260.c	Cavo in corda di rame ricotto stagnato isolato in gomma di qualità EI1, H07 RN-F , non propagante di fiamma ( CEI 20-35), per tensioni nominali 450/750 V ad una temperatura di esercizio max 60¦ C con conduttore a corda flessibile e guaina in neoprene di qualità em2, colore nero RAL 9005. Per servizio mobile pesante adatto anche in luoghi bagnati, per collegamenti di apparecchiature industriali e agricole, possono essere utilizzati anche per instalazioni fisseUnipolare / - CAVO IN CORDA FLESSIBILE H07 RN-F UNIPOLARE / - Cavo H07 RN-F sezione 1x4 mm¦	m		1,69
22CL.PR.5.50260.d	Cavo in corda di rame ricotto stagnato isolato in gomma di qualità EI1, H07 RN-F , non propagante di fiamma ( CEI 20-35), per tensioni nominali 450/750 V ad una temperatura di esercizio max 60¦ C con conduttore a corda flessibile e guaina in neoprene di qualità em2, colore nero RAL 9005. Per servizio mobile pesante adatto anche in luoghi bagnati, per collegamenti di apparecchiature industriali e agricole, possono essere utilizzati anche per instalazioni fisseUnipolare / - CAVO IN CORDA FLESSIBILE H07 RN-F UNIPOLARE / - Cavo H07 RN-F sezione 1x6 mm¦	m		2,20
22CL.PR.5.50260.e	Cavo in corda di rame ricotto stagnato isolato in gomma di qualità EI1, H07 RN-F , non propagante di fiamma ( CEI 20-35), per tensioni nominali 450/750 V ad una temperatura di esercizio max 60¦ C con conduttore a corda flessibile e guaina in neoprene di qualità em2, colore nero RAL 9005. Per servizio mobile pesante adatto anche in luoghi bagnati, per collegamenti di apparecchiature industriali e agricole, possono essere utilizzati anche per instalazioni fisseUnipolare / - CAVO IN CORDA FLESSIBILE H07 RN-F UNIPOLARE / - Cavo H07 RN-F sezione 1x10 mm¦	m		3,37
22CL.PR.5.50260.f	Cavo in corda di rame ricotto stagnato isolato in gomma di qualità EI1, H07 RN-F , non propagante di fiamma ( CEI 20-35), per tensioni nominali 450/750 V ad una temperatura di esercizio max 60¦ C con conduttore a corda flessibile e guaina in neoprene di qualità em2, colore nero RAL 9005. Per servizio mobile pesante adatto anche in luoghi bagnati, per collegamenti di apparecchiature industriali e agricole, possono essere utilizzati anche per instalazioni fisseUnipolare / - CAVO IN CORDA FLESSIBILE H07 RN-F UNIPOLARE / - Cavo H07 RN-F sezione 1x16 mm¦	m		4,82
22CL.PR.5.50260.g	Cavo in corda di rame ricotto stagnato isolato in gomma di qualità EI1, H07 RN-F , non propagante di fiamma ( CEI 20-35), per tensioni nominali 450/750 V ad una temperatura di esercizio max 60¦ C con conduttore a corda flessibile e guaina in neoprene di qualità em2, colore nero RAL 9005. Per servizio mobile pesante adatto anche in luoghi bagnati, per collegamenti di apparecchiature industriali e agricole, possono essere utilizzati anche per instalazioni fisseUnipolare / - CAVO IN CORDA FLESSIBILE H07 RN-F UNIPOLARE / - Cavo H07 RN-F sezione 1x25 mm¦	m		6,99
22CL.PR.5.50260.h	Cavo in corda di rame ricotto stagnato isolato in gomma di qualità EI1, H07 RN-F , non propagante di fiamma ( CEI 20-35), per tensioni nominali 450/750 V ad una temperatura di esercizio max 60¦ C con conduttore a corda flessibile e guaina in neoprene di qualità em2, colore nero RAL 9005. Per servizio mobile pesante adatto anche in luoghi bagnati, per collegamenti di apparecchiature industriali e agricole, possono essere utilizzati anche per instalazioni fisseUnipolare / - CAVO IN CORDA FLESSIBILE H07 RN-F UNIPOLARE / - Cavo H07 RN-F sezione 1x35 mm¦	m		9,39
22CL.PR.5.50260.i	Cavo in corda di rame ricotto stagnato isolato in gomma di qualità EI1, H07 RN-F , non propagante di fiamma ( CEI 20-35), per tensioni nominali 450/750 V ad una temperatura di esercizio max 60¦ C con conduttore a corda flessibile e guaina in neoprene di qualità em2, colore nero RAL 9005. Per servizio mobile pesante adatto anche in luoghi bagnati, per collegamenti di apparecchiature industriali e agricole, possono essere utilizzati anche per instalazioni fisseUnipolare / - CAVO IN CORDA FLESSIBILE H07 RN-F UNIPOLARE / - Cavo H07 RN-F sezione 1x50 mm¦	m		13,04
22CL.PR.5.50260.j	Cavo in corda di rame ricotto stagnato isolato in gomma di qualità EI1, H07 RN-F , non propagante di fiamma ( CEI 20-35), per tensioni nominali 450/750 V ad una temperatura di esercizio max 60¦ C con conduttore a corda flessibile e guaina in neoprene di qualità em2, colore nero RAL 9005. Per servizio mobile pesante adatto anche in luoghi bagnati, per collegamenti di apparecchiature industriali e agricole, possono essere utilizzati anche per instalazioni fisseUnipolare / - CAVO IN CORDA FLESSIBILE H07 RN-F UNIPOLARE / - Cavo H07 RN-F sezione 1x70 mm¦	m		18,03
22CL.PR.5.50260.k	Cavo in corda di rame ricotto stagnato isolato in gomma di qualità EI1, H07 RN-F , non propagante di fiamma ( CEI 20-35), per tensioni nominali 450/750 V ad una temperatura di esercizio max 60¦ C con conduttore a corda flessibile e guaina in neoprene di qualità em2, colore nero RAL 9005. Per servizio mobile pesante adatto anche in luoghi bagnati, per collegamenti di apparecchiature industriali e agricole, possono essere utilizzati anche per instalazioni fisseUnipolare / - CAVO IN CORDA FLESSIBILE H07 RN-F UNIPOLARE / - Cavo H07 RN-F sezione 1x95 mm¦	m		23,50
22CL.PR.5.50260.l	Cavo in corda di rame ricotto stagnato isolato in gomma di qualità EI1, H07 RN-F , non propagante di fiamma ( CEI 20-35), per tensioni nominali 450/750 V ad una temperatura di esercizio max 60¦ C con conduttore a corda flessibile e guaina in neoprene di qualità em2, colore nero RAL 9005. Per servizio mobile pesante adatto anche in luoghi bagnati, per collegamenti di apparecchiature industriali e agricole, possono essere utilizzati anche per instalazioni fisseUnipolare / - CAVO IN CORDA FLESSIBILE H07 RN-F UNIPOLARE / - Cavo H07 RN-F sezione 1x120 mm¦	m		30,26
22CL.PR.5.50260.m	Cavo in corda di rame ricotto stagnato isolato in gomma di qualità EI1, H07 RN-F , non propagante di fiamma ( CEI 20-35), per tensioni nominali 450/750 V ad una temperatura di esercizio max 60¦ C con conduttore a corda flessibile e guaina in neoprene di qualità em2, colore nero RAL 9005. Per servizio mobile pesante adatto anche in luoghi bagnati, per collegamenti di apparecchiature industriali e agricole, possono essere utilizzati anche per instalazioni fisseUnipolare / - CAVO IN CORDA FLESSIBILE H07 RN-F UNIPOLARE / - Cavo H07 RN-F sezione 1x150 mm¦	m		36,92
22CL.PR.5.50260.n	Cavo in corda di rame ricotto stagnato isolato in gomma di qualità EI1, H07 RN-F , non propagante di fiamma ( CEI 20-35), per tensioni nominali 450/750 V ad una temperatura di esercizio max 60¦ C con conduttore a corda flessibile e guaina in neoprene di qualità em2, colore nero RAL 9005. Per servizio mobile pesante adatto anche in luoghi bagnati, per collegamenti di apparecchiature industriali e agricole, possono essere utilizzati anche per instalazioni fisseUnipolare / - CAVO IN CORDA FLESSIBILE H07 RN-F UNIPOLARE / - Cavo H07 RN-F sezione 1x185 mm¦	m		45,27
22CL.PR.5.50260.o	Cavo in corda di rame ricotto stagnato isolato in gomma di qualità EI1, H07 RN-F , non propagante di fiamma ( CEI 20-35), per tensioni nominali 450/750 V ad una temperatura di esercizio max 60¦ C con conduttore a corda flessibile e guaina in neoprene di qualità em2, colore nero RAL 9005. Per servizio mobile pesante adatto anche in luoghi bagnati, per collegamenti di apparecchiature industriali e agricole, possono essere utilizzati anche per instalazioni fisseUnipolare / - CAVO IN CORDA FLESSIBILE H07 RN-F UNIPOLARE / - Cavo H07 RN-F sezione 1x240 mm¦	m		59,21
22CL.PR.5.50260.p	Cavo in corda di rame ricotto stagnato isolato in gomma di qualità EI1, H07 RN-F , non propagante di fiamma ( CEI 20-35), per tensioni nominali 450/750 V ad una temperatura di esercizio max 60¦ C con conduttore a corda flessibile e guaina in neoprene di qualità em2, colore nero RAL 9005. Per servizio mobile pesante adatto anche in luoghi bagnati, per collegamenti di apparecchiature industriali e agricole, possono essere utilizzati anche per instalazioni fisseUnipolare / - CAVO IN CORDA FLESSIBILE H07 RN-F UNIPOLARE / - Cavo H07 RN-F sezione 1x300 mm¦	m		71,56
22CL.PR.5.50260.q	Cavo in corda di rame ricotto stagnato isolato in gomma di qualità EI1, H07 RN-F , non propagante di fiamma ( CEI 20-35), per tensioni nominali 450/750 V ad una temperatura di esercizio max 60¦ C con conduttore a corda flessibile e guaina in neoprene di qualità em2, colore nero RAL 9005. Per servizio mobile pesante adatto anche in luoghi bagnati, per collegamenti di apparecchiature industriali e agricole, possono essere utilizzati anche per instalazioni fisseUnipolare / - CAVO IN CORDA FLESSIBILE H07 RN-F UNIPOLARE / - Cavo H07 RN-F sezione 1x400 mm¦	m		107,31
22CL.PR.5.50270.a	Cavo in corda di rame ricotto stagnato isolato in gomma di qualità EI1, H07 RN-F , non propagante di fiamma ( CEI 20-35), per tensioni nominali 450/750 V ad una temperatura di esercizio max 60¦ C con conduttore a corda flessibile e guaina in neoprene di qualità em2, colore nero RAL 9005. Per servizio mobile pesante adatto anche in luoghi bagnati, per collegamenti di apparecchiature industriali e agricole, possono essere utilizzati anche per installazioni fisse Bipolare / - CAVO IN CORDA FLESSIBILE H07 RN-F BIPOLARE / - Cavo H07 RN-F sezione 2x1,5 mm¦	m		1,69
22CL.PR.5.50270.b	Cavo in corda di rame ricotto stagnato isolato in gomma di qualità EI1, H07 RN-F , non propagante di fiamma ( CEI 20-35), per tensioni nominali 450/750 V ad una temperatura di esercizio max 60¦ C con conduttore a corda flessibile e guaina in neoprene di qualità em2, colore nero RAL 9005. Per servizio mobile pesante adatto anche in luoghi bagnati, per collegamenti di apparecchiature industriali e agricole, possono essere utilizzati anche per installazioni fisse Bipolare / - CAVO IN CORDA FLESSIBILE H07 RN-F BIPOLARE / - Cavo H07 RN-F sezione 2x2,5 mm¦	m		2,30
22CL.PR.5.50270.c	Cavo in corda di rame ricotto stagnato isolato in gomma di qualità EI1, H07 RN-F , non propagante di fiamma ( CEI 20-35), per tensioni nominali 450/750 V ad una temperatura di esercizio max 60¦ C con conduttore a corda flessibile e guaina in neoprene di qualità em2, colore nero RAL 9005. Per servizio mobile pesante adatto anche in luoghi bagnati, per collegamenti di apparecchiature industriali e agricole, possono essere utilizzati anche per installazioni fisse Bipolare / - CAVO IN CORDA FLESSIBILE H07 RN-F BIPOLARE / - Cavo H07 RN-F sezione 2x4 mm¦	m		3,20
22CL.PR.5.50270.d	Cavo in corda di rame ricotto stagnato isolato in gomma di qualità EI1, H07 RN-F , non propagante di fiamma ( CEI 20-35), per tensioni nominali 450/750 V ad una temperatura di esercizio max 60¦ C con conduttore a corda flessibile e guaina in neoprene di qualità em2, colore nero RAL 9005. Per servizio mobile pesante adatto anche in luoghi bagnati, per collegamenti di apparecchiature industriali e agricole, possono essere utilizzati anche per installazioni fisse Bipolare / - CAVO IN CORDA FLESSIBILE H07 RN-F BIPOLARE / - Cavo H07 RN-F sezione 2x6 mm¦	m		4,40
22CL.PR.5.50270.e	Cavo in corda di rame ricotto stagnato isolato in gomma di qualità EI1, H07 RN-F , non propagante di fiamma ( CEI 20-35), per tensioni nominali 450/750 V ad una temperatura di esercizio max 60¦ C con conduttore a corda flessibile e guaina in neoprene di qualità em2, colore nero RAL 9005. Per servizio mobile pesante adatto anche in luoghi bagnati, per collegamenti di apparecchiature industriali e agricole, possono essere utilizzati anche per installazioni fisse Bipolare / - CAVO IN CORDA FLESSIBILE H07 RN-F BIPOLARE / - Cavo H07 RN-F sezione 2x10 mm¦	m		7,38
22CL.PR.5.50270.f	Cavo in corda di rame ricotto stagnato isolato in gomma di qualità EI1, H07 RN-F , non propagante di fiamma ( CEI 20-35), per tensioni nominali 450/750 V ad una temperatura di esercizio max 60¦ C con conduttore a corda flessibile e guaina in neoprene di qualità em2, colore nero RAL 9005. Per servizio mobile pesante adatto anche in luoghi bagnati, per collegamenti di apparecchiature industriali e agricole, possono essere utilizzati anche per installazioni fisse Bipolare / - CAVO IN CORDA FLESSIBILE H07 RN-F BIPOLARE / - Cavo H07 RN-F sezione 2x16 mm¦	m		10,22
22CL.PR.5.50270.g	Cavo in corda di rame ricotto stagnato isolato in gomma di qualità EI1, H07 RN-F , non propagante di fiamma ( CEI 20-35), per tensioni nominali 450/750 V ad una temperatura di esercizio max 60¦ C con conduttore a corda flessibile e guaina in neoprene di qualità em2, colore nero RAL 9005. Per servizio mobile pesante adatto anche in luoghi bagnati, per collegamenti di apparecchiature industriali e agricole, possono essere utilizzati anche per installazioni fisse Bipolare / - CAVO IN CORDA FLESSIBILE H07 RN-F BIPOLARE / - Cavo H07 RN-F sezione 2x25 mm¦	m		15,02
22CL.PR.5.50280.a	Cavo in corda di rame ricotto stagnato isolato in gomma di qualità EI1, H07 RN-F, non propagante di fiamma ( CEI 20-35), per tensioni nominali 450/750 V ad una temperatura di esercizio max 60¦ C con conduttore a corda flessibile e guaina in neoprene di qualità em2, colore nero RAL 9005. Per servizio mobile pesante adatto anche in luoghi bagnati, per collegamenti di apparecchiature industriali e agricole, possono essere utilizzati anche per installazioni fisseTripolare / - CAVO IN CORDA FLESSIBILE H07 RN-F TRIPOLARE / - Cavo H07 RN-F sezione 3x1,5 mm¦	m		2,07
22CL.PR.5.50280.b	Cavo in corda di rame ricotto stagnato isolato in gomma di qualità EI1, H07 RN-F, non propagante di fiamma ( CEI 20-35), per tensioni nominali 450/750 V ad una temperatura di esercizio max 60¦ C con conduttore a corda flessibile e guaina in neoprene di qualità em2, colore nero RAL 9005. Per servizio mobile pesante adatto anche in luoghi bagnati, per collegamenti di apparecchiature industriali e agricole, possono essere utilizzati anche per installazioni fisseTripolare / - CAVO IN CORDA FLESSIBILE H07 RN-F TRIPOLARE / - Cavo H07 RN-F sezione 3x2,5 mm¦	m		2,85
22CL.PR.5.50280.c	Cavo in corda di rame ricotto stagnato isolato in gomma di qualità EI1, H07 RN-F, non propagante di fiamma ( CEI 20-35), per tensioni nominali 450/750 V ad una temperatura di esercizio max 60¦ C con conduttore a corda flessibile e guaina in neoprene di qualità em2, colore nero RAL 9005. Per servizio mobile pesante adatto anche in luoghi bagnati, per collegamenti di apparecchiature industriali e agricole, possono essere utilizzati anche per installazioni fisseTripolare / - CAVO IN CORDA FLESSIBILE H07 RN-F TRIPOLARE / - Cavo H07 RN-F sezione 3x4 mm¦	m		4,07
22CL.PR.5.50280.d	Cavo in corda di rame ricotto stagnato isolato in gomma di qualità EI1, H07 RN-F, non propagante di fiamma ( CEI 20-35), per tensioni nominali 450/750 V ad una temperatura di esercizio max 60¦ C con conduttore a corda flessibile e guaina in neoprene di qualità em2, colore nero RAL 9005. Per servizio mobile pesante adatto anche in luoghi bagnati, per collegamenti di apparecchiature industriali e agricole, possono essere utilizzati anche per installazioni fisseTripolare / - CAVO IN CORDA FLESSIBILE H07 RN-F TRIPOLARE / - Cavo H07 RN-F sezione 3x6 mm¦	m		5,71
22CL.PR.5.50280.e	Cavo in corda di rame ricotto stagnato isolato in gomma di qualità EI1, H07 RN-F, non propagante di fiamma ( CEI 20-35), per tensioni nominali 450/750 V ad una temperatura di esercizio max 60¦ C con conduttore a corda flessibile e guaina in neoprene di qualità em2, colore nero RAL 9005. Per servizio mobile pesante adatto anche in luoghi bagnati, per collegamenti di apparecchiature industriali e agricole, possono essere utilizzati anche per installazioni fisseTripolare / - CAVO IN CORDA FLESSIBILE H07 RN-F TRIPOLARE / - Cavo H07 RN-F sezione 3x10 mm¦	m		9,68
22CL.PR.5.50280.f	Cavo in corda di rame ricotto stagnato isolato in gomma di qualità EI1, H07 RN-F, non propagante di fiamma ( CEI 20-35), per tensioni nominali 450/750 V ad una temperatura di esercizio max 60¦ C con conduttore a corda flessibile e guaina in neoprene di qualità em2, colore nero RAL 9005. Per servizio mobile pesante adatto anche in luoghi bagnati, per collegamenti di apparecchiature industriali e agricole, possono essere utilizzati anche per installazioni fisseTripolare / - CAVO IN CORDA FLESSIBILE H07 RN-F TRIPOLARE / - Cavo H07 RN-F sezione 3x16 mm¦	m		14,37
22CL.PR.5.50280.g	Cavo in corda di rame ricotto stagnato isolato in gomma di qualità EI1, H07 RN-F, non propagante di fiamma ( CEI 20-35), per tensioni nominali 450/750 V ad una temperatura di esercizio max 60¦ C con conduttore a corda flessibile e guaina in neoprene di qualità em2, colore nero RAL 9005. Per servizio mobile pesante adatto anche in luoghi bagnati, per collegamenti di apparecchiature industriali e agricole, possono essere utilizzati anche per installazioni fisseTripolare / - CAVO IN CORDA FLESSIBILE H07 RN-F TRIPOLARE / - Cavo H07 RN-F sezione 3x25 mm¦	m		21,26
22CL.PR.5.50280.h	Cavo in corda di rame ricotto stagnato isolato in gomma di qualità EI1, H07 RN-F, non propagante di fiamma ( CEI 20-35), per tensioni nominali 450/750 V ad una temperatura di esercizio max 60¦ C con conduttore a corda flessibile e guaina in neoprene di qualità em2, colore nero RAL 9005. Per servizio mobile pesante adatto anche in luoghi bagnati, per collegamenti di apparecchiature industriali e agricole, possono essere utilizzati anche per installazioni fisseTripolare / - CAVO IN CORDA FLESSIBILE H07 RN-F TRIPOLARE / - Cavo H07 RN-F sezione 3x35 mm¦	m		28,96
22CL.PR.5.50280.i	Cavo in corda di rame ricotto stagnato isolato in gomma di qualità EI1, H07 RN-F, non propagante di fiamma ( CEI 20-35), per tensioni nominali 450/750 V ad una temperatura di esercizio max 60¦ C con conduttore a corda flessibile e guaina in neoprene di qualità em2, colore nero RAL 9005. Per servizio mobile pesante adatto anche in luoghi bagnati, per collegamenti di apparecchiature industriali e agricole, possono essere utilizzati anche per installazioni fisseTripolare / - CAVO IN CORDA FLESSIBILE H07 RN-F TRIPOLARE / - Cavo H07 RN-F sezione 3x50 mm¦	m		30,07
22CL.PR.5.50280.j	Cavo in corda di rame ricotto stagnato isolato in gomma di qualità EI1, H07 RN-F, non propagante di fiamma ( CEI 20-35), per tensioni nominali 450/750 V ad una temperatura di esercizio max 60¦ C con conduttore a corda flessibile e guaina in neoprene di qualità em2, colore nero RAL 9005. Per servizio mobile pesante adatto anche in luoghi bagnati, per collegamenti di apparecchiature industriali e agricole, possono essere utilizzati anche per installazioni fisseTripolare / - CAVO IN CORDA FLESSIBILE H07 RN-F TRIPOLARE / - Cavo H07 RN-F sezione 3x70 mm¦	m		30,25
22CL.PR.5.50280.k	Cavo in corda di rame ricotto stagnato isolato in gomma di qualità EI1, H07 RN-F, non propagante di fiamma ( CEI 20-35), per tensioni nominali 450/750 V ad una temperatura di esercizio max 60¦ C con conduttore a corda flessibile e guaina in neoprene di qualità em2, colore nero RAL 9005. Per servizio mobile pesante adatto anche in luoghi bagnati, per collegamenti di apparecchiature industriali e agricole, possono essere utilizzati anche per installazioni fisseTripolare / - CAVO IN CORDA FLESSIBILE H07 RN-F TRIPOLARE / - Cavo H07 RN-F sezione 3x95 mm¦	m		38,50
22CL.PR.5.50280.l	Cavo in corda di rame ricotto stagnato isolato in gomma di qualità EI1, H07 RN-F, non propagante di fiamma ( CEI 20-35), per tensioni nominali 450/750 V ad una temperatura di esercizio max 60¦ C con conduttore a corda flessibile e guaina in neoprene di qualità em2, colore nero RAL 9005. Per servizio mobile pesante adatto anche in luoghi bagnati, per collegamenti di apparecchiature industriali e agricole, possono essere utilizzati anche per installazioni fisseTripolare / - CAVO IN CORDA FLESSIBILE H07 RN-F TRIPOLARE / - Cavo H07 RN-F sezione 3x120 mm¦	m		48,29
22CL.PR.5.50280.m	Cavo in corda di rame ricotto stagnato isolato in gomma di qualità EI1, H07 RN-F, non propagante di fiamma ( CEI 20-35), per tensioni nominali 450/750 V ad una temperatura di esercizio max 60¦ C con conduttore a corda flessibile e guaina in neoprene di qualità em2, colore nero RAL 9005. Per servizio mobile pesante adatto anche in luoghi bagnati, per collegamenti di apparecchiature industriali e agricole, possono essere utilizzati anche per installazioni fisseTripolare / - CAVO IN CORDA FLESSIBILE H07 RN-F TRIPOLARE / - Cavo H07 RN-F sezione 3x150 mm¦	m		59,27
22CL.PR.5.50280.n	Cavo in corda di rame ricotto stagnato isolato in gomma di qualità EI1, H07 RN-F, non propagante di fiamma ( CEI 20-35), per tensioni nominali 450/750 V ad una temperatura di esercizio max 60¦ C con conduttore a corda flessibile e guaina in neoprene di qualità em2, colore nero RAL 9005. Per servizio mobile pesante adatto anche in luoghi bagnati, per collegamenti di apparecchiature industriali e agricole, possono essere utilizzati anche per installazioni fisseTripolare / - CAVO IN CORDA FLESSIBILE H07 RN-F TRIPOLARE / - Cavo H07 RN-F sezione 3x185 mm¦	m		71,45
22CL.PR.5.50280.o	Cavo in corda di rame ricotto stagnato isolato in gomma di qualità EI1, H07 RN-F, non propagante di fiamma ( CEI 20-35), per tensioni nominali 450/750 V ad una temperatura di esercizio max 60¦ C con conduttore a corda flessibile e guaina in neoprene di qualità em2, colore nero RAL 9005. Per servizio mobile pesante adatto anche in luoghi bagnati, per collegamenti di apparecchiature industriali e agricole, possono essere utilizzati anche per installazioni fisseTripolare / - CAVO IN CORDA FLESSIBILE H07 RN-F TRIPOLARE / - Cavo H07 RN-F sezione 3x240 mm¦	m		85,75
22CL.PR.5.50280.p	Cavo in corda di rame ricotto stagnato isolato in gomma di qualità EI1, H07 RN-F, non propagante di fiamma ( CEI 20-35), per tensioni nominali 450/750 V ad una temperatura di esercizio max 60¦ C con conduttore a corda flessibile e guaina in neoprene di qualità em2, colore nero RAL 9005. Per servizio mobile pesante adatto anche in luoghi bagnati, per collegamenti di apparecchiature industriali e agricole, possono essere utilizzati anche per installazioni fisseTripolare / - CAVO IN CORDA FLESSIBILE H07 RN-F TRIPOLARE / - Cavo H07 RN-F sezione 3x300 mm¦	m		117,04
22CL.PR.5.50290.a	Cavo in corda di rame ricotto stagnato isolato in gomma di qualità EI1, H07 RN-F , non propagante di fiamma ( CEI 20-35), per tensioni nominali 450/750 V ad una temperatura di esercizio max 60¦ C con conduttore a corda flessibile e guaina in neoprene di qualità em2, colore nero RAL 9005. Per servizio mobile pesante adatto anche in luoghi bagnati, per collegamenti di apparecchiature industriali e agricole, possono essere utilizzati anche per installazioni fisseQuadripolare / - CAVO IN CORDA FLESSIBILE H07 RN-F QUADRIPOLARE / - Cavo H07 RN-F sezione 3+1/2x1,5 mm¦	m		1,54
22CL.PR.5.50290.b	Cavo in corda di rame ricotto stagnato isolato in gomma di qualità EI1, H07 RN-F , non propagante di fiamma ( CEI 20-35), per tensioni nominali 450/750 V ad una temperatura di esercizio max 60¦ C con conduttore a corda flessibile e guaina in neoprene di qualità em2, colore nero RAL 9005. Per servizio mobile pesante adatto anche in luoghi bagnati, per collegamenti di apparecchiature industriali e agricole, possono essere utilizzati anche per installazioni fisseQuadripolare / - CAVO IN CORDA FLESSIBILE H07 RN-F QUADRIPOLARE / - Cavo H07 RN-F sezione 3+1/2x2,5 mm¦	m		2,15
22CL.PR.5.50290.c	Cavo in corda di rame ricotto stagnato isolato in gomma di qualità EI1, H07 RN-F , non propagante di fiamma ( CEI 20-35), per tensioni nominali 450/750 V ad una temperatura di esercizio max 60¦ C con conduttore a corda flessibile e guaina in neoprene di qualità em2, colore nero RAL 9005. Per servizio mobile pesante adatto anche in luoghi bagnati, per collegamenti di apparecchiature industriali e agricole, possono essere utilizzati anche per installazioni fisseQuadripolare / - CAVO IN CORDA FLESSIBILE H07 RN-F QUADRIPOLARE / - Cavo H07 RN-F sezione 3+1/2x4 mm¦	m		2,90
22CL.PR.5.50290.d	Cavo in corda di rame ricotto stagnato isolato in gomma di qualità EI1, H07 RN-F , non propagante di fiamma ( CEI 20-35), per tensioni nominali 450/750 V ad una temperatura di esercizio max 60¦ C con conduttore a corda flessibile e guaina in neoprene di qualità em2, colore nero RAL 9005. Per servizio mobile pesante adatto anche in luoghi bagnati, per collegamenti di apparecchiature industriali e agricole, possono essere utilizzati anche per installazioni fisseQuadripolare / - CAVO IN CORDA FLESSIBILE H07 RN-F QUADRIPOLARE / - Cavo H07 RN-F sezione 3+1/2x6 mm¦	m		3,84
22CL.PR.5.50290.e	Cavo in corda di rame ricotto stagnato isolato in gomma di qualità EI1, H07 RN-F , non propagante di fiamma ( CEI 20-35), per tensioni nominali 450/750 V ad una temperatura di esercizio max 60¦ C con conduttore a corda flessibile e guaina in neoprene di qualità em2, colore nero RAL 9005. Per servizio mobile pesante adatto anche in luoghi bagnati, per collegamenti di apparecchiature industriali e agricole, possono essere utilizzati anche per installazioni fisseQuadripolare / - CAVO IN CORDA FLESSIBILE H07 RN-F QUADRIPOLARE / - Cavo H07 RN-F sezione 3+1/2x10 mm¦	m		6,59
22CL.PR.5.50290.f	Cavo in corda di rame ricotto stagnato isolato in gomma di qualità EI1, H07 RN-F , non propagante di fiamma ( CEI 20-35), per tensioni nominali 450/750 V ad una temperatura di esercizio max 60¦ C con conduttore a corda flessibile e guaina in neoprene di qualità em2, colore nero RAL 9005. Per servizio mobile pesante adatto anche in luoghi bagnati, per collegamenti di apparecchiature industriali e agricole, possono essere utilizzati anche per installazioni fisseQuadripolare / - CAVO IN CORDA FLESSIBILE H07 RN-F QUADRIPOLARE / - Cavo H07 RN-F sezione 3+1/2x16 mm¦	m		8,86
22CL.PR.5.50290.g	Cavo in corda di rame ricotto stagnato isolato in gomma di qualità EI1, H07 RN-F , non propagante di fiamma ( CEI 20-35), per tensioni nominali 450/750 V ad una temperatura di esercizio max 60¦ C con conduttore a corda flessibile e guaina in neoprene di qualità em2, colore nero RAL 9005. Per servizio mobile pesante adatto anche in luoghi bagnati, per collegamenti di apparecchiature industriali e agricole, possono essere utilizzati anche per installazioni fisseQuadripolare / - CAVO IN CORDA FLESSIBILE H07 RN-F QUADRIPOLARE / - Cavo H07 RN-F sezione 3+1/2x25 mm¦	m		12,87
22CL.PR.5.50290.h	Cavo in corda di rame ricotto stagnato isolato in gomma di qualità EI1, H07 RN-F , non propagante di fiamma ( CEI 20-35), per tensioni nominali 450/750 V ad una temperatura di esercizio max 60¦ C con conduttore a corda flessibile e guaina in neoprene di qualità em2, colore nero RAL 9005. Per servizio mobile pesante adatto anche in luoghi bagnati, per collegamenti di apparecchiature industriali e agricole, possono essere utilizzati anche per installazioni fisseQuadripolare / - CAVO IN CORDA FLESSIBILE H07 RN-F QUADRIPOLARE / - Cavo H07 RN-F sezione 3+1/2x35 mm¦	m		16,76
22CL.PR.5.50290.i	Cavo in corda di rame ricotto stagnato isolato in gomma di qualità EI1, H07 RN-F , non propagante di fiamma ( CEI 20-35), per tensioni nominali 450/750 V ad una temperatura di esercizio max 60¦ C con conduttore a corda flessibile e guaina in neoprene di qualità em2, colore nero RAL 9005. Per servizio mobile pesante adatto anche in luoghi bagnati, per collegamenti di apparecchiature industriali e agricole, possono essere utilizzati anche per installazioni fisseQuadripolare / - CAVO IN CORDA FLESSIBILE H07 RN-F QUADRIPOLARE / - Cavo H07 RN-F sezione 3+1/2x50 mm¦	m		23,35
22CL.PR.5.50290.j	Cavo in corda di rame ricotto stagnato isolato in gomma di qualità EI1, H07 RN-F , non propagante di fiamma ( CEI 20-35), per tensioni nominali 450/750 V ad una temperatura di esercizio max 60¦ C con conduttore a corda flessibile e guaina in neoprene di qualità em2, colore nero RAL 9005. Per servizio mobile pesante adatto anche in luoghi bagnati, per collegamenti di apparecchiature industriali e agricole, possono essere utilizzati anche per installazioni fisseQuadripolare / - CAVO IN CORDA FLESSIBILE H07 RN-F QUADRIPOLARE / - Cavo H07 RN-F sezione 3+1/2x70 mm¦	m		32,44
22CL.PR.5.50290.k	Cavo in corda di rame ricotto stagnato isolato in gomma di qualità EI1, H07 RN-F , non propagante di fiamma ( CEI 20-35), per tensioni nominali 450/750 V ad una temperatura di esercizio max 60¦ C con conduttore a corda flessibile e guaina in neoprene di qualità em2, colore nero RAL 9005. Per servizio mobile pesante adatto anche in luoghi bagnati, per collegamenti di apparecchiature industriali e agricole, possono essere utilizzati anche per installazioni fisseQuadripolare / - CAVO IN CORDA FLESSIBILE H07 RN-F QUADRIPOLARE / - Cavo H07 RN-F sezione 3+1/2x95 mm¦	m		42,46
22CL.PR.5.50290.l	Cavo in corda di rame ricotto stagnato isolato in gomma di qualità EI1, H07 RN-F , non propagante di fiamma ( CEI 20-35), per tensioni nominali 450/750 V ad una temperatura di esercizio max 60¦ C con conduttore a corda flessibile e guaina in neoprene di qualità em2, colore nero RAL 9005. Per servizio mobile pesante adatto anche in luoghi bagnati, per collegamenti di apparecchiature industriali e agricole, possono essere utilizzati anche per installazioni fisseQuadripolare / - CAVO IN CORDA FLESSIBILE H07 RN-F QUADRIPOLARE / - Cavo H07 RN-F sezione 3+1/2x120 mm¦	m		55,26
22CL.PR.5.50290.m	Cavo in corda di rame ricotto stagnato isolato in gomma di qualità EI1, H07 RN-F , non propagante di fiamma ( CEI 20-35), per tensioni nominali 450/750 V ad una temperatura di esercizio max 60¦ C con conduttore a corda flessibile e guaina in neoprene di qualità em2, colore nero RAL 9005. Per servizio mobile pesante adatto anche in luoghi bagnati, per collegamenti di apparecchiature industriali e agricole, possono essere utilizzati anche per installazioni fisseQuadripolare / - CAVO IN CORDA FLESSIBILE H07 RN-F QUADRIPOLARE / - Cavo H07 RN-F sezione 3+1/2x150 mm¦	m		71,73
22CL.PR.5.50290.n	Cavo in corda di rame ricotto stagnato isolato in gomma di qualità EI1, H07 RN-F , non propagante di fiamma ( CEI 20-35), per tensioni nominali 450/750 V ad una temperatura di esercizio max 60¦ C con conduttore a corda flessibile e guaina in neoprene di qualità em2, colore nero RAL 9005. Per servizio mobile pesante adatto anche in luoghi bagnati, per collegamenti di apparecchiature industriali e agricole, possono essere utilizzati anche per installazioni fisseQuadripolare / - CAVO IN CORDA FLESSIBILE H07 RN-F QUADRIPOLARE / - Cavo H07 RN-F sezione 3+1/2x185 mm¦	m		81,66
22CL.PR.5.50290.o	Cavo in corda di rame ricotto stagnato isolato in gomma di qualità EI1, H07 RN-F , non propagante di fiamma ( CEI 20-35), per tensioni nominali 450/750 V ad una temperatura di esercizio max 60¦ C con conduttore a corda flessibile e guaina in neoprene di qualità em2, colore nero RAL 9005. Per servizio mobile pesante adatto anche in luoghi bagnati, per collegamenti di apparecchiature industriali e agricole, possono essere utilizzati anche per installazioni fisseQuadripolare / - CAVO IN CORDA FLESSIBILE H07 RN-F QUADRIPOLARE / - Cavo H07 RN-F sezione 3+1/2x240 mm¦	m		128,99
22CL.PR.5.50290.p	Cavo in corda di rame ricotto stagnato isolato in gomma di qualità EI1, H07 RN-F , non propagante di fiamma ( CEI 20-35), per tensioni nominali 450/750 V ad una temperatura di esercizio max 60¦ C con conduttore a corda flessibile e guaina in neoprene di qualità em2, colore nero RAL 9005. Per servizio mobile pesante adatto anche in luoghi bagnati, per collegamenti di apparecchiature industriali e agricole, possono essere utilizzati anche per installazioni fisseQuadripolare / - CAVO IN CORDA FLESSIBILE H07 RN-F QUADRIPOLARE / - Cavo H07 RN-F sezione 3+1/2x300 mm¦	m		167,34
22CL.PR.5.5030.a	Cavo in corda di rame elettrolitico isolato in PVC, N1V V-K , non propagante di incendio ( CEI 20-22 II), non propagante di fiamma ( CEI 20-35), contenuta emissione di gas corrosivi (CEI 20-37 I), con guaina di mescola antiabrasiva di colore blu chiaro RAL 5012 per tensioni nominali 600/1000 V ad una temperatura di esercizio max 70¦ C con conduttore a corda flessibile di rame rosso ricotto. Il cavo dovrà riportare stampigliato a rilievo la designazione CEI 20-22, Ia marca o provenienza di prodotto e marchio IMQ. Per alimentazione di impianti a bassa tensione, possono essere installati in aria libera, su passarelle o tubazioni e possono essere direttamente interratiBipolare / - CAVO IN CORDA DI RAME N1V V-K BIPOLARE / - Cavo N1V V-K sezione 2x1,5 mm¦	m		1,37
22CL.PR.5.5030.b	Cavo in corda di rame elettrolitico isolato in PVC, N1V V-K , non propagante di incendio ( CEI 20-22 II), non propagante di fiamma ( CEI 20-35), contenuta emissione di gas corrosivi (CEI 20-37 I), con guaina di mescola antiabrasiva di colore blu chiaro RAL 5012 per tensioni nominali 600/1000 V ad una temperatura di esercizio max 70¦ C con conduttore a corda flessibile di rame rosso ricotto. Il cavo dovrà riportare stampigliato a rilievo la designazione CEI 20-22, Ia marca o provenienza di prodotto e marchio IMQ. Per alimentazione di impianti a bassa tensione, possono essere installati in aria libera, su passarelle o tubazioni e possono essere direttamente interratiBipolare / - CAVO IN CORDA DI RAME N1V V-K BIPOLARE / - Cavo N1V V-K sezione 2x2,5 mm¦	m		1,90
22CL.PR.5.5030.c	Cavo in corda di rame elettrolitico isolato in PVC, N1V V-K , non propagante di incendio ( CEI 20-22 II), non propagante di fiamma ( CEI 20-35), contenuta emissione di gas corrosivi (CEI 20-37 I), con guaina di mescola antiabrasiva di colore blu chiaro RAL 5012 per tensioni nominali 600/1000 V ad una temperatura di esercizio max 70¦ C con conduttore a corda flessibile di rame rosso ricotto. Il cavo dovrà riportare stampigliato a rilievo la designazione CEI 20-22, Ia marca o provenienza di prodotto e marchio IMQ. Per alimentazione di impianti a bassa tensione, possono essere installati in aria libera, su passarelle o tubazioni e possono essere direttamente interratiBipolare / - CAVO IN CORDA DI RAME N1V V-K BIPOLARE / - Cavo N1V V-K sezione 2x4 mm¦	m		2,69
22CL.PR.5.5030.d	Cavo in corda di rame elettrolitico isolato in PVC, N1V V-K , non propagante di incendio ( CEI 20-22 II), non propagante di fiamma ( CEI 20-35), contenuta emissione di gas corrosivi (CEI 20-37 I), con guaina di mescola antiabrasiva di colore blu chiaro RAL 5012 per tensioni nominali 600/1000 V ad una temperatura di esercizio max 70¦ C con conduttore a corda flessibile di rame rosso ricotto. Il cavo dovrà riportare stampigliato a rilievo la designazione CEI 20-22, Ia marca o provenienza di prodotto e marchio IMQ. Per alimentazione di impianti a bassa tensione, possono essere installati in aria libera, su passarelle o tubazioni e possono essere direttamente interratiBipolare / - CAVO IN CORDA DI RAME N1V V-K BIPOLARE / - Cavo N1V V-K sezione 2x6 mm¦	m		3,75
22CL.PR.5.5030.e	Cavo in corda di rame elettrolitico isolato in PVC, N1V V-K , non propagante di incendio ( CEI 20-22 II), non propagante di fiamma ( CEI 20-35), contenuta emissione di gas corrosivi (CEI 20-37 I), con guaina di mescola antiabrasiva di colore blu chiaro RAL 5012 per tensioni nominali 600/1000 V ad una temperatura di esercizio max 70¦ C con conduttore a corda flessibile di rame rosso ricotto. Il cavo dovrà riportare stampigliato a rilievo la designazione CEI 20-22, Ia marca o provenienza di prodotto e marchio IMQ. Per alimentazione di impianti a bassa tensione, possono essere installati in aria libera, su passarelle o tubazioni e possono essere direttamente interratiBipolare / - CAVO IN CORDA DI RAME N1V V-K BIPOLARE / - Cavo N1V V-K sezione 2x10 mm¦	m		6,36
22CL.PR.5.5030.f	Cavo in corda di rame elettrolitico isolato in PVC, N1V V-K , non propagante di incendio ( CEI 20-22 II), non propagante di fiamma ( CEI 20-35), contenuta emissione di gas corrosivi (CEI 20-37 I), con guaina di mescola antiabrasiva di colore blu chiaro RAL 5012 per tensioni nominali 600/1000 V ad una temperatura di esercizio max 70¦ C con conduttore a corda flessibile di rame rosso ricotto. Il cavo dovrà riportare stampigliato a rilievo la designazione CEI 20-22, Ia marca o provenienza di prodotto e marchio IMQ. Per alimentazione di impianti a bassa tensione, possono essere installati in aria libera, su passarelle o tubazioni e possono essere direttamente interratiBipolare / - CAVO IN CORDA DI RAME N1V V-K BIPOLARE / - Cavo N1V V-K sezione 2x16 mm¦	m		9,37
22CL.PR.5.5030.g	Cavo in corda di rame elettrolitico isolato in PVC, N1V V-K , non propagante di incendio ( CEI 20-22 II), non propagante di fiamma ( CEI 20-35), contenuta emissione di gas corrosivi (CEI 20-37 I), con guaina di mescola antiabrasiva di colore blu chiaro RAL 5012 per tensioni nominali 600/1000 V ad una temperatura di esercizio max 70¦ C con conduttore a corda flessibile di rame rosso ricotto. Il cavo dovrà riportare stampigliato a rilievo la designazione CEI 20-22, Ia marca o provenienza di prodotto e marchio IMQ. Per alimentazione di impianti a bassa tensione, possono essere installati in aria libera, su passarelle o tubazioni e possono essere direttamente interratiBipolare / - CAVO IN CORDA DI RAME N1V V-K BIPOLARE / - Cavo N1V V-K sezione 2x25 mm¦	m		14,00
22CL.PR.5.5030.h	Cavo in corda di rame elettrolitico isolato in PVC, N1V V-K , non propagante di incendio ( CEI 20-22 II), non propagante di fiamma ( CEI 20-35), contenuta emissione di gas corrosivi (CEI 20-37 I), con guaina di mescola antiabrasiva di colore blu chiaro RAL 5012 per tensioni nominali 600/1000 V ad una temperatura di esercizio max 70¦ C con conduttore a corda flessibile di rame rosso ricotto. Il cavo dovrà riportare stampigliato a rilievo la designazione CEI 20-22, Ia marca o provenienza di prodotto e marchio IMQ. Per alimentazione di impianti a bassa tensione, possono essere installati in aria libera, su passarelle o tubazioni e possono essere direttamente interratiBipolare / - CAVO IN CORDA DI RAME N1V V-K BIPOLARE / - Cavo N1V V-K sezione 2x35 mm¦	m		19,30
22CL.PR.5.5030.i	Cavo in corda di rame elettrolitico isolato in PVC, N1V V-K , non propagante di incendio ( CEI 20-22 II), non propagante di fiamma ( CEI 20-35), contenuta emissione di gas corrosivi (CEI 20-37 I), con guaina di mescola antiabrasiva di colore blu chiaro RAL 5012 per tensioni nominali 600/1000 V ad una temperatura di esercizio max 70¦ C con conduttore a corda flessibile di rame rosso ricotto. Il cavo dovrà riportare stampigliato a rilievo la designazione CEI 20-22, Ia marca o provenienza di prodotto e marchio IMQ. Per alimentazione di impianti a bassa tensione, possono essere installati in aria libera, su passarelle o tubazioni e possono essere direttamente interratiBipolare / - CAVO IN CORDA DI RAME N1V V-K BIPOLARE / - Cavo N1V V-K sezione 2x50 mm¦	m		27,69
22CL.PR.5.50300.a	Cavo in corda di rame ricotto stagnato isolato in gomma di qualità EI1, H07 RN-F , non propagante di fiamma ( CEI 20-35), per tensioni nominali 450/750 V ad una temperatura di esercizio max 60¦ C con conduttore a corda flessibile e guaina in neoprene di qualità em2, colore nero RAL 9005. Per servizio mobile pesante adatto anche in luoghi bagnati, per collegamenti di apparecchiature industriali e agricole, possono essere utilizzati anche per installazioni fissePentapolare / - CAVO IN CORDA FLESSIBILE H07 RN-F PENTAPOLARE / - Cavo H07 RN-F sezione 5x1,5 mm¦	m		3,73
22CL.PR.5.50300.b	Cavo in corda di rame ricotto stagnato isolato in gomma di qualità EI1, H07 RN-F , non propagante di fiamma ( CEI 20-35), per tensioni nominali 450/750 V ad una temperatura di esercizio max 60¦ C con conduttore a corda flessibile e guaina in neoprene di qualità em2, colore nero RAL 9005. Per servizio mobile pesante adatto anche in luoghi bagnati, per collegamenti di apparecchiature industriali e agricole, possono essere utilizzati anche per installazioni fissePentapolare / - CAVO IN CORDA FLESSIBILE H07 RN-F PENTAPOLARE / - Cavo H07 RN-F sezione 5x2,5 mm¦	m		5,24
22CL.PR.5.50300.c	Cavo in corda di rame ricotto stagnato isolato in gomma di qualità EI1, H07 RN-F , non propagante di fiamma ( CEI 20-35), per tensioni nominali 450/750 V ad una temperatura di esercizio max 60¦ C con conduttore a corda flessibile e guaina in neoprene di qualità em2, colore nero RAL 9005. Per servizio mobile pesante adatto anche in luoghi bagnati, per collegamenti di apparecchiature industriali e agricole, possono essere utilizzati anche per installazioni fissePentapolare / - CAVO IN CORDA FLESSIBILE H07 RN-F PENTAPOLARE / - Cavo H07 RN-F sezione 5x4 mm¦	m		6,88
22CL.PR.5.50300.d	Cavo in corda di rame ricotto stagnato isolato in gomma di qualità EI1, H07 RN-F , non propagante di fiamma ( CEI 20-35), per tensioni nominali 450/750 V ad una temperatura di esercizio max 60¦ C con conduttore a corda flessibile e guaina in neoprene di qualità em2, colore nero RAL 9005. Per servizio mobile pesante adatto anche in luoghi bagnati, per collegamenti di apparecchiature industriali e agricole, possono essere utilizzati anche per installazioni fissePentapolare / - CAVO IN CORDA FLESSIBILE H07 RN-F PENTAPOLARE / - Cavo H07 RN-F sezione 5x6 mm¦	m		9,01
22CL.PR.5.50300.e	Cavo in corda di rame ricotto stagnato isolato in gomma di qualità EI1, H07 RN-F , non propagante di fiamma ( CEI 20-35), per tensioni nominali 450/750 V ad una temperatura di esercizio max 60¦ C con conduttore a corda flessibile e guaina in neoprene di qualità em2, colore nero RAL 9005. Per servizio mobile pesante adatto anche in luoghi bagnati, per collegamenti di apparecchiature industriali e agricole, possono essere utilizzati anche per installazioni fissePentapolare / - CAVO IN CORDA FLESSIBILE H07 RN-F PENTAPOLARE / - Cavo H07 RN-F sezione 5x10 mm¦	m		15,62
22CL.PR.5.50300.f	Cavo in corda di rame ricotto stagnato isolato in gomma di qualità EI1, H07 RN-F , non propagante di fiamma ( CEI 20-35), per tensioni nominali 450/750 V ad una temperatura di esercizio max 60¦ C con conduttore a corda flessibile e guaina in neoprene di qualità em2, colore nero RAL 9005. Per servizio mobile pesante adatto anche in luoghi bagnati, per collegamenti di apparecchiature industriali e agricole, possono essere utilizzati anche per installazioni fissePentapolare / - CAVO IN CORDA FLESSIBILE H07 RN-F PENTAPOLARE / - Cavo H07 RN-F sezione 5x16 mm¦	m		23,30
22CL.PR.5.50300.g	Cavo in corda di rame ricotto stagnato isolato in gomma di qualità EI1, H07 RN-F , non propagante di fiamma ( CEI 20-35), per tensioni nominali 450/750 V ad una temperatura di esercizio max 60¦ C con conduttore a corda flessibile e guaina in neoprene di qualità em2, colore nero RAL 9005. Per servizio mobile pesante adatto anche in luoghi bagnati, per collegamenti di apparecchiature industriali e agricole, possono essere utilizzati anche per installazioni fissePentapolare / - CAVO IN CORDA FLESSIBILE H07 RN-F PENTAPOLARE / - Cavo H07 RN-F sezione 5x25 mm¦	m		34,43
22CL.PR.5.50310.a	Cavo in corda di rame rosso ricotto isolato in PVC di qualità T12 , non propagante di fiamma ( CEI 20-35), per tensioni nominali 450/750 V ad una temperatura di esercizio max 70¦ C con conduttore a corda flessibile e guaina di colore grigioPer servizio mobile e posa fissaBipolare / - CAVO IN CORDA FLESSIBILE FS18OR BIPOLARE / - Cavo FS18OR18 sezione 2x1,5 mm¦	m		0,95
22CL.PR.5.50310.b	Cavo in corda di rame rosso ricotto isolato in PVC di qualità T12 , non propagante di fiamma ( CEI 20-35), per tensioni nominali 450/750 V ad una temperatura di esercizio max 70¦ C con conduttore a corda flessibile e guaina di colore grigioPer servizio mobile e posa fissaBipolare / - CAVO IN CORDA FLESSIBILE FS18OR BIPOLARE / - Cavo FS18OR18 sezione 2x2,5 mm¦	m		1,46
22CL.PR.5.50310.c	Cavo in corda di rame rosso ricotto isolato in PVC di qualità T12 , non propagante di fiamma ( CEI 20-35), per tensioni nominali 450/750 V ad una temperatura di esercizio max 70¦ C con conduttore a corda flessibile e guaina di colore grigioPer servizio mobile e posa fissaBipolare / - CAVO IN CORDA FLESSIBILE FS18OR BIPOLARE / - Cavo FS18OR18 sezione 2x4 mm¦	m		2,16
22CL.PR.5.50310.d	Cavo in corda di rame rosso ricotto isolato in PVC di qualità T12 , non propagante di fiamma ( CEI 20-35), per tensioni nominali 450/750 V ad una temperatura di esercizio max 70¦ C con conduttore a corda flessibile e guaina di colore grigioPer servizio mobile e posa fissaBipolare / - CAVO IN CORDA FLESSIBILE FS18OR BIPOLARE / - Cavo FS18OR18 sezione 2x6 mm¦	m		3,08
22CL.PR.5.50320.a	Cavo in corda di rame rosso ricotto isolato in PVC di qualità T12 , non propagante di fiamma ( CEI 20-35), per tensioni nominali 450/750 V ad una temperatura di esercizio max 70¦ C con conduttore a corda flessibile e guaina di colore grigio Per servizio mobile e posa fissaTripolare / - CAVO IN CORDA FLESSIBILE FS18OR TRIPOLARE / - Cavo FS18OR18 sezione 3x1,5 mm¦	m		1,28
22CL.PR.5.50320.b	Cavo in corda di rame rosso ricotto isolato in PVC di qualità T12 , non propagante di fiamma ( CEI 20-35), per tensioni nominali 450/750 V ad una temperatura di esercizio max 70¦ C con conduttore a corda flessibile e guaina di colore grigio Per servizio mobile e posa fissaTripolare / - CAVO IN CORDA FLESSIBILE FS18OR TRIPOLARE / - Cavo FS18OR18 sezione 3x2,5 mm¦	m		1,98
22CL.PR.5.50320.c	Cavo in corda di rame rosso ricotto isolato in PVC di qualità T12 , non propagante di fiamma ( CEI 20-35), per tensioni nominali 450/750 V ad una temperatura di esercizio max 70¦ C con conduttore a corda flessibile e guaina di colore grigio Per servizio mobile e posa fissaTripolare / - CAVO IN CORDA FLESSIBILE FS18OR TRIPOLARE / - Cavo FS18OR18 sezione 3x4 mm¦	m		3,01
22CL.PR.5.50320.d	Cavo in corda di rame rosso ricotto isolato in PVC di qualità T12 , non propagante di fiamma ( CEI 20-35), per tensioni nominali 450/750 V ad una temperatura di esercizio max 70¦ C con conduttore a corda flessibile e guaina di colore grigio Per servizio mobile e posa fissaTripolare / - CAVO IN CORDA FLESSIBILE FS18OR TRIPOLARE / - Cavo FS18OR18 sezione 3x6 mm¦	m		4,35
22CL.PR.5.50330.a	Cavo in corda di rame rosso ricotto isolato in PVC di qualità T12 , non propagante di fiamma ( CEI 20-35), per tensioni nominali 450/750 V ad una temperatura di esercizio max 70¦ C con conduttore a corda flessibile e guaina di colore grigio Per servizio mobile e posa fissaQuadripolare / - CAVO IN CORDA FLESSIBILE FS18OR QUADRIPOLARE / - Cavo FS18OR18 sezione 4x1,5 mm¦	m		1,65
22CL.PR.5.50330.b	Cavo in corda di rame rosso ricotto isolato in PVC di qualità T12 , non propagante di fiamma ( CEI 20-35), per tensioni nominali 450/750 V ad una temperatura di esercizio max 70¦ C con conduttore a corda flessibile e guaina di colore grigio Per servizio mobile e posa fissaQuadripolare / - CAVO IN CORDA FLESSIBILE FS18OR QUADRIPOLARE / - Cavo FS18OR18 sezione 4x2,5 mm¦	m		2,56
22CL.PR.5.50330.c	Cavo in corda di rame rosso ricotto isolato in PVC di qualità T12 , non propagante di fiamma ( CEI 20-35), per tensioni nominali 450/750 V ad una temperatura di esercizio max 70¦ C con conduttore a corda flessibile e guaina di colore grigio Per servizio mobile e posa fissaQuadripolare / - CAVO IN CORDA FLESSIBILE FS18OR QUADRIPOLARE / - Cavo FS18OR18 sezione 4x4 mm¦	m		3,94
22CL.PR.5.50330.d	Cavo in corda di rame rosso ricotto isolato in PVC di qualità T12 , non propagante di fiamma ( CEI 20-35), per tensioni nominali 450/750 V ad una temperatura di esercizio max 70¦ C con conduttore a corda flessibile e guaina di colore grigio Per servizio mobile e posa fissaQuadripolare / - CAVO IN CORDA FLESSIBILE FS18OR QUADRIPOLARE / - Cavo FS18OR18 sezione 4x6 mm¦	m		5,64
22CL.PR.5.50340.a	Cavo in corda di rame rosso ricotto isolato in PVC di qualità T12, non propagante di fiamma ( CEI 20-35), per tensioni nominali 450/750 V ad una temperatura di esercizio max 70¦ C con conduttore a corda flessibile e guaina di colore grigio Per servizio mobile e posa fissa Pentapolare / - CAVO IN CORDA FLESSIBILE FS18OR PENTAPOLARE / - Cavo FS18OR18 sezione 5x1,5 mm¦	m		2,07
22CL.PR.5.50340.b	Cavo in corda di rame rosso ricotto isolato in PVC di qualità T12, non propagante di fiamma ( CEI 20-35), per tensioni nominali 450/750 V ad una temperatura di esercizio max 70¦ C con conduttore a corda flessibile e guaina di colore grigio Per servizio mobile e posa fissa Pentapolare / - CAVO IN CORDA FLESSIBILE FS18OR PENTAPOLARE / - Cavo FS18OR18 sezione 5x2,5 mm¦	m		3,20
22CL.PR.5.50340.c	Cavo in corda di rame rosso ricotto isolato in PVC di qualità T12, non propagante di fiamma ( CEI 20-35), per tensioni nominali 450/750 V ad una temperatura di esercizio max 70¦ C con conduttore a corda flessibile e guaina di colore grigio Per servizio mobile e posa fissa Pentapolare / - CAVO IN CORDA FLESSIBILE FS18OR PENTAPOLARE / - Cavo FS18OR18 sezione 5x4 mm¦	m		4,93
22CL.PR.5.50340.d	Cavo in corda di rame rosso ricotto isolato in PVC di qualità T12, non propagante di fiamma ( CEI 20-35), per tensioni nominali 450/750 V ad una temperatura di esercizio max 70¦ C con conduttore a corda flessibile e guaina di colore grigio Per servizio mobile e posa fissa Pentapolare / - CAVO IN CORDA FLESSIBILE FS18OR PENTAPOLARE / - Cavo FS18OR18 sezione 5x6 mm¦	m		7,04
22CL.PR.5.50350.a	Cavo in corda di rame rosso isolato in mescola termoplastica, FM 9, non propagante di fiamma ( CEI 20-35), per tensioni nominali 450/750 V ad una temperatura di esercizio max 70¦ C con conduttore a corda flessibile. Per ambienti ove sia fondamentale garantire la massima sicurezza alle persone, indicati per l'installazione fissa entro tubazioni e canali portacavi, consigliati per cablaggi interni di quadri elettrici. Il cavo dovrà riportare stampigliato a rilievo: CEI 20-22 III FM9 450/750 V 2,5, Ia marca o provenienza di prodotto e marchio IMQUnipolare / - CAVO IN CORDA FLESSIBILE FM 9 UNIPOLARE / - Cavo FM 9 sezione1x1 mm¦	m		0,32
22CL.PR.5.50350.b	Cavo in corda di rame rosso isolato in mescola termoplastica, FM 9, non propagante di fiamma ( CEI 20-35), per tensioni nominali 450/750 V ad una temperatura di esercizio max 70¦ C con conduttore a corda flessibile. Per ambienti ove sia fondamentale garantire la massima sicurezza alle persone, indicati per l'installazione fissa entro tubazioni e canali portacavi, consigliati per cablaggi interni di quadri elettrici. Il cavo dovrà riportare stampigliato a rilievo: CEI 20-22 III FM9 450/750 V 2,5, Ia marca o provenienza di prodotto e marchio IMQUnipolare / - CAVO IN CORDA FLESSIBILE FM 9 UNIPOLARE / - Cavo FM 9 sezione1x1,5 mm¦	m		0,39
22CL.PR.5.50350.c	Cavo in corda di rame rosso isolato in mescola termoplastica, FM 9, non propagante di fiamma ( CEI 20-35), per tensioni nominali 450/750 V ad una temperatura di esercizio max 70¦ C con conduttore a corda flessibile. Per ambienti ove sia fondamentale garantire la massima sicurezza alle persone, indicati per l'installazione fissa entro tubazioni e canali portacavi, consigliati per cablaggi interni di quadri elettrici. Il cavo dovrà riportare stampigliato a rilievo: CEI 20-22 III FM9 450/750 V 2,5, Ia marca o provenienza di prodotto e marchio IMQUnipolare / - CAVO IN CORDA FLESSIBILE FM 9 UNIPOLARE / - Cavo FM 9 sezione1x2,5 mm¦	m		0,64
22CL.PR.5.50350.d	Cavo in corda di rame rosso isolato in mescola termoplastica, FM 9, non propagante di fiamma ( CEI 20-35), per tensioni nominali 450/750 V ad una temperatura di esercizio max 70¦ C con conduttore a corda flessibile. Per ambienti ove sia fondamentale garantire la massima sicurezza alle persone, indicati per l'installazione fissa entro tubazioni e canali portacavi, consigliati per cablaggi interni di quadri elettrici. Il cavo dovrà riportare stampigliato a rilievo: CEI 20-22 III FM9 450/750 V 2,5, Ia marca o provenienza di prodotto e marchio IMQUnipolare / - CAVO IN CORDA FLESSIBILE FM 9 UNIPOLARE / - Cavo FM 9 sezione1x4 mm¦	m		0,97
22CL.PR.5.50350.e	Cavo in corda di rame rosso isolato in mescola termoplastica, FM 9, non propagante di fiamma ( CEI 20-35), per tensioni nominali 450/750 V ad una temperatura di esercizio max 70¦ C con conduttore a corda flessibile. Per ambienti ove sia fondamentale garantire la massima sicurezza alle persone, indicati per l'installazione fissa entro tubazioni e canali portacavi, consigliati per cablaggi interni di quadri elettrici. Il cavo dovrà riportare stampigliato a rilievo: CEI 20-22 III FM9 450/750 V 2,5, Ia marca o provenienza di prodotto e marchio IMQUnipolare / - CAVO IN CORDA FLESSIBILE FM 9 UNIPOLARE / - Cavo FM 9 sezione1x6 mm¦	m		1,42
22CL.PR.5.50350.f	Cavo in corda di rame rosso isolato in mescola termoplastica, FM 9, non propagante di fiamma ( CEI 20-35), per tensioni nominali 450/750 V ad una temperatura di esercizio max 70¦ C con conduttore a corda flessibile. Per ambienti ove sia fondamentale garantire la massima sicurezza alle persone, indicati per l'installazione fissa entro tubazioni e canali portacavi, consigliati per cablaggi interni di quadri elettrici. Il cavo dovrà riportare stampigliato a rilievo: CEI 20-22 III FM9 450/750 V 2,5, Ia marca o provenienza di prodotto e marchio IMQUnipolare / - CAVO IN CORDA FLESSIBILE FM 9 UNIPOLARE / - Cavo FM 9 sezione1x10 mm¦	m		2,56
22CL.PR.5.50350.g	Cavo in corda di rame rosso isolato in mescola termoplastica, FM 9, non propagante di fiamma ( CEI 20-35), per tensioni nominali 450/750 V ad una temperatura di esercizio max 70¦ C con conduttore a corda flessibile. Per ambienti ove sia fondamentale garantire la massima sicurezza alle persone, indicati per l'installazione fissa entro tubazioni e canali portacavi, consigliati per cablaggi interni di quadri elettrici. Il cavo dovrà riportare stampigliato a rilievo: CEI 20-22 III FM9 450/750 V 2,5, Ia marca o provenienza di prodotto e marchio IMQUnipolare / - CAVO IN CORDA FLESSIBILE FM 9 UNIPOLARE / - Cavo FM 9 sezione1x16 mm¦	m		3,92
22CL.PR.5.50350.h	Cavo in corda di rame rosso isolato in mescola termoplastica, FM 9, non propagante di fiamma ( CEI 20-35), per tensioni nominali 450/750 V ad una temperatura di esercizio max 70¦ C con conduttore a corda flessibile. Per ambienti ove sia fondamentale garantire la massima sicurezza alle persone, indicati per l'installazione fissa entro tubazioni e canali portacavi, consigliati per cablaggi interni di quadri elettrici. Il cavo dovrà riportare stampigliato a rilievo: CEI 20-22 III FM9 450/750 V 2,5, Ia marca o provenienza di prodotto e marchio IMQUnipolare / - CAVO IN CORDA FLESSIBILE FM 9 UNIPOLARE / - Cavo FM 9 sezione1x25 mm¦	m		5,94
22CL.PR.5.50350.i	Cavo in corda di rame rosso isolato in mescola termoplastica, FM 9, non propagante di fiamma ( CEI 20-35), per tensioni nominali 450/750 V ad una temperatura di esercizio max 70¦ C con conduttore a corda flessibile. Per ambienti ove sia fondamentale garantire la massima sicurezza alle persone, indicati per l'installazione fissa entro tubazioni e canali portacavi, consigliati per cablaggi interni di quadri elettrici. Il cavo dovrà riportare stampigliato a rilievo: CEI 20-22 III FM9 450/750 V 2,5, Ia marca o provenienza di prodotto e marchio IMQUnipolare / - CAVO IN CORDA FLESSIBILE FM 9 UNIPOLARE / - Cavo FM 9 sezione1x35 mm¦	m		8,17
22CL.PR.5.50350.j	Cavo in corda di rame rosso isolato in mescola termoplastica, FM 9, non propagante di fiamma ( CEI 20-35), per tensioni nominali 450/750 V ad una temperatura di esercizio max 70¦ C con conduttore a corda flessibile. Per ambienti ove sia fondamentale garantire la massima sicurezza alle persone, indicati per l'installazione fissa entro tubazioni e canali portacavi, consigliati per cablaggi interni di quadri elettrici. Il cavo dovrà riportare stampigliato a rilievo: CEI 20-22 III FM9 450/750 V 2,5, Ia marca o provenienza di prodotto e marchio IMQUnipolare / - CAVO IN CORDA FLESSIBILE FM 9 UNIPOLARE / - Cavo FM 9 sezione1x50 mm¦	m		11,64
22CL.PR.5.50350.k	Cavo in corda di rame rosso isolato in mescola termoplastica, FM 9, non propagante di fiamma ( CEI 20-35), per tensioni nominali 450/750 V ad una temperatura di esercizio max 70¦ C con conduttore a corda flessibile. Per ambienti ove sia fondamentale garantire la massima sicurezza alle persone, indicati per l'installazione fissa entro tubazioni e canali portacavi, consigliati per cablaggi interni di quadri elettrici. Il cavo dovrà riportare stampigliato a rilievo: CEI 20-22 III FM9 450/750 V 2,5, Ia marca o provenienza di prodotto e marchio IMQUnipolare / - CAVO IN CORDA FLESSIBILE FM 9 UNIPOLARE / - Cavo FM 9 sezione1x70 mm¦	m		16,39
22CL.PR.5.50350.l	Cavo in corda di rame rosso isolato in mescola termoplastica, FM 9, non propagante di fiamma ( CEI 20-35), per tensioni nominali 450/750 V ad una temperatura di esercizio max 70¦ C con conduttore a corda flessibile. Per ambienti ove sia fondamentale garantire la massima sicurezza alle persone, indicati per l'installazione fissa entro tubazioni e canali portacavi, consigliati per cablaggi interni di quadri elettrici. Il cavo dovrà riportare stampigliato a rilievo: CEI 20-22 III FM9 450/750 V 2,5, Ia marca o provenienza di prodotto e marchio IMQUnipolare / - CAVO IN CORDA FLESSIBILE FM 9 UNIPOLARE / - Cavo FM 9 sezione1x95 mm¦	m		21,78
22CL.PR.5.50350.m	Cavo in corda di rame rosso isolato in mescola termoplastica, FM 9, non propagante di fiamma ( CEI 20-35), per tensioni nominali 450/750 V ad una temperatura di esercizio max 70¦ C con conduttore a corda flessibile. Per ambienti ove sia fondamentale garantire la massima sicurezza alle persone, indicati per l'installazione fissa entro tubazioni e canali portacavi, consigliati per cablaggi interni di quadri elettrici. Il cavo dovrà riportare stampigliato a rilievo: CEI 20-22 III FM9 450/750 V 2,5, Ia marca o provenienza di prodotto e marchio IMQUnipolare / - CAVO IN CORDA FLESSIBILE FM 9 UNIPOLARE / - Cavo FM 9 sezione1x120 mm¦	m		27,81
22CL.PR.5.50350.n	Cavo in corda di rame rosso isolato in mescola termoplastica, FM 9, non propagante di fiamma ( CEI 20-35), per tensioni nominali 450/750 V ad una temperatura di esercizio max 70¦ C con conduttore a corda flessibile. Per ambienti ove sia fondamentale garantire la massima sicurezza alle persone, indicati per l'installazione fissa entro tubazioni e canali portacavi, consigliati per cablaggi interni di quadri elettrici. Il cavo dovrà riportare stampigliato a rilievo: CEI 20-22 III FM9 450/750 V 2,5, Ia marca o provenienza di prodotto e marchio IMQUnipolare / - CAVO IN CORDA FLESSIBILE FM 9 UNIPOLARE / - Cavo FM 9 sezione1x150 mm¦	m		34,54
22CL.PR.5.50350.o	Cavo in corda di rame rosso isolato in mescola termoplastica, FM 9, non propagante di fiamma ( CEI 20-35), per tensioni nominali 450/750 V ad una temperatura di esercizio max 70¦ C con conduttore a corda flessibile. Per ambienti ove sia fondamentale garantire la massima sicurezza alle persone, indicati per l'installazione fissa entro tubazioni e canali portacavi, consigliati per cablaggi interni di quadri elettrici. Il cavo dovrà riportare stampigliato a rilievo: CEI 20-22 III FM9 450/750 V 2,5, Ia marca o provenienza di prodotto e marchio IMQUnipolare / - CAVO IN CORDA FLESSIBILE FM 9 UNIPOLARE / - Cavo FM 9 sezione1x185 mm¦	m		42,27
22CL.PR.5.50350.p	Cavo in corda di rame rosso isolato in mescola termoplastica, FM 9, non propagante di fiamma ( CEI 20-35), per tensioni nominali 450/750 V ad una temperatura di esercizio max 70¦ C con conduttore a corda flessibile. Per ambienti ove sia fondamentale garantire la massima sicurezza alle persone, indicati per l'installazione fissa entro tubazioni e canali portacavi, consigliati per cablaggi interni di quadri elettrici. Il cavo dovrà riportare stampigliato a rilievo: CEI 20-22 III FM9 450/750 V 2,5, Ia marca o provenienza di prodotto e marchio IMQUnipolare / - CAVO IN CORDA FLESSIBILE FM 9 UNIPOLARE / - Cavo FM 9 sezione1x240 mm¦	m		55,80
22CL.PR.5.50360.a	Corda di rame nuda elettrolitica / - CORDA DI RAME NUDA ELETTROLITICA / - Corda di rame nuda elettrolitica	kg		6,92
22CL.PR.5.50370.a	Cavetto telefonico con guaina in PVC e conduttori di rame rigido ricotto di diametro mm 0,6, adatto per sistemi chiusi o aperti / - CAVETTO TELEFONICO / - Cavetto telefonico a 1 coppia +T	m		0,21
22CL.PR.5.50370.b	Cavetto telefonico con guaina in PVC e conduttori di rame rigido ricotto di diametro mm 0,6, adatto per sistemi chiusi o aperti / - CAVETTO TELEFONICO / - CAVETTO TELEFONICO Cavetto telefonico a 2 coppie + T	m		0,31
22CL.PR.5.50370.c	Cavetto telefonico con guaina in PVC e conduttori di rame rigido ricotto di diametro mm 0,6, adatto per sistemi chiusi o aperti / - CAVETTO TELEFONICO / - Cavetto telefonico a 3 coppie	m		0,34
22CL.PR.5.50370.d	Cavetto telefonico con guaina in PVC e conduttori di rame rigido ricotto di diametro mm 0,6, adatto per sistemi chiusi o aperti / - CAVETTO TELEFONICO / - Cavetto telefonico a 4 coppie	m		0,39
22CL.PR.5.50370.e	Cavetto telefonico con guaina in PVC e conduttori di rame rigido ricotto di diametro mm 0,6, adatto per sistemi chiusi o aperti / - CAVETTO TELEFONICO / - Cavetto telefonico a 5 coppie	m		0,48
22CL.PR.5.50370.f	Cavetto telefonico con guaina in PVC e conduttori di rame rigido ricotto di diametro mm 0,6, adatto per sistemi chiusi o aperti / - CAVETTO TELEFONICO / - Cavetto telefonico a 6 coppie	m		0,58
22CL.PR.5.50380.a	Cavo del tipo coassiale schermato per antenna con conduttore di rame elettrolitico rigido e schermatura in nastro di alluminio o treccia di rame stagnato o rosso, con carico di resistenza pari a 75 Ohm/km a 20¦ C isolamento in polietilene espanso o compatto con guaina esterna di PVC / - CAVO DEL TIPO COASSIALE SCHERMATO PER ANTENNA / - CAVO DEL TIPO COASSIALE SCHERMATO PER ANTENNA Cavo del tipo coassiale schermato per antenna 75 OHM	m		0,81
22CL.PR.5.50380.b	Cavo del tipo coassiale schermato per antenna con conduttore di rame elettrolitico rigido e schermatura in nastro di alluminio o treccia di rame stagnato o rosso, con carico di resistenza pari a 75 Ohm/km a 20¦ C isolamento in polietilene espanso o compatto con guaina esterna di PVC / - CAVO DEL TIPO COASSIALE SCHERMATO PER ANTENNA / - Cavo del tipo coassiale con doppia schermatura per antenna 75 OHM	m		0,89
22CL.PR.5.50390.a	Cavi multipolari piu' coassiale per impianti citofonici e videocitofonici formati da conduttori rigidi di rame ricotto con guaine di isolamento colorate e con schermatura in nastro di alluminio o treccia di rame rosso o stagnato con guaina di isolamento G5. Il cavo deve avere la stampigliatura del numero di conduttori, il valore di resistenza la designazione, la marca la provenienza ed il marchio IMQ / - CAVI MULTIPOLARI PER IMPIANTI CITOFONICI / - CAVI MULTIPOLARI PER IMPIANTI CITOFONICI Cavo 8 coppie	m		0,97
22CL.PR.5.50390.b	Cavi multipolari piu' coassiale per impianti citofonici e videocitofonici formati da conduttori rigidi di rame ricotto con guaine di isolamento colorate e con schermatura in nastro di alluminio o treccia di rame rosso o stagnato con guaina di isolamento G5. Il cavo deve avere la stampigliatura del numero di conduttori, il valore di resistenza la designazione, la marca la provenienza ed il marchio IMQ / - CAVI MULTIPOLARI PER IMPIANTI CITOFONICI / - Cavo 11 coppie	m		1,36
22CL.PR.5.50390.c	Cavi multipolari piu' coassiale per impianti citofonici e videocitofonici formati da conduttori rigidi di rame ricotto con guaine di isolamento colorate e con schermatura in nastro di alluminio o treccia di rame rosso o stagnato con guaina di isolamento G5. Il cavo deve avere la stampigliatura del numero di conduttori, il valore di resistenza la designazione, la marca la provenienza ed il marchio IMQ / - CAVI MULTIPOLARI PER IMPIANTI CITOFONICI / - Cavo 16 coppie	m		2,20
22CL.PR.5.50390.d	Cavi multipolari piu' coassiale per impianti citofonici e videocitofonici formati da conduttori rigidi di rame ricotto con guaine di isolamento colorate e con schermatura in nastro di alluminio o treccia di rame rosso o stagnato con guaina di isolamento G5. Il cavo deve avere la stampigliatura del numero di conduttori, il valore di resistenza la designazione, la marca la provenienza ed il marchio IMQ / - CAVI MULTIPOLARI PER IMPIANTI CITOFONICI / - Cavo 31 coppie	m		3,36
22CL.PR.5.50390.e	Cavi multipolari piu' coassiale per impianti citofonici e videocitofonici formati da conduttori rigidi di rame ricotto con guaine di isolamento colorate e con schermatura in nastro di alluminio o treccia di rame rosso o stagnato con guaina di isolamento G5. Il cavo deve avere la stampigliatura del numero di conduttori, il valore di resistenza la designazione, la marca la provenienza ed il marchio IMQ / - CAVI MULTIPOLARI PER IMPIANTI CITOFONICI / - Cavo 40 coppie	m		4,14
22CL.PR.5.50390.f	Cavi multipolari piu' coassiale per impianti citofonici e videocitofonici formati da conduttori rigidi di rame ricotto con guaine di isolamento colorate e con schermatura in nastro di alluminio o treccia di rame rosso o stagnato con guaina di isolamento G5. Il cavo deve avere la stampigliatura del numero di conduttori, il valore di resistenza la designazione, la marca la provenienza ed il marchio IMQ / - CAVI MULTIPOLARI PER IMPIANTI CITOFONICI / - Cavo 50 coppie	m		11,42
22CL.PR.5.5040.a	Cavo in corda di rame elettrolitico isolato in PVC, N1V V-K , non propagante di incendio ( CEI 20-22 II), non propagante di fiamma ( CEI 20-35), contenuta emissione di gas corrosivi (CEI 20-37 I), con guaina di mescola antiabrasiva di colore blu chiaro RAL 5012 per tensioni nominali 600/1000 V ad una temperatura di esercizio max 70¦ C con conduttore a corda flessibile di rame rosso ricotto. Il cavo dovrà riportare stampigliato a rilievo la designazione CEI 20-22, Ia marca o provenienza di prodotto e marchio IMQ. Per alimentazione di impianti a bassa tensione, possono essere installati in aria libera, su passarelle o tubazioni e possono essere direttamente interratiTripolare / - CAVO IN CORDA DI RAME N1V V-K TRIPOLARE / - Cavo N1V V-K sezione 3x1,5 mm¦	m		1,77
22CL.PR.5.5040.b	Cavo in corda di rame elettrolitico isolato in PVC, N1V V-K , non propagante di incendio ( CEI 20-22 II), non propagante di fiamma ( CEI 20-35), contenuta emissione di gas corrosivi (CEI 20-37 I), con guaina di mescola antiabrasiva di colore blu chiaro RAL 5012 per tensioni nominali 600/1000 V ad una temperatura di esercizio max 70¦ C con conduttore a corda flessibile di rame rosso ricotto. Il cavo dovrà riportare stampigliato a rilievo la designazione CEI 20-22, Ia marca o provenienza di prodotto e marchio IMQ. Per alimentazione di impianti a bassa tensione, possono essere installati in aria libera, su passarelle o tubazioni e possono essere direttamente interratiTripolare / - CAVO IN CORDA DI RAME N1V V-K TRIPOLARE / - Cavo N1V V-K sezione 3x2,5 mm¦	m		2,51
22CL.PR.5.5040.c	Cavo in corda di rame elettrolitico isolato in PVC, N1V V-K , non propagante di incendio ( CEI 20-22 II), non propagante di fiamma ( CEI 20-35), contenuta emissione di gas corrosivi (CEI 20-37 I), con guaina di mescola antiabrasiva di colore blu chiaro RAL 5012 per tensioni nominali 600/1000 V ad una temperatura di esercizio max 70¦ C con conduttore a corda flessibile di rame rosso ricotto. Il cavo dovrà riportare stampigliato a rilievo la designazione CEI 20-22, Ia marca o provenienza di prodotto e marchio IMQ. Per alimentazione di impianti a bassa tensione, possono essere installati in aria libera, su passarelle o tubazioni e possono essere direttamente interratiTripolare / - CAVO IN CORDA DI RAME N1V V-K TRIPOLARE / - Cavo N1V V-K sezione 3x4 mm¦	m		3,66
22CL.PR.5.5040.d	Cavo in corda di rame elettrolitico isolato in PVC, N1V V-K , non propagante di incendio ( CEI 20-22 II), non propagante di fiamma ( CEI 20-35), contenuta emissione di gas corrosivi (CEI 20-37 I), con guaina di mescola antiabrasiva di colore blu chiaro RAL 5012 per tensioni nominali 600/1000 V ad una temperatura di esercizio max 70¦ C con conduttore a corda flessibile di rame rosso ricotto. Il cavo dovrà riportare stampigliato a rilievo la designazione CEI 20-22, Ia marca o provenienza di prodotto e marchio IMQ. Per alimentazione di impianti a bassa tensione, possono essere installati in aria libera, su passarelle o tubazioni e possono essere direttamente interratiTripolare / - CAVO IN CORDA DI RAME N1V V-K TRIPOLARE / - Cavo N1V V-K sezione 3x6 mm¦	m		5,11
22CL.PR.5.5040.e	Cavo in corda di rame elettrolitico isolato in PVC, N1V V-K , non propagante di incendio ( CEI 20-22 II), non propagante di fiamma ( CEI 20-35), contenuta emissione di gas corrosivi (CEI 20-37 I), con guaina di mescola antiabrasiva di colore blu chiaro RAL 5012 per tensioni nominali 600/1000 V ad una temperatura di esercizio max 70¦ C con conduttore a corda flessibile di rame rosso ricotto. Il cavo dovrà riportare stampigliato a rilievo la designazione CEI 20-22, Ia marca o provenienza di prodotto e marchio IMQ. Per alimentazione di impianti a bassa tensione, possono essere installati in aria libera, su passarelle o tubazioni e possono essere direttamente interratiTripolare / - CAVO IN CORDA DI RAME N1V V-K TRIPOLARE / - Cavo N1V V-K sezione 3x10 mm¦	m		8,92
22CL.PR.5.5040.f	Cavo in corda di rame elettrolitico isolato in PVC, N1V V-K , non propagante di incendio ( CEI 20-22 II), non propagante di fiamma ( CEI 20-35), contenuta emissione di gas corrosivi (CEI 20-37 I), con guaina di mescola antiabrasiva di colore blu chiaro RAL 5012 per tensioni nominali 600/1000 V ad una temperatura di esercizio max 70¦ C con conduttore a corda flessibile di rame rosso ricotto. Il cavo dovrà riportare stampigliato a rilievo la designazione CEI 20-22, Ia marca o provenienza di prodotto e marchio IMQ. Per alimentazione di impianti a bassa tensione, possono essere installati in aria libera, su passarelle o tubazioni e possono essere direttamente interratiTripolare / - CAVO IN CORDA DI RAME N1V V-K TRIPOLARE / - Cavo N1V V-K sezione 3x16 mm¦	m		13,26
22CL.PR.5.5040.g	Cavo in corda di rame elettrolitico isolato in PVC, N1V V-K , non propagante di incendio ( CEI 20-22 II), non propagante di fiamma ( CEI 20-35), contenuta emissione di gas corrosivi (CEI 20-37 I), con guaina di mescola antiabrasiva di colore blu chiaro RAL 5012 per tensioni nominali 600/1000 V ad una temperatura di esercizio max 70¦ C con conduttore a corda flessibile di rame rosso ricotto. Il cavo dovrà riportare stampigliato a rilievo la designazione CEI 20-22, Ia marca o provenienza di prodotto e marchio IMQ. Per alimentazione di impianti a bassa tensione, possono essere installati in aria libera, su passarelle o tubazioni e possono essere direttamente interratiTripolare / - CAVO IN CORDA DI RAME N1V V-K TRIPOLARE / - Cavo N1V V-K sezione 3x25 mm¦	m		19,99
22CL.PR.5.5040.h	Cavo in corda di rame elettrolitico isolato in PVC, N1V V-K , non propagante di incendio ( CEI 20-22 II), non propagante di fiamma ( CEI 20-35), contenuta emissione di gas corrosivi (CEI 20-37 I), con guaina di mescola antiabrasiva di colore blu chiaro RAL 5012 per tensioni nominali 600/1000 V ad una temperatura di esercizio max 70¦ C con conduttore a corda flessibile di rame rosso ricotto. Il cavo dovrà riportare stampigliato a rilievo la designazione CEI 20-22, Ia marca o provenienza di prodotto e marchio IMQ. Per alimentazione di impianti a bassa tensione, possono essere installati in aria libera, su passarelle o tubazioni e possono essere direttamente interratiTripolare / - CAVO IN CORDA DI RAME N1V V-K TRIPOLARE / - Cavo N1V V-K sezione 3x35 mm¦	m		27,52
22CL.PR.5.5040.i	Cavo in corda di rame elettrolitico isolato in PVC, N1V V-K , non propagante di incendio ( CEI 20-22 II), non propagante di fiamma ( CEI 20-35), contenuta emissione di gas corrosivi (CEI 20-37 I), con guaina di mescola antiabrasiva di colore blu chiaro RAL 5012 per tensioni nominali 600/1000 V ad una temperatura di esercizio max 70¦ C con conduttore a corda flessibile di rame rosso ricotto. Il cavo dovrà riportare stampigliato a rilievo la designazione CEI 20-22, Ia marca o provenienza di prodotto e marchio IMQ. Per alimentazione di impianti a bassa tensione, possono essere installati in aria libera, su passarelle o tubazioni e possono essere direttamente interratiTripolare / - CAVO IN CORDA DI RAME N1V V-K TRIPOLARE / - Cavo N1V V-K sezione 3x50 mm¦	m		39,10
22CL.PR.5.5040.j	Cavo in corda di rame elettrolitico isolato in PVC, N1V V-K , non propagante di incendio ( CEI 20-22 II), non propagante di fiamma ( CEI 20-35), contenuta emissione di gas corrosivi (CEI 20-37 I), con guaina di mescola antiabrasiva di colore blu chiaro RAL 5012 per tensioni nominali 600/1000 V ad una temperatura di esercizio max 70¦ C con conduttore a corda flessibile di rame rosso ricotto. Il cavo dovrà riportare stampigliato a rilievo la designazione CEI 20-22, Ia marca o provenienza di prodotto e marchio IMQ. Per alimentazione di impianti a bassa tensione, possono essere installati in aria libera, su passarelle o tubazioni e possono essere direttamente interratiTripolare / - CAVO IN CORDA DI RAME N1V V-K TRIPOLARE / - Cavo N1V V-K sezione 3x70 mm¦	m		53,84
22CL.PR.5.5040.k	Cavo in corda di rame elettrolitico isolato in PVC, N1V V-K , non propagante di incendio ( CEI 20-22 II), non propagante di fiamma ( CEI 20-35), contenuta emissione di gas corrosivi (CEI 20-37 I), con guaina di mescola antiabrasiva di colore blu chiaro RAL 5012 per tensioni nominali 600/1000 V ad una temperatura di esercizio max 70¦ C con conduttore a corda flessibile di rame rosso ricotto. Il cavo dovrà riportare stampigliato a rilievo la designazione CEI 20-22, Ia marca o provenienza di prodotto e marchio IMQ. Per alimentazione di impianti a bassa tensione, possono essere installati in aria libera, su passarelle o tubazioni e possono essere direttamente interratiTripolare / - CAVO IN CORDA DI RAME N1V V-K TRIPOLARE / - Cavo N1V V-K sezione 3x95 mm¦	m		73,49
22CL.PR.5.5040.l	Cavo in corda di rame elettrolitico isolato in PVC, N1V V-K , non propagante di incendio ( CEI 20-22 II), non propagante di fiamma ( CEI 20-35), contenuta emissione di gas corrosivi (CEI 20-37 I), con guaina di mescola antiabrasiva di colore blu chiaro RAL 5012 per tensioni nominali 600/1000 V ad una temperatura di esercizio max 70¦ C con conduttore a corda flessibile di rame rosso ricotto. Il cavo dovrà riportare stampigliato a rilievo la designazione CEI 20-22, Ia marca o provenienza di prodotto e marchio IMQ. Per alimentazione di impianti a bassa tensione, possono essere installati in aria libera, su passarelle o tubazioni e possono essere direttamente interratiTripolare / - CAVO IN CORDA DI RAME N1V V-K TRIPOLARE / - Cavo N1V V-K sezione 3x120 mm¦	m		112,83
22CL.PR.5.5040.m	Cavo in corda di rame elettrolitico isolato in PVC, N1V V-K , non propagante di incendio ( CEI 20-22 II), non propagante di fiamma ( CEI 20-35), contenuta emissione di gas corrosivi (CEI 20-37 I), con guaina di mescola antiabrasiva di colore blu chiaro RAL 5012 per tensioni nominali 600/1000 V ad una temperatura di esercizio max 70¦ C con conduttore a corda flessibile di rame rosso ricotto. Il cavo dovrà riportare stampigliato a rilievo la designazione CEI 20-22, Ia marca o provenienza di prodotto e marchio IMQ. Per alimentazione di impianti a bassa tensione, possono essere installati in aria libera, su passarelle o tubazioni e possono essere direttamente interratiTripolare / - CAVO IN CORDA DI RAME N1V V-K TRIPOLARE / - Cavo N1V V-K sezione 3x150 mm¦	m		139,14
22CL.PR.5.5040.n	Cavo in corda di rame elettrolitico isolato in PVC, N1V V-K , non propagante di incendio ( CEI 20-22 II), non propagante di fiamma ( CEI 20-35), contenuta emissione di gas corrosivi (CEI 20-37 I), con guaina di mescola antiabrasiva di colore blu chiaro RAL 5012 per tensioni nominali 600/1000 V ad una temperatura di esercizio max 70¦ C con conduttore a corda flessibile di rame rosso ricotto. Il cavo dovrà riportare stampigliato a rilievo la designazione CEI 20-22, Ia marca o provenienza di prodotto e marchio IMQ. Per alimentazione di impianti a bassa tensione, possono essere installati in aria libera, su passarelle o tubazioni e possono essere direttamente interratiTripolare / - CAVO IN CORDA DI RAME N1V V-K TRIPOLARE / - Cavo N1V V-K sezione 3x185 mm¦	m		64,04
22CL.PR.5.5040.o	Cavo in corda di rame elettrolitico isolato in PVC, N1V V-K , non propagante di incendio ( CEI 20-22 II), non propagante di fiamma ( CEI 20-35), contenuta emissione di gas corrosivi (CEI 20-37 I), con guaina di mescola antiabrasiva di colore blu chiaro RAL 5012 per tensioni nominali 600/1000 V ad una temperatura di esercizio max 70¦ C con conduttore a corda flessibile di rame rosso ricotto. Il cavo dovrà riportare stampigliato a rilievo la designazione CEI 20-22, Ia marca o provenienza di prodotto e marchio IMQ. Per alimentazione di impianti a bassa tensione, possono essere installati in aria libera, su passarelle o tubazioni e possono essere direttamente interratiTripolare / - CAVO IN CORDA DI RAME N1V V-K TRIPOLARE / - Cavo N1V V-K sezione 3x240 mm¦	m		86,34
22CL.PR.5.5050.a	Cavo in corda di rame elettrolitico isolato in PVC, N1V V-K , non propagante di incendio ( CEI 20-22 II), non propagante di fiamma ( CEI 20-35), contenuta emissione di gas corrosivi (CEI 20-37 I), con guaina di mescola antiabrasiva di colore blu chiaro RAL 5012 per tensioni nominali 600/1000 V ad una temperatura di esercizio max 70¦ C con conduttore a corda flessibile di rame rosso ricotto. Il cavo dovrà riportare stampigliato a rilievo la designazione CEI 20-22, Ia marca o provenienza di prodotto e marchio IMQ. Per alimentazione di impianti a bassa tensione, possono essere installati in aria libera, su passarelle o tubazioni e possono essere direttamente interratiQuadripolare / - CAVO IN CORDA DI RAME N1V V-K QUADRIPOLARE / - Cavo N1V V-K sezione 4x1,5 mm¦	m		2,22
22CL.PR.5.5050.b	Cavo in corda di rame elettrolitico isolato in PVC, N1V V-K , non propagante di incendio ( CEI 20-22 II), non propagante di fiamma ( CEI 20-35), contenuta emissione di gas corrosivi (CEI 20-37 I), con guaina di mescola antiabrasiva di colore blu chiaro RAL 5012 per tensioni nominali 600/1000 V ad una temperatura di esercizio max 70¦ C con conduttore a corda flessibile di rame rosso ricotto. Il cavo dovrà riportare stampigliato a rilievo la designazione CEI 20-22, Ia marca o provenienza di prodotto e marchio IMQ. Per alimentazione di impianti a bassa tensione, possono essere installati in aria libera, su passarelle o tubazioni e possono essere direttamente interratiQuadripolare / - CAVO IN CORDA DI RAME N1V V-K QUADRIPOLARE / - Cavo N1V V-K sezione 4x2,5 mm¦	m		3,21
22CL.PR.5.5050.c	Cavo in corda di rame elettrolitico isolato in PVC, N1V V-K , non propagante di incendio ( CEI 20-22 II), non propagante di fiamma ( CEI 20-35), contenuta emissione di gas corrosivi (CEI 20-37 I), con guaina di mescola antiabrasiva di colore blu chiaro RAL 5012 per tensioni nominali 600/1000 V ad una temperatura di esercizio max 70¦ C con conduttore a corda flessibile di rame rosso ricotto. Il cavo dovrà riportare stampigliato a rilievo la designazione CEI 20-22, Ia marca o provenienza di prodotto e marchio IMQ. Per alimentazione di impianti a bassa tensione, possono essere installati in aria libera, su passarelle o tubazioni e possono essere direttamente interratiQuadripolare / - CAVO IN CORDA DI RAME N1V V-K QUADRIPOLARE / - Cavo N1V V-K sezione 4x4 mm¦	m		4,75
22CL.PR.5.5050.d	Cavo in corda di rame elettrolitico isolato in PVC, N1V V-K , non propagante di incendio ( CEI 20-22 II), non propagante di fiamma ( CEI 20-35), contenuta emissione di gas corrosivi (CEI 20-37 I), con guaina di mescola antiabrasiva di colore blu chiaro RAL 5012 per tensioni nominali 600/1000 V ad una temperatura di esercizio max 70¦ C con conduttore a corda flessibile di rame rosso ricotto. Il cavo dovrà riportare stampigliato a rilievo la designazione CEI 20-22, Ia marca o provenienza di prodotto e marchio IMQ. Per alimentazione di impianti a bassa tensione, possono essere installati in aria libera, su passarelle o tubazioni e possono essere direttamente interratiQuadripolare / - CAVO IN CORDA DI RAME N1V V-K QUADRIPOLARE / - Cavo N1V V-K sezione 4x6 mm¦	m		6,62
22CL.PR.5.5050.e	Cavo in corda di rame elettrolitico isolato in PVC, N1V V-K , non propagante di incendio ( CEI 20-22 II), non propagante di fiamma ( CEI 20-35), contenuta emissione di gas corrosivi (CEI 20-37 I), con guaina di mescola antiabrasiva di colore blu chiaro RAL 5012 per tensioni nominali 600/1000 V ad una temperatura di esercizio max 70¦ C con conduttore a corda flessibile di rame rosso ricotto. Il cavo dovrà riportare stampigliato a rilievo la designazione CEI 20-22, Ia marca o provenienza di prodotto e marchio IMQ. Per alimentazione di impianti a bassa tensione, possono essere installati in aria libera, su passarelle o tubazioni e possono essere direttamente interratiQuadripolare / - CAVO IN CORDA DI RAME N1V V-K QUADRIPOLARE / - Cavo N1V V-K sezione 4x10 mm¦	m		11,67
22CL.PR.5.5050.f	Cavo in corda di rame elettrolitico isolato in PVC, N1V V-K , non propagante di incendio ( CEI 20-22 II), non propagante di fiamma ( CEI 20-35), contenuta emissione di gas corrosivi (CEI 20-37 I), con guaina di mescola antiabrasiva di colore blu chiaro RAL 5012 per tensioni nominali 600/1000 V ad una temperatura di esercizio max 70¦ C con conduttore a corda flessibile di rame rosso ricotto. Il cavo dovrà riportare stampigliato a rilievo la designazione CEI 20-22, Ia marca o provenienza di prodotto e marchio IMQ. Per alimentazione di impianti a bassa tensione, possono essere installati in aria libera, su passarelle o tubazioni e possono essere direttamente interratiQuadripolare / - CAVO IN CORDA DI RAME N1V V-K QUADRIPOLARE / - Cavo N1V V-K sezione 4x16 mm¦	m		17,46
22CL.PR.5.5050.g	Cavo in corda di rame elettrolitico isolato in PVC, N1V V-K , non propagante di incendio ( CEI 20-22 II), non propagante di fiamma ( CEI 20-35), contenuta emissione di gas corrosivi (CEI 20-37 I), con guaina di mescola antiabrasiva di colore blu chiaro RAL 5012 per tensioni nominali 600/1000 V ad una temperatura di esercizio max 70¦ C con conduttore a corda flessibile di rame rosso ricotto. Il cavo dovrà riportare stampigliato a rilievo la designazione CEI 20-22, Ia marca o provenienza di prodotto e marchio IMQ. Per alimentazione di impianti a bassa tensione, possono essere installati in aria libera, su passarelle o tubazioni e possono essere direttamente interratiQuadripolare / - CAVO IN CORDA DI RAME N1V V-K QUADRIPOLARE / - Cavo N1V V-K sezione 4x25 mm¦	m		26,39
22CL.PR.5.5050.h	Cavo in corda di rame elettrolitico isolato in PVC, N1V V-K , non propagante di incendio ( CEI 20-22 II), non propagante di fiamma ( CEI 20-35), contenuta emissione di gas corrosivi (CEI 20-37 I), con guaina di mescola antiabrasiva di colore blu chiaro RAL 5012 per tensioni nominali 600/1000 V ad una temperatura di esercizio max 70¦ C con conduttore a corda flessibile di rame rosso ricotto. Il cavo dovrà riportare stampigliato a rilievo la designazione CEI 20-22, Ia marca o provenienza di prodotto e marchio IMQ. Per alimentazione di impianti a bassa tensione, possono essere installati in aria libera, su passarelle o tubazioni e possono essere direttamente interratiQuadripolare / - CAVO IN CORDA DI RAME N1V V-K QUADRIPOLARE / - Cavo N1V V-K sezione 4x35 mm¦	m		33,95
22CL.PR.5.5050.i	Cavo in corda di rame elettrolitico isolato in PVC, N1V V-K , non propagante di incendio ( CEI 20-22 II), non propagante di fiamma ( CEI 20-35), contenuta emissione di gas corrosivi (CEI 20-37 I), con guaina di mescola antiabrasiva di colore blu chiaro RAL 5012 per tensioni nominali 600/1000 V ad una temperatura di esercizio max 70¦ C con conduttore a corda flessibile di rame rosso ricotto. Il cavo dovrà riportare stampigliato a rilievo la designazione CEI 20-22, Ia marca o provenienza di prodotto e marchio IMQ. Per alimentazione di impianti a bassa tensione, possono essere installati in aria libera, su passarelle o tubazioni e possono essere direttamente interratiQuadripolare / - CAVO IN CORDA DI RAME N1V V-K QUADRIPOLARE / - Cavo N1V V-K sezione 4x50 mm¦	m		45,79
22CL.PR.5.5050.j	Cavo in corda di rame elettrolitico isolato in PVC, N1V V-K , non propagante di incendio ( CEI 20-22 II), non propagante di fiamma ( CEI 20-35), contenuta emissione di gas corrosivi (CEI 20-37 I), con guaina di mescola antiabrasiva di colore blu chiaro RAL 5012 per tensioni nominali 600/1000 V ad una temperatura di esercizio max 70¦ C con conduttore a corda flessibile di rame rosso ricotto. Il cavo dovrà riportare stampigliato a rilievo la designazione CEI 20-22, Ia marca o provenienza di prodotto e marchio IMQ. Per alimentazione di impianti a bassa tensione, possono essere installati in aria libera, su passarelle o tubazioni e possono essere direttamente interratiQuadripolare / - CAVO IN CORDA DI RAME N1V V-K QUADRIPOLARE / - Cavo N1V V-K sezione 4x70 mm¦	m		63,80
22CL.PR.5.5050.k	Cavo in corda di rame elettrolitico isolato in PVC, N1V V-K , non propagante di incendio ( CEI 20-22 II), non propagante di fiamma ( CEI 20-35), contenuta emissione di gas corrosivi (CEI 20-37 I), con guaina di mescola antiabrasiva di colore blu chiaro RAL 5012 per tensioni nominali 600/1000 V ad una temperatura di esercizio max 70¦ C con conduttore a corda flessibile di rame rosso ricotto. Il cavo dovrà riportare stampigliato a rilievo la designazione CEI 20-22, Ia marca o provenienza di prodotto e marchio IMQ. Per alimentazione di impianti a bassa tensione, possono essere installati in aria libera, su passarelle o tubazioni e possono essere direttamente interratiQuadripolare / - CAVO IN CORDA DI RAME N1V V-K QUADRIPOLARE / - Cavo N1V V-K sezione 4x95 mm¦	m		85,39
22CL.PR.5.5050.l	Cavo in corda di rame elettrolitico isolato in PVC, N1V V-K , non propagante di incendio ( CEI 20-22 II), non propagante di fiamma ( CEI 20-35), contenuta emissione di gas corrosivi (CEI 20-37 I), con guaina di mescola antiabrasiva di colore blu chiaro RAL 5012 per tensioni nominali 600/1000 V ad una temperatura di esercizio max 70¦ C con conduttore a corda flessibile di rame rosso ricotto. Il cavo dovrà riportare stampigliato a rilievo la designazione CEI 20-22, Ia marca o provenienza di prodotto e marchio IMQ. Per alimentazione di impianti a bassa tensione, possono essere installati in aria libera, su passarelle o tubazioni e possono essere direttamente interratiQuadripolare / - CAVO IN CORDA DI RAME N1V V-K QUADRIPOLARE / - Cavo N1V V-K sezione 4x120 mm¦	m		112,84
22CL.PR.5.5050.m	Cavo in corda di rame elettrolitico isolato in PVC, N1V V-K , non propagante di incendio ( CEI 20-22 II), non propagante di fiamma ( CEI 20-35), contenuta emissione di gas corrosivi (CEI 20-37 I), con guaina di mescola antiabrasiva di colore blu chiaro RAL 5012 per tensioni nominali 600/1000 V ad una temperatura di esercizio max 70¦ C con conduttore a corda flessibile di rame rosso ricotto. Il cavo dovrà riportare stampigliato a rilievo la designazione CEI 20-22, Ia marca o provenienza di prodotto e marchio IMQ. Per alimentazione di impianti a bassa tensione, possono essere installati in aria libera, su passarelle o tubazioni e possono essere direttamente interratiQuadripolare / - CAVO IN CORDA DI RAME N1V V-K QUADRIPOLARE / - Cavo N1V V-K sezione 4x150 mm¦	m		139,13
22CL.PR.5.5050.n	Cavo in corda di rame elettrolitico isolato in PVC, N1V V-K , non propagante di incendio ( CEI 20-22 II), non propagante di fiamma ( CEI 20-35), contenuta emissione di gas corrosivi (CEI 20-37 I), con guaina di mescola antiabrasiva di colore blu chiaro RAL 5012 per tensioni nominali 600/1000 V ad una temperatura di esercizio max 70¦ C con conduttore a corda flessibile di rame rosso ricotto. Il cavo dovrà riportare stampigliato a rilievo la designazione CEI 20-22, Ia marca o provenienza di prodotto e marchio IMQ. Per alimentazione di impianti a bassa tensione, possono essere installati in aria libera, su passarelle o tubazioni e possono essere direttamente interratiQuadripolare / - CAVO IN CORDA DI RAME N1V V-K QUADRIPOLARE / - Cavo N1V V-K sezione 4x185 mm¦	m		169,37
22CL.PR.5.5050.o	Cavo in corda di rame elettrolitico isolato in PVC, N1V V-K , non propagante di incendio ( CEI 20-22 II), non propagante di fiamma ( CEI 20-35), contenuta emissione di gas corrosivi (CEI 20-37 I), con guaina di mescola antiabrasiva di colore blu chiaro RAL 5012 per tensioni nominali 600/1000 V ad una temperatura di esercizio max 70¦ C con conduttore a corda flessibile di rame rosso ricotto. Il cavo dovrà riportare stampigliato a rilievo la designazione CEI 20-22, Ia marca o provenienza di prodotto e marchio IMQ. Per alimentazione di impianti a bassa tensione, possono essere installati in aria libera, su passarelle o tubazioni e possono essere direttamente interratiQuadripolare / - CAVO IN CORDA DI RAME N1V V-K QUADRIPOLARE / - Cavo N1V V-K sezione 4x240 mm¦	m		231,35
22CL.PR.5.5060.a	Cavo in corda di rame elettrolitico isolato in PVC, N1V V-K , non propagante di incendio ( CEI 20-22 II), non propagante di fiamma ( CEI 20-35), contenuta emissione di gas corrosivi (CEI 20-37 I), con guaina di mescola antiabrasiva di colore blu chiaro RAL 5012 per tensioni nominali 600/1000 V ad una temperatura di esercizio max 70¦ C con conduttore a corda flessibile di rame rosso ricotto. Il cavo dovrà riportare stampigliato a rilievo la designazione CEI 20-22, Ia marca o provenienza di prodotto e marchio IMQ. Per alimentazione di impianti a bassa tensione, possono essere installati in aria libera, su passarelle o tubazioni e possono essere direttamente interratiPentapolare / - CAVO IN CORDA DI RAME N1V V-K PENTAPOLARE / - Cavo N1V V-K sezione 5x1,5 mm¦	m		2,66
22CL.PR.5.5060.b	Cavo in corda di rame elettrolitico isolato in PVC, N1V V-K , non propagante di incendio ( CEI 20-22 II), non propagante di fiamma ( CEI 20-35), contenuta emissione di gas corrosivi (CEI 20-37 I), con guaina di mescola antiabrasiva di colore blu chiaro RAL 5012 per tensioni nominali 600/1000 V ad una temperatura di esercizio max 70¦ C con conduttore a corda flessibile di rame rosso ricotto. Il cavo dovrà riportare stampigliato a rilievo la designazione CEI 20-22, Ia marca o provenienza di prodotto e marchio IMQ. Per alimentazione di impianti a bassa tensione, possono essere installati in aria libera, su passarelle o tubazioni e possono essere direttamente interratiPentapolare / - CAVO IN CORDA DI RAME N1V V-K PENTAPOLARE / - Cavo N1V V-K sezione 5x2,5 mm¦	m		3,96
22CL.PR.5.5060.c	Cavo in corda di rame elettrolitico isolato in PVC, N1V V-K , non propagante di incendio ( CEI 20-22 II), non propagante di fiamma ( CEI 20-35), contenuta emissione di gas corrosivi (CEI 20-37 I), con guaina di mescola antiabrasiva di colore blu chiaro RAL 5012 per tensioni nominali 600/1000 V ad una temperatura di esercizio max 70¦ C con conduttore a corda flessibile di rame rosso ricotto. Il cavo dovrà riportare stampigliato a rilievo la designazione CEI 20-22, Ia marca o provenienza di prodotto e marchio IMQ. Per alimentazione di impianti a bassa tensione, possono essere installati in aria libera, su passarelle o tubazioni e possono essere direttamente interratiPentapolare / - CAVO IN CORDA DI RAME N1V V-K PENTAPOLARE / - Cavo N1V V-K sezione 5x4 mm¦	m		5,81
22CL.PR.5.5060.d	Cavo in corda di rame elettrolitico isolato in PVC, N1V V-K , non propagante di incendio ( CEI 20-22 II), non propagante di fiamma ( CEI 20-35), contenuta emissione di gas corrosivi (CEI 20-37 I), con guaina di mescola antiabrasiva di colore blu chiaro RAL 5012 per tensioni nominali 600/1000 V ad una temperatura di esercizio max 70¦ C con conduttore a corda flessibile di rame rosso ricotto. Il cavo dovrà riportare stampigliato a rilievo la designazione CEI 20-22, Ia marca o provenienza di prodotto e marchio IMQ. Per alimentazione di impianti a bassa tensione, possono essere installati in aria libera, su passarelle o tubazioni e possono essere direttamente interratiPentapolare / - CAVO IN CORDA DI RAME N1V V-K PENTAPOLARE / - Cavo N1V V-K sezione 5x6 mm¦	m		8,26
22CL.PR.5.5060.e	Cavo in corda di rame elettrolitico isolato in PVC, N1V V-K , non propagante di incendio ( CEI 20-22 II), non propagante di fiamma ( CEI 20-35), contenuta emissione di gas corrosivi (CEI 20-37 I), con guaina di mescola antiabrasiva di colore blu chiaro RAL 5012 per tensioni nominali 600/1000 V ad una temperatura di esercizio max 70¦ C con conduttore a corda flessibile di rame rosso ricotto. Il cavo dovrà riportare stampigliato a rilievo la designazione CEI 20-22, Ia marca o provenienza di prodotto e marchio IMQ. Per alimentazione di impianti a bassa tensione, possono essere installati in aria libera, su passarelle o tubazioni e possono essere direttamente interratiPentapolare / - CAVO IN CORDA DI RAME N1V V-K PENTAPOLARE / - Cavo N1V V-K sezione 5x10 mm¦	m		14,46
22CL.PR.5.5060.f	Cavo in corda di rame elettrolitico isolato in PVC, N1V V-K , non propagante di incendio ( CEI 20-22 II), non propagante di fiamma ( CEI 20-35), contenuta emissione di gas corrosivi (CEI 20-37 I), con guaina di mescola antiabrasiva di colore blu chiaro RAL 5012 per tensioni nominali 600/1000 V ad una temperatura di esercizio max 70¦ C con conduttore a corda flessibile di rame rosso ricotto. Il cavo dovrà riportare stampigliato a rilievo la designazione CEI 20-22, Ia marca o provenienza di prodotto e marchio IMQ. Per alimentazione di impianti a bassa tensione, possono essere installati in aria libera, su passarelle o tubazioni e possono essere direttamente interratiPentapolare / - CAVO IN CORDA DI RAME N1V V-K PENTAPOLARE / - Cavo N1V V-K sezione 5x16 mm¦	m		21,80
22CL.PR.5.5060.g	Cavo in corda di rame elettrolitico isolato in PVC, N1V V-K , non propagante di incendio ( CEI 20-22 II), non propagante di fiamma ( CEI 20-35), contenuta emissione di gas corrosivi (CEI 20-37 I), con guaina di mescola antiabrasiva di colore blu chiaro RAL 5012 per tensioni nominali 600/1000 V ad una temperatura di esercizio max 70¦ C con conduttore a corda flessibile di rame rosso ricotto. Il cavo dovrà riportare stampigliato a rilievo la designazione CEI 20-22, Ia marca o provenienza di prodotto e marchio IMQ. Per alimentazione di impianti a bassa tensione, possono essere installati in aria libera, su passarelle o tubazioni e possono essere direttamente interratiPentapolare / - CAVO IN CORDA DI RAME N1V V-K PENTAPOLARE / - Cavo N1V V-K sezione 5x25 mm¦	m		32,46
22CL.PR.5.5070.a	Cavo in corda di rame elettrolitico isolato in PVC, N1V V-K , non propagante di incendio ( CEI 20-22 II), non propagante di fiamma ( CEI 20-35), contenuta emissione di gas corrosivi (CEI 20-37 I), con guaina di mescola antiabrasiva di colore blu chiaro RAL 5012 per tensioni nominali 600/1000 V ad una temperatura di esercizio max 70¦ C con conduttore a corda flessibile di rame rosso ricotto. Il cavo dovrà riportare stampigliato a rilievo la designazione CEI 20-22, Ia marca o provenienza di prodotto e marchio IMQPer comandi e segnalamenti / - CAVO IN CORDA DI RAME N1V V-K PER SEGNALAMENTO / - Cavo N1V V-K sezione 7x1,5 mm¦	m		4,54
22CL.PR.5.5070.b	Cavo in corda di rame elettrolitico isolato in PVC, N1V V-K , non propagante di incendio ( CEI 20-22 II), non propagante di fiamma ( CEI 20-35), contenuta emissione di gas corrosivi (CEI 20-37 I), con guaina di mescola antiabrasiva di colore blu chiaro RAL 5012 per tensioni nominali 600/1000 V ad una temperatura di esercizio max 70¦ C con conduttore a corda flessibile di rame rosso ricotto. Il cavo dovrà riportare stampigliato a rilievo la designazione CEI 20-22, Ia marca o provenienza di prodotto e marchio IMQPer comandi e segnalamenti / - CAVO IN CORDA DI RAME N1V V-K PER SEGNALAMENTO / - Cavo N1V V-K sezione 10x1,5 mm¦	m		6,01
22CL.PR.5.5070.c	Cavo in corda di rame elettrolitico isolato in PVC, N1V V-K , non propagante di incendio ( CEI 20-22 II), non propagante di fiamma ( CEI 20-35), contenuta emissione di gas corrosivi (CEI 20-37 I), con guaina di mescola antiabrasiva di colore blu chiaro RAL 5012 per tensioni nominali 600/1000 V ad una temperatura di esercizio max 70¦ C con conduttore a corda flessibile di rame rosso ricotto. Il cavo dovrà riportare stampigliato a rilievo la designazione CEI 20-22, Ia marca o provenienza di prodotto e marchio IMQPer comandi e segnalamenti / - CAVO IN CORDA DI RAME N1V V-K PER SEGNALAMENTO / - Cavo N1V V-K sezione 12x1,5 mm¦	m		6,96
22CL.PR.5.5070.d	Cavo in corda di rame elettrolitico isolato in PVC, N1V V-K , non propagante di incendio ( CEI 20-22 II), non propagante di fiamma ( CEI 20-35), contenuta emissione di gas corrosivi (CEI 20-37 I), con guaina di mescola antiabrasiva di colore blu chiaro RAL 5012 per tensioni nominali 600/1000 V ad una temperatura di esercizio max 70¦ C con conduttore a corda flessibile di rame rosso ricotto. Il cavo dovrà riportare stampigliato a rilievo la designazione CEI 20-22, Ia marca o provenienza di prodotto e marchio IMQPer comandi e segnalamenti / - CAVO IN CORDA DI RAME N1V V-K PER SEGNALAMENTO / - Cavo N1V V-K sezione 16x1,5 mm¦	m		10,28
22CL.PR.5.5070.e	Cavo in corda di rame elettrolitico isolato in PVC, N1V V-K , non propagante di incendio ( CEI 20-22 II), non propagante di fiamma ( CEI 20-35), contenuta emissione di gas corrosivi (CEI 20-37 I), con guaina di mescola antiabrasiva di colore blu chiaro RAL 5012 per tensioni nominali 600/1000 V ad una temperatura di esercizio max 70¦ C con conduttore a corda flessibile di rame rosso ricotto. Il cavo dovrà riportare stampigliato a rilievo la designazione CEI 20-22, Ia marca o provenienza di prodotto e marchio IMQPer comandi e segnalamenti / - CAVO IN CORDA DI RAME N1V V-K PER SEGNALAMENTO / - Cavo N1V V-K sezione 19x1,5 mm¦	m		10,88
22CL.PR.5.5070.f	Cavo in corda di rame elettrolitico isolato in PVC, N1V V-K , non propagante di incendio ( CEI 20-22 II), non propagante di fiamma ( CEI 20-35), contenuta emissione di gas corrosivi (CEI 20-37 I), con guaina di mescola antiabrasiva di colore blu chiaro RAL 5012 per tensioni nominali 600/1000 V ad una temperatura di esercizio max 70¦ C con conduttore a corda flessibile di rame rosso ricotto. Il cavo dovrà riportare stampigliato a rilievo la designazione CEI 20-22, Ia marca o provenienza di prodotto e marchio IMQPer comandi e segnalamenti / - CAVO IN CORDA DI RAME N1V V-K PER SEGNALAMENTO / - Cavo N1V V-K sezione 24x1,5 mm¦	m		12,50
22CL.PR.5.5070.g	Cavo in corda di rame elettrolitico isolato in PVC, N1V V-K , non propagante di incendio ( CEI 20-22 II), non propagante di fiamma ( CEI 20-35), contenuta emissione di gas corrosivi (CEI 20-37 I), con guaina di mescola antiabrasiva di colore blu chiaro RAL 5012 per tensioni nominali 600/1000 V ad una temperatura di esercizio max 70¦ C con conduttore a corda flessibile di rame rosso ricotto. Il cavo dovrà riportare stampigliato a rilievo la designazione CEI 20-22, Ia marca o provenienza di prodotto e marchio IMQPer comandi e segnalamenti / - CAVO IN CORDA DI RAME N1V V-K PER SEGNALAMENTO / - Cavo N1V V-K sezione 7x2,5 mm¦	m		6,34
22CL.PR.5.5070.h	Cavo in corda di rame elettrolitico isolato in PVC, N1V V-K , non propagante di incendio ( CEI 20-22 II), non propagante di fiamma ( CEI 20-35), contenuta emissione di gas corrosivi (CEI 20-37 I), con guaina di mescola antiabrasiva di colore blu chiaro RAL 5012 per tensioni nominali 600/1000 V ad una temperatura di esercizio max 70¦ C con conduttore a corda flessibile di rame rosso ricotto. Il cavo dovrà riportare stampigliato a rilievo la designazione CEI 20-22, Ia marca o provenienza di prodotto e marchio IMQPer comandi e segnalamenti / - CAVO IN CORDA DI RAME N1V V-K PER SEGNALAMENTO / - Cavo N1V V-K sezione 10x2,5 mm¦	m		8,67
22CL.PR.5.5070.i	Cavo in corda di rame elettrolitico isolato in PVC, N1V V-K , non propagante di incendio ( CEI 20-22 II), non propagante di fiamma ( CEI 20-35), contenuta emissione di gas corrosivi (CEI 20-37 I), con guaina di mescola antiabrasiva di colore blu chiaro RAL 5012 per tensioni nominali 600/1000 V ad una temperatura di esercizio max 70¦ C con conduttore a corda flessibile di rame rosso ricotto. Il cavo dovrà riportare stampigliato a rilievo la designazione CEI 20-22, Ia marca o provenienza di prodotto e marchio IMQPer comandi e segnalamenti / - CAVO IN CORDA DI RAME N1V V-K PER SEGNALAMENTO / - Cavo N1V V-K sezione 12x2,5 mm¦	m		9,99
22CL.PR.5.5070.j	Cavo in corda di rame elettrolitico isolato in PVC, N1V V-K , non propagante di incendio ( CEI 20-22 II), non propagante di fiamma ( CEI 20-35), contenuta emissione di gas corrosivi (CEI 20-37 I), con guaina di mescola antiabrasiva di colore blu chiaro RAL 5012 per tensioni nominali 600/1000 V ad una temperatura di esercizio max 70¦ C con conduttore a corda flessibile di rame rosso ricotto. Il cavo dovrà riportare stampigliato a rilievo la designazione CEI 20-22, Ia marca o provenienza di prodotto e marchio IMQPer comandi e segnalamenti / - CAVO IN CORDA DI RAME N1V V-K PER SEGNALAMENTO / - Cavo N1V V-K sezione 16x2,5 mm¦	m		13,27
22CL.PR.5.5070.k	Cavo in corda di rame elettrolitico isolato in PVC, N1V V-K , non propagante di incendio ( CEI 20-22 II), non propagante di fiamma ( CEI 20-35), contenuta emissione di gas corrosivi (CEI 20-37 I), con guaina di mescola antiabrasiva di colore blu chiaro RAL 5012 per tensioni nominali 600/1000 V ad una temperatura di esercizio max 70¦ C con conduttore a corda flessibile di rame rosso ricotto. Il cavo dovrà riportare stampigliato a rilievo la designazione CEI 20-22, Ia marca o provenienza di prodotto e marchio IMQPer comandi e segnalamenti / - CAVO IN CORDA DI RAME N1V V-K PER SEGNALAMENTO / - Cavo N1V V-K sezione 19x2,5 mm¦	m		15,34
22CL.PR.5.5070.l	Cavo in corda di rame elettrolitico isolato in PVC, N1V V-K , non propagante di incendio ( CEI 20-22 II), non propagante di fiamma ( CEI 20-35), contenuta emissione di gas corrosivi (CEI 20-37 I), con guaina di mescola antiabrasiva di colore blu chiaro RAL 5012 per tensioni nominali 600/1000 V ad una temperatura di esercizio max 70¦ C con conduttore a corda flessibile di rame rosso ricotto. Il cavo dovrà riportare stampigliato a rilievo la designazione CEI 20-22, Ia marca o provenienza di prodotto e marchio IMQPer comandi e segnalamenti / - CAVO IN CORDA DI RAME N1V V-K PER SEGNALAMENTO / - Cavo N1V V-K sezione 24x2,5 mm¦	m		19,06
22CL.PR.5.5080.a	Cavo in corda rigida di rame rosso ricotto isolato in gomma EPR, FG7 OM1 , non propagante di incendio ( CEI 20-22 II), non propagante di fiamma ( CEI 20-35), contenuta emissione di gas corrosivi (CEI 20-37 I), con guaina di mescola isolante con elevate caratteristiche elettriche, meccaniche e termiche (CEI 20-13, CEI 20-34) per tensioni nominali 600/1000 V ad una temperatura di esercizio max 90¦ C con conduttore flessibile. Il cavo dovrà riportare stampigliato a rilievo la designazione secondo tabelle CEI-UNEL 35011, "tipo" numero di conduttori per sezione, CEI 20-22 III CEI 20-13, Ia marca o provenienza di prodotto, la marcatura metrica progressiva e marchio IMQUnipolare / - CAVO IN CORDA DI RAME FG7 OM1 UNIPOLARE / - CAVO IN CORDA DI RAME FG16(O)M16 UNIPOLARE Cavo FG16(O)M16 sezione 1x10 mm¦	m		3,43
22CL.PR.5.5080.b	Cavo in corda rigida di rame rosso ricotto isolato in gomma EPR, FG7 OM1 , non propagante di incendio ( CEI 20-22 II), non propagante di fiamma ( CEI 20-35), contenuta emissione di gas corrosivi (CEI 20-37 I), con guaina di mescola isolante con elevate caratteristiche elettriche, meccaniche e termiche (CEI 20-13, CEI 20-34) per tensioni nominali 600/1000 V ad una temperatura di esercizio max 90¦ C con conduttore flessibile. Il cavo dovrà riportare stampigliato a rilievo la designazione secondo tabelle CEI-UNEL 35011, "tipo" numero di conduttori per sezione, CEI 20-22 III CEI 20-13, Ia marca o provenienza di prodotto, la marcatura metrica progressiva e marchio IMQUnipolare / - CAVO IN CORDA DI RAME FG7 OM1 UNIPOLARE / - CAVO IN CORDA DI RAME FG16(O)M16 UNIPOLARE Cavo FG16(O)M16 sezione 1x16 mm¦	m		4,80
22CL.PR.5.5080.c	Cavo in corda rigida di rame rosso ricotto isolato in gomma EPR, FG7 OM1 , non propagante di incendio ( CEI 20-22 II), non propagante di fiamma ( CEI 20-35), contenuta emissione di gas corrosivi (CEI 20-37 I), con guaina di mescola isolante con elevate caratteristiche elettriche, meccaniche e termiche (CEI 20-13, CEI 20-34) per tensioni nominali 600/1000 V ad una temperatura di esercizio max 90¦ C con conduttore flessibile. Il cavo dovrà riportare stampigliato a rilievo la designazione secondo tabelle CEI-UNEL 35011, "tipo" numero di conduttori per sezione, CEI 20-22 III CEI 20-13, Ia marca o provenienza di prodotto, la marcatura metrica progressiva e marchio IMQUnipolare / - CAVO IN CORDA DI RAME FG7 OM1 UNIPOLARE / - CAVO IN CORDA DI RAME FG16(O)M16 UNIPOLARE Cavo FG16(O)M16 sezione 1x25 mm¦	m		6,90
22CL.PR.5.5080.d	Cavo in corda rigida di rame rosso ricotto isolato in gomma EPR, FG7 OM1 , non propagante di incendio ( CEI 20-22 II), non propagante di fiamma ( CEI 20-35), contenuta emissione di gas corrosivi (CEI 20-37 I), con guaina di mescola isolante con elevate caratteristiche elettriche, meccaniche e termiche (CEI 20-13, CEI 20-34) per tensioni nominali 600/1000 V ad una temperatura di esercizio max 90¦ C con conduttore flessibile. Il cavo dovrà riportare stampigliato a rilievo la designazione secondo tabelle CEI-UNEL 35011, "tipo" numero di conduttori per sezione, CEI 20-22 III CEI 20-13, Ia marca o provenienza di prodotto, la marcatura metrica progressiva e marchio IMQUnipolare / - CAVO IN CORDA DI RAME FG7 OM1 UNIPOLARE / - CAVO IN CORDA DI RAME FG16(O)M16 UNIPOLARE Cavo FG16(O)M16 sezione 1x35 mm¦	m		9,30
22CL.PR.5.5080.e	Cavo in corda rigida di rame rosso ricotto isolato in gomma EPR, FG7 OM1 , non propagante di incendio ( CEI 20-22 II), non propagante di fiamma ( CEI 20-35), contenuta emissione di gas corrosivi (CEI 20-37 I), con guaina di mescola isolante con elevate caratteristiche elettriche, meccaniche e termiche (CEI 20-13, CEI 20-34) per tensioni nominali 600/1000 V ad una temperatura di esercizio max 90¦ C con conduttore flessibile. Il cavo dovrà riportare stampigliato a rilievo la designazione secondo tabelle CEI-UNEL 35011, "tipo" numero di conduttori per sezione, CEI 20-22 III CEI 20-13, Ia marca o provenienza di prodotto, la marcatura metrica progressiva e marchio IMQUnipolare / - CAVO IN CORDA DI RAME FG7 OM1 UNIPOLARE / - CAVO IN CORDA DI RAME FG16(O)M16 UNIPOLARE Cavo FG16(O)M16 sezione 1x50 mm¦	m		12,91
22CL.PR.5.5080.f	Cavo in corda rigida di rame rosso ricotto isolato in gomma EPR, FG7 OM1 , non propagante di incendio ( CEI 20-22 II), non propagante di fiamma ( CEI 20-35), contenuta emissione di gas corrosivi (CEI 20-37 I), con guaina di mescola isolante con elevate caratteristiche elettriche, meccaniche e termiche (CEI 20-13, CEI 20-34) per tensioni nominali 600/1000 V ad una temperatura di esercizio max 90¦ C con conduttore flessibile. Il cavo dovrà riportare stampigliato a rilievo la designazione secondo tabelle CEI-UNEL 35011, "tipo" numero di conduttori per sezione, CEI 20-22 III CEI 20-13, Ia marca o provenienza di prodotto, la marcatura metrica progressiva e marchio IMQUnipolare / - CAVO IN CORDA DI RAME FG7 OM1 UNIPOLARE / - CAVO IN CORDA DI RAME FG16(O)M16 UNIPOLARE Cavo FG16(O)M16 sezione 1x70 mm¦	m		17,83
22CL.PR.5.5080.g	Cavo in corda rigida di rame rosso ricotto isolato in gomma EPR, FG7 OM1 , non propagante di incendio ( CEI 20-22 II), non propagante di fiamma ( CEI 20-35), contenuta emissione di gas corrosivi (CEI 20-37 I), con guaina di mescola isolante con elevate caratteristiche elettriche, meccaniche e termiche (CEI 20-13, CEI 20-34) per tensioni nominali 600/1000 V ad una temperatura di esercizio max 90¦ C con conduttore flessibile. Il cavo dovrà riportare stampigliato a rilievo la designazione secondo tabelle CEI-UNEL 35011, "tipo" numero di conduttori per sezione, CEI 20-22 III CEI 20-13, Ia marca o provenienza di prodotto, la marcatura metrica progressiva e marchio IMQUnipolare / - CAVO IN CORDA DI RAME FG7 OM1 UNIPOLARE / - CAVO IN CORDA DI RAME FG16(O)M16 UNIPOLARE Cavo FG16(O)M16 sezione 1x95 mm¦	m		23,48
22CL.PR.5.5080.h	Cavo in corda rigida di rame rosso ricotto isolato in gomma EPR, FG7 OM1 , non propagante di incendio ( CEI 20-22 II), non propagante di fiamma ( CEI 20-35), contenuta emissione di gas corrosivi (CEI 20-37 I), con guaina di mescola isolante con elevate caratteristiche elettriche, meccaniche e termiche (CEI 20-13, CEI 20-34) per tensioni nominali 600/1000 V ad una temperatura di esercizio max 90¦ C con conduttore flessibile. Il cavo dovrà riportare stampigliato a rilievo la designazione secondo tabelle CEI-UNEL 35011, "tipo" numero di conduttori per sezione, CEI 20-22 III CEI 20-13, Ia marca o provenienza di prodotto, la marcatura metrica progressiva e marchio IMQUnipolare / - CAVO IN CORDA DI RAME FG7 OM1 UNIPOLARE / - CAVO IN CORDA DI RAME FG16(O)M16 UNIPOLARE Cavo FG16(O)M16 sezione 1x120 mm¦	m		30,30
22CL.PR.5.5080.i	Cavo in corda rigida di rame rosso ricotto isolato in gomma EPR, FG7 OM1 , non propagante di incendio ( CEI 20-22 II), non propagante di fiamma ( CEI 20-35), contenuta emissione di gas corrosivi (CEI 20-37 I), con guaina di mescola isolante con elevate caratteristiche elettriche, meccaniche e termiche (CEI 20-13, CEI 20-34) per tensioni nominali 600/1000 V ad una temperatura di esercizio max 90¦ C con conduttore flessibile. Il cavo dovrà riportare stampigliato a rilievo la designazione secondo tabelle CEI-UNEL 35011, "tipo" numero di conduttori per sezione, CEI 20-22 III CEI 20-13, Ia marca o provenienza di prodotto, la marcatura metrica progressiva e marchio IMQUnipolare / - CAVO IN CORDA DI RAME FG7 OM1 UNIPOLARE / - CAVO IN CORDA DI RAME FG16(O)M16 UNIPOLARE Cavo FG16(O)M16 sezione 1x150 mm¦	m		37,32
22CL.PR.5.5080.j	Cavo in corda rigida di rame rosso ricotto isolato in gomma EPR, FG7 OM1 , non propagante di incendio ( CEI 20-22 II), non propagante di fiamma ( CEI 20-35), contenuta emissione di gas corrosivi (CEI 20-37 I), con guaina di mescola isolante con elevate caratteristiche elettriche, meccaniche e termiche (CEI 20-13, CEI 20-34) per tensioni nominali 600/1000 V ad una temperatura di esercizio max 90¦ C con conduttore flessibile. Il cavo dovrà riportare stampigliato a rilievo la designazione secondo tabelle CEI-UNEL 35011, "tipo" numero di conduttori per sezione, CEI 20-22 III CEI 20-13, Ia marca o provenienza di prodotto, la marcatura metrica progressiva e marchio IMQUnipolare / - CAVO IN CORDA DI RAME FG7 OM1 UNIPOLARE / - CAVO IN CORDA DI RAME FG16(O)M16 UNIPOLARE Cavo FG16(O)M16 sezione 1x185 mm¦	m		45,74
22CL.PR.5.5080.k	Cavo in corda rigida di rame rosso ricotto isolato in gomma EPR, FG7 OM1 , non propagante di incendio ( CEI 20-22 II), non propagante di fiamma ( CEI 20-35), contenuta emissione di gas corrosivi (CEI 20-37 I), con guaina di mescola isolante con elevate caratteristiche elettriche, meccaniche e termiche (CEI 20-13, CEI 20-34) per tensioni nominali 600/1000 V ad una temperatura di esercizio max 90¦ C con conduttore flessibile. Il cavo dovrà riportare stampigliato a rilievo la designazione secondo tabelle CEI-UNEL 35011, "tipo" numero di conduttori per sezione, CEI 20-22 III CEI 20-13, Ia marca o provenienza di prodotto, la marcatura metrica progressiva e marchio IMQUnipolare / - CAVO IN CORDA DI RAME FG7 OM1 UNIPOLARE / - CAVO IN CORDA DI RAME FG16(O)M16 UNIPOLARE Cavo FG16(O)M16 sezione 1x240 mm¦	m		59,58
22CL.PR.5.5080.l	Cavo in corda rigida di rame rosso ricotto isolato in gomma EPR, FG7 OM1 , non propagante di incendio ( CEI 20-22 II), non propagante di fiamma ( CEI 20-35), contenuta emissione di gas corrosivi (CEI 20-37 I), con guaina di mescola isolante con elevate caratteristiche elettriche, meccaniche e termiche (CEI 20-13, CEI 20-34) per tensioni nominali 600/1000 V ad una temperatura di esercizio max 90¦ C con conduttore flessibile. Il cavo dovrà riportare stampigliato a rilievo la designazione secondo tabelle CEI-UNEL 35011, "tipo" numero di conduttori per sezione, CEI 20-22 III CEI 20-13, Ia marca o provenienza di prodotto, la marcatura metrica progressiva e marchio IMQUnipolare / - CAVO IN CORDA DI RAME FG7 OM1 UNIPOLARE / - Cavo FG7 OM1 sezione 1x300 mm¦	m		74,67
22CL.PR.5.5090.a	Cavo in corda rigida di rame rosso ricotto isolato in gomma EPR, FG7 OM1 , non propagante di incendio ( CEI 20-22 II), non propagante di fiamma ( CEI 20-35), contenuta emissione di gas corrosivi (CEI 20-37 I), con guaina di mescola isolante con elevate caratteristiche elettriche, meccaniche e termiche (CEI 20-13, CEI 20-34) per tensioni nominali 600/1000 V ad una temperatura di esercizio max 90¦ C con conduttore flessibile. Il cavo dovrà riportare stampigliato a rilievo la designazione secondo tabelle CEI-UNEL 35011, "tipo" numero di conduttori per sezione, CEI 20-22 III CEI 20-13, Ia marca o provenienza di prodotto, la marcatura metrica progressiva e marchio IMQBipolare / - CAVO IN CORDA DI RAME FG7 OM1 BIPOLARE / - Cavo FG16(O)M16 sezione 2x1,5 mm¦	m		1,63
22CL.PR.5.5090.b	Cavo in corda rigida di rame rosso ricotto isolato in gomma EPR, FG7 OM1 , non propagante di incendio ( CEI 20-22 II), non propagante di fiamma ( CEI 20-35), contenuta emissione di gas corrosivi (CEI 20-37 I), con guaina di mescola isolante con elevate caratteristiche elettriche, meccaniche e termiche (CEI 20-13, CEI 20-34) per tensioni nominali 600/1000 V ad una temperatura di esercizio max 90¦ C con conduttore flessibile. Il cavo dovrà riportare stampigliato a rilievo la designazione secondo tabelle CEI-UNEL 35011, "tipo" numero di conduttori per sezione, CEI 20-22 III CEI 20-13, Ia marca o provenienza di prodotto, la marcatura metrica progressiva e marchio IMQBipolare / - CAVO IN CORDA DI RAME FG7 OM1 BIPOLARE / - Cavo FG16(O)M16 sezione 2x2,5 mm¦	m		2,25
22CL.PR.5.5090.c	Cavo in corda rigida di rame rosso ricotto isolato in gomma EPR, FG7 OM1 , non propagante di incendio ( CEI 20-22 II), non propagante di fiamma ( CEI 20-35), contenuta emissione di gas corrosivi (CEI 20-37 I), con guaina di mescola isolante con elevate caratteristiche elettriche, meccaniche e termiche (CEI 20-13, CEI 20-34) per tensioni nominali 600/1000 V ad una temperatura di esercizio max 90¦ C con conduttore flessibile. Il cavo dovrà riportare stampigliato a rilievo la designazione secondo tabelle CEI-UNEL 35011, "tipo" numero di conduttori per sezione, CEI 20-22 III CEI 20-13, Ia marca o provenienza di prodotto, la marcatura metrica progressiva e marchio IMQBipolare / - CAVO IN CORDA DI RAME FG7 OM1 BIPOLARE / - Cavo FG16(O)M16 sezione 2x4 mm¦	m		3,08
22CL.PR.5.5090.d	Cavo in corda rigida di rame rosso ricotto isolato in gomma EPR, FG7 OM1 , non propagante di incendio ( CEI 20-22 II), non propagante di fiamma ( CEI 20-35), contenuta emissione di gas corrosivi (CEI 20-37 I), con guaina di mescola isolante con elevate caratteristiche elettriche, meccaniche e termiche (CEI 20-13, CEI 20-34) per tensioni nominali 600/1000 V ad una temperatura di esercizio max 90¦ C con conduttore flessibile. Il cavo dovrà riportare stampigliato a rilievo la designazione secondo tabelle CEI-UNEL 35011, "tipo" numero di conduttori per sezione, CEI 20-22 III CEI 20-13, Ia marca o provenienza di prodotto, la marcatura metrica progressiva e marchio IMQBipolare / - CAVO IN CORDA DI RAME FG7 OM1 BIPOLARE / - Cavo FG16(O)M16 sezione 2x6 mm¦	m		4,24
22CL.PR.5.5090.e	Cavo in corda rigida di rame rosso ricotto isolato in gomma EPR, FG7 OM1 , non propagante di incendio ( CEI 20-22 II), non propagante di fiamma ( CEI 20-35), contenuta emissione di gas corrosivi (CEI 20-37 I), con guaina di mescola isolante con elevate caratteristiche elettriche, meccaniche e termiche (CEI 20-13, CEI 20-34) per tensioni nominali 600/1000 V ad una temperatura di esercizio max 90¦ C con conduttore flessibile. Il cavo dovrà riportare stampigliato a rilievo la designazione secondo tabelle CEI-UNEL 35011, "tipo" numero di conduttori per sezione, CEI 20-22 III CEI 20-13, Ia marca o provenienza di prodotto, la marcatura metrica progressiva e marchio IMQBipolare / - CAVO IN CORDA DI RAME FG7 OM1 BIPOLARE / - Cavo FG16(O)M16 sezione 2x10 mm¦	m		6,93
22CL.PR.5.5090.f	Cavo in corda rigida di rame rosso ricotto isolato in gomma EPR, FG7 OM1 , non propagante di incendio ( CEI 20-22 II), non propagante di fiamma ( CEI 20-35), contenuta emissione di gas corrosivi (CEI 20-37 I), con guaina di mescola isolante con elevate caratteristiche elettriche, meccaniche e termiche (CEI 20-13, CEI 20-34) per tensioni nominali 600/1000 V ad una temperatura di esercizio max 90¦ C con conduttore flessibile. Il cavo dovrà riportare stampigliato a rilievo la designazione secondo tabelle CEI-UNEL 35011, "tipo" numero di conduttori per sezione, CEI 20-22 III CEI 20-13, Ia marca o provenienza di prodotto, la marcatura metrica progressiva e marchio IMQBipolare / - CAVO IN CORDA DI RAME FG7 OM1 BIPOLARE / - Cavo FG16(O)M16 sezione 2x16 mm¦	m		10,12
22CL.PR.5.5090.g	Cavo in corda rigida di rame rosso ricotto isolato in gomma EPR, FG7 OM1 , non propagante di incendio ( CEI 20-22 II), non propagante di fiamma ( CEI 20-35), contenuta emissione di gas corrosivi (CEI 20-37 I), con guaina di mescola isolante con elevate caratteristiche elettriche, meccaniche e termiche (CEI 20-13, CEI 20-34) per tensioni nominali 600/1000 V ad una temperatura di esercizio max 90¦ C con conduttore flessibile. Il cavo dovrà riportare stampigliato a rilievo la designazione secondo tabelle CEI-UNEL 35011, "tipo" numero di conduttori per sezione, CEI 20-22 III CEI 20-13, Ia marca o provenienza di prodotto, la marcatura metrica progressiva e marchio IMQBipolare / - CAVO IN CORDA DI RAME FG7 OM1 BIPOLARE / - Cavo FG16(O)M16 sezione 2x25 mm¦	m		15,10
22CL.PR.5.5090.h	Cavo in corda rigida di rame rosso ricotto isolato in gomma EPR, FG7 OM1 , non propagante di incendio ( CEI 20-22 II), non propagante di fiamma ( CEI 20-35), contenuta emissione di gas corrosivi (CEI 20-37 I), con guaina di mescola isolante con elevate caratteristiche elettriche, meccaniche e termiche (CEI 20-13, CEI 20-34) per tensioni nominali 600/1000 V ad una temperatura di esercizio max 90¦ C con conduttore flessibile. Il cavo dovrà riportare stampigliato a rilievo la designazione secondo tabelle CEI-UNEL 35011, "tipo" numero di conduttori per sezione, CEI 20-22 III CEI 20-13, Ia marca o provenienza di prodotto, la marcatura metrica progressiva e marchio IMQBipolare / - CAVO IN CORDA DI RAME FG7 OM1 BIPOLARE / - Cavo FG16(O)M16 sezione 2x35 mm¦	m		20,75
22CL.PR.5.5090.i	Cavo in corda rigida di rame rosso ricotto isolato in gomma EPR, FG7 OM1 , non propagante di incendio ( CEI 20-22 II), non propagante di fiamma ( CEI 20-35), contenuta emissione di gas corrosivi (CEI 20-37 I), con guaina di mescola isolante con elevate caratteristiche elettriche, meccaniche e termiche (CEI 20-13, CEI 20-34) per tensioni nominali 600/1000 V ad una temperatura di esercizio max 90¦ C con conduttore flessibile. Il cavo dovrà riportare stampigliato a rilievo la designazione secondo tabelle CEI-UNEL 35011, "tipo" numero di conduttori per sezione, CEI 20-22 III CEI 20-13, Ia marca o provenienza di prodotto, la marcatura metrica progressiva e marchio IMQBipolare / - CAVO IN CORDA DI RAME FG7 OM1 BIPOLARE / - Cavo FG16(O)M16 sezione 2x50 mm¦	m		29,34
22CL.PR.5.6010.a	Cavo per media tensione RG7 H1R per tensioni 12/20 kV unipolare , con conduttore a corda rotonda compatta di rame stagnato, isolamento in gomma etilenpropilenica ad alto modulo, strato semiconduttore asportabile a temperatura ambiente, schermatura a fili di rame, sotto guaina PVC. Secondo norma CEI 20.13 di colore rosso RAL 3000. Il cavo dovrà riportare la seguente indicazione RG7 H1R 12/20 kV+ sezione del cavo + marchio di fabbrica di provenienzaUnipolare / - CAVO DI MEDIA TENSIONE RG7 H1R PER TENSIONE 12/20 KV UNIPOLARE / - CAVO DI MEDIA TENSIONE RG26H1M16 PER TENSIONE 12/20 KV UNIPOLARE Cavo RG26H1M16 per tensioni 12/20 kV 1x25 mm¦	m		12,97
22CL.PR.5.6010.b	Cavo per media tensione RG7 H1R per tensioni 12/20 kV unipolare , con conduttore a corda rotonda compatta di rame stagnato, isolamento in gomma etilenpropilenica ad alto modulo, strato semiconduttore asportabile a temperatura ambiente, schermatura a fili di rame, sotto guaina PVC. Secondo norma CEI 20.13 di colore rosso RAL 3000. Il cavo dovrà riportare la seguente indicazione RG7 H1R 12/20 kV+ sezione del cavo + marchio di fabbrica di provenienzaUnipolare / - CAVO DI MEDIA TENSIONE RG7 H1R PER TENSIONE 12/20 KV UNIPOLARE / - CAVO DI MEDIA TENSIONE RG26H1M16 PER TENSIONE 12/20 KV UNIPOLARE Cavo RG26H1M16 per tensioni 12/20 kV 1x35 mm¦	m		14,42
22CL.PR.5.6010.c	Cavo per media tensione RG7 H1R per tensioni 12/20 kV unipolare , con conduttore a corda rotonda compatta di rame stagnato, isolamento in gomma etilenpropilenica ad alto modulo, strato semiconduttore asportabile a temperatura ambiente, schermatura a fili di rame, sotto guaina PVC. Secondo norma CEI 20.13 di colore rosso RAL 3000. Il cavo dovrà riportare la seguente indicazione RG7 H1R 12/20 kV+ sezione del cavo + marchio di fabbrica di provenienzaUnipolare / - CAVO DI MEDIA TENSIONE RG7 H1R PER TENSIONE 12/20 KV UNIPOLARE / - CAVO DI MEDIA TENSIONE RG26H1M16 PER TENSIONE 12/20 KV UNIPOLARE Cavo RG26H1M16 per tensioni 12/20 kV 1x50 mm¦	m		15,93
22CL.PR.5.6010.d	Cavo per media tensione RG7 H1R per tensioni 12/20 kV unipolare , con conduttore a corda rotonda compatta di rame stagnato, isolamento in gomma etilenpropilenica ad alto modulo, strato semiconduttore asportabile a temperatura ambiente, schermatura a fili di rame, sotto guaina PVC. Secondo norma CEI 20.13 di colore rosso RAL 3000. Il cavo dovrà riportare la seguente indicazione RG7 H1R 12/20 kV+ sezione del cavo + marchio di fabbrica di provenienzaUnipolare / - CAVO DI MEDIA TENSIONE RG7 H1R PER TENSIONE 12/20 KV UNIPOLARE / - CAVO DI MEDIA TENSIONE RG26H1M16 PER TENSIONE 12/20 KV UNIPOLARE Cavo RG26H1M16 per tensioni 12/20 kV 1x70 mm¦	m		20,79
22CL.PR.5.6010.e	Cavo per media tensione RG7 H1R per tensioni 12/20 kV unipolare , con conduttore a corda rotonda compatta di rame stagnato, isolamento in gomma etilenpropilenica ad alto modulo, strato semiconduttore asportabile a temperatura ambiente, schermatura a fili di rame, sotto guaina PVC. Secondo norma CEI 20.13 di colore rosso RAL 3000. Il cavo dovrà riportare la seguente indicazione RG7 H1R 12/20 kV+ sezione del cavo + marchio di fabbrica di provenienzaUnipolare / - CAVO DI MEDIA TENSIONE RG7 H1R PER TENSIONE 12/20 KV UNIPOLARE / - CAVO DI MEDIA TENSIONE RG26H1M16 PER TENSIONE 12/20 KV UNIPOLARE Cavo RG26H1M16 per tensioni 12/20 kV 1x95 mm¦	m		27,40
22CL.PR.5.6010.f	Cavo per media tensione RG7 H1R per tensioni 12/20 kV unipolare , con conduttore a corda rotonda compatta di rame stagnato, isolamento in gomma etilenpropilenica ad alto modulo, strato semiconduttore asportabile a temperatura ambiente, schermatura a fili di rame, sotto guaina PVC. Secondo norma CEI 20.13 di colore rosso RAL 3000. Il cavo dovrà riportare la seguente indicazione RG7 H1R 12/20 kV+ sezione del cavo + marchio di fabbrica di provenienzaUnipolare / - CAVO DI MEDIA TENSIONE RG7 H1R PER TENSIONE 12/20 KV UNIPOLARE / - CAVO DI MEDIA TENSIONE RG26H1M16 PER TENSIONE 12/20 KV UNIPOLARE Cavo RG26H1M16 per tensioni 12/20 kV 1x120 mm¦	m		31,66
22CL.PR.5.6010.g	Cavo per media tensione RG7 H1R per tensioni 12/20 kV unipolare , con conduttore a corda rotonda compatta di rame stagnato, isolamento in gomma etilenpropilenica ad alto modulo, strato semiconduttore asportabile a temperatura ambiente, schermatura a fili di rame, sotto guaina PVC. Secondo norma CEI 20.13 di colore rosso RAL 3000. Il cavo dovrà riportare la seguente indicazione RG7 H1R 12/20 kV+ sezione del cavo + marchio di fabbrica di provenienzaUnipolare / - CAVO DI MEDIA TENSIONE RG7 H1R PER TENSIONE 12/20 KV UNIPOLARE / - CAVO DI MEDIA TENSIONE RG26H1M16 PER TENSIONE 12/20 KV UNIPOLARE Cavo RG26H1M16 per tensioni 12/20 kV 1x150 mm¦	m		36,43
22CL.PR.5.6020.a	Cavo per media tensione RG7 H1R per tensioni 15/20 kV unipolare, con conduttore a corda rotonda compatta di rame stagnato, isolamento in gomma etilenpropilenica ad alto modulo, strato semiconduttore asportabile a temperatura ambiente, schermatura a fili di rame, sotto guaina PVC. Secondo norma CEI 20.13 di colore rosso RAL 3000. Il cavo dovrà riportare la seguente indicazione RG7 H1R 15/20 kV+ sezione del cavo + marchio di fabbrica di provenienzaUnipolare / - CAVO DI MEDIA TENSIONE RG7 H1R PER TENSIONE 15/20 KV UNIPOLARE / - CAVO DI MEDIA TENSIONE RG26H1M16 PER TENSIONE 15/20 KV UNIPOLARE Cavo RG26H1M16 per tensioni 15/20 kV 1x35 mm¦	m		16,17
22CL.PR.5.6020.b	Cavo per media tensione RG7 H1R per tensioni 15/20 kV unipolare, con conduttore a corda rotonda compatta di rame stagnato, isolamento in gomma etilenpropilenica ad alto modulo, strato semiconduttore asportabile a temperatura ambiente, schermatura a fili di rame, sotto guaina PVC. Secondo norma CEI 20.13 di colore rosso RAL 3000. Il cavo dovrà riportare la seguente indicazione RG7 H1R 15/20 kV+ sezione del cavo + marchio di fabbrica di provenienzaUnipolare / - CAVO DI MEDIA TENSIONE RG7 H1R PER TENSIONE 15/20 KV UNIPOLARE / - CAVO DI MEDIA TENSIONE RG26H1M16 PER TENSIONE 15/20 KV UNIPOLARE Cavo RG26H1M16 per tensioni 15/20 kV 1x50 mm¦	m		17,66
22CL.PR.5.6020.c	Cavo per media tensione RG7 H1R per tensioni 15/20 kV unipolare, con conduttore a corda rotonda compatta di rame stagnato, isolamento in gomma etilenpropilenica ad alto modulo, strato semiconduttore asportabile a temperatura ambiente, schermatura a fili di rame, sotto guaina PVC. Secondo norma CEI 20.13 di colore rosso RAL 3000. Il cavo dovrà riportare la seguente indicazione RG7 H1R 15/20 kV+ sezione del cavo + marchio di fabbrica di provenienzaUnipolare / - CAVO DI MEDIA TENSIONE RG7 H1R PER TENSIONE 15/20 KV UNIPOLARE / - CAVO DI MEDIA TENSIONE RG26H1M16 PER TENSIONE 15/20 KV UNIPOLARE Cavo RG26H1M16 per tensioni 15/20 kV 1x70 mm¦	m		21,00
22CL.PR.5.6020.d	Cavo per media tensione RG7 H1R per tensioni 15/20 kV unipolare, con conduttore a corda rotonda compatta di rame stagnato, isolamento in gomma etilenpropilenica ad alto modulo, strato semiconduttore asportabile a temperatura ambiente, schermatura a fili di rame, sotto guaina PVC. Secondo norma CEI 20.13 di colore rosso RAL 3000. Il cavo dovrà riportare la seguente indicazione RG7 H1R 15/20 kV+ sezione del cavo + marchio di fabbrica di provenienzaUnipolare / - CAVO DI MEDIA TENSIONE RG7 H1R PER TENSIONE 15/20 KV UNIPOLARE / - CAVO DI MEDIA TENSIONE RG26H1M16 PER TENSIONE 15/20 KV UNIPOLARE Cavo RG26H1M16 per tensioni 15/20 kV 1x95 mm¦	m		25,21
22CL.PR.5.6020.e	Cavo per media tensione RG7 H1R per tensioni 15/20 kV unipolare, con conduttore a corda rotonda compatta di rame stagnato, isolamento in gomma etilenpropilenica ad alto modulo, strato semiconduttore asportabile a temperatura ambiente, schermatura a fili di rame, sotto guaina PVC. Secondo norma CEI 20.13 di colore rosso RAL 3000. Il cavo dovrà riportare la seguente indicazione RG7 H1R 15/20 kV+ sezione del cavo + marchio di fabbrica di provenienzaUnipolare / - CAVO DI MEDIA TENSIONE RG7 H1R PER TENSIONE 15/20 KV UNIPOLARE / - CAVO DI MEDIA TENSIONE RG26H1M16 PER TENSIONE 15/20 KV UNIPOLARE Cavo RG26H1M16 per tensioni 15/20 kV 1x120 mm¦	m		29,22
22CL.PR.5.6020.f	Cavo per media tensione RG7 H1R per tensioni 15/20 kV unipolare, con conduttore a corda rotonda compatta di rame stagnato, isolamento in gomma etilenpropilenica ad alto modulo, strato semiconduttore asportabile a temperatura ambiente, schermatura a fili di rame, sotto guaina PVC. Secondo norma CEI 20.13 di colore rosso RAL 3000. Il cavo dovrà riportare la seguente indicazione RG7 H1R 15/20 kV+ sezione del cavo + marchio di fabbrica di provenienzaUnipolare / - CAVO DI MEDIA TENSIONE RG7 H1R PER TENSIONE 15/20 KV UNIPOLARE / - CAVO DI MEDIA TENSIONE RG26H1M16 PER TENSIONE 15/20 KV UNIPOLARE Cavo RG26H1M16 per tensioni 15/20 kV 1x150 mm¦	m		32,84
22CL.PR.5.6020.g	Cavo per media tensione RG7 H1R per tensioni 15/20 kV unipolare, con conduttore a corda rotonda compatta di rame stagnato, isolamento in gomma etilenpropilenica ad alto modulo, strato semiconduttore asportabile a temperatura ambiente, schermatura a fili di rame, sotto guaina PVC. Secondo norma CEI 20.13 di colore rosso RAL 3000. Il cavo dovrà riportare la seguente indicazione RG7 H1R 15/20 kV+ sezione del cavo + marchio di fabbrica di provenienzaUnipolare / - CAVO DI MEDIA TENSIONE RG7 H1R PER TENSIONE 15/20 KV UNIPOLARE / - CAVO DI MEDIA TENSIONE RG26H1M16 PER TENSIONE 15/20 KV UNIPOLARE Cavo RG26H1M16 per tensioni 15/20 kV 1x185 mm¦	m		38,34
22CL.PR.5.6020.h	Cavo per media tensione RG7 H1R per tensioni 15/20 kV unipolare, con conduttore a corda rotonda compatta di rame stagnato, isolamento in gomma etilenpropilenica ad alto modulo, strato semiconduttore asportabile a temperatura ambiente, schermatura a fili di rame, sotto guaina PVC. Secondo norma CEI 20.13 di colore rosso RAL 3000. Il cavo dovrà riportare la seguente indicazione RG7 H1R 15/20 kV+ sezione del cavo + marchio di fabbrica di provenienzaUnipolare / - CAVO DI MEDIA TENSIONE RG7 H1R PER TENSIONE 15/20 KV UNIPOLARE / - CAVO DI MEDIA TENSIONE RG26H1M16 PER TENSIONE 15/20 KV UNIPOLARE Cavo RG26H1M16 per tensioni 15/20 kV 1x240 mm¦	m		55,52
22CL.PR.5.6030.a	Cavo per media tensione RG7 H1R per tensioni 12/20 kV tripolare, con conduttore a corda rotonda compatta di rame stagnato, isolamento in gomma etilenpropilenica ad alto modulo, strato semiconduttore asportabile a temperatura ambiente, schermatura a fili di rame, sotto guaina PVC. Secondo norma CEI 20.13 di colore rosso RAL 3000. Il cavo dovrà riportare la seguente indicazione RG7 H1R 12/20 kV+ sezione del cavo + marchio di fabbrica di provenienzaTripolare / - CAVO DI MEDIA TENSIONE RG7 H1R PER TENSIONE 12/20 KV TRIPOLARE / - CAVO DI MEDIA TENSIONE RG26H1M16 PER TENSIONE 12/20 KV TRIPOLARE Cavo RG26H1M16 per tensioni 12/20 kV 3x25 mm¦	m		38,46
22CL.PR.5.6030.b	Cavo per media tensione RG7 H1R per tensioni 12/20 kV tripolare, con conduttore a corda rotonda compatta di rame stagnato, isolamento in gomma etilenpropilenica ad alto modulo, strato semiconduttore asportabile a temperatura ambiente, schermatura a fili di rame, sotto guaina PVC. Secondo norma CEI 20.13 di colore rosso RAL 3000. Il cavo dovrà riportare la seguente indicazione RG7 H1R 12/20 kV+ sezione del cavo + marchio di fabbrica di provenienzaTripolare / - CAVO DI MEDIA TENSIONE RG7 H1R PER TENSIONE 12/20 KV TRIPOLARE / - CAVO DI MEDIA TENSIONE RG26H1M16 PER TENSIONE 12/20 KV TRIPOLARE Cavo RG26H1M16 per tensioni 12/20 kV 3x35 mm¦	m		42,21
22CL.PR.5.6030.c	Cavo per media tensione RG7 H1R per tensioni 12/20 kV tripolare, con conduttore a corda rotonda compatta di rame stagnato, isolamento in gomma etilenpropilenica ad alto modulo, strato semiconduttore asportabile a temperatura ambiente, schermatura a fili di rame, sotto guaina PVC. Secondo norma CEI 20.13 di colore rosso RAL 3000. Il cavo dovrà riportare la seguente indicazione RG7 H1R 12/20 kV+ sezione del cavo + marchio di fabbrica di provenienzaTripolare / - CAVO DI MEDIA TENSIONE RG7 H1R PER TENSIONE 12/20 KV TRIPOLARE / - CAVO DI MEDIA TENSIONE RG26H1M16 PER TENSIONE 12/20 KV TRIPOLARE Cavo RG26H1M16 per tensioni 12/20 kV 3x50 mm¦	m		48,56
22CL.PR.5.6030.d	Cavo per media tensione RG7 H1R per tensioni 12/20 kV tripolare, con conduttore a corda rotonda compatta di rame stagnato, isolamento in gomma etilenpropilenica ad alto modulo, strato semiconduttore asportabile a temperatura ambiente, schermatura a fili di rame, sotto guaina PVC. Secondo norma CEI 20.13 di colore rosso RAL 3000. Il cavo dovrà riportare la seguente indicazione RG7 H1R 12/20 kV+ sezione del cavo + marchio di fabbrica di provenienzaTripolare / - CAVO DI MEDIA TENSIONE RG7 H1R PER TENSIONE 12/20 KV TRIPOLARE / - CAVO DI MEDIA TENSIONE RG26H1M16 PER TENSIONE 12/20 KV TRIPOLARE Cavo RG26H1M16 per tensioni 12/20 kV 3x70 mm¦	m		59,59
22CL.PR.5.6030.e	Cavo per media tensione RG7 H1R per tensioni 12/20 kV tripolare, con conduttore a corda rotonda compatta di rame stagnato, isolamento in gomma etilenpropilenica ad alto modulo, strato semiconduttore asportabile a temperatura ambiente, schermatura a fili di rame, sotto guaina PVC. Secondo norma CEI 20.13 di colore rosso RAL 3000. Il cavo dovrà riportare la seguente indicazione RG7 H1R 12/20 kV+ sezione del cavo + marchio di fabbrica di provenienzaTripolare / - CAVO DI MEDIA TENSIONE RG7 H1R PER TENSIONE 12/20 KV TRIPOLARE / - CAVO DI MEDIA TENSIONE RG26H1M16 PER TENSIONE 12/20 KV TRIPOLARE Cavo RG26H1M16 per tensioni 12/20 kV 3x95 mm¦	m		72,09
22CL.PR.5.6030.f	Cavo per media tensione RG7 H1R per tensioni 12/20 kV tripolare, con conduttore a corda rotonda compatta di rame stagnato, isolamento in gomma etilenpropilenica ad alto modulo, strato semiconduttore asportabile a temperatura ambiente, schermatura a fili di rame, sotto guaina PVC. Secondo norma CEI 20.13 di colore rosso RAL 3000. Il cavo dovrà riportare la seguente indicazione RG7 H1R 12/20 kV+ sezione del cavo + marchio di fabbrica di provenienzaTripolare / - CAVO DI MEDIA TENSIONE RG7 H1R PER TENSIONE 12/20 KV TRIPOLARE / - CAVO DI MEDIA TENSIONE RG26H1M16 PER TENSIONE 12/20 KV TRIPOLARE Cavo RG26H1M16 per tensioni 12/20 kV 3x120 mm¦	m		84,57
22CL.PR.5.6030.g	Cavo per media tensione RG7 H1R per tensioni 12/20 kV tripolare, con conduttore a corda rotonda compatta di rame stagnato, isolamento in gomma etilenpropilenica ad alto modulo, strato semiconduttore asportabile a temperatura ambiente, schermatura a fili di rame, sotto guaina PVC. Secondo norma CEI 20.13 di colore rosso RAL 3000. Il cavo dovrà riportare la seguente indicazione RG7 H1R 12/20 kV+ sezione del cavo + marchio di fabbrica di provenienzaTripolare / - CAVO DI MEDIA TENSIONE RG7 H1R PER TENSIONE 12/20 KV TRIPOLARE / - CAVO DI MEDIA TENSIONE RG26H1M16 PER TENSIONE 12/20 KV TRIPOLARE Cavo RG26H1M16 per tensioni 12/20 kV 3x150 mm¦	m		96,50
22CL.PR.5.6040.a	Cavo per media tensione RG7 H1R per tensioni 15/20 kV tripolare , con conduttore a corda rotonda compatta di rame stagnato, isolamento in gomma etilenpropilenica ad alto modulo, strato semiconduttore asportabile a temperatura ambiente, schermatura a fili di rame, sotto guaina PVC. Secondo norma CEI 20.13 di colore rosso RAL 3000. Il cavo dovrà riportare la seguente indicazione RG7 H1R 15/20 kV+ sezione del cavo + marchio di fabbrica di provenienzaTripolare / - CAVO DI MEDIA TENSIONE RG7 H1R PER TENSIONE 15/20 KV TRIPOLARE / - CAVO DI MEDIA TENSIONE RG26H1M16 PER TENSIONE 15/20 KV TRIPOLARE Cavo RG26H1M16 per tensioni 15/20 kV 3x35 mm¦	m		49,31
22CL.PR.5.6040.b	Cavo per media tensione RG7 H1R per tensioni 15/20 kV tripolare , con conduttore a corda rotonda compatta di rame stagnato, isolamento in gomma etilenpropilenica ad alto modulo, strato semiconduttore asportabile a temperatura ambiente, schermatura a fili di rame, sotto guaina PVC. Secondo norma CEI 20.13 di colore rosso RAL 3000. Il cavo dovrà riportare la seguente indicazione RG7 H1R 15/20 kV+ sezione del cavo + marchio di fabbrica di provenienzaTripolare / - CAVO DI MEDIA TENSIONE RG7 H1R PER TENSIONE 15/20 KV TRIPOLARE / - CAVO DI MEDIA TENSIONE RG26H1M16 PER TENSIONE 15/20 KV TRIPOLARE Cavo RG26H1M16 per tensioni 15/20 kV 3x50 mm¦	m		54,12
22CL.PR.5.6040.c	Cavo per media tensione RG7 H1R per tensioni 15/20 kV tripolare , con conduttore a corda rotonda compatta di rame stagnato, isolamento in gomma etilenpropilenica ad alto modulo, strato semiconduttore asportabile a temperatura ambiente, schermatura a fili di rame, sotto guaina PVC. Secondo norma CEI 20.13 di colore rosso RAL 3000. Il cavo dovrà riportare la seguente indicazione RG7 H1R 15/20 kV+ sezione del cavo + marchio di fabbrica di provenienzaTripolare / - CAVO DI MEDIA TENSIONE RG7 H1R PER TENSIONE 15/20 KV TRIPOLARE / - CAVO DI MEDIA TENSIONE RG26H1M16 PER TENSIONE 15/20 KV TRIPOLARE Cavo RG26H1M16 per tensioni 15/20 kV 3x70 mm¦	m		64,27
22CL.PR.5.6040.d	Cavo per media tensione RG7 H1R per tensioni 15/20 kV tripolare , con conduttore a corda rotonda compatta di rame stagnato, isolamento in gomma etilenpropilenica ad alto modulo, strato semiconduttore asportabile a temperatura ambiente, schermatura a fili di rame, sotto guaina PVC. Secondo norma CEI 20.13 di colore rosso RAL 3000. Il cavo dovrà riportare la seguente indicazione RG7 H1R 15/20 kV+ sezione del cavo + marchio di fabbrica di provenienzaTripolare / - CAVO DI MEDIA TENSIONE RG7 H1R PER TENSIONE 15/20 KV TRIPOLARE / - CAVO DI MEDIA TENSIONE RG26H1M16 PER TENSIONE 15/20 KV TRIPOLARE Cavo RG26H1M16 per tensioni 15/20 kV 3x95 mm¦	m		78,17
22CL.PR.5.6040.e	Cavo per media tensione RG7 H1R per tensioni 15/20 kV tripolare , con conduttore a corda rotonda compatta di rame stagnato, isolamento in gomma etilenpropilenica ad alto modulo, strato semiconduttore asportabile a temperatura ambiente, schermatura a fili di rame, sotto guaina PVC. Secondo norma CEI 20.13 di colore rosso RAL 3000. Il cavo dovrà riportare la seguente indicazione RG7 H1R 15/20 kV+ sezione del cavo + marchio di fabbrica di provenienzaTripolare / - CAVO DI MEDIA TENSIONE RG7 H1R PER TENSIONE 15/20 KV TRIPOLARE / - CAVO DI MEDIA TENSIONE RG26H1M16 PER TENSIONE 15/20 KV TRIPOLARE Cavo RG26H1M16 per tensioni 15/20 kV 3x120 mm¦	m		90,90
22CL.PR.5.6040.f	Cavo per media tensione RG7 H1R per tensioni 15/20 kV tripolare , con conduttore a corda rotonda compatta di rame stagnato, isolamento in gomma etilenpropilenica ad alto modulo, strato semiconduttore asportabile a temperatura ambiente, schermatura a fili di rame, sotto guaina PVC. Secondo norma CEI 20.13 di colore rosso RAL 3000. Il cavo dovrà riportare la seguente indicazione RG7 H1R 15/20 kV+ sezione del cavo + marchio di fabbrica di provenienzaTripolare / - CAVO DI MEDIA TENSIONE RG7 H1R PER TENSIONE 15/20 KV TRIPOLARE / - CAVO DI MEDIA TENSIONE RG26H1M16 PER TENSIONE 15/20 KV TRIPOLARE Cavo RG26H1M16 per tensioni 15/20 kV 3x150 mm¦	m		104,60
22CL.PR.5.6040.g	Cavo per media tensione RG7 H1R per tensioni 15/20 kV tripolare , con conduttore a corda rotonda compatta di rame stagnato, isolamento in gomma etilenpropilenica ad alto modulo, strato semiconduttore asportabile a temperatura ambiente, schermatura a fili di rame, sotto guaina PVC. Secondo norma CEI 20.13 di colore rosso RAL 3000. Il cavo dovrà riportare la seguente indicazione RG7 H1R 15/20 kV+ sezione del cavo + marchio di fabbrica di provenienzaTripolare / - CAVO DI MEDIA TENSIONE RG7 H1R PER TENSIONE 15/20 KV TRIPOLARE / - CAVO DI MEDIA TENSIONE RG26H1M16 PER TENSIONE 15/20 KV TRIPOLARE Cavo RG26H1M16 per tensioni 15/20 kV 3x185 mm¦	m		122,11
22CL.PR.5.6040.h	Cavo per media tensione RG7 H1R per tensioni 15/20 kV tripolare , con conduttore a corda rotonda compatta di rame stagnato, isolamento in gomma etilenpropilenica ad alto modulo, strato semiconduttore asportabile a temperatura ambiente, schermatura a fili di rame, sotto guaina PVC. Secondo norma CEI 20.13 di colore rosso RAL 3000. Il cavo dovrà riportare la seguente indicazione RG7 H1R 15/20 kV+ sezione del cavo + marchio di fabbrica di provenienzaTripolare / - CAVO DI MEDIA TENSIONE RG7 H1R PER TENSIONE 15/20 KV TRIPOLARE / - CAVO DI MEDIA TENSIONE RG26H1M16 PER TENSIONE 15/20 KV TRIPOLARE Cavo RG26H1M16 per tensioni 15/20 kV 3x240 mm¦	m		149,35
22CL.PR.5.615.b	Lampada con supporto per unità modulari	cad		6,92
22CL.PR.5.7010.a	Sbarre blindate a 4 conduttori in rame per distribuzione di energia elettrica in bassa tensione sia orizzontalmente che in montanti verticali, in qualunque tipologia di edifici. Con giunzioni monoblocco ad innesto rapido e finestre di derivazione blocabili. Grado di protezione IP42 / - SBARRE BLINDATE A 4 CONDUTTORI IN RAME / - portata 160 A	m		101,74
22CL.PR.5.7010.b	Sbarre blindate a 4 conduttori in rame per distribuzione di energia elettrica in bassa tensione sia orizzontalmente che in montanti verticali, in qualunque tipologia di edifici. Con giunzioni monoblocco ad innesto rapido e finestre di derivazione blocabili. Grado di protezione IP42 / - SBARRE BLINDATE A 4 CONDUTTORI IN RAME / - portata 250 A	m		136,57
22CL.PR.5.7010.c	Sbarre blindate a 4 conduttori in rame per distribuzione di energia elettrica in bassa tensione sia orizzontalmente che in montanti verticali, in qualunque tipologia di edifici. Con giunzioni monoblocco ad innesto rapido e finestre di derivazione blocabili. Grado di protezione IP42 / - SBARRE BLINDATE A 4 CONDUTTORI IN RAME / - portata 400 A	m		186,32
22CL.PR.5.7010.d	Sbarre blindate a 4 conduttori in rame per distribuzione di energia elettrica in bassa tensione sia orizzontalmente che in montanti verticali, in qualunque tipologia di edifici. Con giunzioni monoblocco ad innesto rapido e finestre di derivazione blocabili. Grado di protezione IP42 / - SBARRE BLINDATE A 4 CONDUTTORI IN RAME / - portata 630 A	m		317,79
22CL.PR.5.7010.e	Sbarre blindate a 4 conduttori in rame per distribuzione di energia elettrica in bassa tensione sia orizzontalmente che in montanti verticali, in qualunque tipologia di edifici. Con giunzioni monoblocco ad innesto rapido e finestre di derivazione blocabili. Grado di protezione IP42 / - SBARRE BLINDATE A 4 CONDUTTORI IN RAME / - portata 800 A	m		379,98
22CL.PR.5.7010.f	Sbarre blindate a 4 conduttori in rame per distribuzione di energia elettrica in bassa tensione sia orizzontalmente che in montanti verticali, in qualunque tipologia di edifici. Con giunzioni monoblocco ad innesto rapido e finestre di derivazione blocabili. Grado di protezione IP42 / - SBARRE BLINDATE A 4 CONDUTTORI IN RAME / - portata 1.000 A	m		438,34
22CL.PR.5.7020.a	Sbarre blindate a 5 conduttori in rame per distribuzione di energia elettrica in bassa tensione sia orizzontalmente che in montanti verticali, in qualunque tipologia di edifici. Con giunzioni monoblocco ad innesto rapido e finestre di derivazione blocabili. Grado di protezione IP42 / - SBARRE BLINDATE A 5 CONDUTTORI IN RAME / - portata 160 A	m		127,34
22CL.PR.5.7020.b	Sbarre blindate a 5 conduttori in rame per distribuzione di energia elettrica in bassa tensione sia orizzontalmente che in montanti verticali, in qualunque tipologia di edifici. Con giunzioni monoblocco ad innesto rapido e finestre di derivazione blocabili. Grado di protezione IP42 / - SBARRE BLINDATE A 5 CONDUTTORI IN RAME / - portata 250 A	m		170,72
22CL.PR.5.7020.c	Sbarre blindate a 5 conduttori in rame per distribuzione di energia elettrica in bassa tensione sia orizzontalmente che in montanti verticali, in qualunque tipologia di edifici. Con giunzioni monoblocco ad innesto rapido e finestre di derivazione blocabili. Grado di protezione IP42 / - SBARRE BLINDATE A 5 CONDUTTORI IN RAME / - portata 400 A	m		232,72
22CL.PR.5.7020.d	Sbarre blindate a 5 conduttori in rame per distribuzione di energia elettrica in bassa tensione sia orizzontalmente che in montanti verticali, in qualunque tipologia di edifici. Con giunzioni monoblocco ad innesto rapido e finestre di derivazione blocabili. Grado di protezione IP42 / - SBARRE BLINDATE A 5 CONDUTTORI IN RAME / - portata 630 A	m		381,27
22CL.PR.5.7020.e	Sbarre blindate a 5 conduttori in rame per distribuzione di energia elettrica in bassa tensione sia orizzontalmente che in montanti verticali, in qualunque tipologia di edifici. Con giunzioni monoblocco ad innesto rapido e finestre di derivazione blocabili. Grado di protezione IP42 / - SBARRE BLINDATE A 5 CONDUTTORI IN RAME / - portata 800 A	m		455,70
22CL.PR.5.7020.f	Sbarre blindate a 5 conduttori in rame per distribuzione di energia elettrica in bassa tensione sia orizzontalmente che in montanti verticali, in qualunque tipologia di edifici. Con giunzioni monoblocco ad innesto rapido e finestre di derivazione blocabili. Grado di protezione IP42 / - SBARRE BLINDATE A 5 CONDUTTORI IN RAME / - portata 1.000 A	m		521,46
22CL.PR.5.7030.a	Sbarre blindate a 4 conduttori in alluminio per distribuzione di energia elettrica in bassa tensione sia orizzontalmente che in montanti verticali, in qualunque tipologia di edifici. Con giunzioni monoblocco ad innesto rapido e finestre di derivazione blocabili. Grado di protezione IP42 / - SBARRE BLINDATE A 4 CONDUTTORI IN ALLUMINIO / - portata 160 A	m		81,87
22CL.PR.5.7030.b	Sbarre blindate a 4 conduttori in alluminio per distribuzione di energia elettrica in bassa tensione sia orizzontalmente che in montanti verticali, in qualunque tipologia di edifici. Con giunzioni monoblocco ad innesto rapido e finestre di derivazione blocabili. Grado di protezione IP42 / - SBARRE BLINDATE A 4 CONDUTTORI IN ALLUMINIO / - portata 250 A	m		105,62
22CL.PR.5.7030.c	Sbarre blindate a 4 conduttori in alluminio per distribuzione di energia elettrica in bassa tensione sia orizzontalmente che in montanti verticali, in qualunque tipologia di edifici. Con giunzioni monoblocco ad innesto rapido e finestre di derivazione blocabili. Grado di protezione IP42 / - SBARRE BLINDATE A 4 CONDUTTORI IN ALLUMINIO / - portata 400 A	m		175,08
22CL.PR.5.7030.d	Sbarre blindate a 4 conduttori in alluminio per distribuzione di energia elettrica in bassa tensione sia orizzontalmente che in montanti verticali, in qualunque tipologia di edifici. Con giunzioni monoblocco ad innesto rapido e finestre di derivazione blocabili. Grado di protezione IP42 / - SBARRE BLINDATE A 4 CONDUTTORI IN ALLUMINIO / - portata 630 A	m		244,74
22CL.PR.5.7030.e	Sbarre blindate a 4 conduttori in alluminio per distribuzione di energia elettrica in bassa tensione sia orizzontalmente che in montanti verticali, in qualunque tipologia di edifici. Con giunzioni monoblocco ad innesto rapido e finestre di derivazione blocabili. Grado di protezione IP42 / - SBARRE BLINDATE A 4 CONDUTTORI IN ALLUMINIO / - portata 800 A	m		283,10
22CL.PR.5.7030.f	Sbarre blindate a 4 conduttori in alluminio per distribuzione di energia elettrica in bassa tensione sia orizzontalmente che in montanti verticali, in qualunque tipologia di edifici. Con giunzioni monoblocco ad innesto rapido e finestre di derivazione blocabili. Grado di protezione IP42 / - SBARRE BLINDATE A 4 CONDUTTORI IN ALLUMINIO / - portata 1.000 A	m		319,79
22CL.PR.5.7040.a	Sbarre blindate a 5 conduttori in alluminio per distribuzione di energia elettrica in bassa tensione sia orizzontalmente che in montanti verticali, in qualunque tipologia di edifici. Con giunzioni monoblocco ad innesto rapido e finestre di derivazione blocabili. Grado di protezione IP42 / - SBARRE BLINDATE A 5 CONDUTTORI IN ALLUMINIO / - portata 160 A	m		102,41
22CL.PR.5.7040.b	Sbarre blindate a 5 conduttori in alluminio per distribuzione di energia elettrica in bassa tensione sia orizzontalmente che in montanti verticali, in qualunque tipologia di edifici. Con giunzioni monoblocco ad innesto rapido e finestre di derivazione blocabili. Grado di protezione IP42 / - SBARRE BLINDATE A 5 CONDUTTORI IN ALLUMINIO / - portata 250 A	m		131,89
22CL.PR.5.7040.c	Sbarre blindate a 5 conduttori in alluminio per distribuzione di energia elettrica in bassa tensione sia orizzontalmente che in montanti verticali, in qualunque tipologia di edifici. Con giunzioni monoblocco ad innesto rapido e finestre di derivazione blocabili. Grado di protezione IP42 / - SBARRE BLINDATE A 5 CONDUTTORI IN ALLUMINIO / - portata 400 A	m		211,09
22CL.PR.5.7040.d	Sbarre blindate a 5 conduttori in alluminio per distribuzione di energia elettrica in bassa tensione sia orizzontalmente che in montanti verticali, in qualunque tipologia di edifici. Con giunzioni monoblocco ad innesto rapido e finestre di derivazione blocabili. Grado di protezione IP42 / - SBARRE BLINDATE A 5 CONDUTTORI IN ALLUMINIO / - portata 630 A	m		292,94
22CL.PR.5.7040.e	Sbarre blindate a 5 conduttori in alluminio per distribuzione di energia elettrica in bassa tensione sia orizzontalmente che in montanti verticali, in qualunque tipologia di edifici. Con giunzioni monoblocco ad innesto rapido e finestre di derivazione blocabili. Grado di protezione IP42 / - SBARRE BLINDATE A 5 CONDUTTORI IN ALLUMINIO / - portata 800 A	m		338,97
22CL.PR.5.7040.f	Sbarre blindate a 5 conduttori in alluminio per distribuzione di energia elettrica in bassa tensione sia orizzontalmente che in montanti verticali, in qualunque tipologia di edifici. Con giunzioni monoblocco ad innesto rapido e finestre di derivazione blocabili. Grado di protezione IP42 / - SBARRE BLINDATE A 5 CONDUTTORI IN ALLUMINIO / - portata 1.000 A	m		382,35
22CL.PR.5.7050.a	Cassette di derivazione ed alimantazione per blindosbarre / - CASSETTE DI DERIVAZIONE ED ALIMENTAZIONE PER BLINDOSBARRE / - - In 63 A	cad		139,05
22CL.PR.5.7050.b	Cassette di derivazione ed alimantazione per blindosbarre / - CASSETTE DI DERIVAZIONE ED ALIMENTAZIONE PER BLINDOSBARRE / - - In 125 A	cad		164,30
22CL.PR.5.7050.c	Cassette di derivazione ed alimantazione per blindosbarre / - CASSETTE DI DERIVAZIONE ED ALIMENTAZIONE PER BLINDOSBARRE / - - In 250 A	cad		189,71
22CL.PR.5.7050.d	Cassette di derivazione ed alimantazione per blindosbarre / - CASSETTE DI DERIVAZIONE ED ALIMENTAZIONE PER BLINDOSBARRE / - - In 350 A	cad		189,71
22CL.PR.5.7050.e	Cassette di derivazione ed alimantazione per blindosbarre / - CASSETTE DI DERIVAZIONE ED ALIMENTAZIONE PER BLINDOSBARRE / - - In 700 ¸ 1000 A	cad		341,36
22CL.PR.5.8010.a	Tasti coprifori / - TASTI COPRIFORI / - Tasto copriforo tipo normale	cad		1,24
22CL.PR.5.8010.b	Tasti coprifori / - TASTI COPRIFORI / - Tasto copriforo tipo speciale	cad		1,55
22CL.PR.5.80100.a	Pulsanti unipolari da 10 A 250 V in apertura (NC) / - PULSANTI 1P IN APERTURA (NC) / - Pulsante 1P in apertura (NC) tipo normale	cad		7,26
22CL.PR.5.80100.b	Pulsanti unipolari da 10 A 250 V in apertura (NC) / - PULSANTI 1P IN APERTURA (NC) / - Pulsante 1P in apertura (NC) tipo speciale	cad		9,64
22CL.PR.5.80110.a	Pulsanti unipolari da 10 A 250 V in chiusura (NO) a tirante con cordone da 1.8 m / - PULSANTI 1P (NO) A TIRANTE / - PULSANTI 1P (NO) A TIRANTE Pulsante 1P (NO) a tirante tipo normale	cad		14,91
22CL.PR.5.80110.b	Pulsanti unipolari da 10 A 250 V in chiusura (NO) a tirante con cordone da 1.8 m / - PULSANTI 1P (NO) A TIRANTE / - Pulsante 1P (NO) a tirante tipo speciale	cad		16,60
22CL.PR.5.80120.a	Doppio pulsante da 10 A 250 V in chiusura / - DOPPIO PULSANTE IN CHIUSURA / - Doppio pulsante 1P (NO) tipo normale	cad		11,47
22CL.PR.5.80120.b	Doppio pulsante da 10 A 250 V in chiusura / - DOPPIO PULSANTE IN CHIUSURA / - Doppio pulsante 2P (1NO+1NO) tipo speciale	cad		18,33
22CL.PR.5.80130.a	Prese bipolari piu' terra da 10 A, interasse 19 mm, alveoli diametro mm 4 / - PRESE 2P DA 10 A / - PRESE 2P DA 10 A Presa 2P+T da 10 A tipo normale	cad		6,00
22CL.PR.5.80130.b	Prese bipolari piu' terra da 10 A, interasse 19 mm, alveoli diametro mm 4 / - PRESE 2P DA 10 A / - Presa 2P+T da 10 A tipo speciale	cad		12,43
22CL.PR.5.80140.a	Prese bipolari piu' terra da 16 A, interasse 26 mm, alveoli diametro mm 5 / - PRESE 2P DA 16 A / - PRESE 2P DA 16 A Presa 2P+T da 16 A tipo normale	cad		6,12
22CL.PR.5.80140.b	Prese bipolari piu' terra da 16 A, interasse 26 mm, alveoli diametro mm 5 / - PRESE 2P DA 16 A / - Presa 2P+T da 16 A tipo speciale	cad		10,84
22CL.PR.5.80150.a	Prese bipolari piu' terra da 10-16 A , interasse 19-26 mm, alveoli diametro mm 4-5 / - PRESE 2P DA 10-16 A / - PRESE 2P DA 10-16 A Presa 2P+T da 10-16 A tipo normale	cad		6,77
22CL.PR.5.80150.b	Prese bipolari piu' terra da 10-16 A , interasse 19-26 mm, alveoli diametro mm 4-5 / - PRESE 2P DA 10-16 A / - Presa 2P+T da 10-16 A tipo speciale	cad		10,87
22CL.PR.5.80160.a	Prese di sicurezza bipolari piu' terra da 10 A irreversibili, alveoli segregati / - PRESE DI SICUREZZA DA 10 A IRREVERSIBILI / - Presa di sicurezza 2P+T irreversibile da 10A tipo normale	cad		6,01
22CL.PR.5.80160.b	Prese di sicurezza bipolari piu' terra da 10 A irreversibili, alveoli segregati / - PRESE DI SICUREZZA DA 10 A IRREVERSIBILI / - Presa di sicurezza 2P+T irreversibile da 10A tipo speciale	cad		9,75
22CL.PR.5.80170.a	Prese di sicurezza irreversibili, alveoli segregati / - PRESE DI SICUREZZA / - Presa di sicurezza 2P+T irreversibile da 16A - 250V	cad		6,53
22CL.PR.5.80170.b	Prese di sicurezza irreversibili, alveoli segregati / - PRESE DI SICUREZZA / - Presa di sicurezza 2P+T irreversibile da 20A - 250V	cad		10,37
22CL.PR.5.80170.c	Prese di sicurezza irreversibili, alveoli segregati / - PRESE DI SICUREZZA / - Presa di sicurezza 3P+T irreversibile da 10A - 380V	cad		8,53
22CL.PR.5.80180.a	Presa con scaricatore di tensione incorporato bipolare piu' terra da 10 A , interasse mm 19 ingombro 2 moduli / - PRESE CON SCARICATORE DI TENSIONE / - Presa con scaricatore di tensione	cad		22,65
22CL.PR.5.80190.a	Prese tipo UNEL da 250 V da 10-16 A con contatti laterali di terra / - PRESE TIPO UNEL CON TERRA LATERALE / - Presa UNEL tipo normale terra laterale	cad		7,73
22CL.PR.5.80190.b	Prese tipo UNEL da 250 V da 10-16 A con contatti laterali di terra / - PRESE TIPO UNEL CON TERRA LATERALE / - Presa UNEL tipo speciale terra laterale	cad		13,13
22CL.PR.5.8020.a	Interruttori da 16 A 250 V unipolari / - INTERRUTTORI UNIPOLARI / - INTERRUTTORI UNIPOLARI Interruttore 1P tipo normale	cad		4,05
22CL.PR.5.8020.b	Interruttori da 16 A 250 V unipolari / - INTERRUTTORI UNIPOLARI / - Interruttore 1P tipo speciale	cad		4,85
22CL.PR.5.80200.a	Prese tipo UNEL da 250 V da 10-16 A con contatti laterali e centrali di terra con interasse di mm 19 / - PRESE TIPO UNEL CON TERRA CENTRALE / - PRESE TIPO UNEL CON TERRA CENTRALE Presa UNEL tipo normale terra centrale	cad		8,36
22CL.PR.5.80200.b	Prese tipo UNEL da 250 V da 10-16 A con contatti laterali e centrali di terra con interasse di mm 19 / - PRESE TIPO UNEL CON TERRA CENTRALE / - Presa UNEL tipo speciale terra centrale	cad		13,76
22CL.PR.5.80210.a	Prese bipolari mignon con alveoli da mm 3, interasse mm 13 da 6 A e 24 V per circuiti ausiliari e similari / - PRESE BIPOLARI MIGNON / - Presa 2P mignon 6A-24V tipo normale	cad		4,99
22CL.PR.5.80210.b	Prese bipolari mignon con alveoli da mm 3, interasse mm 13 da 6 A e 24 V per circuiti ausiliari e similari / - PRESE BIPOLARI MIGNON / - Presa 2P mignon 6A-24V tipo speciale	cad		7,13
22CL.PR.5.80220.a	Connettori ad 8 poli irreversibili da 2 A 24 V BTS, per circuiti di segnalazione, fonia e similari / - CONNETTORI AD 8 POLI IRREVERSIBILI / - Connettore ad 8 poli 2A-24V tipo normale	cad		17,50
22CL.PR.5.80220.b	Connettori ad 8 poli irreversibili da 2 A 24 V BTS, per circuiti di segnalazione, fonia e similari / - CONNETTORI AD 8 POLI IRREVERSIBILI / - Connettore ad 8 poli 2A-24V tipo speciale	cad		29,80
22CL.PR.5.80230.a	Predispositore a jack con 2 contatti in chiusura da 10 A 24 Volt / - PREDISPOSITORE A JACK CON 2 CONTATTI IN CHIUSURA / - Predispositore a jack tipo normale	cad		7,40
22CL.PR.5.80230.b	Predispositore a jack con 2 contatti in chiusura da 10 A 24 Volt / - PREDISPOSITORE A JACK CON 2 CONTATTI IN CHIUSURA / - Predispositore a jack tipo speciale	cad		10,98
22CL.PR.5.80240.a	Prese TV schermate in contenitore pressofuso coassiali derivate di diametro mm 9.5, per impianti di antenna TV VHF/UHF singoli o collettivi e per ricezioni via satellite / - PRESE TV SCHERMATE COASSIALI DERIVATE / - PRESE TV SCHERMATE COASSIALI DERIVATE Presa TV coassiale derivata tipo normale	cad		10,37
22CL.PR.5.80240.b	Prese TV schermate in contenitore pressofuso coassiali derivate di diametro mm 9.5, per impianti di antenna TV VHF/UHF singoli o collettivi e per ricezioni via satellite / - PRESE TV SCHERMATE COASSIALI DERIVATE / - Presa TV coassiale derivata tipo speciale	cad		16,27
22CL.PR.5.80250.a	Prese TV schermate in contenitore pressofuso coassiali passanti di diametro mm 9.5, per impianti di antenna TV VHF/UHF singoli o collettivi e per ricezioni via satellite / - PRESE TV SCHERMATE COASSIALI PASSANTI / - PRESE TV SCHERMATE COASSIALI PASSANTI Presa TV coassiale passante tipo normale	cad		15,87
22CL.PR.5.80250.b	Prese TV schermate in contenitore pressofuso coassiali passanti di diametro mm 9.5, per impianti di antenna TV VHF/UHF singoli o collettivi e per ricezioni via satellite / - PRESE TV SCHERMATE COASSIALI PASSANTI / - Presa TV coassiale passante tipo speciale	cad		21,73
22CL.PR.5.80260.a	Prese TV tradizionali coassiali derivate di diametro mm 9.5, per impianti di antenna TV VHF/UHF singoli o collettivi / - PRESE TV TRADIZIONALI COASSIALI DERIVATE / - Presa TV coassiale derivata tipo normale	cad		7,02
22CL.PR.5.80260.b	Prese TV tradizionali coassiali derivate di diametro mm 9.5, per impianti di antenna TV VHF/UHF singoli o collettivi / - PRESE TV TRADIZIONALI COASSIALI DERIVATE / - Presa TV coassiale derivata tipo speciale	cad		14,86
22CL.PR.5.80270.a	Prese TV tradizionali coassiali passanti di diametro mm 9.5, per impianti di antenna TV VHF/UHF singoli o collettivi / - PRESE TV TRADIZIONALI COASSIALI PASSANTI / - Presa TV coassiale passante tipo normale	cad		12,65
22CL.PR.5.80270.b	Prese TV tradizionali coassiali passanti di diametro mm 9.5, per impianti di antenna TV VHF/UHF singoli o collettivi / - PRESE TV TRADIZIONALI COASSIALI PASSANTI / - Presa TV coassiale passante tipo speciale	cad		20,38
22CL.PR.5.80280.a	Prese telefoniche con contatto di interruzione della linea a valle / - PRESE TELEFONICHE CON INTERRUZIONE LINEA A VALLE / - PRESE TELEFONICHE CON INTERRUZIONE LINEA A VALLE Presa telefonica con interruzione linea a valle, normale	cad		8,03
22CL.PR.5.80280.b	Prese telefoniche con contatto di interruzione della linea a valle / - PRESE TELEFONICHE CON INTERRUZIONE LINEA A VALLE / - Presa telefonica con interruzione linea a valle, speciale	cad		11,50
22CL.PR.5.80290.a	Prese telefoniche senza contatto di interruzione della linea a valle / - PRESE TELEFONICHE SENZA INTERRUZIONE LINEA A VALLE / - Presa telefonica senza interruzione linea a valle, normale	cad		8,24
22CL.PR.5.80290.b	Prese telefoniche senza contatto di interruzione della linea a valle / - PRESE TELEFONICHE SENZA INTERRUZIONE LINEA A VALLE / - Presa telefonica senza interruzione linea a valle, speciale	cad		11,12
22CL.PR.5.8030.a	Interruttori da 16 A 250 V bipolari / - INTERRUTTORI BIPOLARI / - Interruttore 2P tipo normale	cad		15,90
22CL.PR.5.8030.b	Interruttori da 16 A 250 V bipolari / - INTERRUTTORI BIPOLARI / - Interruttore 2P tipo speciale	cad		18,67
22CL.PR.5.80300.a	Connettori telefonici/EDP a 3 coppie ad incisione / - CONNETTORI TELEFONICI EDP AD INCISIONE A 3 COPPIE / - CONNETTORI TELEFONICI EDP AD INCISIONE A 3 COPPIE Connettore telefonici/EDP ad incisione RJ12 tipo normale	cad		11,12
22CL.PR.5.80300.b	Connettori telefonici/EDP a 3 coppie ad incisione / - CONNETTORI TELEFONICI EDP AD INCISIONE A 3 COPPIE / - Connettore telefonici/EDP ad incisione RJ12 tipo speciale	cad		14,86
22CL.PR.5.80300.c	Connettori telefonici/EDP a 3 coppie ad incisione / - CONNETTORI TELEFONICI EDP AD INCISIONE A 3 COPPIE / - CONNETTORI TELEFONICI EDP AD INCISIONE A 3 COPPIE Connettore telefonici/EDP ad incisione MMJ tipo normale	cad		9,19
22CL.PR.5.80300.d	Connettori telefonici/EDP a 3 coppie ad incisione / - CONNETTORI TELEFONICI EDP AD INCISIONE A 3 COPPIE / - Connettore telefonici/EDP ad incisione MMJ tipo speciale	cad		12,16
22CL.PR.5.80310.a	Connettori telefonici/EDP a 4 coppie ad incisione tipo RJ45 / - CONNETTORI TELEFONICI EDP AD INCISIONE A 4 COPPIE / - CONNETTORI TELEFONICI EDP AD INCISIONE A 4 COPPIE Connettore telefonici/EDP ad incisione RJ45 tipo normale	cad		13,48
22CL.PR.5.80310.b	Connettori telefonici/EDP a 4 coppie ad incisione tipo RJ45 / - CONNETTORI TELEFONICI EDP AD INCISIONE A 4 COPPIE / - Connettore telefonici/EDP ad incisione RJ45 tipo speciale	cad		17,78
22CL.PR.5.80320.a	Connettori telefonici/EDP a 2 coppie a morsetto tipo RJ11 / - CONNETTORI TELEFONICI EDP A MORSETTO A 2 COPPIE / - Connettore telefonici/EDP a morsetto RJ11 tipo normale	cad		11,12
22CL.PR.5.80320.b	Connettori telefonici/EDP a 2 coppie a morsetto tipo RJ11 / - CONNETTORI TELEFONICI EDP A MORSETTO A 2 COPPIE / - Connettore telefonici/EDP a morsetto RJ11 tipo speciale	cad		14,86
22CL.PR.5.80330.a	Connettori telefonici/EDP a 3 coppie a morsetto tipo RJ12 / - CONNETTORI TELEFONICI EDP A MORSETTO A 3 COPPIE / - Connettore telefonici/EDP a morsetto RJ12 tipo normale	cad		11,12
22CL.PR.5.80330.b	Connettori telefonici/EDP a 3 coppie a morsetto tipo RJ12 / - CONNETTORI TELEFONICI EDP A MORSETTO A 3 COPPIE / - Connettore telefonici/EDP a morsetto RJ12 tipo speciale	cad		14,86
22CL.PR.5.80340.a	Connettori telefonici/EDP a 4 coppie a morsetto tipo RJ45 / - CONNETTORI TELEFONICI EDP A MORSETTO A 4 COPPIE / - Connettore telefonici/EDP a morsetto RJ45 tipo normale	cad		13,48
22CL.PR.5.80340.b	Connettori telefonici/EDP a 4 coppie a morsetto tipo RJ45 / - CONNETTORI TELEFONICI EDP A MORSETTO A 4 COPPIE / - Connettore telefonici/EDP a morsetto RJ45 tipo speciale	cad		17,78
22CL.PR.5.80350.a	Connettori EDP multipolari a 9 contatti, sub D, a saldare / - CONNETTORI EDP MULTIPOLARI A 9 CONTATTI / - Connettore EDP multipolari a 9 contatti tipo normale	cad		8,84
22CL.PR.5.80350.b	Connettori EDP multipolari a 9 contatti, sub D, a saldare / - CONNETTORI EDP MULTIPOLARI A 9 CONTATTI / - Connettore EDP multipolari a 9 contatti tipo speciale	cad		10,04
22CL.PR.5.80360.a	Connettori EDP multipolari a 25 contatti, sub D, a saldare / - CONNETTORI EDP MULTIPOLARI A 25 CONTATTI / - Connettore EDP multipolare a 25 contatti tipo normale	cad		9,75
22CL.PR.5.80360.b	Connettori EDP multipolari a 25 contatti, sub D, a saldare / - CONNETTORI EDP MULTIPOLARI A 25 CONTATTI / - Connettore EDP multipolare 25 contatti tipo speciale	cad		12,87
22CL.PR.5.80370.a	Connettori EDP coassiali, 2 poli, attacco a vite Twinax, contatti a saldare / - CONNETTORI EDP COASSIALI / - Connettore EDP coassiale tipo normale	cad		15,61
22CL.PR.5.80370.b	Connettori EDP coassiali, 2 poli, attacco a vite Twinax, contatti a saldare / - CONNETTORI EDP COASSIALI / - Connettore EDP coassiale tipo speciale	cad		20,60
22CL.PR.5.80380.a	Connettori EDP coassiali BNC, a crimpare, per cavo RG58 - 50 Ohm / - CONNETTORI EDP COASSIALI BNC PER CAVO RG58 / - Connettore EDP coassiale BNC per cavo RG58 tipo normale	cad		8,61
22CL.PR.5.80380.b	Connettori EDP coassiali BNC, a crimpare, per cavo RG58 - 50 Ohm / - CONNETTORI EDP COASSIALI BNC PER CAVO RG58 / - Connettore EDP coassiale BNC per cavo RG58 tipo speciale	cad		11,91
22CL.PR.5.80390.a	Connettori EDP coassiali BNC, a crimpare, per cavo RG59-62/75, 93 Ohm / - CONNETTORI EDP COASSIALI BNC PER CAVO RG59-62/75 / - Connettore EDP coassiale BNC per cavo RG59 tipo normale	cad		8,61
22CL.PR.5.80390.b	Connettori EDP coassiali BNC, a crimpare, per cavo RG59-62/75, 93 Ohm / - CONNETTORI EDP COASSIALI BNC PER CAVO RG59-62/75 / - Connettore EDP coassiale BNC per cavo RG59 tipo speciale	cad		11,91
22CL.PR.5.8040.a	Interruttori da 10-16 Ampere 250 V bipolari con chiave / - INTERRUTTORI 2P CON CHIAVE / - Interruttore 2P con chiave da 10 A tipo normale	cad		48,83
22CL.PR.5.8040.b	Interruttori da 10-16 Ampere 250 V bipolari con chiave / - INTERRUTTORI 2P CON CHIAVE / - Interruttore 2P con chiave da 16 A tipo speciale	cad		63,39
22CL.PR.5.80400.a	Connettori EDP coassiali BNC, a saldare, per cavo RG58-59/62/50-75, 93 Ohm / - CONNETTORI EDP COASSIALI BNC PER CAVO RG58-59/62/50-75 / - Connettore EDP coassiale BNC a saldare, normale	cad		7,40
22CL.PR.5.80400.b	Connettori EDP coassiali BNC, a saldare, per cavo RG58-59/62/50-75, 93 Ohm / - CONNETTORI EDP COASSIALI BNC PER CAVO RG58-59/62/50-75 / - Connettore EDP coassiale BNC a saldare, speciale	cad		9,75
22CL.PR.5.80410.a	Interruttori automatici magnetotermici unipolari da 220 V , potere di interruzione da 1500/3000 A / - INTERRUTTORI AUTOMATICI MAGNETOTERMICI UNIPOLARI / - 1P 6A potere di interruzione1500 A	cad		18,70
22CL.PR.5.80410.b	Interruttori automatici magnetotermici unipolari da 220 V , potere di interruzione da 1500/3000 A / - INTERRUTTORI AUTOMATICI MAGNETOTERMICI UNIPOLARI / - 1P 10A potere di interruzione 3000A	cad		17,47
22CL.PR.5.80410.c	Interruttori automatici magnetotermici unipolari da 220 V , potere di interruzione da 1500/3000 A / - INTERRUTTORI AUTOMATICI MAGNETOTERMICI UNIPOLARI / - INTERRUTTORI AUTOMATICI MAGNETOTERMICI UNIPOLARI 1P 16A potere di interruzione 3000A	cad		17,47
22CL.PR.5.80420.a	Interruttori automatici magnetotermici bipolari con un polo protetto un modulo da 220 Volt / - INTERRUTTORI AUTOMATICI MAGNETOTERMICI BIPOLARI / - 1P+N 6A potere di interruzione1.500 A	cad		25,03
22CL.PR.5.80420.b	Interruttori automatici magnetotermici bipolari con un polo protetto un modulo da 220 Volt / - INTERRUTTORI AUTOMATICI MAGNETOTERMICI BIPOLARI / - 1P+N 6A potere di interruzione 1.500 A speciale	cad		25,03
22CL.PR.5.80420.c	Interruttori automatici magnetotermici bipolari con un polo protetto un modulo da 220 Volt / - INTERRUTTORI AUTOMATICI MAGNETOTERMICI BIPOLARI / - 1P+N 10A potere di interruzione 3.000 A	cad		25,03
22CL.PR.5.80420.d	Interruttori automatici magnetotermici bipolari con un polo protetto un modulo da 220 Volt / - INTERRUTTORI AUTOMATICI MAGNETOTERMICI BIPOLARI / - 1P+N 10A potere di interruzione 3.000 A speciale	cad		25,03
22CL.PR.5.80420.e	Interruttori automatici magnetotermici bipolari con un polo protetto un modulo da 220 Volt / - INTERRUTTORI AUTOMATICI MAGNETOTERMICI BIPOLARI / - 1P+N 16A potere di interruzione 3.000 A	cad		25,03
22CL.PR.5.80420.f	Interruttori automatici magnetotermici bipolari con un polo protetto un modulo da 220 Volt / - INTERRUTTORI AUTOMATICI MAGNETOTERMICI BIPOLARI / - 1P+N 16A potere di interruzione 3.000 A speciale	cad		25,03
22CL.PR.5.80430.a	Interruttori automatici magnetotermici differenziali salvavita bipolari con un polo protetto da 220 V, potere di interruzione da 1.500/3.000 A, corrente differenziale nominale10mA, ingombro 2 moduli / - INTERRUTTORI AUTOMATICI MAGNETOTERMICI DIFFERENZIALI SALVAVITA / - 1P+N 6A potere di interruzione1.500 A	cad		67,24
22CL.PR.5.80430.b	Interruttori automatici magnetotermici differenziali salvavita bipolari con un polo protetto da 220 V, potere di interruzione da 1.500/3.000 A, corrente differenziale nominale10mA, ingombro 2 moduli / - INTERRUTTORI AUTOMATICI MAGNETOTERMICI DIFFERENZIALI SALVAVITA / - 1P+N 6A potere di interruzione1.500 A speciale	cad		67,24
22CL.PR.5.80430.c	Interruttori automatici magnetotermici differenziali salvavita bipolari con un polo protetto da 220 V, potere di interruzione da 1.500/3.000 A, corrente differenziale nominale10mA, ingombro 2 moduli / - INTERRUTTORI AUTOMATICI MAGNETOTERMICI DIFFERENZIALI SALVAVITA / - 1P+N 10A potere di interruzione 3.000 A	cad		67,24
22CL.PR.5.80430.d	Interruttori automatici magnetotermici differenziali salvavita bipolari con un polo protetto da 220 V, potere di interruzione da 1.500/3.000 A, corrente differenziale nominale10mA, ingombro 2 moduli / - INTERRUTTORI AUTOMATICI MAGNETOTERMICI DIFFERENZIALI SALVAVITA / - 1P+N 10A potere di interruzione 3.000 A speciale	cad		67,24
22CL.PR.5.80430.e	Interruttori automatici magnetotermici differenziali salvavita bipolari con un polo protetto da 220 V, potere di interruzione da 1.500/3.000 A, corrente differenziale nominale10mA, ingombro 2 moduli / - INTERRUTTORI AUTOMATICI MAGNETOTERMICI DIFFERENZIALI SALVAVITA / - INTERRUTTORI AUTOMATICI MAGNETOTERMICI DIFFERENZIALI SALVAVITA 1P+N 16A potere di interruzione 3.000 A	cad		67,24
22CL.PR.5.80430.f	Interruttori automatici magnetotermici differenziali salvavita bipolari con un polo protetto da 220 V, potere di interruzione da 1.500/3.000 A, corrente differenziale nominale10mA, ingombro 2 moduli / - INTERRUTTORI AUTOMATICI MAGNETOTERMICI DIFFERENZIALI SALVAVITA / - 1P+N 16A potere di interruzione 3.000 A speciale	cad		67,24
22CL.PR.5.80440.a	Prese 2P+T ad alveoli schermati con grado di protezione 2.1, interbloccate con interruttore automatico magnetotermico bipolare con un polo protetto da 220 V, potere di interruzione 3.000 A, ingombro 2 moduli / - PRESE DUE POLI PIU' TERRA CON INTERRUTTORE AUTOMATICO MAGNETOTERMICO BIPOLARE / - PRESE DUE POLI PIU' TERRA CON INTERRUTTORE AUTOMATICO MAGNETOTERMICO BIPOLARE Presa 2P+T interbloccata con magnetotermico 10A / - PRESE DUE POLI PIU' TERRA CON INTERRUTTORE AUTOMATICO MAG ... O BIPOLARE Presa 2P+T interbloccata con magnetotermico 10A	cad		46,53
22CL.PR.5.80440.b	Prese 2P+T ad alveoli schermati con grado di protezione 2.1, interbloccate con interruttore automatico magnetotermico bipolare con un polo protetto da 220 V, potere di interruzione 3.000 A, ingombro 2 moduli / - PRESE DUE POLI PIU' TERRA CON INTERRUTTORE AUTOMATICO MAGNETOTERMICO BIPOLARE / - Presa 2P+T interbloccata con magnetotermico 10A speciale	cad		46,53
22CL.PR.5.80440.c	Prese 2P+T ad alveoli schermati con grado di protezione 2.1, interbloccate con interruttore automatico magnetotermico bipolare con un polo protetto da 220 V, potere di interruzione 3.000 A, ingombro 2 moduli / - PRESE DUE POLI PIU' TERRA CON INTERRUTTORE AUTOMATICO MAGNETOTERMICO BIPOLARE / - PRESE DUE POLI PIU' TERRA CON INTERRUTTORE AUTOMATICO MAGNETOTERMICO BIPOLARE Presa 2P+T interbloccata con magnetotermico 16A / - PRESE DUE POLI PIU' TERRA CON INTERRUTTORE AUTOMATICO MAG ... O BIPOLARE Presa 2P+T interbloccata con magnetotermico 16A	cad		48,28
22CL.PR.5.80440.d	Prese 2P+T ad alveoli schermati con grado di protezione 2.1, interbloccate con interruttore automatico magnetotermico bipolare con un polo protetto da 220 V, potere di interruzione 3.000 A, ingombro 2 moduli / - PRESE DUE POLI PIU' TERRA CON INTERRUTTORE AUTOMATICO MAGNETOTERMICO BIPOLARE / - Presa 2P+T interbloccata con magnetotermico 16A speciale	cad		48,28
22CL.PR.5.80450.a	Prese 2P+T ad alveoli schermati con grado di protezione 2.1, interbloccate con interruttore automatico magnetotermico differenziale bipolare con un polo protetto (salvavita), da 220 V, potere di interruzione 3.000 A, corrente differenziale nominale10 mA, ingombro 3 moduli / - PRESE DUE POLI PIU' TERRA CON INTERRUTTORE AUTOMATICO MAGNETOTERMICO DIFFERENZIALE / - PRESE DUE POLI PIU' TERRA CON INTERRUTTORE AUTOMATICO MAGNETOTERMICO DIFFERENZIALE Presa 2P+T+salvavita 10A Idn=10mA	cad		80,44
22CL.PR.5.80450.b	Prese 2P+T ad alveoli schermati con grado di protezione 2.1, interbloccate con interruttore automatico magnetotermico differenziale bipolare con un polo protetto (salvavita), da 220 V, potere di interruzione 3.000 A, corrente differenziale nominale10 mA, ingombro 3 moduli / - PRESE DUE POLI PIU' TERRA CON INTERRUTTORE AUTOMATICO MAGNETOTERMICO DIFFERENZIALE / - Presa 2P+T+salvavita 10A Idn=10mA speciale	cad		86,13
22CL.PR.5.80450.c	Prese 2P+T ad alveoli schermati con grado di protezione 2.1, interbloccate con interruttore automatico magnetotermico differenziale bipolare con un polo protetto (salvavita), da 220 V, potere di interruzione 3.000 A, corrente differenziale nominale10 mA, ingombro 3 moduli / - PRESE DUE POLI PIU' TERRA CON INTERRUTTORE AUTOMATICO MAGNETOTERMICO DIFFERENZIALE / - PRESE DUE POLI PIU' TERRA CON INTERRUTTORE AUTOMATICO MAGNETOTERMICO DIFFERENZIALE Presa 2P+T+salvavita 16A Idn=10mA	cad		84,04
22CL.PR.5.80450.d	Prese 2P+T ad alveoli schermati con grado di protezione 2.1, interbloccate con interruttore automatico magnetotermico differenziale bipolare con un polo protetto (salvavita), da 220 V, potere di interruzione 3.000 A, corrente differenziale nominale10 mA, ingombro 3 moduli / - PRESE DUE POLI PIU' TERRA CON INTERRUTTORE AUTOMATICO MAGNETOTERMICO DIFFERENZIALE / - Presa 2P+T+salvavita 16A Idn=10mA speciale	cad		96,51
22CL.PR.5.80460.a	Porta fusibili per fusibili TO da 16 A 250 V / - PORTA FUSIBILI / - Porta fusibile per fusibili TO da 16A tipo normale	cad		5,35
22CL.PR.5.80460.b	Porta fusibili per fusibili TO da 16 A 250 V / - PORTA FUSIBILI / - Porta fusibile per fusibili TO da 16A tipo speciale	cad		8,95
22CL.PR.5.80470.a	Suonerie in bronzo e ronzatori per apparecchi modulari / - SUONERIE IN BRONZO E RONZATORI / - Suonerie in bronzo da 12V 5VA tipo normale	cad		10,57
22CL.PR.5.80470.b	Suonerie in bronzo e ronzatori per apparecchi modulari / - SUONERIE IN BRONZO E RONZATORI / - Suonerie in bronzo da 12V 5VA tipo speciale	cad		17,64
22CL.PR.5.80470.c	Suonerie in bronzo e ronzatori per apparecchi modulari / - SUONERIE IN BRONZO E RONZATORI / - Suonerie in bronzo da 24V 5VA tipo normale	cad		11,55
22CL.PR.5.80470.d	Suonerie in bronzo e ronzatori per apparecchi modulari / - SUONERIE IN BRONZO E RONZATORI / - Ronzatore da 220V 8VA tipo normale	cad		13,37
22CL.PR.5.80470.e	Suonerie in bronzo e ronzatori per apparecchi modulari / - SUONERIE IN BRONZO E RONZATORI / - Ronzatore da 220V 8VA tipo speciale	cad		21,96
22CL.PR.5.80480.a	Regolatori continui di tensione ad effetto dimmer per carichi resistivi ed induttivi, con comando a tasto (220V 60¸500 VA), di ingombro 2 moduli / - REGOLATORI DI TENSIONE AD EFFETTO DIMMER / - REGOLATORI DI TENSIONE AD EFFETTO DIMMER Regolatori di tensione ad effetto dimmer tipo normale	cad		38,10
22CL.PR.5.80480.b	Regolatori continui di tensione ad effetto dimmer per carichi resistivi ed induttivi, con comando a tasto (220V 60¸500 VA), di ingombro 2 moduli / - REGOLATORI DI TENSIONE AD EFFETTO DIMMER / - Regolatori di tensione ad effetto dimmer tipo speciale	cad		51,93
22CL.PR.5.80490.a	Regolatori continui di luminosita' per lampade ad incandescenza ed alogene da 220 V minimo 100 W massimo 500W, comando a manopola rotativa incorporata / - REGOLATORI CONTINUI DI LUMINOSITA' / - REGOLATORI CONTINUI DI LUMINOSITA' Regolatore continuo di luminosita' tipo normale	cad		12,86
22CL.PR.5.80490.b	Regolatori continui di luminosita' per lampade ad incandescenza ed alogene da 220 V minimo 100 W massimo 500W, comando a manopola rotativa incorporata / - REGOLATORI CONTINUI DI LUMINOSITA' / - Regolatore continuo di luminosita' tipo speciale	cad		17,33
22CL.PR.5.8050.a	Deviatori da 16 A 250 V unipolari / - DEVIATORI UNIPOLARI / - DEVIATORI UNIPOLARI Deviatore 1P tipo normale	cad		5,52
22CL.PR.5.8050.b	Deviatori da 16 A 250 V unipolari / - DEVIATORI UNIPOLARI / - Deviatore 1P tipo speciale	cad		6,24
22CL.PR.5.80500.a	Programmatore elettronico giornaliero/settimanale con display a cristalli liquidi, 4 cicli giornalieri a programmazione indipendente o ripetibile da 220V di ingombro 3 moduli / - PROGRAMMATORE ELETTRONICO / - PROGRAMMATORE ELETTRONICO Programmatore elettronico giornaliero/settimanale	cad		132,31
22CL.PR.5.80510.a	Temporizzatore per luce scale con alimentazione 220V , contatto unipolare 6A 250V , tempo regolabile da 1 a 6 minuti, di ingombro 1 modulo / - TEMPORIZZATORE PER LUCE SCALE / - Temporizzatore per luce scale	cad		47,45
22CL.PR.5.80520.a	Termostato ambiente elettronico per impianti di riscaldamento e condizionamento / - TERMOSTATI AMBIENTE CON COMMUTATORE ESTERNO INTERNO / - Termostati ambiente tipo normale modulo quadro	cad		70,07
22CL.PR.5.80520.b	Termostato ambiente elettronico per impianti di riscaldamento e condizionamento / - TERMOSTATI AMBIENTE CON COMMUTATORE ESTERNO INTERNO / - Termostati ambiente tipo speciale ingombro 3 moduli	cad		108,46
22CL.PR.5.80530.a	Termostato ambiente elettronico per impianti di riscaldamento e condizionamento / - TERMOSTATI AMBIENTE CON COMMUTATORE E/I INCORPORATO / - TERMOSTATI AMBIENTE CON COMMUTATORE E/I INCORPORATO Termostati ambiente tipo normale modulo quadro	cad		59,82
22CL.PR.5.80530.b	Termostato ambiente elettronico per impianti di riscaldamento e condizionamento / - TERMOSTATI AMBIENTE CON COMMUTATORE E/I INCORPORATO / - Termostati ambiente tipo speciale ingombro 3 moduli	cad		112,31
22CL.PR.5.80540.a	Rivelatore di fumo da 12V a.c. d.c., predisposto per il collegamento del ripetitore di segnale, di ingombro 3 moduli / - RIVELATORE DI FUMO / - RIVELATORE DI FUMO Rivelatore di fumo da 12 Volt a.c. d.c.	cad		118,46
22CL.PR.5.80550.a	Rivelatori di gas metano / - RIVELATORI DI GAS METANO / - Rivelatori gas fissaggio a parete da 220 V	cad		189,75
22CL.PR.5.80550.b	Rivelatori di gas metano / - RIVELATORI DI GAS METANO / - RIVELATORI DI GAS METANO Rivelatori gas componibile 3 moduli da 12V a.c. d.c.	cad		189,75
22CL.PR.5.80560.a	Ripetitore di segnale per rilevatori di fumo e gas, serie componibili di ingombro 3 moduli / - RIPETITORE DI SEGNALE PER RILEVATORI FUMO E GAS / - RIPETITORE DI SEGNALE PER RILEVATORI FUMO E GAS Ripetitore di segnale per rilevatori fumo e gas	cad		89,38
22CL.PR.5.80570.a	Relé ciclici, interruttore/commutatore con due contatti da 10 A 250 V e due camme- ciclo prima camma: A-C-C-A, ciclo seconda camma: A-C-A-C, alimentazione con bobina da 24 V a.c. 50/60 Hertz / - RELE' CICLICI A BOBINA DA 24V 50/60 Hertz / - Relé ciclico a bobina da 24 V a.c. tipo normale	cad		9,58
22CL.PR.5.80570.b	Relé ciclici, interruttore/commutatore con due contatti da 10 A 250 V e due camme- ciclo prima camma: A-C-C-A, ciclo seconda camma: A-C-A-C, alimentazione con bobina da 24 V a.c. 50/60 Hertz / - RELE' CICLICI A BOBINA DA 24V 50/60 Hertz / - Relé ciclico a bobina da 24 V a.c. tipo speciale	cad		13,53
22CL.PR.5.80580.a	Relé ciclici, interruttore/commutatore con due contatti da 10 A 250 V e due camme- ciclo prima camma: A-C-C-A, ciclo seconda camma: A-C-A-C, alimentazione con bobina da 220 V 50/60 Hertz / - RELE' CICLICI A BOBINA DA 220V 50/60 Hertz / - Relé ciclico a bobina da 220 V tipo normale	cad		14,80
22CL.PR.5.80580.b	Relé ciclici, interruttore/commutatore con due contatti da 10 A 250 V e due camme- ciclo prima camma: A-C-C-A, ciclo seconda camma: A-C-A-C, alimentazione con bobina da 220 V 50/60 Hertz / - RELE' CICLICI A BOBINA DA 220V 50/60 Hertz / - Relé ciclico a bobina da 220 V tipo speciale	cad		15,03
22CL.PR.5.80590.a	Relé ausiliario monostabile (a rilascio) con due contatti in scambio NO/NC da 10 A 220 V alimentazione con bobina da 24 V d.c. / - RELE' MONOSTABILI A BOBINA DA 24V / - Relé monostabile a bobina da 24 V d.c.	cad		9,58
22CL.PR.5.8060.a	Deviatori da 10-16 Ampere 250 V unipolari con chiave / - DEVIATORI 1P CON CHIAVE / - Deviatore 1P con chiave da 10 A tipo normale	cad		48,83
22CL.PR.5.8060.b	Deviatori da 10-16 Ampere 250 V unipolari con chiave / - DEVIATORI 1P CON CHIAVE / - Deviatore 1P con chiave da 16 A tipo speciale	cad		63,39
22CL.PR.5.80600.a	Relé ausiliario monostabile (a rilascio) con due contatti in scambio NO/NC da 10 A 220 V alimentazione con bobina da 220 V / - RELE' MONOSTABILI A BOBINA DA 220V / - Relé monostabile a bobina da 220V, normale	cad		14,80
22CL.PR.5.80600.b	Relé ausiliario monostabile (a rilascio) con due contatti in scambio NO/NC da 10 A 220 V alimentazione con bobina da 220 V / - RELE' MONOSTABILI A BOBINA DA 220V / - Relé monostabile a bobina da 220V, speciale	cad		16,51
22CL.PR.5.80610.a	Relé ausiliario monostabile con pulsante meccanico di manovra incorporato con due contatti in scambio NO/NC da 10 A 220 V alimentazione con bobina da 220 V / - RELE' MONOSTABILI CON PULSANTE MECCANICO / - Relé monostabile con pulsante meccanico, normale	cad		14,18
22CL.PR.5.80610.b	Relé ausiliario monostabile con pulsante meccanico di manovra incorporato con due contatti in scambio NO/NC da 10 A 220 V alimentazione con bobina da 220 V / - RELE' MONOSTABILI CON PULSANTE MECCANICO / - Relé monostabile con pulsante meccanico, speciale	cad		17,27
22CL.PR.5.80620.a	Interruttore crepuscolare avente soglia di intervento regolabile da 1 a 50 lux con ritardo disinseribile con intervento di 20 secondi, contenitore in alluminio pressofuso o in plastica che comunque rientri in un grado di protezione IP 44, fornito di staffa per montaggio a parete o supporto, alimentazione 220 V portata contatti di uscita 10A 220 V / - INTERRUTTORE CREPUSCOLARE / - Interruttore crepuscolare	cad		70,05
22CL.PR.5.8070.a	Invertitore da 16 A 250 V / - INVERTITORE / - INVERTITORE Invertitore da 16 A tipo normale	cad		18,07
22CL.PR.5.8070.b	Invertitore da 16 A 250 V / - INVERTITORE / - Invertitore da 16 A tipo speciale	cad		24,02
22CL.PR.5.8080.a	Commutatori da 16 Ampere 250 V unipolari a doppio tasto 1-0-2 / - COMMUTATORI 1P A DOPPIO TASTO / - COMMUTATORI 1P A DOPPIO TASTO Commutatore 16 A a doppio tasto 1-0-2 tipo normale	cad		17,82
22CL.PR.5.8080.b	Commutatori da 16 Ampere 250 V unipolari a doppio tasto 1-0-2 / - COMMUTATORI 1P A DOPPIO TASTO / - Commutatore 16A a doppio tasto 1-0-2 tipo speciale	cad		23,04
22CL.PR.5.8090.a	Pulsanti unipolari da 10 A 250 V in chiusura (NO) / - PULSANTI 1P IN CHIUSURA (NO) / - PULSANTI 1P IN CHIUSURA (NO) Pulsante 1P in chiusura (NO) tipo normale	cad		5,25
22CL.PR.5.8090.b	Pulsanti unipolari da 10 A 250 V in chiusura (NO) / - PULSANTI 1P IN CHIUSURA (NO) / - Pulsante 1P in chiusura (NO) tipo speciale	cad		8,38
22CL.PR.5.9010.a	Trasformatori installabili a parete o su guida DIN 35, primario 220 V 50 Hz con secondario a 12/24 V / - TRASFORMATORI / - TRASFORMATORI Trasformatore da 220/12 V di potenza 8 VA	cad		49,36
22CL.PR.5.9010.b	Trasformatori installabili a parete o su guida DIN 35, primario 220 V 50 Hz con secondario a 12/24 V / - TRASFORMATORI / - Trasformatore da 220/24 Volt di potenza 8 VA	cad		49,36
22CL.PR.5.9010.c	Trasformatori installabili a parete o su guida DIN 35, primario 220 V 50 Hz con secondario a 12/24 V / - TRASFORMATORI / - Trasformatore da 220/12 Volt di potenza 16 VA	cad		59,29
22CL.PR.5.9010.d	Trasformatori installabili a parete o su guida DIN 35, primario 220 V 50 Hz con secondario a 12/24 V / - TRASFORMATORI / - Trasformatore da 220/24 Volt di potenza 16 VA	cad		65,31
22CL.PR.5.9010.e	Trasformatori installabili a parete o su guida DIN 35, primario 220 V 50 Hz con secondario a 12/24 V / - TRASFORMATORI / - Trasformatore da 220/12 Volt di potenza 25 VA	cad		68,69
22CL.PR.5.9010.f	Trasformatori installabili a parete o su guida DIN 35, primario 220 V 50 Hz con secondario a 12/24 V / - TRASFORMATORI / - Trasformatore da 220/24 Volt di potenza 25 VA	cad		68,69
22CL.PR.5.9010.g	Trasformatori installabili a parete o su guida DIN 35, primario 220 V 50 Hz con secondario a 12/24 V / - TRASFORMATORI / - Trasformatore da 220/24 Volt di potenza 40 VA	cad		101,83
22CL.PR.5.9020.a	Suonerie da parete, cassa armonica in resina, corredate di accessori per l'installazione a parete o su scatola / - SUONERIE DA PARETE A CASSA ARMONICA IN RESINA / - Suonerie da parete da 8 V a.c. 15 VA	cad		35,43
22CL.PR.5.9020.b	Suonerie da parete, cassa armonica in resina, corredate di accessori per l'installazione a parete o su scatola / - SUONERIE DA PARETE A CASSA ARMONICA IN RESINA / - SUONERIE DA PARETE A CASSA ARMONICA IN RESINA Suonerie da parete da 12 V 15 VA	cad		35,43
22CL.PR.5.9020.c	Suonerie da parete, cassa armonica in resina, corredate di accessori per l'installazione a parete o su scatola / - SUONERIE DA PARETE A CASSA ARMONICA IN RESINA / - Suonerie da parete da 110 V a.c.	cad		35,43
22CL.PR.5.9020.d	Suonerie da parete, cassa armonica in resina, corredate di accessori per l'installazione a parete o su scatola / - SUONERIE DA PARETE A CASSA ARMONICA IN RESINA / - SUONERIE DA PARETE A CASSA ARMONICA IN RESINA Suonerie da parete da 220 V	cad		35,43
22CL.PR.5.9020.e	Suonerie da parete, cassa armonica in resina, corredate di accessori per l'installazione a parete o su scatola / - SUONERIE DA PARETE A CASSA ARMONICA IN RESINA / - Suonerie da parete da 24 V a.c.	cad		35,43
22CL.PR.5.9020.f	Suonerie da parete, cassa armonica in resina, corredate di accessori per l'installazione a parete o su scatola / - SUONERIE DA PARETE A CASSA ARMONICA IN RESINA / - Suonerie da parete da 110-220 V a.c.	cad		35,43
22CL.PR.5.9030.a	Suonerie a timpano del diametro di mm 62 corredate di accessori per l'installazione a parete o su scatola / - SUONERIE A TIMPANO / - Suonerie a timpano in bronzo da 24 V a.c. 8 VA	cad		35,43
22CL.PR.5.9030.b	Suonerie a timpano del diametro di mm 62 corredate di accessori per l'installazione a parete o su scatola / - SUONERIE A TIMPANO / - SUONERIE A TIMPANO Suonerie a timpano in bronzo da 12 V a.c. 8 VA	cad		35,43
22CL.PR.5.9030.c	Suonerie a timpano del diametro di mm 62 corredate di accessori per l'installazione a parete o su scatola / - SUONERIE A TIMPANO / - SUONERIE A TIMPANO Suonerie a timpano in bronzo da 220 V	cad		35,43
22CL.PR.5.9030.d	Suonerie a timpano del diametro di mm 62 corredate di accessori per l'installazione a parete o su scatola / - SUONERIE A TIMPANO / - Suonerie a timpano in alluminio da 12 V a.c. 8 VA	cad		35,43
22CL.PR.5.9030.e	Suonerie a timpano del diametro di mm 62 corredate di accessori per l'installazione a parete o su scatola / - SUONERIE A TIMPANO / - Suonerie a timpano in acciaio da 12 V a.c. 8 VA	cad		35,43
22CL.PR.5.9030.f	Suonerie a timpano del diametro di mm 62 corredate di accessori per l'installazione a parete o su scatola / - SUONERIE A TIMPANO / - Suonerie a timpano in acciaio da 24 V a.c. 8 VA	cad		35,43
22CL.PR.5.9030.g	Suonerie a timpano del diametro di mm 62 corredate di accessori per l'installazione a parete o su scatola / - SUONERIE A TIMPANO / - Suonerie a timpano in resina da 12 V a.c. 8 VA	cad		35,43
22CL.PR.6.520.a	MATERIALI PER IMPIANTI SONORI / - Preamplificatore miscelatore console AC/DC PR2000 RCF	cad		861,45
22CL.PR.6.520.c	MATERIALI PER IMPIANTI SONORI / - Unità di potenza UP2061 RCF 60W AC/DC	cad		1142,60
22CL.PR.6.520.d	MATERIALI PER IMPIANTI SONORI / - Unità di potenza UP2111 RCF 120W AC/DC	cad		1377,86
22CL.PR.6.520.e	MATERIALI PER IMPIANTI SONORI / - Unità di potenza UP2201 RCF 200W AC/DC	cad		1693,59
22CL.PR.6.520.f	MATERIALI PER IMPIANTI SONORI / - Unità di potenza UP2401 RCF 450W AC/DC	cad		2706,48
22CL.PR.6.520.h	MATERIALI PER IMPIANTI SONORI / - Unità di controllo per centrali RACK SA2095 RCF	cad		573,09
22CL.PR.6.520.i	MATERIALI PER IMPIANTI SONORI / - Kit di montaggio RACK unità AR1052-N RCF 2U	cad		58,66
22CL.PR.6.520.o	MATERIALI PER IMPIANTI SONORI / - RACK 19" unità CR2508 RCF 8U	cad		331,01
22CL.PR.6.520.p	MATERIALI PER IMPIANTI SONORI / - Telaio porta prese per RACK 19" AK6	cad		111,92
22CL.PR.6.520.r	MATERIALI PER IMPIANTI SONORI / - Zoccolo inferiore RACK 19" 8U ZI2500	cad		139,94
22CL.PR.6.520.s	MATERIALI PER IMPIANTI SONORI / - Kit ruote RACK 19" 8U RR2501	cad		61,43
22CL.PR.6.520.t	MATERIALI PER IMPIANTI SONORI / - Pannello posteriore areato RACK 19" 8U PA2502	cad		39,00
22CL.PR.6.520.u	MATERIALI PER IMPIANTI SONORI / - Base microfonica BD3072 + bitonale con cavo 5m e supporto	cad		350,68
22CL.PR.6.520.v	MATERIALI PER IMPIANTI SONORI / - Pannello di chiusura 2U P/U2-V per RACK RCF	cad		45,08
22CL.PR.6.520.z	MATERIALI PER IMPIANTI SONORI / - Kit cavi, fascette, connettori multipli bulloni per collegamenti univ.	cad		213,89
22CL.PR.6.522.a	MATERIALI PER IMPIANTI SONORI / - Diffusore bicono universale 4W DU-B100 RCF	cad		68,92
22CL.PR.6.522.b	MATERIALI PER IMPIANTI SONORI / - Diffusore da incasso 4W DA/1 N RCF	cad		68,31
22CL.PR.6.522.c	MATERIALI PER IMPIANTI SONORI / - Diffusore da incasso 20W E.LI.S.A. 50	cad		157,88
22CL.PR.6.522.d	MATERIALI PER IMPIANTI SONORI / - Diffusore da incasso 30W E.LI.S.A. 100	cad		187,12
22CL.PR.6.522.f	MATERIALI PER IMPIANTI SONORI / - Attenuatore da incasso AT 1104 RCF	cad		55,25
22CL.PR.6.522.g	MATERIALI PER IMPIANTI SONORI / - Trasformatore attenuatore da 100W TD 3100 RCF	cad		62,82
22CL.PR.6.522.i	MATERIALI PER IMPIANTI SONORI / - Placca per moduli attenuatori RCF MA3001	cad		10,65
22CL.PR.60.13020.b	SALDATURE / - Saldatura per polifusione per diametro mm 20	cad		3,39
22CL.PR.60.13020.c	SALDATURE / - Saldatura per polifusione per diametro mm 25	cad		4,36
22CL.PR.60.13020.d	SALDATURE / - Saldatura per polifusione per diametro mm 32	cad		4,97
22CL.PR.60.13020.e	SALDATURE / - Saldatura per polifusione per diametro mm 40	cad		5,92
22CL.PR.60.13020.f	SALDATURE / - Saldatura per polifusione per diametro mm 50	cad		7,32
22CL.PR.60.13020.g	SALDATURE / - Saldatura per polifusione per diametro mm 63	cad		12,06
22CL.PR.60.13040.b	SALDATURE / - Saldatura ossioacetilenica su tubi DN40	cad		14,79
22CL.PR.60.13040.c	SALDATURE / - Saldatura ossioacetilenica su tubi DN50	cad		15,77
22CL.PR.60.13040.e	SALDATURE / - Saldatura ossioacetilenica su tubi DN80	cad		18,73
22CL.PR.7.10010.a	Giunto dielettrico per montanti gas, maschi e femmina / - GIUNTO DIELETTRICO PER MONTANTI GAS FILETTATI / - GIUNTO DIELETTRICO PER MONTANTI GAS FILETTATI Giunto dielettrico per montanti gas, maschio e femmina diametro 1"1/2	cad		17,97
22CL.PR.7.10010.b	Giunto dielettrico per montanti gas, maschi e femmina / - GIUNTO DIELETTRICO PER MONTANTI GAS FILETTATI / - GIUNTO DIELETTRICO PER MONTANTI GAS FILETTATI Giunto dielettrico per montanti gas, maschio e femmina diametro 2"	cad		24,17
22CL.PR.7.10010.c	Giunto dielettrico per montanti gas, maschi e femmina / - GIUNTO DIELETTRICO PER MONTANTI GAS FILETTATI / - GIUNTO DIELETTRICO PER MONTANTI GAS FILETTATI Giunto dielettrico per montanti gas, maschio e femmina diametro 2"1/2	cad		59,62
22CL.PR.7.10010.d	Giunto dielettrico per montanti gas, maschi e femmina / - GIUNTO DIELETTRICO PER MONTANTI GAS FILETTATI / - GIUNTO DIELETTRICO PER MONTANTI GAS FILETTATI Giunto dielettrico per montanti gas, maschio e femmina diametro 3"	cad		84,43
22CL.PR.7.100100.a	Valvola a sfera in acciaio per impianti idrici interni, con innesti filettati / - VALVOLA A SFERA IN ACCIAIO FILETTATA / - VALVOLA A SFERA IN ACCIAIO FILETTATA Valvola a sfera in acciaio diametro 3/8"	cad		4,37
22CL.PR.7.100100.b	Valvola a sfera in acciaio per impianti idrici interni, con innesti filettati / - VALVOLA A SFERA IN ACCIAIO FILETTATA / - VALVOLA A SFERA IN ACCIAIO FILETTATA Valvola a sfera in acciaio diametro 1/2"	cad		5,07
22CL.PR.7.100100.c	Valvola a sfera in acciaio per impianti idrici interni, con innesti filettati / - VALVOLA A SFERA IN ACCIAIO FILETTATA / - VALVOLA A SFERA IN ACCIAIO FILETTATA Valvola a sfera in acciaio diametro 3/4"	cad		6,92
22CL.PR.7.100100.d	Valvola a sfera in acciaio per impianti idrici interni, con innesti filettati / - VALVOLA A SFERA IN ACCIAIO FILETTATA / - VALVOLA A SFERA IN ACCIAIO FILETTATA Valvola a sfera in acciaio diametro 1"	cad		9,98
22CL.PR.7.100100.e	Valvola a sfera in acciaio per impianti idrici interni, con innesti filettati / - VALVOLA A SFERA IN ACCIAIO FILETTATA / - VALVOLA A SFERA IN ACCIAIO FILETTATA Valvola a sfera in acciaio diametro 1 1/4"	cad		15,05
22CL.PR.7.100100.f	Valvola a sfera in acciaio per impianti idrici interni, con innesti filettati / - VALVOLA A SFERA IN ACCIAIO FILETTATA / - VALVOLA A SFERA IN ACCIAIO FILETTATA Valvola a sfera in acciaio diametro 1 1/2"	cad		21,32
22CL.PR.7.100100.g	Valvola a sfera in acciaio per impianti idrici interni, con innesti filettati / - VALVOLA A SFERA IN ACCIAIO FILETTATA / - VALVOLA A SFERA IN ACCIAIO FILETTATA Valvola a sfera in acciaio diametro 2"	cad		33,68
22CL.PR.7.100110.a	Valvola di ritegno a CLAPET in bronzo, con innesti filettati UNI ISO 7/1 compatibile con DIN 2444 / - VALVOLA DI RITEGNO A CLAPET IN BRONZO FILETTATI / - VALVOLA DI RITEGNO A CLAPET IN BRONZO FILETTATI Valvola di ritegno a clapet in bronzo diametro 3/8"	cad		3,76
22CL.PR.7.100110.b	Valvola di ritegno a CLAPET in bronzo, con innesti filettati UNI ISO 7/1 compatibile con DIN 2444 / - VALVOLA DI RITEGNO A CLAPET IN BRONZO FILETTATI / - VALVOLA DI RITEGNO A CLAPET IN BRONZO FILETTATI Valvola di ritegno a clapet in bronzo diametro 1/2"	cad		4,09
22CL.PR.7.100110.c	Valvola di ritegno a CLAPET in bronzo, con innesti filettati UNI ISO 7/1 compatibile con DIN 2444 / - VALVOLA DI RITEGNO A CLAPET IN BRONZO FILETTATI / - VALVOLA DI RITEGNO A CLAPET IN BRONZO FILETTATI Valvola di ritegno a clapet in bronzo diametro 3/4"	cad		5,63
22CL.PR.7.100110.d	Valvola di ritegno a CLAPET in bronzo, con innesti filettati UNI ISO 7/1 compatibile con DIN 2444 / - VALVOLA DI RITEGNO A CLAPET IN BRONZO FILETTATI / - VALVOLA DI RITEGNO A CLAPET IN BRONZO FILETTATI Valvola di ritegno a clapet in bronzo diametro 1"	cad		7,56
22CL.PR.7.100110.e	Valvola di ritegno a CLAPET in bronzo, con innesti filettati UNI ISO 7/1 compatibile con DIN 2444 / - VALVOLA DI RITEGNO A CLAPET IN BRONZO FILETTATI / - VALVOLA DI RITEGNO A CLAPET IN BRONZO FILETTATI Valvola di ritegno a clapet in bronzo diametro 1"1/4	cad		11,18
22CL.PR.7.100110.f	Valvola di ritegno a CLAPET in bronzo, con innesti filettati UNI ISO 7/1 compatibile con DIN 2444 / - VALVOLA DI RITEGNO A CLAPET IN BRONZO FILETTATI / - VALVOLA DI RITEGNO A CLAPET IN BRONZO FILETTATI Valvola di ritegno a clapet in bronzo diametro 1"1/2	cad		16,40
22CL.PR.7.100110.g	Valvola di ritegno a CLAPET in bronzo, con innesti filettati UNI ISO 7/1 compatibile con DIN 2444 / - VALVOLA DI RITEGNO A CLAPET IN BRONZO FILETTATI / - VALVOLA DI RITEGNO A CLAPET IN BRONZO FILETTATI Valvola di ritegno a clapet in bronzo diametro 2"	cad		19,03
22CL.PR.7.100110.h	Valvola di ritegno a CLAPET in bronzo, con innesti filettati UNI ISO 7/1 compatibile con DIN 2444 / - VALVOLA DI RITEGNO A CLAPET IN BRONZO FILETTATI / - VALVOLA DI RITEGNO A CLAPET IN BRONZO FILETTATI Valvola di ritegno a clapet in bronzo diametro 2"1/2	cad		32,53
22CL.PR.7.100110.i	Valvola di ritegno a CLAPET in bronzo, con innesti filettati UNI ISO 7/1 compatibile con DIN 2444 / - VALVOLA DI RITEGNO A CLAPET IN BRONZO FILETTATI / - VALVOLA DI RITEGNO A CLAPET IN BRONZO FILETTATI Valvola di ritegno a clapet in bronzo diametro 3"	cad		47,76
22CL.PR.7.100110.j	Valvola di ritegno a CLAPET in bronzo, con innesti filettati UNI ISO 7/1 compatibile con DIN 2444 / - VALVOLA DI RITEGNO A CLAPET IN BRONZO FILETTATI / - VALVOLA DI RITEGNO A CLAPET IN BRONZO FILETTATI Valvola di ritegno a clapet in bronzo diametro 4"	cad		81,00
22CL.PR.7.100120.a	Valvola di ritegno a molla in bronzo, con innesti filettati UNI ISO 7/1 compatibile con DIN 2444 / - VALVOLA DI RITEGNO A MOLLA IN BRONZO FILETTATA / - VALVOLA DI RITEGNO A MOLLA IN BRONZO FILETTATA Valvola di ritegno a molla diametro 3/8"	cad		3,21
22CL.PR.7.100120.b	Valvola di ritegno a molla in bronzo, con innesti filettati UNI ISO 7/1 compatibile con DIN 2444 / - VALVOLA DI RITEGNO A MOLLA IN BRONZO FILETTATA / - VALVOLA DI RITEGNO A MOLLA IN BRONZO FILETTATA Valvola di ritegno a molla diametro1/2"	cad		3,04
22CL.PR.7.100120.c	Valvola di ritegno a molla in bronzo, con innesti filettati UNI ISO 7/1 compatibile con DIN 2444 / - VALVOLA DI RITEGNO A MOLLA IN BRONZO FILETTATA / - VALVOLA DI RITEGNO A MOLLA IN BRONZO FILETTATA Valvola di ritegno a molla diametro 3/4"	cad		4,16
22CL.PR.7.100120.d	Valvola di ritegno a molla in bronzo, con innesti filettati UNI ISO 7/1 compatibile con DIN 2444 / - VALVOLA DI RITEGNO A MOLLA IN BRONZO FILETTATA / - VALVOLA DI RITEGNO A MOLLA IN BRONZO FILETTATA Valvola di ritegno a molla diametro1"	cad		6,63
22CL.PR.7.100120.e	Valvola di ritegno a molla in bronzo, con innesti filettati UNI ISO 7/1 compatibile con DIN 2444 / - VALVOLA DI RITEGNO A MOLLA IN BRONZO FILETTATA / - VALVOLA DI RITEGNO A MOLLA IN BRONZO FILETTATA Valvola di ritegno a molla diametro1.1/4	cad		10,00
22CL.PR.7.100120.f	Valvola di ritegno a molla in bronzo, con innesti filettati UNI ISO 7/1 compatibile con DIN 2444 / - VALVOLA DI RITEGNO A MOLLA IN BRONZO FILETTATA / - VALVOLA DI RITEGNO A MOLLA IN BRONZO FILETTATA Valvola di ritegno a molla diametro 1.1/2	cad		13,59
22CL.PR.7.100120.g	Valvola di ritegno a molla in bronzo, con innesti filettati UNI ISO 7/1 compatibile con DIN 2444 / - VALVOLA DI RITEGNO A MOLLA IN BRONZO FILETTATA / - VALVOLA DI RITEGNO A MOLLA IN BRONZO FILETTATA Valvola di ritegno a molla diametro 2"	cad		18,07
22CL.PR.7.100120.h	Valvola di ritegno a molla in bronzo, con innesti filettati UNI ISO 7/1 compatibile con DIN 2444 / - VALVOLA DI RITEGNO A MOLLA IN BRONZO FILETTATA / - VALVOLA DI RITEGNO A MOLLA IN BRONZO FILETTATA Valvola di ritegno a molla diametro 2"1/2	cad		37,35
22CL.PR.7.100120.i	Valvola di ritegno a molla in bronzo, con innesti filettati UNI ISO 7/1 compatibile con DIN 2444 / - VALVOLA DI RITEGNO A MOLLA IN BRONZO FILETTATA / - VALVOLA DI RITEGNO A MOLLA IN BRONZO FILETTATA Valvola di ritegno a molla diametro 3"	cad		50,89
22CL.PR.7.100120.j	Valvola di ritegno a molla in bronzo, con innesti filettati UNI ISO 7/1 compatibile con DIN 2444 / - VALVOLA DI RITEGNO A MOLLA IN BRONZO FILETTATA / - VALVOLA DI RITEGNO A MOLLA IN BRONZO FILETTATA Valvola di ritegno a molla diametro 4"	cad		100,68
22CL.PR.7.100130.a	Rubinetto a maschio in bronzo filettato UNI ISO 7/1 compatibile DIN 2444 / - RUBINETTO MASCHIO IN BRONZO / - Rubinetto a maschio in bronzo diametro 3/8"	cad		4,72
22CL.PR.7.100130.b	Rubinetto a maschio in bronzo filettato UNI ISO 7/1 compatibile DIN 2444 / - RUBINETTO MASCHIO IN BRONZO / - Rubinetto a maschio in bronzo diametro 1/2"	cad		6,04
22CL.PR.7.100130.c	Rubinetto a maschio in bronzo filettato UNI ISO 7/1 compatibile DIN 2444 / - RUBINETTO MASCHIO IN BRONZO / - Rubinetto a maschio in bronzo diametro 3/4"	cad		8,51
22CL.PR.7.100130.d	Rubinetto a maschio in bronzo filettato UNI ISO 7/1 compatibile DIN 2444 / - RUBINETTO MASCHIO IN BRONZO / - Rubinetto a maschio in bronzo diametro 1"	cad		12,34
22CL.PR.7.100130.e	Rubinetto a maschio in bronzo filettato UNI ISO 7/1 compatibile DIN 2444 / - RUBINETTO MASCHIO IN BRONZO / - Rubinetto a maschio in bronzo diametro 1.1/4"	cad		20,63
22CL.PR.7.100130.f	Rubinetto a maschio in bronzo filettato UNI ISO 7/1 compatibile DIN 2444 / - RUBINETTO MASCHIO IN BRONZO / - Rubinetto a maschio in bronzo diametro 1.1/2"	cad		32,50
22CL.PR.7.100130.g	Rubinetto a maschio in bronzo filettato UNI ISO 7/1 compatibile DIN 2444 / - RUBINETTO MASCHIO IN BRONZO / - Rubinetto a maschio in bronzo diametro 2"	cad		42,81
22CL.PR.7.100140.a	Filtro in bronzo a Y per acqua, completo di guarnizione corpo in bronzo e cestello in acciaio inox / - FILTRO A Y IN BRONZO / - FILTRO A Y IN BRONZO Filtro Y in bronzo per acqua diametro 3/8"	cad		3,71
22CL.PR.7.100140.b	Filtro in bronzo a Y per acqua, completo di guarnizione corpo in bronzo e cestello in acciaio inox / - FILTRO A Y IN BRONZO / - FILTRO A Y IN BRONZO Filtro Y in bronzo per acqua diametro 1/2"	cad		4,02
22CL.PR.7.100140.c	Filtro in bronzo a Y per acqua, completo di guarnizione corpo in bronzo e cestello in acciaio inox / - FILTRO A Y IN BRONZO / - FILTRO A Y IN BRONZO Filtro Y in bronzo per acqua diametro 3/4"	cad		5,61
22CL.PR.7.100140.d	Filtro in bronzo a Y per acqua, completo di guarnizione corpo in bronzo e cestello in acciaio inox / - FILTRO A Y IN BRONZO / - FILTRO A Y IN BRONZO Filtro Y in bronzo per acqua diametro 1"	cad		8,55
22CL.PR.7.100140.e	Filtro in bronzo a Y per acqua, completo di guarnizione corpo in bronzo e cestello in acciaio inox / - FILTRO A Y IN BRONZO / - FILTRO A Y IN BRONZO Filtro Y in bronzo per acqua diametro 1.1/4"	cad		11,99
22CL.PR.7.100140.f	Filtro in bronzo a Y per acqua, completo di guarnizione corpo in bronzo e cestello in acciaio inox / - FILTRO A Y IN BRONZO / - FILTRO A Y IN BRONZO Filtro Y in bronzo per acqua diametro 1.1/2"	cad		14,59
22CL.PR.7.100140.g	Filtro in bronzo a Y per acqua, completo di guarnizione corpo in bronzo e cestello in acciaio inox / - FILTRO A Y IN BRONZO / - FILTRO A Y IN BRONZO Filtro Y in bronzo per acqua diametro 2"	cad		25,14
22CL.PR.7.100140.h	Filtro in bronzo a Y per acqua, completo di guarnizione corpo in bronzo e cestello in acciaio inox / - FILTRO A Y IN BRONZO / - FILTRO A Y IN BRONZO Filtro Y in bronzo per acqua diametro 2.1/2"	cad		46,08
22CL.PR.7.100140.i	Filtro in bronzo a Y per acqua, completo di guarnizione corpo in bronzo e cestello in acciaio inox / - FILTRO A Y IN BRONZO / - FILTRO A Y IN BRONZO Filtro Y in bronzo per acqua diametro 3"	cad		61,53
22CL.PR.7.100140.j	Filtro in bronzo a Y per acqua, completo di guarnizione corpo in bronzo e cestello in acciaio inox / - FILTRO A Y IN BRONZO / - FILTRO A Y IN BRONZO Filtro Y in bronzo per acqua diametro 4"	cad		103,94
22CL.PR.7.100150.a	Riduttore di pressione del tipo a membrana con sede unica equilibrata, idoneo per acqua, aria e gas neutri fino a 80¦ C, corpo e calotta in ottone OT 58, filtro in lamiera inox, sede ed otturatore in resina, gruppo filtro regolatore facilmente intercambiabile, attacchi filettati, pressione max a monte 25 bar, pressione in uscita regolabile da 1,5 a 6 bar, completo di raccordi a bocchettone. Portata nominale di acqua con velocita' del fluido non superiore a m/s 1,5: Q (mc/h).Diametro nominale: DN (mm) / - RIDUTTORE DI PRESSIONE A MEMBRANA / - RIDUTTORE DI PRESSIONE A MEMBRANA DN 15 (1/2") Q = 0,9	cad		48,61
22CL.PR.7.100150.b	Riduttore di pressione del tipo a membrana con sede unica equilibrata, idoneo per acqua, aria e gas neutri fino a 80¦ C, corpo e calotta in ottone OT 58, filtro in lamiera inox, sede ed otturatore in resina, gruppo filtro regolatore facilmente intercambiabile, attacchi filettati, pressione max a monte 25 bar, pressione in uscita regolabile da 1,5 a 6 bar, completo di raccordi a bocchettone. Portata nominale di acqua con velocita' del fluido non superiore a m/s 1,5: Q (mc/h).Diametro nominale: DN (mm) / - RIDUTTORE DI PRESSIONE A MEMBRANA / - RIDUTTORE DI PRESSIONE A MEMBRANA DN 20 (3/4") Q = 1,6	cad		64,46
22CL.PR.7.100150.c	Riduttore di pressione del tipo a membrana con sede unica equilibrata, idoneo per acqua, aria e gas neutri fino a 80¦ C, corpo e calotta in ottone OT 58, filtro in lamiera inox, sede ed otturatore in resina, gruppo filtro regolatore facilmente intercambiabile, attacchi filettati, pressione max a monte 25 bar, pressione in uscita regolabile da 1,5 a 6 bar, completo di raccordi a bocchettone. Portata nominale di acqua con velocita' del fluido non superiore a m/s 1,5: Q (mc/h).Diametro nominale: DN (mm) / - RIDUTTORE DI PRESSIONE A MEMBRANA / - RIDUTTORE DI PRESSIONE A MEMBRANA DN 25 (1") Q = 2,5	cad		78,82
22CL.PR.7.100150.d	Riduttore di pressione del tipo a membrana con sede unica equilibrata, idoneo per acqua, aria e gas neutri fino a 80¦ C, corpo e calotta in ottone OT 58, filtro in lamiera inox, sede ed otturatore in resina, gruppo filtro regolatore facilmente intercambiabile, attacchi filettati, pressione max a monte 25 bar, pressione in uscita regolabile da 1,5 a 6 bar, completo di raccordi a bocchettone. Portata nominale di acqua con velocita' del fluido non superiore a m/s 1,5: Q (mc/h).Diametro nominale: DN (mm) / - RIDUTTORE DI PRESSIONE A MEMBRANA / - RIDUTTORE DI PRESSIONE A MEMBRANA DN 32 (1"1/4) Q = 4,3	cad		144,29
22CL.PR.7.100150.e	Riduttore di pressione del tipo a membrana con sede unica equilibrata, idoneo per acqua, aria e gas neutri fino a 80¦ C, corpo e calotta in ottone OT 58, filtro in lamiera inox, sede ed otturatore in resina, gruppo filtro regolatore facilmente intercambiabile, attacchi filettati, pressione max a monte 25 bar, pressione in uscita regolabile da 1,5 a 6 bar, completo di raccordi a bocchettone. Portata nominale di acqua con velocita' del fluido non superiore a m/s 1,5: Q (mc/h).Diametro nominale: DN (mm) / - RIDUTTORE DI PRESSIONE A MEMBRANA / - RIDUTTORE DI PRESSIONE A MEMBRANA DN 40 (1"1/2) Q = 6,5	cad		287,59
22CL.PR.7.100150.f	Riduttore di pressione del tipo a membrana con sede unica equilibrata, idoneo per acqua, aria e gas neutri fino a 80¦ C, corpo e calotta in ottone OT 58, filtro in lamiera inox, sede ed otturatore in resina, gruppo filtro regolatore facilmente intercambiabile, attacchi filettati, pressione max a monte 25 bar, pressione in uscita regolabile da 1,5 a 6 bar, completo di raccordi a bocchettone. Portata nominale di acqua con velocita' del fluido non superiore a m/s 1,5: Q (mc/h).Diametro nominale: DN (mm) / - RIDUTTORE DI PRESSIONE A MEMBRANA / - RIDUTTORE DI PRESSIONE A MEMBRANA DN 50 (2") Q = 10,5	cad		316,72
22CL.PR.7.100160.a	Riduttore di pressione del tipo ad otturatore scorrevole, idoneo per acqua e fluidi neutri fino a 80¦ C, corpo e calotta in ghisa sede sostituibile in bronzo, otturatore in ghisa con guarnizione di tenuta, pressione max a monte 25 bar, pressione in uscita regolabile da 1,5 a 12 bar (da 1,5 a 6 bar fino al DN 65), attacchi flangiati.Portata nominale con velocita' del fluido non superiore a m/s 2,0: Q (mc/h). Diametro "nominale: DN (mm) / - RIDUTTORE DI PRESSIONE AD OTTURATORE / - RIDUTTORE DI PRESSIONE AD OTTURATORE DN 50 (2") Q = 15	cad		561,68
22CL.PR.7.100160.b	Riduttore di pressione del tipo ad otturatore scorrevole, idoneo per acqua e fluidi neutri fino a 80¦ C, corpo e calotta in ghisa sede sostituibile in bronzo, otturatore in ghisa con guarnizione di tenuta, pressione max a monte 25 bar, pressione in uscita regolabile da 1,5 a 12 bar (da 1,5 a 6 bar fino al DN 65), attacchi flangiati.Portata nominale con velocita' del fluido non superiore a m/s 2,0: Q (mc/h). Diametro "nominale: DN (mm) / - RIDUTTORE DI PRESSIONE AD OTTURATORE / - RIDUTTORE DI PRESSIONE AD OTTURATORE DN 65 (2"1/2) Q = 25	cad		1122,52
22CL.PR.7.100160.c	Riduttore di pressione del tipo ad otturatore scorrevole, idoneo per acqua e fluidi neutri fino a 80¦ C, corpo e calotta in ghisa sede sostituibile in bronzo, otturatore in ghisa con guarnizione di tenuta, pressione max a monte 25 bar, pressione in uscita regolabile da 1,5 a 12 bar (da 1,5 a 6 bar fino al DN 65), attacchi flangiati.Portata nominale con velocita' del fluido non superiore a m/s 2,0: Q (mc/h). Diametro "nominale: DN (mm) / - RIDUTTORE DI PRESSIONE AD OTTURATORE / - RIDUTTORE DI PRESSIONE AD OTTURATORE DN 80 (3") Q = 35	cad		1503,01
22CL.PR.7.100160.d	Riduttore di pressione del tipo ad otturatore scorrevole, idoneo per acqua e fluidi neutri fino a 80¦ C, corpo e calotta in ghisa sede sostituibile in bronzo, otturatore in ghisa con guarnizione di tenuta, pressione max a monte 25 bar, pressione in uscita regolabile da 1,5 a 12 bar (da 1,5 a 6 bar fino al DN 65), attacchi flangiati.Portata nominale con velocita' del fluido non superiore a m/s 2,0: Q (mc/h). Diametro "nominale: DN (mm) / - RIDUTTORE DI PRESSIONE AD OTTURATORE / - RIDUTTORE DI PRESSIONE AD OTTURATORE DN 100 (4") Q = 55	cad		1865,66
22CL.PR.7.100160.e	Riduttore di pressione del tipo ad otturatore scorrevole, idoneo per acqua e fluidi neutri fino a 80¦ C, corpo e calotta in ghisa sede sostituibile in bronzo, otturatore in ghisa con guarnizione di tenuta, pressione max a monte 25 bar, pressione in uscita regolabile da 1,5 a 12 bar (da 1,5 a 6 bar fino al DN 65), attacchi flangiati.Portata nominale con velocita' del fluido non superiore a m/s 2,0: Q (mc/h). Diametro "nominale: DN (mm) / - RIDUTTORE DI PRESSIONE AD OTTURATORE / - RIDUTTORE DI PRESSIONE AD OTTURATORE DN 125 (5") Q = 90	cad		3820,97
22CL.PR.7.100160.f	Riduttore di pressione del tipo ad otturatore scorrevole, idoneo per acqua e fluidi neutri fino a 80¦ C, corpo e calotta in ghisa sede sostituibile in bronzo, otturatore in ghisa con guarnizione di tenuta, pressione max a monte 25 bar, pressione in uscita regolabile da 1,5 a 12 bar (da 1,5 a 6 bar fino al DN 65), attacchi flangiati.Portata nominale con velocita' del fluido non superiore a m/s 2,0: Q (mc/h). Diametro "nominale: DN (mm) / - RIDUTTORE DI PRESSIONE AD OTTURATORE / - RIDUTTORE DI PRESSIONE AD OTTURATORE DN 150 (6") Q = 125	cad		4766,32
22CL.PR.7.100160.g	Riduttore di pressione del tipo ad otturatore scorrevole, idoneo per acqua e fluidi neutri fino a 80¦ C, corpo e calotta in ghisa sede sostituibile in bronzo, otturatore in ghisa con guarnizione di tenuta, pressione max a monte 25 bar, pressione in uscita regolabile da 1,5 a 12 bar (da 1,5 a 6 bar fino al DN 65), attacchi flangiati.Portata nominale con velocita' del fluido non superiore a m/s 2,0: Q (mc/h). Diametro "nominale: DN (mm) / - RIDUTTORE DI PRESSIONE AD OTTURATORE / - RIDUTTORE DI PRESSIONE AD OTTURATORE DN 200 (8") Q = 230	cad		7723,40
22CL.PR.7.100160.h	Riduttore di pressione del tipo ad otturatore scorrevole, idoneo per acqua e fluidi neutri fino a 80¦ C, corpo e calotta in ghisa sede sostituibile in bronzo, otturatore in ghisa con guarnizione di tenuta, pressione max a monte 25 bar, pressione in uscita regolabile da 1,5 a 12 bar (da 1,5 a 6 bar fino al DN 65), attacchi flangiati.Portata nominale con velocita' del fluido non superiore a m/s 2,0: Q (mc/h). Diametro "nominale: DN (mm) / - RIDUTTORE DI PRESSIONE AD OTTURATORE / - RIDUTTORE DI PRESSIONE AD OTTURATORE DN 250 (10") Q = 350	cad		12005,17
22CL.PR.7.100160.i	Riduttore di pressione del tipo ad otturatore scorrevole, idoneo per acqua e fluidi neutri fino a 80¦ C, corpo e calotta in ghisa sede sostituibile in bronzo, otturatore in ghisa con guarnizione di tenuta, pressione max a monte 25 bar, pressione in uscita regolabile da 1,5 a 12 bar (da 1,5 a 6 bar fino al DN 65), attacchi flangiati.Portata nominale con velocita' del fluido non superiore a m/s 2,0: Q (mc/h). Diametro "nominale: DN (mm) / - RIDUTTORE DI PRESSIONE AD OTTURATORE / - RIDUTTORE DI PRESSIONE AD OTTURATORE DN 300 (12") Q = 530	cad		16978,42
22CL.PR.7.10020.a	Giunto dielettrico per montanti gas, con un lato a saldare ed un lato maschio / - GIUNTO DIELETTRICO PER MONTANTI GAS 1 LATO A SALDARE / - GIUNTO DIELETTRICO PER MONTANTI GAS 1 LATO A SALDARE Giunto dielettrico per montanti gas diametro 1"1/2	cad		17,61
22CL.PR.7.10020.b	Giunto dielettrico per montanti gas, con un lato a saldare ed un lato maschio / - GIUNTO DIELETTRICO PER MONTANTI GAS 1 LATO A SALDARE / - GIUNTO DIELETTRICO PER MONTANTI GAS 1 LATO A SALDARE Giunto dielettrico per montanti gas diametro 2"	cad		23,31
22CL.PR.7.10020.c	Giunto dielettrico per montanti gas, con un lato a saldare ed un lato maschio / - GIUNTO DIELETTRICO PER MONTANTI GAS 1 LATO A SALDARE / - GIUNTO DIELETTRICO PER MONTANTI GAS 1 LATO A SALDARE Giunto dielettrico per montanti gas diametro 2"1/2	cad		56,16
22CL.PR.7.10020.d	Giunto dielettrico per montanti gas, con un lato a saldare ed un lato maschio / - GIUNTO DIELETTRICO PER MONTANTI GAS 1 LATO A SALDARE / - GIUNTO DIELETTRICO PER MONTANTI GAS 1 LATO A SALDARE Giunto dielettrico per montanti gas diametro 3"	cad		77,86
22CL.PR.7.100200.a	Filtro dissabbiatore per acqua fredda a calza lavabile, PN 10, costituito da testata in bronzo, calza filtrante lavabile da 50 micron, coppa trasparente, attacchi filettati.Diametro nominale: DN (mm). Portata nominale: Q (mc/h) / - FILTRO DISSABBIATORE PER ACQUA FREDDA A CALZA LAVABILE / - FILTRO DISSABBIATORE PER ACQUA FREDDA A CALZA LAVABILE DN 15 (1/2") Q = 1	cad		54,33
22CL.PR.7.100200.b	Filtro dissabbiatore per acqua fredda a calza lavabile, PN 10, costituito da testata in bronzo, calza filtrante lavabile da 50 micron, coppa trasparente, attacchi filettati.Diametro nominale: DN (mm). Portata nominale: Q (mc/h) / - FILTRO DISSABBIATORE PER ACQUA FREDDA A CALZA LAVABILE / - FILTRO DISSABBIATORE PER ACQUA FREDDA A CALZA LAVABILE DN 20 (3/4") Q = 2,5	cad		105,55
22CL.PR.7.100200.c	Filtro dissabbiatore per acqua fredda a calza lavabile, PN 10, costituito da testata in bronzo, calza filtrante lavabile da 50 micron, coppa trasparente, attacchi filettati.Diametro nominale: DN (mm). Portata nominale: Q (mc/h) / - FILTRO DISSABBIATORE PER ACQUA FREDDA A CALZA LAVABILE / - FILTRO DISSABBIATORE PER ACQUA FREDDA A CALZA LAVABILE DN 25 (1") Q = 3,5	cad		113,32
22CL.PR.7.100200.d	Filtro dissabbiatore per acqua fredda a calza lavabile, PN 10, costituito da testata in bronzo, calza filtrante lavabile da 50 micron, coppa trasparente, attacchi filettati.Diametro nominale: DN (mm). Portata nominale: Q (mc/h) / - FILTRO DISSABBIATORE PER ACQUA FREDDA A CALZA LAVABILE / - FILTRO DISSABBIATORE PER ACQUA FREDDA A CALZA LAVABILE DN 32 (1"1/4) Q = 4,5	cad		135,21
22CL.PR.7.100200.e	Filtro dissabbiatore per acqua fredda a calza lavabile, PN 10, costituito da testata in bronzo, calza filtrante lavabile da 50 micron, coppa trasparente, attacchi filettati.Diametro nominale: DN (mm). Portata nominale: Q (mc/h) / - FILTRO DISSABBIATORE PER ACQUA FREDDA A CALZA LAVABILE / - FILTRO DISSABBIATORE PER ACQUA FREDDA A CALZA LAVABILE DN 40 (1"1/2) Q = 10	cad		334,35
22CL.PR.7.100200.f	Filtro dissabbiatore per acqua fredda a calza lavabile, PN 10, costituito da testata in bronzo, calza filtrante lavabile da 50 micron, coppa trasparente, attacchi filettati.Diametro nominale: DN (mm). Portata nominale: Q (mc/h) / - FILTRO DISSABBIATORE PER ACQUA FREDDA A CALZA LAVABILE / - FILTRO DISSABBIATORE PER ACQUA FREDDA A CALZA LAVABILE DN 50 (2") Q = 15	cad		457,56
22CL.PR.7.100210.a	Filtro dissabbiatore per acqua fredda e calda a calza lavabile, PN 20, costituito da testata in bronzo, calza filtrante lavabile da 50 micron, coppa in bronzo, attacchi filettati. Diametro nominale: DN (mm). Portata nominale: Q (mc/h) / - FILTRO DISSABBIATORE PER ACQUA FREDDA E CALDA / - FILTRO DISSABBIATORE PER ACQUA FREDDA E CALDA DN 20 (3/4") Q = 2,5	cad		251,87
22CL.PR.7.100210.b	Filtro dissabbiatore per acqua fredda e calda a calza lavabile, PN 20, costituito da testata in bronzo, calza filtrante lavabile da 50 micron, coppa in bronzo, attacchi filettati. Diametro nominale: DN (mm). Portata nominale: Q (mc/h) / - FILTRO DISSABBIATORE PER ACQUA FREDDA E CALDA / - FILTRO DISSABBIATORE PER ACQUA FREDDA E CALDA DN 25 (1") Q = 3,5	cad		262,79
22CL.PR.7.100210.c	Filtro dissabbiatore per acqua fredda e calda a calza lavabile, PN 20, costituito da testata in bronzo, calza filtrante lavabile da 50 micron, coppa in bronzo, attacchi filettati. Diametro nominale: DN (mm). Portata nominale: Q (mc/h) / - FILTRO DISSABBIATORE PER ACQUA FREDDA E CALDA / - FILTRO DISSABBIATORE PER ACQUA FREDDA E CALDA DN 32 (1"1/4) Q = 4,5	cad		291,38
22CL.PR.7.100210.d	Filtro dissabbiatore per acqua fredda e calda a calza lavabile, PN 20, costituito da testata in bronzo, calza filtrante lavabile da 50 micron, coppa in bronzo, attacchi filettati. Diametro nominale: DN (mm). Portata nominale: Q (mc/h) / - FILTRO DISSABBIATORE PER ACQUA FREDDA E CALDA / - FILTRO DISSABBIATORE PER ACQUA FREDDA E CALDA DN 40 (1"1/2) Q = 10	cad		417,11
22CL.PR.7.100210.e	Filtro dissabbiatore per acqua fredda e calda a calza lavabile, PN 20, costituito da testata in bronzo, calza filtrante lavabile da 50 micron, coppa in bronzo, attacchi filettati. Diametro nominale: DN (mm). Portata nominale: Q (mc/h) / - FILTRO DISSABBIATORE PER ACQUA FREDDA E CALDA / - FILTRO DISSABBIATORE PER ACQUA FREDDA E CALDA DN 50 (2") Q = 15	cad		516,30
22CL.PR.7.10030.a	Valvola a sfera per montanti / - VALVOLA A SFERA PER MONTANTI / - VALVOLA A SFERA PER MONTANTI Valvola a sfera per montanti diametro 1/2"	cad		7,35
22CL.PR.7.10030.b	Valvola a sfera per montanti / - VALVOLA A SFERA PER MONTANTI / - VALVOLA A SFERA PER MONTANTI Valvola a sfera per montanti diametro 3/4"	cad		7,83
22CL.PR.7.10030.c	Valvola a sfera per montanti / - VALVOLA A SFERA PER MONTANTI / - VALVOLA A SFERA PER MONTANTI Valvola a sfera per montanti diametro 1"	cad		10,97
22CL.PR.7.10030.d	Valvola a sfera per montanti / - VALVOLA A SFERA PER MONTANTI / - VALVOLA A SFERA PER MONTANTI Valvola a sfera per montanti diametro 1"1/4	cad		16,18
22CL.PR.7.10030.e	Valvola a sfera per montanti / - VALVOLA A SFERA PER MONTANTI / - VALVOLA A SFERA PER MONTANTI Valvola a sfera per montanti diametro 1"1/2	cad		23,21
22CL.PR.7.10030.f	Valvola a sfera per montanti / - VALVOLA A SFERA PER MONTANTI / - VALVOLA A SFERA PER MONTANTI Valvola a sfera per montanti diametro 2"	cad		42,77
22CL.PR.7.10030.g	Valvola a sfera per montanti / - VALVOLA A SFERA PER MONTANTI / - VALVOLA A SFERA PER MONTANTI Valvola a sfera per montanti diametro 2"1/2	cad		72,22
22CL.PR.7.10030.h	Valvola a sfera per montanti / - VALVOLA A SFERA PER MONTANTI / - VALVOLA A SFERA PER MONTANTI Valvola a sfera per montanti diametro 3"	cad		111,09
22CL.PR.7.10030.i	Valvola a sfera per montanti / - VALVOLA A SFERA PER MONTANTI / - VALVOLA A SFERA PER MONTANTI Valvola a sfera per montanti diametro 4"	cad		202,78
22CL.PR.7.10040.a	Rubinetti di morosita' per condotte di montanti d'acqua, tipo pesante, filettati / - RUBINETTI DI MOROSITA' PER CONDOTTE MONTANTI ACQUA / - RUBINETTI DI MOROSITA' PER CONDOTTE MONTANTI ACQUA Rubinetti di morosita' diametro 3/4"	cad		21,95
22CL.PR.7.10040.b	Rubinetti di morosita' per condotte di montanti d'acqua, tipo pesante, filettati / - RUBINETTI DI MOROSITA' PER CONDOTTE MONTANTI ACQUA / - RUBINETTI DI MOROSITA' PER CONDOTTE MONTANTI ACQUA Rubinetti di morosita' diametro 1"	cad		32,87
22CL.PR.7.10040.c	Rubinetti di morosita' per condotte di montanti d'acqua, tipo pesante, filettati / - RUBINETTI DI MOROSITA' PER CONDOTTE MONTANTI ACQUA / - RUBINETTI DI MOROSITA' PER CONDOTTE MONTANTI ACQUA Rubinetti di morosita' diametro 1"1/4	cad		49,53
22CL.PR.7.10040.d	Rubinetti di morosita' per condotte di montanti d'acqua, tipo pesante, filettati / - RUBINETTI DI MOROSITA' PER CONDOTTE MONTANTI ACQUA / - RUBINETTI DI MOROSITA' PER CONDOTTE MONTANTI ACQUA Rubinetti di morosita' diametro 1"1/2	cad		57,02
22CL.PR.7.10040.e	Rubinetti di morosita' per condotte di montanti d'acqua, tipo pesante, filettati / - RUBINETTI DI MOROSITA' PER CONDOTTE MONTANTI ACQUA / - RUBINETTI DI MOROSITA' PER CONDOTTE MONTANTI ACQUA Rubinetti di morosita' diametro 2"	cad		62,29
22CL.PR.7.10040.f	Rubinetti di morosita' per condotte di montanti d'acqua, tipo pesante, filettati / - RUBINETTI DI MOROSITA' PER CONDOTTE MONTANTI ACQUA / - RUBINETTI DI MOROSITA' PER CONDOTTE MONTANTI ACQUA Rubinetti di morosita' diametro 2"1/2	cad		128,03
22CL.PR.7.10050.a	Saracinesca filettata UNI ISO 7/1 compatibile con DIN 2444, in bronzo, con volantino e premistoppa in bronzo / - SARACINESCA FILETTATA IN BRONZO / - SARACINESCA FILETTATA IN BRONZO Saracinesca filettata UNI ISO 7/1 diametro 3/8"	cad		7,00
22CL.PR.7.10050.b	Saracinesca filettata UNI ISO 7/1 compatibile con DIN 2444, in bronzo, con volantino e premistoppa in bronzo / - SARACINESCA FILETTATA IN BRONZO / - SARACINESCA FILETTATA IN BRONZO Saracinesca filettata UNI ISO 7/1 diametro 1/2"	cad		8,06
22CL.PR.7.10050.c	Saracinesca filettata UNI ISO 7/1 compatibile con DIN 2444, in bronzo, con volantino e premistoppa in bronzo / - SARACINESCA FILETTATA IN BRONZO / - SARACINESCA FILETTATA IN BRONZO Saracinesca filettata UNI ISO 7/1 diametro 3/4"	cad		8,99
22CL.PR.7.10050.d	Saracinesca filettata UNI ISO 7/1 compatibile con DIN 2444, in bronzo, con volantino e premistoppa in bronzo / - SARACINESCA FILETTATA IN BRONZO / - SARACINESCA FILETTATA IN BRONZO Saracinesca filettata UNI ISO 7/1 diametro 1"	cad		11,04
22CL.PR.7.10050.e	Saracinesca filettata UNI ISO 7/1 compatibile con DIN 2444, in bronzo, con volantino e premistoppa in bronzo / - SARACINESCA FILETTATA IN BRONZO / - SARACINESCA FILETTATA IN BRONZO Saracinesca filettata UNI ISO 7/1 diametro 1.1/4"	cad		15,07
22CL.PR.7.10050.f	Saracinesca filettata UNI ISO 7/1 compatibile con DIN 2444, in bronzo, con volantino e premistoppa in bronzo / - SARACINESCA FILETTATA IN BRONZO / - SARACINESCA FILETTATA IN BRONZO Saracinesca filettata UNI ISO 7/1 diametro 1.1/2"	cad		24,18
22CL.PR.7.10050.g	Saracinesca filettata UNI ISO 7/1 compatibile con DIN 2444, in bronzo, con volantino e premistoppa in bronzo / - SARACINESCA FILETTATA IN BRONZO / - SARACINESCA FILETTATA IN BRONZO Saracinesca filettata UNI ISO 7/1 diametro 2"	cad		40,36
22CL.PR.7.10050.h	Saracinesca filettata UNI ISO 7/1 compatibile con DIN 2444, in bronzo, con volantino e premistoppa in bronzo / - SARACINESCA FILETTATA IN BRONZO / - SARACINESCA FILETTATA IN BRONZO Saracinesca filettata UNI ISO 7/1 diametro 2.1/2"	cad		63,38
22CL.PR.7.10050.i	Saracinesca filettata UNI ISO 7/1 compatibile con DIN 2444, in bronzo, con volantino e premistoppa in bronzo / - SARACINESCA FILETTATA IN BRONZO / - SARACINESCA FILETTATA IN BRONZO Saracinesca filettata UNI ISO 7/1 diametro 3"	cad		78,07
22CL.PR.7.10050.j	Saracinesca filettata UNI ISO 7/1 compatibile con DIN 2444, in bronzo, con volantino e premistoppa in bronzo / - SARACINESCA FILETTATA IN BRONZO / - SARACINESCA FILETTATA IN BRONZO Saracinesca filettata UNI ISO 7/1 diametro 4"	cad		132,96
22CL.PR.7.10060.a	Saracinesca inclinata filettata UNI ISO 7/1 compatibile con DIN 2444, in bronzo, con volantino e premistoppa in bronzo / - SARACINESCA INCLINATA FILETTATA IN BRONZO / - SARACINESCA INCLINATA FILETTATA IN BRONZO Saracinesca inclinata filettata UNI ISO 7/1 diametro 3/8"	cad		10,68
22CL.PR.7.10060.b	Saracinesca inclinata filettata UNI ISO 7/1 compatibile con DIN 2444, in bronzo, con volantino e premistoppa in bronzo / - SARACINESCA INCLINATA FILETTATA IN BRONZO / - SARACINESCA INCLINATA FILETTATA IN BRONZO Saracinesca inclinata filettata UNI ISO 7/1 diametro 1/2"	cad		10,42
22CL.PR.7.10060.c	Saracinesca inclinata filettata UNI ISO 7/1 compatibile con DIN 2444, in bronzo, con volantino e premistoppa in bronzo / - SARACINESCA INCLINATA FILETTATA IN BRONZO / - SARACINESCA INCLINATA FILETTATA IN BRONZO Saracinesca inclinata filettata UNI ISO 7/1 diametro 3/4"	cad		12,87
22CL.PR.7.10060.d	Saracinesca inclinata filettata UNI ISO 7/1 compatibile con DIN 2444, in bronzo, con volantino e premistoppa in bronzo / - SARACINESCA INCLINATA FILETTATA IN BRONZO / - SARACINESCA INCLINATA FILETTATA IN BRONZO Saracinesca inclinata filettata UNI ISO 7/1 diametro 1"	cad		19,71
22CL.PR.7.10060.e	Saracinesca inclinata filettata UNI ISO 7/1 compatibile con DIN 2444, in bronzo, con volantino e premistoppa in bronzo / - SARACINESCA INCLINATA FILETTATA IN BRONZO / - SARACINESCA INCLINATA FILETTATA IN BRONZO Saracinesca inclinata filettata UNI ISO 7/1 diametro 1.1/4"	cad		23,68
22CL.PR.7.10060.f	Saracinesca inclinata filettata UNI ISO 7/1 compatibile con DIN 2444, in bronzo, con volantino e premistoppa in bronzo / - SARACINESCA INCLINATA FILETTATA IN BRONZO / - SARACINESCA INCLINATA FILETTATA IN BRONZO Saracinesca inclinata filettata UNI ISO 7/1 diametro 1.1/2	cad		31,15
22CL.PR.7.10060.g	Saracinesca inclinata filettata UNI ISO 7/1 compatibile con DIN 2444, in bronzo, con volantino e premistoppa in bronzo / - SARACINESCA INCLINATA FILETTATA IN BRONZO / - SARACINESCA INCLINATA FILETTATA IN BRONZO Saracinesca inclinata filettata UNI ISO 7/1 diametro 2"	cad		52,04
22CL.PR.7.10060.h	Saracinesca inclinata filettata UNI ISO 7/1 compatibile con DIN 2444, in bronzo, con volantino e premistoppa in bronzo / - SARACINESCA INCLINATA FILETTATA IN BRONZO / - SARACINESCA INCLINATA FILETTATA IN BRONZO Saracinesca inclinata filettata UNI ISO 7/1 diametro 2."1/2	cad		73,12
22CL.PR.7.10060.i	Saracinesca inclinata filettata UNI ISO 7/1 compatibile con DIN 2444, in bronzo, con volantino e premistoppa in bronzo / - SARACINESCA INCLINATA FILETTATA IN BRONZO / - SARACINESCA INCLINATA FILETTATA IN BRONZO Saracinesca inclinata filettata UNI ISO 7/1 diametro 3"	cad		104,76
22CL.PR.7.10060.j	Saracinesca inclinata filettata UNI ISO 7/1 compatibile con DIN 2444, in bronzo, con volantino e premistoppa in bronzo / - SARACINESCA INCLINATA FILETTATA IN BRONZO / - SARACINESCA INCLINATA FILETTATA IN BRONZO Saracinesca inclinata filettata UNI ISO 7/1 diametro 4"	cad		181,93
22CL.PR.7.10070.a	Saracinesca filettata UNI ISO 7/1 compatibile con DIN 2444, in ottone, con volantino e premistoppa in ottone / - SARACINESCA FILETTATA IN OTTONE / - OTTONE Saracinesca filettata UNI ISO 7/1 diametro 3/8"	cad		4,64
22CL.PR.7.10070.b	Saracinesca filettata UNI ISO 7/1 compatibile con DIN 2444, in ottone, con volantino e premistoppa in ottone / - SARACINESCA FILETTATA IN OTTONE / - OTTONE Saracinesca filettata UNI ISO 7/1 diametro 1/2"	cad		5,50
22CL.PR.7.10070.c	Saracinesca filettata UNI ISO 7/1 compatibile con DIN 2444, in ottone, con volantino e premistoppa in ottone / - SARACINESCA FILETTATA IN OTTONE / - OTTONE Saracinesca filettata UNI ISO 7/1 diametro 3/4"	cad		7,19
22CL.PR.7.10070.d	Saracinesca filettata UNI ISO 7/1 compatibile con DIN 2444, in ottone, con volantino e premistoppa in ottone / - SARACINESCA FILETTATA IN OTTONE / - SARACINESCA FILETTATA IN OTTONE Saracinesca filettata UNI ISO 7/1 diametro 1"	cad		9,18
22CL.PR.7.10070.e	Saracinesca filettata UNI ISO 7/1 compatibile con DIN 2444, in ottone, con volantino e premistoppa in ottone / - SARACINESCA FILETTATA IN OTTONE / - SARACINESCA FILETTATA IN OTTONE Saracinesca filettata UNI ISO 7/1 diametro 1.1/4"	cad		13,51
22CL.PR.7.10070.f	Saracinesca filettata UNI ISO 7/1 compatibile con DIN 2444, in ottone, con volantino e premistoppa in ottone / - SARACINESCA FILETTATA IN OTTONE / - SARACINESCA FILETTATA IN OTTONE Saracinesca filettata UNI ISO 7/1 diametro 1.1/2"	cad		16,35
22CL.PR.7.10070.g	Saracinesca filettata UNI ISO 7/1 compatibile con DIN 2444, in ottone, con volantino e premistoppa in ottone / - SARACINESCA FILETTATA IN OTTONE / - SARACINESCA FILETTATA IN OTTONE Saracinesca filettata UNI ISO 7/1 diametro 2"	cad		24,93
22CL.PR.7.10070.h	Saracinesca filettata UNI ISO 7/1 compatibile con DIN 2444, in ottone, con volantino e premistoppa in ottone / - SARACINESCA FILETTATA IN OTTONE / - SARACINESCA FILETTATA IN OTTONE Saracinesca filettata UNI ISO 7/1 diametro 2.1/2"	cad		43,56
22CL.PR.7.10070.i	Saracinesca filettata UNI ISO 7/1 compatibile con DIN 2444, in ottone, con volantino e premistoppa in ottone / - SARACINESCA FILETTATA IN OTTONE / - SARACINESCA FILETTATA IN OTTONE Saracinesca filettata UNI ISO 7/1 diametro 3"	cad		59,59
22CL.PR.7.10070.j	Saracinesca filettata UNI ISO 7/1 compatibile con DIN 2444, in ottone, con volantino e premistoppa in ottone / - SARACINESCA FILETTATA IN OTTONE / - SARACINESCA FILETTATA IN OTTONE Saracinesca filettata UNI ISO 7/1 diametro 4"	cad		115,03
22CL.PR.7.10080.a	Valvola a globo filettata UNI ISO 7/1 compatibile con DIN 2444, in bronzo, con volantino e premistoppa in ottone / - VALVOLA A GLOBO FILETTATA IN BRONZO / - Valvola a globo filettata in bronzo diametro 3/8"	cad		6,35
22CL.PR.7.10080.b	Valvola a globo filettata UNI ISO 7/1 compatibile con DIN 2444, in bronzo, con volantino e premistoppa in ottone / - VALVOLA A GLOBO FILETTATA IN BRONZO / - Valvola a globo filettata in bronzo diametro 1/2"	cad		7,34
22CL.PR.7.10080.c	Valvola a globo filettata UNI ISO 7/1 compatibile con DIN 2444, in bronzo, con volantino e premistoppa in ottone / - VALVOLA A GLOBO FILETTATA IN BRONZO / - Valvola a globo filettata in bronzo diametro 3/4"	cad		9,44
22CL.PR.7.10080.d	Valvola a globo filettata UNI ISO 7/1 compatibile con DIN 2444, in bronzo, con volantino e premistoppa in ottone / - VALVOLA A GLOBO FILETTATA IN BRONZO / - Valvola a globo filettata in bronzo diametro 1"	cad		14,71
22CL.PR.7.10080.e	Valvola a globo filettata UNI ISO 7/1 compatibile con DIN 2444, in bronzo, con volantino e premistoppa in ottone / - VALVOLA A GLOBO FILETTATA IN BRONZO / - Valvola a globo filettata in bronzo diametro 1"1/4	cad		18,06
22CL.PR.7.10080.f	Valvola a globo filettata UNI ISO 7/1 compatibile con DIN 2444, in bronzo, con volantino e premistoppa in ottone / - VALVOLA A GLOBO FILETTATA IN BRONZO / - Valvola a globo filettata in bronzo diametro 1" 1/2	cad		26,79
22CL.PR.7.10080.g	Valvola a globo filettata UNI ISO 7/1 compatibile con DIN 2444, in bronzo, con volantino e premistoppa in ottone / - VALVOLA A GLOBO FILETTATA IN BRONZO / - Valvola a globo filettata in bronzo diametro 2"	cad		46,60
22CL.PR.7.10080.h	Valvola a globo filettata UNI ISO 7/1 compatibile con DIN 2444, in bronzo, con volantino e premistoppa in ottone / - VALVOLA A GLOBO FILETTATA IN BRONZO / - Valvola a globo filettata in bronzo diametro 2" 1/2	cad		68,63
22CL.PR.7.10080.i	Valvola a globo filettata UNI ISO 7/1 compatibile con DIN 2444, in bronzo, con volantino e premistoppa in ottone / - VALVOLA A GLOBO FILETTATA IN BRONZO / - Valvola a globo filettata in bronzo diametro 3"	cad		90,19
22CL.PR.7.10080.j	Valvola a globo filettata UNI ISO 7/1 compatibile con DIN 2444, in bronzo, con volantino e premistoppa in ottone / - VALVOLA A GLOBO FILETTATA IN BRONZO / - Valvola a globo filettata in bronzo diametro 4"	cad		158,51
22CL.PR.7.10090.a	Valvola a sfera in acciaio con attacchi filettati UNI ISO 7/1 compatibile con DIN 2444 / - VALVOLA A SFERA FILETTATA IN ACCIAIO / - VALVOLA A SFERA FILETTATA IN ACCIAIO Valvola a sfera in acciaio diametro 3/8"	cad		4,82
22CL.PR.7.10090.b	Valvola a sfera in acciaio con attacchi filettati UNI ISO 7/1 compatibile con DIN 2444 / - VALVOLA A SFERA FILETTATA IN ACCIAIO / - VALVOLA A SFERA FILETTATA IN ACCIAIO Valvola a sfera in acciaio diametro 1/2"	cad		5,25
22CL.PR.7.10090.c	Valvola a sfera in acciaio con attacchi filettati UNI ISO 7/1 compatibile con DIN 2444 / - VALVOLA A SFERA FILETTATA IN ACCIAIO / - VALVOLA A SFERA FILETTATA IN ACCIAIO Valvola a sfera in acciaio diametro 3/4"	cad		7,52
22CL.PR.7.10090.d	Valvola a sfera in acciaio con attacchi filettati UNI ISO 7/1 compatibile con DIN 2444 / - VALVOLA A SFERA FILETTATA IN ACCIAIO / - VALVOLA A SFERA FILETTATA IN ACCIAIO Valvola a sfera in acciaio diametro 1"	cad		10,60
22CL.PR.7.10090.e	Valvola a sfera in acciaio con attacchi filettati UNI ISO 7/1 compatibile con DIN 2444 / - VALVOLA A SFERA FILETTATA IN ACCIAIO / - VALVOLA A SFERA FILETTATA IN ACCIAIO Valvola a sfera in acciaio diametro 1.1/4	cad		16,21
22CL.PR.7.10090.f	Valvola a sfera in acciaio con attacchi filettati UNI ISO 7/1 compatibile con DIN 2444 / - VALVOLA A SFERA FILETTATA IN ACCIAIO / - VALVOLA A SFERA FILETTATA IN ACCIAIO Valvola a sfera in acciaio diametro 1.1/2"	cad		23,31
22CL.PR.7.10090.g	Valvola a sfera in acciaio con attacchi filettati UNI ISO 7/1 compatibile con DIN 2444 / - VALVOLA A SFERA FILETTATA IN ACCIAIO / - VALVOLA A SFERA FILETTATA IN ACCIAIO Valvola a sfera in acciaio diametro 2"	cad		32,34
22CL.PR.7.10090.h	Valvola a sfera in acciaio con attacchi filettati UNI ISO 7/1 compatibile con DIN 2444 / - VALVOLA A SFERA FILETTATA IN ACCIAIO / - VALVOLA A SFERA FILETTATA IN ACCIAIO Valvola a sfera in acciaio diametro 2.1/2"	cad		93,22
22CL.PR.7.10090.i	Valvola a sfera in acciaio con attacchi filettati UNI ISO 7/1 compatibile con DIN 2444 / - VALVOLA A SFERA FILETTATA IN ACCIAIO / - VALVOLA A SFERA FILETTATA IN ACCIAIO Valvola a sfera in acciaio diametro 3"	cad		129,76
22CL.PR.7.10090.j	Valvola a sfera in acciaio con attacchi filettati UNI ISO 7/1 compatibile con DIN 2444 / - VALVOLA A SFERA FILETTATA IN ACCIAIO / - VALVOLA A SFERA FILETTATA IN ACCIAIO Valvola a sfera in acciaio diametro 4"	cad		212,85
22CL.PR.7.1010.a	Bocchetta di mandata in acciaio ad alette regolabili a doppio filare di cui il primo verticale, fissaggio a clips, completa di serranda di contrasto, verniciato bianco RAL 9010 / - BOCCHETTA DI MANDATA IN ACCIAIO CON SERRANDA DI CONTRASTO / - BOCCHETTA DI MANDATA IN ACCIAIO CON SERRANDA DI CONTRASTO Bocchetta a doppio filare di alette con serranda da mm 200X100	cad		22,69
22CL.PR.7.1010.b	Bocchetta di mandata in acciaio ad alette regolabili a doppio filare di cui il primo verticale, fissaggio a clips, completa di serranda di contrasto, verniciato bianco RAL 9010 / - BOCCHETTA DI MANDATA IN ACCIAIO CON SERRANDA DI CONTRASTO / - BOCCHETTA DI MANDATA IN ACCIAIO CON SERRANDA DI CONTRASTO Bocchetta a doppio filare di alette con serranda da mm 300X100	cad		23,24
22CL.PR.7.1010.c	Bocchetta di mandata in acciaio ad alette regolabili a doppio filare di cui il primo verticale, fissaggio a clips, completa di serranda di contrasto, verniciato bianco RAL 9010 / - BOCCHETTA DI MANDATA IN ACCIAIO CON SERRANDA DI CONTRASTO / - BOCCHETTA DI MANDATA IN ACCIAIO CON SERRANDA DI CONTRASTO Bocchetta a doppio filare di alette con serranda da mm 400X100	cad		26,77
22CL.PR.7.1010.d	Bocchetta di mandata in acciaio ad alette regolabili a doppio filare di cui il primo verticale, fissaggio a clips, completa di serranda di contrasto, verniciato bianco RAL 9010 / - BOCCHETTA DI MANDATA IN ACCIAIO CON SERRANDA DI CONTRASTO / - BOCCHETTA DI MANDATA IN ACCIAIO CON SERRANDA DI CONTRASTO Bocchetta a doppio filare di alette con serranda da mm 500X100	cad		33,42
22CL.PR.7.1010.e	Bocchetta di mandata in acciaio ad alette regolabili a doppio filare di cui il primo verticale, fissaggio a clips, completa di serranda di contrasto, verniciato bianco RAL 9010 / - BOCCHETTA DI MANDATA IN ACCIAIO CON SERRANDA DI CONTRASTO / - BOCCHETTA DI MANDATA IN ACCIAIO CON SERRANDA DI CONTRASTO Bocchetta a doppio filare di alette con serranda da mm 300X120	cad		25,87
22CL.PR.7.1010.f	Bocchetta di mandata in acciaio ad alette regolabili a doppio filare di cui il primo verticale, fissaggio a clips, completa di serranda di contrasto, verniciato bianco RAL 9010 / - BOCCHETTA DI MANDATA IN ACCIAIO CON SERRANDA DI CONTRASTO / - BOCCHETTA DI MANDATA IN ACCIAIO CON SERRANDA DI CONTRASTO Bocchetta a doppio filare di alette con serranda da mm 400X120	cad		28,07
22CL.PR.7.1010.g	Bocchetta di mandata in acciaio ad alette regolabili a doppio filare di cui il primo verticale, fissaggio a clips, completa di serranda di contrasto, verniciato bianco RAL 9010 / - BOCCHETTA DI MANDATA IN ACCIAIO CON SERRANDA DI CONTRASTO / - BOCCHETTA DI MANDATA IN ACCIAIO CON SERRANDA DI CONTRASTO Bocchetta a doppio filare di alette con serranda da mm 500X120	cad		32,55
22CL.PR.7.1010.h	Bocchetta di mandata in acciaio ad alette regolabili a doppio filare di cui il primo verticale, fissaggio a clips, completa di serranda di contrasto, verniciato bianco RAL 9010 / - BOCCHETTA DI MANDATA IN ACCIAIO CON SERRANDA DI CONTRASTO / - BOCCHETTA DI MANDATA IN ACCIAIO CON SERRANDA DI CONTRASTO Bocchetta a doppio filare di alette con serranda da mm 600X120	cad		37,54
22CL.PR.7.1010.i	Bocchetta di mandata in acciaio ad alette regolabili a doppio filare di cui il primo verticale, fissaggio a clips, completa di serranda di contrasto, verniciato bianco RAL 9010 / - BOCCHETTA DI MANDATA IN ACCIAIO CON SERRANDA DI CONTRASTO / - BOCCHETTA DI MANDATA IN ACCIAIO CON SERRANDA DI CONTRASTO Bocchetta a doppio filare di alette con serranda da mm 300X160	cad		27,42
22CL.PR.7.1010.j	Bocchetta di mandata in acciaio ad alette regolabili a doppio filare di cui il primo verticale, fissaggio a clips, completa di serranda di contrasto, verniciato bianco RAL 9010 / - BOCCHETTA DI MANDATA IN ACCIAIO CON SERRANDA DI CONTRASTO / - BOCCHETTA DI MANDATA IN ACCIAIO CON SERRANDA DI CONTRASTO Bocchetta a doppio filare di alette con serranda da mm 400X160	cad		33,29
22CL.PR.7.1010.k	Bocchetta di mandata in acciaio ad alette regolabili a doppio filare di cui il primo verticale, fissaggio a clips, completa di serranda di contrasto, verniciato bianco RAL 9010 / - BOCCHETTA DI MANDATA IN ACCIAIO CON SERRANDA DI CONTRASTO / - BOCCHETTA DI MANDATA IN ACCIAIO CON SERRANDA DI CONTRASTO Bocchetta a doppio filare di alette con serranda da mm 500X160	cad		38,42
22CL.PR.7.1010.l	Bocchetta di mandata in acciaio ad alette regolabili a doppio filare di cui il primo verticale, fissaggio a clips, completa di serranda di contrasto, verniciato bianco RAL 9010 / - BOCCHETTA DI MANDATA IN ACCIAIO CON SERRANDA DI CONTRASTO / - BOCCHETTA DI MANDATA IN ACCIAIO CON SERRANDA DI CONTRASTO Bocchetta a doppio filare di alette con serranda da mm 600X160	cad		50,12
22CL.PR.7.1010.m	Bocchetta di mandata in acciaio ad alette regolabili a doppio filare di cui il primo verticale, fissaggio a clips, completa di serranda di contrasto, verniciato bianco RAL 9010 / - BOCCHETTA DI MANDATA IN ACCIAIO CON SERRANDA DI CONTRASTO / - BOCCHETTA DI MANDATA IN ACCIAIO CON SERRANDA DI CONTRASTO Bocchetta a doppio filare di alette con serranda da mm 800X160	cad		60,44
22CL.PR.7.1010.n	Bocchetta di mandata in acciaio ad alette regolabili a doppio filare di cui il primo verticale, fissaggio a clips, completa di serranda di contrasto, verniciato bianco RAL 9010 / - BOCCHETTA DI MANDATA IN ACCIAIO CON SERRANDA DI CONTRASTO / - BOCCHETTA DI MANDATA IN ACCIAIO CON SERRANDA DI CONTRASTO Bocchetta a doppio filare di alette con serranda da mm 300X200	cad		38,22
22CL.PR.7.1010.o	Bocchetta di mandata in acciaio ad alette regolabili a doppio filare di cui il primo verticale, fissaggio a clips, completa di serranda di contrasto, verniciato bianco RAL 9010 / - BOCCHETTA DI MANDATA IN ACCIAIO CON SERRANDA DI CONTRASTO / - BOCCHETTA DI MANDATA IN ACCIAIO CON SERRANDA DI CONTRASTO Bocchetta a doppio filare di alette con serranda da mm 400X200	cad		43,60
22CL.PR.7.1010.p	Bocchetta di mandata in acciaio ad alette regolabili a doppio filare di cui il primo verticale, fissaggio a clips, completa di serranda di contrasto, verniciato bianco RAL 9010 / - BOCCHETTA DI MANDATA IN ACCIAIO CON SERRANDA DI CONTRASTO / - BOCCHETTA DI MANDATA IN ACCIAIO CON SERRANDA DI CONTRASTO Bocchetta a doppio filare di alette con serranda da mm 500X200	cad		50,57
22CL.PR.7.1010.q	Bocchetta di mandata in acciaio ad alette regolabili a doppio filare di cui il primo verticale, fissaggio a clips, completa di serranda di contrasto, verniciato bianco RAL 9010 / - BOCCHETTA DI MANDATA IN ACCIAIO CON SERRANDA DI CONTRASTO / - BOCCHETTA DI MANDATA IN ACCIAIO CON SERRANDA DI CONTRASTO Bocchetta a doppio filare di alette con serranda da mm 600X200	cad		56,51
22CL.PR.7.1010.r	Bocchetta di mandata in acciaio ad alette regolabili a doppio filare di cui il primo verticale, fissaggio a clips, completa di serranda di contrasto, verniciato bianco RAL 9010 / - BOCCHETTA DI MANDATA IN ACCIAIO CON SERRANDA DI CONTRASTO / - BOCCHETTA DI MANDATA IN ACCIAIO CON SERRANDA DI CONTRASTO Bocchetta a doppio filare di alette con serranda da mm 800X200	cad		66,91
22CL.PR.7.1010.s	Bocchetta di mandata in acciaio ad alette regolabili a doppio filare di cui il primo verticale, fissaggio a clips, completa di serranda di contrasto, verniciato bianco RAL 9010 / - BOCCHETTA DI MANDATA IN ACCIAIO CON SERRANDA DI CONTRASTO / - BOCCHETTA DI MANDATA IN ACCIAIO CON SERRANDA DI CONTRASTO Bocchetta a doppio filare di alette con serranda da mm 500X300	cad		58,70
22CL.PR.7.1010.t	Bocchetta di mandata in acciaio ad alette regolabili a doppio filare di cui il primo verticale, fissaggio a clips, completa di serranda di contrasto, verniciato bianco RAL 9010 / - BOCCHETTA DI MANDATA IN ACCIAIO CON SERRANDA DI CONTRASTO / - BOCCHETTA DI MANDATA IN ACCIAIO CON SERRANDA DI CONTRASTO Bocchetta a doppio filare di alette con serranda da mm 600X300	cad		67,84
22CL.PR.7.1010.u	Bocchetta di mandata in acciaio ad alette regolabili a doppio filare di cui il primo verticale, fissaggio a clips, completa di serranda di contrasto, verniciato bianco RAL 9010 / - BOCCHETTA DI MANDATA IN ACCIAIO CON SERRANDA DI CONTRASTO / - BOCCHETTA DI MANDATA IN ACCIAIO CON SERRANDA DI CONTRASTO Bocchetta a doppio filare di alette con serranda da mm 800X300	cad		82,69
22CL.PR.7.1010.v	Bocchetta di mandata in acciaio ad alette regolabili a doppio filare di cui il primo verticale, fissaggio a clips, completa di serranda di contrasto, verniciato bianco RAL 9010 / - BOCCHETTA DI MANDATA IN ACCIAIO CON SERRANDA DI CONTRASTO / - BOCCHETTA DI MANDATA IN ACCIAIO CON SERRANDA DI CONTRASTO Bocchetta a doppio filare di alette con serranda da mm 1000X300 / - BOCCHETTA DI MANDATA IN ACCIAIO CON SERRANDA DI CONTRASTO ... etta a doppio filare di alette con serranda da mm 1000X300	cad		95,99
22CL.PR.7.1010.w	Bocchetta di mandata in acciaio ad alette regolabili a doppio filare di cui il primo verticale, fissaggio a clips, completa di serranda di contrasto, verniciato bianco RAL 9010 / - BOCCHETTA DI MANDATA IN ACCIAIO CON SERRANDA DI CONTRASTO / - BOCCHETTA DI MANDATA IN ACCIAIO CON SERRANDA DI CONTRASTO Bocchetta a doppio filare di alette con serranda da mm 600X400	cad		85,71
22CL.PR.7.1010.x	Bocchetta di mandata in acciaio ad alette regolabili a doppio filare di cui il primo verticale, fissaggio a clips, completa di serranda di contrasto, verniciato bianco RAL 9010 / - BOCCHETTA DI MANDATA IN ACCIAIO CON SERRANDA DI CONTRASTO / - BOCCHETTA DI MANDATA IN ACCIAIO CON SERRANDA DI CONTRASTO Bocchetta a doppio filare di alette con serranda da mm 800X400	cad		107,02
22CL.PR.7.1010.y	Bocchetta di mandata in acciaio ad alette regolabili a doppio filare di cui il primo verticale, fissaggio a clips, completa di serranda di contrasto, verniciato bianco RAL 9010 / - BOCCHETTA DI MANDATA IN ACCIAIO CON SERRANDA DI CONTRASTO / - BOCCHETTA DI MANDATA IN ACCIAIO CON SERRANDA DI CONTRASTO Bocchetta a doppio filare di alette con serranda da mm 1000X400 / - BOCCHETTA DI MANDATA IN ACCIAIO CON SERRANDA DI CONTRASTO ... etta a doppio filare di alette con serranda da mm 1000X400	cad		127,30
22CL.PR.7.10100.a	Griglia di aspirazione in alluminio con passo alette da mm 50, con serranda e rete / - GRIGLIA DI ASPIRAZIONE IN ALLUMINIO / - GRIGLIA DI ASPIRAZIONE IN ALLUMINIO Griglia di aspirazione in alluminio con serranda e rete 400X400	cad		263,14
22CL.PR.7.10100.b	Griglia di aspirazione in alluminio con passo alette da mm 50, con serranda e rete / - GRIGLIA DI ASPIRAZIONE IN ALLUMINIO / - GRIGLIA DI ASPIRAZIONE IN ALLUMINIO Griglia di aspirazione in alluminio con serranda e rete 500X400	cad		280,51
22CL.PR.7.10100.c	Griglia di aspirazione in alluminio con passo alette da mm 50, con serranda e rete / - GRIGLIA DI ASPIRAZIONE IN ALLUMINIO / - GRIGLIA DI ASPIRAZIONE IN ALLUMINIO Griglia di aspirazione in alluminio con serranda e rete 600X400	cad		319,12
22CL.PR.7.10100.d	Griglia di aspirazione in alluminio con passo alette da mm 50, con serranda e rete / - GRIGLIA DI ASPIRAZIONE IN ALLUMINIO / - GRIGLIA DI ASPIRAZIONE IN ALLUMINIO Griglia di aspirazione in alluminio con serranda e rete 700X400	cad		343,28
22CL.PR.7.10100.e	Griglia di aspirazione in alluminio con passo alette da mm 50, con serranda e rete / - GRIGLIA DI ASPIRAZIONE IN ALLUMINIO / - GRIGLIA DI ASPIRAZIONE IN ALLUMINIO Griglia di aspirazione in alluminio con serranda e rete 800X400	cad		378,27
22CL.PR.7.10100.f	Griglia di aspirazione in alluminio con passo alette da mm 50, con serranda e rete / - GRIGLIA DI ASPIRAZIONE IN ALLUMINIO / - GRIGLIA DI ASPIRAZIONE IN ALLUMINIO Griglia di aspirazione in alluminio con serranda e rete 900X400	cad		399,87
22CL.PR.7.10100.g	Griglia di aspirazione in alluminio con passo alette da mm 50, con serranda e rete / - GRIGLIA DI ASPIRAZIONE IN ALLUMINIO / - GRIGLIA DI ASPIRAZIONE IN ALLUMINIO Griglia di aspirazione in alluminio con serranda e rete 1000X400	cad		423,41
22CL.PR.7.10100.h	Griglia di aspirazione in alluminio con passo alette da mm 50, con serranda e rete / - GRIGLIA DI ASPIRAZIONE IN ALLUMINIO / - GRIGLIA DI ASPIRAZIONE IN ALLUMINIO Griglia di aspirazione in alluminio con serranda e rete 1200X400	cad		479,77
22CL.PR.7.10100.i	Griglia di aspirazione in alluminio con passo alette da mm 50, con serranda e rete / - GRIGLIA DI ASPIRAZIONE IN ALLUMINIO / - GRIGLIA DI ASPIRAZIONE IN ALLUMINIO Griglia di aspirazione in alluminio con serranda e rete 1400X400	cad		529,31
22CL.PR.7.10100.j	Griglia di aspirazione in alluminio con passo alette da mm 50, con serranda e rete / - GRIGLIA DI ASPIRAZIONE IN ALLUMINIO / - GRIGLIA DI ASPIRAZIONE IN ALLUMINIO Griglia di aspirazione in alluminio con serranda e rete 1600X400	cad		662,31
22CL.PR.7.10100.k	Griglia di aspirazione in alluminio con passo alette da mm 50, con serranda e rete / - GRIGLIA DI ASPIRAZIONE IN ALLUMINIO / - GRIGLIA DI ASPIRAZIONE IN ALLUMINIO Griglia di aspirazione in alluminio con serranda e rete 1800X400	cad		706,91
22CL.PR.7.10100.l	Griglia di aspirazione in alluminio con passo alette da mm 50, con serranda e rete / - GRIGLIA DI ASPIRAZIONE IN ALLUMINIO / - GRIGLIA DI ASPIRAZIONE IN ALLUMINIO Griglia di aspirazione in alluminio con serranda e rete 2000X400	cad		758,15
22CL.PR.7.10100.m	Griglia di aspirazione in alluminio con passo alette da mm 50, con serranda e rete / - GRIGLIA DI ASPIRAZIONE IN ALLUMINIO / - GRIGLIA DI ASPIRAZIONE IN ALLUMINIO Griglia di aspirazione in alluminio con serranda e rete 400X600	cad		341,55
22CL.PR.7.10100.n	Griglia di aspirazione in alluminio con passo alette da mm 50, con serranda e rete / - GRIGLIA DI ASPIRAZIONE IN ALLUMINIO / - GRIGLIA DI ASPIRAZIONE IN ALLUMINIO Griglia di aspirazione in alluminio con serranda e rete 500X600	cad		357,83
22CL.PR.7.10100.o	Griglia di aspirazione in alluminio con passo alette da mm 50, con serranda e rete / - GRIGLIA DI ASPIRAZIONE IN ALLUMINIO / - GRIGLIA DI ASPIRAZIONE IN ALLUMINIO Griglia di aspirazione in alluminio con serranda e rete 600X600	cad		406,81
22CL.PR.7.10100.p	Griglia di aspirazione in alluminio con passo alette da mm 50, con serranda e rete / - GRIGLIA DI ASPIRAZIONE IN ALLUMINIO / - GRIGLIA DI ASPIRAZIONE IN ALLUMINIO Griglia di aspirazione in alluminio con serranda e rete 700X600	cad		437,14
22CL.PR.7.10100.q	Griglia di aspirazione in alluminio con passo alette da mm 50, con serranda e rete / - GRIGLIA DI ASPIRAZIONE IN ALLUMINIO / - GRIGLIA DI ASPIRAZIONE IN ALLUMINIO Griglia di aspirazione in alluminio con serranda e rete 800X600	cad		480,37
22CL.PR.7.10100.r	Griglia di aspirazione in alluminio con passo alette da mm 50, con serranda e rete / - GRIGLIA DI ASPIRAZIONE IN ALLUMINIO / - GRIGLIA DI ASPIRAZIONE IN ALLUMINIO Griglia di aspirazione in alluminio con serranda e rete 900X600	cad		1470,38
22CL.PR.7.10100.s	Griglia di aspirazione in alluminio con passo alette da mm 50, con serranda e rete / - GRIGLIA DI ASPIRAZIONE IN ALLUMINIO / - GRIGLIA DI ASPIRAZIONE IN ALLUMINIO Griglia di aspirazione in alluminio con serranda e rete 1000X600	cad		537,86
22CL.PR.7.10100.t	Griglia di aspirazione in alluminio con passo alette da mm 50, con serranda e rete / - GRIGLIA DI ASPIRAZIONE IN ALLUMINIO / - GRIGLIA DI ASPIRAZIONE IN ALLUMINIO Griglia di aspirazione in alluminio con serranda e rete 1200X600	cad		613,03
22CL.PR.7.10100.u	Griglia di aspirazione in alluminio con passo alette da mm 50, con serranda e rete / - GRIGLIA DI ASPIRAZIONE IN ALLUMINIO / - GRIGLIA DI ASPIRAZIONE IN ALLUMINIO Griglia di aspirazione in alluminio con serranda e rete 1600X600	cad		671,17
22CL.PR.7.10100.v	Griglia di aspirazione in alluminio con passo alette da mm 50, con serranda e rete / - GRIGLIA DI ASPIRAZIONE IN ALLUMINIO / - GRIGLIA DI ASPIRAZIONE IN ALLUMINIO Griglia di aspirazione in alluminio con serranda e rete 1600X600	cad		798,78
22CL.PR.7.10100.w	Griglia di aspirazione in alluminio con passo alette da mm 50, con serranda e rete / - GRIGLIA DI ASPIRAZIONE IN ALLUMINIO / - GRIGLIA DI ASPIRAZIONE IN ALLUMINIO Griglia di aspirazione in alluminio con serranda e rete 1800X600	cad		898,64
22CL.PR.7.10100.x	Griglia di aspirazione in alluminio con passo alette da mm 50, con serranda e rete / - GRIGLIA DI ASPIRAZIONE IN ALLUMINIO / - GRIGLIA DI ASPIRAZIONE IN ALLUMINIO Griglia di aspirazione in alluminio con serranda e rete 2000X600	cad		962,59
22CL.PR.7.10100.y	Griglia di aspirazione in alluminio con passo alette da mm 50, con serranda e rete / - GRIGLIA DI ASPIRAZIONE IN ALLUMINIO / - GRIGLIA DI ASPIRAZIONE IN ALLUMINIO Griglia di aspirazione in alluminio con serranda e rete 400X800	cad		419,46
22CL.PR.7.10100.z	Griglia di aspirazione in alluminio con passo alette da mm 50, con serranda e rete / - GRIGLIA DI ASPIRAZIONE IN ALLUMINIO / - GRIGLIA DI ASPIRAZIONE IN ALLUMINIO Griglia di aspirazione in alluminio con serranda e rete 500X800	cad		452,12
22CL.PR.7.10100.z1	Griglia di aspirazione in alluminio con passo alette da mm 50, con serranda e rete / - GRIGLIA DI ASPIRAZIONE IN ALLUMINIO / - GRIGLIA DI ASPIRAZIONE IN ALLUMINIO Griglia di aspirazione in alluminio con serranda e rete 600X800	cad		491,16
22CL.PR.7.10100.z10	Griglia di aspirazione in alluminio con passo alette da mm 50, con serranda e rete / - GRIGLIA DI ASPIRAZIONE IN ALLUMINIO / - GRIGLIA DI ASPIRAZIONE IN ALLUMINIO Griglia di aspirazione in alluminio con serranda e rete 2000X800	cad		1167,06
22CL.PR.7.10100.z11	Griglia di aspirazione in alluminio con passo alette da mm 50, con serranda e rete / - GRIGLIA DI ASPIRAZIONE IN ALLUMINIO / - GRIGLIA DI ASPIRAZIONE IN ALLUMINIO Griglia di aspirazione in alluminio con serranda e rete 400X1000	cad		494,42
22CL.PR.7.10100.z12	Griglia di aspirazione in alluminio con passo alette da mm 50, con serranda e rete / - GRIGLIA DI ASPIRAZIONE IN ALLUMINIO / - GRIGLIA DI ASPIRAZIONE IN ALLUMINIO Griglia di aspirazione in alluminio con serranda e rete 500X1000	cad		532,47
22CL.PR.7.10100.z13	Griglia di aspirazione in alluminio con passo alette da mm 50, con serranda e rete / - GRIGLIA DI ASPIRAZIONE IN ALLUMINIO / - GRIGLIA DI ASPIRAZIONE IN ALLUMINIO Griglia di aspirazione in alluminio con serranda e rete 600X1000	cad		578,15
22CL.PR.7.10100.z14	Griglia di aspirazione in alluminio con passo alette da mm 50, con serranda e rete / - GRIGLIA DI ASPIRAZIONE IN ALLUMINIO / - GRIGLIA DI ASPIRAZIONE IN ALLUMINIO Griglia di aspirazione in alluminio con serranda e rete 700X1000	cad		634,79
22CL.PR.7.10100.z15	Griglia di aspirazione in alluminio con passo alette da mm 50, con serranda e rete / - GRIGLIA DI ASPIRAZIONE IN ALLUMINIO / - GRIGLIA DI ASPIRAZIONE IN ALLUMINIO Griglia di aspirazione in alluminio con serranda e rete 800X1000	cad		670,32
22CL.PR.7.10100.z16	Griglia di aspirazione in alluminio con passo alette da mm 50, con serranda e rete / - GRIGLIA DI ASPIRAZIONE IN ALLUMINIO / - GRIGLIA DI ASPIRAZIONE IN ALLUMINIO Griglia di aspirazione in alluminio con serranda e rete 900X1000	cad		698,21
22CL.PR.7.10100.z17	Griglia di aspirazione in alluminio con passo alette da mm 50, con serranda e rete / - GRIGLIA DI ASPIRAZIONE IN ALLUMINIO / - GRIGLIA DI ASPIRAZIONE IN ALLUMINIO Griglia di aspirazione in alluminio con serranda e rete 1000X1000	cad		778,35
22CL.PR.7.10100.z18	Griglia di aspirazione in alluminio con passo alette da mm 50, con serranda e rete / - GRIGLIA DI ASPIRAZIONE IN ALLUMINIO / - GRIGLIA DI ASPIRAZIONE IN ALLUMINIO Griglia di aspirazione in alluminio con serranda e rete 1200X1000	cad		872,30
22CL.PR.7.10100.z19	Griglia di aspirazione in alluminio con passo alette da mm 50, con serranda e rete / - GRIGLIA DI ASPIRAZIONE IN ALLUMINIO / - GRIGLIA DI ASPIRAZIONE IN ALLUMINIO Griglia di aspirazione in alluminio con serranda e rete 1400X1000	cad		954,02
22CL.PR.7.10100.z2	Griglia di aspirazione in alluminio con passo alette da mm 50, con serranda e rete / - GRIGLIA DI ASPIRAZIONE IN ALLUMINIO / - GRIGLIA DI ASPIRAZIONE IN ALLUMINIO Griglia di aspirazione in alluminio con serranda e rete 700X800	cad		535,03
22CL.PR.7.10100.z20	Griglia di aspirazione in alluminio con passo alette da mm 50, con serranda e rete / - GRIGLIA DI ASPIRAZIONE IN ALLUMINIO / - GRIGLIA DI ASPIRAZIONE IN ALLUMINIO Griglia di aspirazione in alluminio con serranda e rete 1600X1000	cad		1139,58
22CL.PR.7.10100.z21	Griglia di aspirazione in alluminio con passo alette da mm 50, con serranda e rete / - GRIGLIA DI ASPIRAZIONE IN ALLUMINIO / - GRIGLIA DI ASPIRAZIONE IN ALLUMINIO Griglia di aspirazione in alluminio con serranda e rete 1800X1000	cad		1281,68
22CL.PR.7.10100.z22	Griglia di aspirazione in alluminio con passo alette da mm 50, con serranda e rete / - GRIGLIA DI ASPIRAZIONE IN ALLUMINIO / - GRIGLIA DI ASPIRAZIONE IN ALLUMINIO Griglia di aspirazione in alluminio con serranda e rete 2000X1000	cad		1371,47
22CL.PR.7.10100.z23	Griglia di aspirazione in alluminio con passo alette da mm 50, con serranda e rete / - GRIGLIA DI ASPIRAZIONE IN ALLUMINIO / - GRIGLIA DI ASPIRAZIONE IN ALLUMINIO Griglia di aspirazione in alluminio con serranda e rete 400X1200	cad		569,37
22CL.PR.7.10100.z24	Griglia di aspirazione in alluminio con passo alette da mm 50, con serranda e rete / - GRIGLIA DI ASPIRAZIONE IN ALLUMINIO / - GRIGLIA DI ASPIRAZIONE IN ALLUMINIO Griglia di aspirazione in alluminio con serranda e rete 500X1200	cad		612,77
22CL.PR.7.10100.z25	Griglia di aspirazione in alluminio con passo alette da mm 50, con serranda e rete / - GRIGLIA DI ASPIRAZIONE IN ALLUMINIO / - GRIGLIA DI ASPIRAZIONE IN ALLUMINIO Griglia di aspirazione in alluminio con serranda e rete 600X1200	cad		664,72
22CL.PR.7.10100.z26	Griglia di aspirazione in alluminio con passo alette da mm 50, con serranda e rete / - GRIGLIA DI ASPIRAZIONE IN ALLUMINIO / - GRIGLIA DI ASPIRAZIONE IN ALLUMINIO Griglia di aspirazione in alluminio con serranda e rete 700X1200	cad		730,05
22CL.PR.7.10100.z27	Griglia di aspirazione in alluminio con passo alette da mm 50, con serranda e rete / - GRIGLIA DI ASPIRAZIONE IN ALLUMINIO / - GRIGLIA DI ASPIRAZIONE IN ALLUMINIO Griglia di aspirazione in alluminio con serranda e rete 800X1200	cad		770,57
22CL.PR.7.10100.z28	Griglia di aspirazione in alluminio con passo alette da mm 50, con serranda e rete / - GRIGLIA DI ASPIRAZIONE IN ALLUMINIO / - GRIGLIA DI ASPIRAZIONE IN ALLUMINIO Griglia di aspirazione in alluminio con serranda e rete 900X1200	cad		802,53
22CL.PR.7.10100.z29	Griglia di aspirazione in alluminio con passo alette da mm 50, con serranda e rete / - GRIGLIA DI ASPIRAZIONE IN ALLUMINIO / - GRIGLIA DI ASPIRAZIONE IN ALLUMINIO Griglia di aspirazione in alluminio con serranda e rete 1000X1200	cad		888,29
22CL.PR.7.10100.z3	Griglia di aspirazione in alluminio con passo alette da mm 50, con serranda e rete / - GRIGLIA DI ASPIRAZIONE IN ALLUMINIO / - GRIGLIA DI ASPIRAZIONE IN ALLUMINIO Griglia di aspirazione in alluminio con serranda e rete 800X800	cad		570,02
22CL.PR.7.10100.z30	Griglia di aspirazione in alluminio con passo alette da mm 50, con serranda e rete / - GRIGLIA DI ASPIRAZIONE IN ALLUMINIO / - GRIGLIA DI ASPIRAZIONE IN ALLUMINIO Griglia di aspirazione in alluminio con serranda e rete 1200X1200	cad		987,03
22CL.PR.7.10100.z31	Griglia di aspirazione in alluminio con passo alette da mm 50, con serranda e rete / - GRIGLIA DI ASPIRAZIONE IN ALLUMINIO / - GRIGLIA DI ASPIRAZIONE IN ALLUMINIO Griglia di aspirazione in alluminio con serranda e rete 1400X1200	cad		1120,34
22CL.PR.7.10100.z32	Griglia di aspirazione in alluminio con passo alette da mm 50, con serranda e rete / - GRIGLIA DI ASPIRAZIONE IN ALLUMINIO / - GRIGLIA DI ASPIRAZIONE IN ALLUMINIO Griglia di aspirazione in alluminio con serranda e rete 1600X1200	cad		1361,13
22CL.PR.7.10100.z33	Griglia di aspirazione in alluminio con passo alette da mm 50, con serranda e rete / - GRIGLIA DI ASPIRAZIONE IN ALLUMINIO / - GRIGLIA DI ASPIRAZIONE IN ALLUMINIO Griglia di aspirazione in alluminio con serranda e rete 1800X1200	cad		1462,33
22CL.PR.7.10100.z34	Griglia di aspirazione in alluminio con passo alette da mm 50, con serranda e rete / - GRIGLIA DI ASPIRAZIONE IN ALLUMINIO / - GRIGLIA DI ASPIRAZIONE IN ALLUMINIO Griglia di aspirazione in alluminio con serranda e rete 2000X1200	cad		1599,34
22CL.PR.7.10100.z35	Griglia di aspirazione in alluminio con passo alette da mm 50, con serranda e rete / - GRIGLIA DI ASPIRAZIONE IN ALLUMINIO / - GRIGLIA DI ASPIRAZIONE IN ALLUMINIO Griglia di aspirazione in alluminio con serranda e rete 400X1400	cad		611,33
22CL.PR.7.10100.z36	Griglia di aspirazione in alluminio con passo alette da mm 50, con serranda e rete / - GRIGLIA DI ASPIRAZIONE IN ALLUMINIO / - GRIGLIA DI ASPIRAZIONE IN ALLUMINIO Griglia di aspirazione in alluminio con serranda e rete 500X1400	cad		693,09
22CL.PR.7.10100.z37	Griglia di aspirazione in alluminio con passo alette da mm 50, con serranda e rete / - GRIGLIA DI ASPIRAZIONE IN ALLUMINIO / - GRIGLIA DI ASPIRAZIONE IN ALLUMINIO Griglia di aspirazione in alluminio con serranda e rete 600X1400	cad		751,73
22CL.PR.7.10100.z38	Griglia di aspirazione in alluminio con passo alette da mm 50, con serranda e rete / - GRIGLIA DI ASPIRAZIONE IN ALLUMINIO / - GRIGLIA DI ASPIRAZIONE IN ALLUMINIO Griglia di aspirazione in alluminio con serranda e rete 700X1400	cad		831,52
22CL.PR.7.10100.z39	Griglia di aspirazione in alluminio con passo alette da mm 50, con serranda e rete / - GRIGLIA DI ASPIRAZIONE IN ALLUMINIO / - GRIGLIA DI ASPIRAZIONE IN ALLUMINIO Griglia di aspirazione in alluminio con serranda e rete 800X1400	cad		877,47
22CL.PR.7.10100.z4	Griglia di aspirazione in alluminio con passo alette da mm 50, con serranda e rete / - GRIGLIA DI ASPIRAZIONE IN ALLUMINIO / - GRIGLIA DI ASPIRAZIONE IN ALLUMINIO Griglia di aspirazione in alluminio con serranda e rete 900X800	cad		625,47
22CL.PR.7.10100.z40	Griglia di aspirazione in alluminio con passo alette da mm 50, con serranda e rete / - GRIGLIA DI ASPIRAZIONE IN ALLUMINIO / - GRIGLIA DI ASPIRAZIONE IN ALLUMINIO Griglia di aspirazione in alluminio con serranda e rete 900X1400	cad		935,17
22CL.PR.7.10100.z41	Griglia di aspirazione in alluminio con passo alette da mm 50, con serranda e rete / - GRIGLIA DI ASPIRAZIONE IN ALLUMINIO / - GRIGLIA DI ASPIRAZIONE IN ALLUMINIO Griglia di aspirazione in alluminio con serranda e rete 1000X1400	cad		1011,10
22CL.PR.7.10100.z42	Griglia di aspirazione in alluminio con passo alette da mm 50, con serranda e rete / - GRIGLIA DI ASPIRAZIONE IN ALLUMINIO / - GRIGLIA DI ASPIRAZIONE IN ALLUMINIO Griglia di aspirazione in alluminio con serranda e rete 1200X1400	cad		1114,74
22CL.PR.7.10100.z43	Griglia di aspirazione in alluminio con passo alette da mm 50, con serranda e rete / - GRIGLIA DI ASPIRAZIONE IN ALLUMINIO / - GRIGLIA DI ASPIRAZIONE IN ALLUMINIO Griglia di aspirazione in alluminio con serranda e rete 1400X1400	cad		1199,40
22CL.PR.7.10100.z44	Griglia di aspirazione in alluminio con passo alette da mm 50, con serranda e rete / - GRIGLIA DI ASPIRAZIONE IN ALLUMINIO / - GRIGLIA DI ASPIRAZIONE IN ALLUMINIO Griglia di aspirazione in alluminio con serranda e rete 1600X1400	cad		1538,63
22CL.PR.7.10100.z45	Griglia di aspirazione in alluminio con passo alette da mm 50, con serranda e rete / - GRIGLIA DI ASPIRAZIONE IN ALLUMINIO / - GRIGLIA DI ASPIRAZIONE IN ALLUMINIO Griglia di aspirazione in alluminio con serranda e rete 1800X1400	cad		1652,20
22CL.PR.7.10100.z46	Griglia di aspirazione in alluminio con passo alette da mm 50, con serranda e rete / - GRIGLIA DI ASPIRAZIONE IN ALLUMINIO / - GRIGLIA DI ASPIRAZIONE IN ALLUMINIO Griglia di aspirazione in alluminio con serranda e rete 2000X1400	cad		1820,39
22CL.PR.7.10100.z47	Griglia di aspirazione in alluminio con passo alette da mm 50, con serranda e rete / - GRIGLIA DI ASPIRAZIONE IN ALLUMINIO / - GRIGLIA DI ASPIRAZIONE IN ALLUMINIO Griglia di aspirazione in alluminio con serranda e rete 400X1600	cad		709,04
22CL.PR.7.10100.z48	Griglia di aspirazione in alluminio con passo alette da mm 50, con serranda e rete / - GRIGLIA DI ASPIRAZIONE IN ALLUMINIO / - GRIGLIA DI ASPIRAZIONE IN ALLUMINIO Griglia di aspirazione in alluminio con serranda e rete 500X1600	cad		767,56
22CL.PR.7.10100.z49	Griglia di aspirazione in alluminio con passo alette da mm 50, con serranda e rete / - GRIGLIA DI ASPIRAZIONE IN ALLUMINIO / - GRIGLIA DI ASPIRAZIONE IN ALLUMINIO Griglia di aspirazione in alluminio con serranda e rete 600X1600	cad		845,95
22CL.PR.7.10100.z5	Griglia di aspirazione in alluminio con passo alette da mm 50, con serranda e rete / - GRIGLIA DI ASPIRAZIONE IN ALLUMINIO / - GRIGLIA DI ASPIRAZIONE IN ALLUMINIO Griglia di aspirazione in alluminio con serranda e rete 1000X800	cad		657,24
22CL.PR.7.10100.z50	Griglia di aspirazione in alluminio con passo alette da mm 50, con serranda e rete / - GRIGLIA DI ASPIRAZIONE IN ALLUMINIO / - GRIGLIA DI ASPIRAZIONE IN ALLUMINIO Griglia di aspirazione in alluminio con serranda e rete 700X1600	cad		906,87
22CL.PR.7.10100.z51	Griglia di aspirazione in alluminio con passo alette da mm 50, con serranda e rete / - GRIGLIA DI ASPIRAZIONE IN ALLUMINIO / - GRIGLIA DI ASPIRAZIONE IN ALLUMINIO Griglia di aspirazione in alluminio con serranda e rete 800X1600	cad		993,21
22CL.PR.7.10100.z52	Griglia di aspirazione in alluminio con passo alette da mm 50, con serranda e rete / - GRIGLIA DI ASPIRAZIONE IN ALLUMINIO / - GRIGLIA DI ASPIRAZIONE IN ALLUMINIO Griglia di aspirazione in alluminio con serranda e rete 900X1600	cad		1051,09
22CL.PR.7.10100.z53	Griglia di aspirazione in alluminio con passo alette da mm 50, con serranda e rete / - GRIGLIA DI ASPIRAZIONE IN ALLUMINIO / - GRIGLIA DI ASPIRAZIONE IN ALLUMINIO Griglia di aspirazione in alluminio con serranda e rete 1000X1600	cad		1110,48
22CL.PR.7.10100.z54	Griglia di aspirazione in alluminio con passo alette da mm 50, con serranda e rete / - GRIGLIA DI ASPIRAZIONE IN ALLUMINIO / - GRIGLIA DI ASPIRAZIONE IN ALLUMINIO Griglia di aspirazione in alluminio con serranda e rete 1200X1600	cad		1261,72
22CL.PR.7.10100.z55	Griglia di aspirazione in alluminio con passo alette da mm 50, con serranda e rete / - GRIGLIA DI ASPIRAZIONE IN ALLUMINIO / - GRIGLIA DI ASPIRAZIONE IN ALLUMINIO Griglia di aspirazione in alluminio con serranda e rete 1400X1600	cad		1336,54
22CL.PR.7.10100.z56	Griglia di aspirazione in alluminio con passo alette da mm 50, con serranda e rete / - GRIGLIA DI ASPIRAZIONE IN ALLUMINIO / - GRIGLIA DI ASPIRAZIONE IN ALLUMINIO Griglia di aspirazione in alluminio con serranda e rete 1600X1600	cad		1715,65
22CL.PR.7.10100.z57	Griglia di aspirazione in alluminio con passo alette da mm 50, con serranda e rete / - GRIGLIA DI ASPIRAZIONE IN ALLUMINIO / - GRIGLIA DI ASPIRAZIONE IN ALLUMINIO Griglia di aspirazione in alluminio con serranda e rete 1800X1600	cad		1747,37
22CL.PR.7.10100.z58	Griglia di aspirazione in alluminio con passo alette da mm 50, con serranda e rete / - GRIGLIA DI ASPIRAZIONE IN ALLUMINIO / - GRIGLIA DI ASPIRAZIONE IN ALLUMINIO Griglia di aspirazione in alluminio con serranda e rete 2000X1600	cad		2029,43
22CL.PR.7.10100.z59	Griglia di aspirazione in alluminio con passo alette da mm 50, con serranda e rete / - GRIGLIA DI ASPIRAZIONE IN ALLUMINIO / - GRIGLIA DI ASPIRAZIONE IN ALLUMINIO Griglia di aspirazione in alluminio con serranda e rete 400X1800	cad		782,93
22CL.PR.7.10100.z6	Griglia di aspirazione in alluminio con passo alette da mm 50, con serranda e rete / - GRIGLIA DI ASPIRAZIONE IN ALLUMINIO / - GRIGLIA DI ASPIRAZIONE IN ALLUMINIO Griglia di aspirazione in alluminio con serranda e rete 1200X800	cad		731,59
22CL.PR.7.10100.z60	Griglia di aspirazione in alluminio con passo alette da mm 50, con serranda e rete / - GRIGLIA DI ASPIRAZIONE IN ALLUMINIO / - GRIGLIA DI ASPIRAZIONE IN ALLUMINIO Griglia di aspirazione in alluminio con serranda e rete 500X1800	cad		847,32
22CL.PR.7.10100.z61	Griglia di aspirazione in alluminio con passo alette da mm 50, con serranda e rete / - GRIGLIA DI ASPIRAZIONE IN ALLUMINIO / - GRIGLIA DI ASPIRAZIONE IN ALLUMINIO Griglia di aspirazione in alluminio con serranda e rete 600X1800	cad		940,63
22CL.PR.7.10100.z62	Griglia di aspirazione in alluminio con passo alette da mm 50, con serranda e rete / - GRIGLIA DI ASPIRAZIONE IN ALLUMINIO / - GRIGLIA DI ASPIRAZIONE IN ALLUMINIO Griglia di aspirazione in alluminio con serranda e rete 700X1800	cad		1016,30
22CL.PR.7.10100.z63	Griglia di aspirazione in alluminio con passo alette da mm 50, con serranda e rete / - GRIGLIA DI ASPIRAZIONE IN ALLUMINIO / - GRIGLIA DI ASPIRAZIONE IN ALLUMINIO Griglia di aspirazione in alluminio con serranda e rete 800X1800	cad		1088,13
22CL.PR.7.10100.z64	Griglia di aspirazione in alluminio con passo alette da mm 50, con serranda e rete / - GRIGLIA DI ASPIRAZIONE IN ALLUMINIO / - GRIGLIA DI ASPIRAZIONE IN ALLUMINIO Griglia di aspirazione in alluminio con serranda e rete 900X1800	cad		1150,76
22CL.PR.7.10100.z65	Griglia di aspirazione in alluminio con passo alette da mm 50, con serranda e rete / - GRIGLIA DI ASPIRAZIONE IN ALLUMINIO / - GRIGLIA DI ASPIRAZIONE IN ALLUMINIO Griglia di aspirazione in alluminio con serranda e rete 1000X1800	cad		1187,77
22CL.PR.7.10100.z66	Griglia di aspirazione in alluminio con passo alette da mm 50, con serranda e rete / - GRIGLIA DI ASPIRAZIONE IN ALLUMINIO / - GRIGLIA DI ASPIRAZIONE IN ALLUMINIO Griglia di aspirazione in alluminio con serranda e rete 1200X1800	cad		1380,57
22CL.PR.7.10100.z67	Griglia di aspirazione in alluminio con passo alette da mm 50, con serranda e rete / - GRIGLIA DI ASPIRAZIONE IN ALLUMINIO / - GRIGLIA DI ASPIRAZIONE IN ALLUMINIO Griglia di aspirazione in alluminio con serranda e rete 1400X1800	cad		1519,72
22CL.PR.7.10100.z68	Griglia di aspirazione in alluminio con passo alette da mm 50, con serranda e rete / - GRIGLIA DI ASPIRAZIONE IN ALLUMINIO / - GRIGLIA DI ASPIRAZIONE IN ALLUMINIO Griglia di aspirazione in alluminio con serranda e rete 1600X1800	cad		1921,16
22CL.PR.7.10100.z69	Griglia di aspirazione in alluminio con passo alette da mm 50, con serranda e rete / - GRIGLIA DI ASPIRAZIONE IN ALLUMINIO / - GRIGLIA DI ASPIRAZIONE IN ALLUMINIO Griglia di aspirazione in alluminio con serranda e rete 1800X1800	cad		2047,76
22CL.PR.7.10100.z7	Griglia di aspirazione in alluminio con passo alette da mm 50, con serranda e rete / - GRIGLIA DI ASPIRAZIONE IN ALLUMINIO / - GRIGLIA DI ASPIRAZIONE IN ALLUMINIO Griglia di aspirazione in alluminio con serranda e rete 1800X800	cad		824,92
22CL.PR.7.10100.z70	Griglia di aspirazione in alluminio con passo alette da mm 50, con serranda e rete / - GRIGLIA DI ASPIRAZIONE IN ALLUMINIO / - GRIGLIA DI ASPIRAZIONE IN ALLUMINIO Griglia di aspirazione in alluminio con serranda e rete 2000X1800	cad		2188,37
22CL.PR.7.10100.z8	Griglia di aspirazione in alluminio con passo alette da mm 50, con serranda e rete / - GRIGLIA DI ASPIRAZIONE IN ALLUMINIO / - GRIGLIA DI ASPIRAZIONE IN ALLUMINIO Griglia di aspirazione in alluminio con serranda e rete 1600X800	cad		969,15
22CL.PR.7.10100.z9	Griglia di aspirazione in alluminio con passo alette da mm 50, con serranda e rete / - GRIGLIA DI ASPIRAZIONE IN ALLUMINIO / - GRIGLIA DI ASPIRAZIONE IN ALLUMINIO Griglia di aspirazione in alluminio con serranda e rete 1800X800	cad		1090,38
22CL.PR.7.10110.a	Griglia di aspirazione in acciaio con passo alette da mm 50, con serranda e rete / - GRIGLIA DI ASPIRAZIONE IN ACCIAIO / - GRIGLIA DI ASPIRAZIONE IN ACCIAIO Griglia di aspirazione in acciaio con serranda e rete 400X450	cad		236,99
22CL.PR.7.10110.b	Griglia di aspirazione in acciaio con passo alette da mm 50, con serranda e rete / - GRIGLIA DI ASPIRAZIONE IN ACCIAIO / - GRIGLIA DI ASPIRAZIONE IN ACCIAIO Griglia di aspirazione in acciaio con serranda e rete 500X450	cad		253,50
22CL.PR.7.10110.c	Griglia di aspirazione in acciaio con passo alette da mm 50, con serranda e rete / - GRIGLIA DI ASPIRAZIONE IN ACCIAIO / - GRIGLIA DI ASPIRAZIONE IN ACCIAIO Griglia di aspirazione in acciaio con serranda e rete 600X450	cad		288,86
22CL.PR.7.10110.d	Griglia di aspirazione in acciaio con passo alette da mm 50, con serranda e rete / - GRIGLIA DI ASPIRAZIONE IN ACCIAIO / - GRIGLIA DI ASPIRAZIONE IN ACCIAIO Griglia di aspirazione in acciaio con serranda e rete 700X450	cad		312,43
22CL.PR.7.10110.e	Griglia di aspirazione in acciaio con passo alette da mm 50, con serranda e rete / - GRIGLIA DI ASPIRAZIONE IN ACCIAIO / - GRIGLIA DI ASPIRAZIONE IN ACCIAIO Griglia di aspirazione in acciaio con serranda e rete 800X450	cad		344,51
22CL.PR.7.10110.f	Griglia di aspirazione in acciaio con passo alette da mm 50, con serranda e rete / - GRIGLIA DI ASPIRAZIONE IN ACCIAIO / - GRIGLIA DI ASPIRAZIONE IN ACCIAIO Griglia di aspirazione in acciaio con serranda e rete 900X450	cad		364,44
22CL.PR.7.10110.g	Griglia di aspirazione in acciaio con passo alette da mm 50, con serranda e rete / - GRIGLIA DI ASPIRAZIONE IN ACCIAIO / - GRIGLIA DI ASPIRAZIONE IN ACCIAIO Griglia di aspirazione in acciaio con serranda e rete 1000X450	cad		387,48
22CL.PR.7.10110.h	Griglia di aspirazione in acciaio con passo alette da mm 50, con serranda e rete / - GRIGLIA DI ASPIRAZIONE IN ACCIAIO / - GRIGLIA DI ASPIRAZIONE IN ACCIAIO Griglia di aspirazione in acciaio con serranda e rete 1200X450	cad		443,77
22CL.PR.7.10110.i	Griglia di aspirazione in acciaio con passo alette da mm 50, con serranda e rete / - GRIGLIA DI ASPIRAZIONE IN ACCIAIO / - GRIGLIA DI ASPIRAZIONE IN ACCIAIO Griglia di aspirazione in acciaio con serranda e rete 1400X450	cad		472,54
22CL.PR.7.10110.j	Griglia di aspirazione in acciaio con passo alette da mm 50, con serranda e rete / - GRIGLIA DI ASPIRAZIONE IN ACCIAIO / - GRIGLIA DI ASPIRAZIONE IN ACCIAIO Griglia di aspirazione in acciaio con serranda e rete 1600X450	cad		617,05
22CL.PR.7.10110.k	Griglia di aspirazione in acciaio con passo alette da mm 50, con serranda e rete / - GRIGLIA DI ASPIRAZIONE IN ACCIAIO / - GRIGLIA DI ASPIRAZIONE IN ACCIAIO Griglia di aspirazione in acciaio con serranda e rete 1800X450	cad		663,89
22CL.PR.7.10110.l	Griglia di aspirazione in acciaio con passo alette da mm 50, con serranda e rete / - GRIGLIA DI ASPIRAZIONE IN ACCIAIO / - GRIGLIA DI ASPIRAZIONE IN ACCIAIO Griglia di aspirazione in acciaio con serranda e rete 2000X450	cad		731,13
22CL.PR.7.10110.m	Griglia di aspirazione in acciaio con passo alette da mm 50, con serranda e rete / - GRIGLIA DI ASPIRAZIONE IN ACCIAIO / - GRIGLIA DI ASPIRAZIONE IN ACCIAIO Griglia di aspirazione in acciaio con serranda e rete 400X650	cad		301,42
22CL.PR.7.10110.n	Griglia di aspirazione in acciaio con passo alette da mm 50, con serranda e rete / - GRIGLIA DI ASPIRAZIONE IN ACCIAIO / - GRIGLIA DI ASPIRAZIONE IN ACCIAIO Griglia di aspirazione in acciaio con serranda e rete 500X650	cad		325,73
22CL.PR.7.10110.o	Griglia di aspirazione in acciaio con passo alette da mm 50, con serranda e rete / - GRIGLIA DI ASPIRAZIONE IN ACCIAIO / - GRIGLIA DI ASPIRAZIONE IN ACCIAIO Griglia di aspirazione in acciaio con serranda e rete 600X650	cad		360,68
22CL.PR.7.10110.p	Griglia di aspirazione in acciaio con passo alette da mm 50, con serranda e rete / - GRIGLIA DI ASPIRAZIONE IN ACCIAIO / - GRIGLIA DI ASPIRAZIONE IN ACCIAIO Griglia di aspirazione in acciaio con serranda e rete 700X650	cad		385,32
22CL.PR.7.10110.q	Griglia di aspirazione in acciaio con passo alette da mm 50, con serranda e rete / - GRIGLIA DI ASPIRAZIONE IN ACCIAIO / - GRIGLIA DI ASPIRAZIONE IN ACCIAIO Griglia di aspirazione in acciaio con serranda e rete 800X650	cad		401,03
22CL.PR.7.10110.r	Griglia di aspirazione in acciaio con passo alette da mm 50, con serranda e rete / - GRIGLIA DI ASPIRAZIONE IN ACCIAIO / - GRIGLIA DI ASPIRAZIONE IN ACCIAIO Griglia di aspirazione in acciaio con serranda e rete 900X650	cad		493,51
22CL.PR.7.10110.s	Griglia di aspirazione in acciaio con passo alette da mm 50, con serranda e rete / - GRIGLIA DI ASPIRAZIONE IN ACCIAIO / - GRIGLIA DI ASPIRAZIONE IN ACCIAIO Griglia di aspirazione in acciaio con serranda e rete 1000X650	cad		511,62
22CL.PR.7.10110.t	Griglia di aspirazione in acciaio con passo alette da mm 50, con serranda e rete / - GRIGLIA DI ASPIRAZIONE IN ACCIAIO / - GRIGLIA DI ASPIRAZIONE IN ACCIAIO Griglia di aspirazione in acciaio con serranda e rete 1200X650	cad		578,86
22CL.PR.7.10110.u	Griglia di aspirazione in acciaio con passo alette da mm 50, con serranda e rete / - GRIGLIA DI ASPIRAZIONE IN ACCIAIO / - GRIGLIA DI ASPIRAZIONE IN ACCIAIO Griglia di aspirazione in acciaio con serranda e rete 1600X650	cad		646,37
22CL.PR.7.10110.v	Griglia di aspirazione in acciaio con passo alette da mm 50, con serranda e rete / - GRIGLIA DI ASPIRAZIONE IN ACCIAIO / - GRIGLIA DI ASPIRAZIONE IN ACCIAIO Griglia di aspirazione in acciaio con serranda e rete 1600X650	cad		776,47
22CL.PR.7.10110.w	Griglia di aspirazione in acciaio con passo alette da mm 50, con serranda e rete / - GRIGLIA DI ASPIRAZIONE IN ACCIAIO / - GRIGLIA DI ASPIRAZIONE IN ACCIAIO Griglia di aspirazione in acciaio con serranda e rete 1800X650	cad		785,33
22CL.PR.7.10110.x	Griglia di aspirazione in acciaio con passo alette da mm 50, con serranda e rete / - GRIGLIA DI ASPIRAZIONE IN ACCIAIO / - GRIGLIA DI ASPIRAZIONE IN ACCIAIO Griglia di aspirazione in acciaio con serranda e rete 2000X650	cad		896,32
22CL.PR.7.10110.y	Griglia di aspirazione in acciaio con passo alette da mm 50, con serranda e rete / - GRIGLIA DI ASPIRAZIONE IN ACCIAIO / - GRIGLIA DI ASPIRAZIONE IN ACCIAIO Griglia di aspirazione in acciaio con serranda e rete 400X850	cad		393,57
22CL.PR.7.10110.z	Griglia di aspirazione in acciaio con passo alette da mm 50, con serranda e rete / - GRIGLIA DI ASPIRAZIONE IN ACCIAIO / - GRIGLIA DI ASPIRAZIONE IN ACCIAIO Griglia di aspirazione in acciaio con serranda e rete 500X850	cad		390,43
22CL.PR.7.10110.z1	Griglia di aspirazione in acciaio con passo alette da mm 50, con serranda e rete / - GRIGLIA DI ASPIRAZIONE IN ACCIAIO / - GRIGLIA DI ASPIRAZIONE IN ACCIAIO Griglia di aspirazione in acciaio con serranda e rete 600X850	cad		411,02
22CL.PR.7.10110.z10	Griglia di aspirazione in acciaio con passo alette da mm 50, con serranda e rete / - GRIGLIA DI ASPIRAZIONE IN ACCIAIO / - GRIGLIA DI ASPIRAZIONE IN ACCIAIO Griglia di aspirazione in acciaio con serranda e rete 2000X850	cad		1011,88
22CL.PR.7.10110.z11	Griglia di aspirazione in acciaio con passo alette da mm 50, con serranda e rete / - GRIGLIA DI ASPIRAZIONE IN ACCIAIO / - GRIGLIA DI ASPIRAZIONE IN ACCIAIO Griglia di aspirazione in acciaio con serranda e rete 400X1050	cad		425,48
22CL.PR.7.10110.z12	Griglia di aspirazione in acciaio con passo alette da mm 50, con serranda e rete / - GRIGLIA DI ASPIRAZIONE IN ACCIAIO / - GRIGLIA DI ASPIRAZIONE IN ACCIAIO Griglia di aspirazione in acciaio con serranda e rete 500X1050	cad		454,72
22CL.PR.7.10110.z13	Griglia di aspirazione in acciaio con passo alette da mm 50, con serranda e rete / - GRIGLIA DI ASPIRAZIONE IN ACCIAIO / - GRIGLIA DI ASPIRAZIONE IN ACCIAIO Griglia di aspirazione in acciaio con serranda e rete 600X1050	cad		477,95
22CL.PR.7.10110.z14	Griglia di aspirazione in acciaio con passo alette da mm 50, con serranda e rete / - GRIGLIA DI ASPIRAZIONE IN ACCIAIO / - GRIGLIA DI ASPIRAZIONE IN ACCIAIO Griglia di aspirazione in acciaio con serranda e rete 700X1050	cad		590,92
22CL.PR.7.10110.z15	Griglia di aspirazione in acciaio con passo alette da mm 50, con serranda e rete / - GRIGLIA DI ASPIRAZIONE IN ACCIAIO / - GRIGLIA DI ASPIRAZIONE IN ACCIAIO Griglia di aspirazione in acciaio con serranda e rete 800X1050	cad		613,78
22CL.PR.7.10110.z16	Griglia di aspirazione in acciaio con passo alette da mm 50, con serranda e rete / - GRIGLIA DI ASPIRAZIONE IN ACCIAIO / - GRIGLIA DI ASPIRAZIONE IN ACCIAIO Griglia di aspirazione in acciaio con serranda e rete 900X1050	cad		659,23
22CL.PR.7.10110.z17	Griglia di aspirazione in acciaio con passo alette da mm 50, con serranda e rete / - GRIGLIA DI ASPIRAZIONE IN ACCIAIO / - GRIGLIA DI ASPIRAZIONE IN ACCIAIO Griglia di aspirazione in acciaio con serranda e rete 1000X1050	cad		705,70
22CL.PR.7.10110.z18	Griglia di aspirazione in acciaio con passo alette da mm 50, con serranda e rete / - GRIGLIA DI ASPIRAZIONE IN ACCIAIO / - GRIGLIA DI ASPIRAZIONE IN ACCIAIO Griglia di aspirazione in acciaio con serranda e rete 1200X1050	cad		750,05
22CL.PR.7.10110.z19	Griglia di aspirazione in acciaio con passo alette da mm 50, con serranda e rete / - GRIGLIA DI ASPIRAZIONE IN ACCIAIO / - GRIGLIA DI ASPIRAZIONE IN ACCIAIO Griglia di aspirazione in acciaio con serranda e rete 1400X1050	cad		773,15
22CL.PR.7.10110.z2	Griglia di aspirazione in acciaio con passo alette da mm 50, con serranda e rete / - GRIGLIA DI ASPIRAZIONE IN ACCIAIO / - GRIGLIA DI ASPIRAZIONE IN ACCIAIO Griglia di aspirazione in acciaio con serranda e rete 700X850	cad		510,20
22CL.PR.7.10110.z20	Griglia di aspirazione in acciaio con passo alette da mm 50, con serranda e rete / - GRIGLIA DI ASPIRAZIONE IN ACCIAIO / - GRIGLIA DI ASPIRAZIONE IN ACCIAIO Griglia di aspirazione in acciaio con serranda e rete 1600X1050	cad		1039,98
22CL.PR.7.10110.z21	Griglia di aspirazione in acciaio con passo alette da mm 50, con serranda e rete / - GRIGLIA DI ASPIRAZIONE IN ACCIAIO / - GRIGLIA DI ASPIRAZIONE IN ACCIAIO Griglia di aspirazione in acciaio con serranda e rete 1800X1050	cad		1188,77
22CL.PR.7.10110.z22	Griglia di aspirazione in acciaio con passo alette da mm 50, con serranda e rete / - GRIGLIA DI ASPIRAZIONE IN ACCIAIO / - GRIGLIA DI ASPIRAZIONE IN ACCIAIO Griglia di aspirazione in acciaio con serranda e rete 2000X1050	cad		1160,19
22CL.PR.7.10110.z23	Griglia di aspirazione in acciaio con passo alette da mm 50, con serranda e rete / - GRIGLIA DI ASPIRAZIONE IN ACCIAIO / - GRIGLIA DI ASPIRAZIONE IN ACCIAIO Griglia di aspirazione in acciaio con serranda e rete 400X1250	cad		465,04
22CL.PR.7.10110.z24	Griglia di aspirazione in acciaio con passo alette da mm 50, con serranda e rete / - GRIGLIA DI ASPIRAZIONE IN ACCIAIO / - GRIGLIA DI ASPIRAZIONE IN ACCIAIO Griglia di aspirazione in acciaio con serranda e rete 500X1250	cad		578,00
22CL.PR.7.10110.z25	Griglia di aspirazione in acciaio con passo alette da mm 50, con serranda e rete / - GRIGLIA DI ASPIRAZIONE IN ACCIAIO / - GRIGLIA DI ASPIRAZIONE IN ACCIAIO Griglia di aspirazione in acciaio con serranda e rete 600X1250	cad		608,24
22CL.PR.7.10110.z26	Griglia di aspirazione in acciaio con passo alette da mm 50, con serranda e rete / - GRIGLIA DI ASPIRAZIONE IN ACCIAIO / - GRIGLIA DI ASPIRAZIONE IN ACCIAIO Griglia di aspirazione in acciaio con serranda e rete 700X1250	cad		658,77
22CL.PR.7.10110.z27	Griglia di aspirazione in acciaio con passo alette da mm 50, con serranda e rete / - GRIGLIA DI ASPIRAZIONE IN ACCIAIO / - GRIGLIA DI ASPIRAZIONE IN ACCIAIO Griglia di aspirazione in acciaio con serranda e rete 800X1250	cad		706,17
22CL.PR.7.10110.z28	Griglia di aspirazione in acciaio con passo alette da mm 50, con serranda e rete / - GRIGLIA DI ASPIRAZIONE IN ACCIAIO / - GRIGLIA DI ASPIRAZIONE IN ACCIAIO Griglia di aspirazione in acciaio con serranda e rete 900X1250	cad		716,44
22CL.PR.7.10110.z29	Griglia di aspirazione in acciaio con passo alette da mm 50, con serranda e rete / - GRIGLIA DI ASPIRAZIONE IN ACCIAIO / - GRIGLIA DI ASPIRAZIONE IN ACCIAIO Griglia di aspirazione in acciaio con serranda e rete 1000X1250	cad		710,76
22CL.PR.7.10110.z3	Griglia di aspirazione in acciaio con passo alette da mm 50, con serranda e rete / - GRIGLIA DI ASPIRAZIONE IN ACCIAIO / - GRIGLIA DI ASPIRAZIONE IN ACCIAIO Griglia di aspirazione in acciaio con serranda e rete 800X850	cad		530,69
22CL.PR.7.10110.z30	Griglia di aspirazione in acciaio con passo alette da mm 50, con serranda e rete / - GRIGLIA DI ASPIRAZIONE IN ACCIAIO / - GRIGLIA DI ASPIRAZIONE IN ACCIAIO Griglia di aspirazione in acciaio con serranda e rete 1200X1250	cad		842,02
22CL.PR.7.10110.z31	Griglia di aspirazione in acciaio con passo alette da mm 50, con serranda e rete / - GRIGLIA DI ASPIRAZIONE IN ACCIAIO / - GRIGLIA DI ASPIRAZIONE IN ACCIAIO Griglia di aspirazione in acciaio con serranda e rete 1400X1250	cad		980,68
22CL.PR.7.10110.z32	Griglia di aspirazione in acciaio con passo alette da mm 50, con serranda e rete / - GRIGLIA DI ASPIRAZIONE IN ACCIAIO / - GRIGLIA DI ASPIRAZIONE IN ACCIAIO Griglia di aspirazione in acciaio con serranda e rete 1600X1250	cad		1132,33
22CL.PR.7.10110.z33	Griglia di aspirazione in acciaio con passo alette da mm 50, con serranda e rete / - GRIGLIA DI ASPIRAZIONE IN ACCIAIO / - GRIGLIA DI ASPIRAZIONE IN ACCIAIO Griglia di aspirazione in acciaio con serranda e rete 1800X1250	cad		1249,21
22CL.PR.7.10110.z34	Griglia di aspirazione in acciaio con passo alette da mm 50, con serranda e rete / - GRIGLIA DI ASPIRAZIONE IN ACCIAIO / - GRIGLIA DI ASPIRAZIONE IN ACCIAIO Griglia di aspirazione in acciaio con serranda e rete 2000X1250	cad		1318,38
22CL.PR.7.10110.z35	Griglia di aspirazione in acciaio con passo alette da mm 50, con serranda e rete / - GRIGLIA DI ASPIRAZIONE IN ACCIAIO / - GRIGLIA DI ASPIRAZIONE IN ACCIAIO Griglia di aspirazione in acciaio con serranda e rete 400X1450	cad		540,43
22CL.PR.7.10110.z36	Griglia di aspirazione in acciaio con passo alette da mm 50, con serranda e rete / - GRIGLIA DI ASPIRAZIONE IN ACCIAIO / - GRIGLIA DI ASPIRAZIONE IN ACCIAIO Griglia di aspirazione in acciaio con serranda e rete 500X1450	cad		592,14
22CL.PR.7.10110.z37	Griglia di aspirazione in acciaio con passo alette da mm 50, con serranda e rete / - GRIGLIA DI ASPIRAZIONE IN ACCIAIO / - GRIGLIA DI ASPIRAZIONE IN ACCIAIO Griglia di aspirazione in acciaio con serranda e rete 600X1450	cad		610,91
22CL.PR.7.10110.z38	Griglia di aspirazione in acciaio con passo alette da mm 50, con serranda e rete / - GRIGLIA DI ASPIRAZIONE IN ACCIAIO / - GRIGLIA DI ASPIRAZIONE IN ACCIAIO Griglia di aspirazione in acciaio con serranda e rete 700X1450	cad		681,41
22CL.PR.7.10110.z39	Griglia di aspirazione in acciaio con passo alette da mm 50, con serranda e rete / - GRIGLIA DI ASPIRAZIONE IN ACCIAIO / - GRIGLIA DI ASPIRAZIONE IN ACCIAIO Griglia di aspirazione in acciaio con serranda e rete 800X1450	cad		719,59
22CL.PR.7.10110.z4	Griglia di aspirazione in acciaio con passo alette da mm 50, con serranda e rete / - GRIGLIA DI ASPIRAZIONE IN ACCIAIO / - GRIGLIA DI ASPIRAZIONE IN ACCIAIO Griglia di aspirazione in acciaio con serranda e rete 900X850	cad		571,32
22CL.PR.7.10110.z40	Griglia di aspirazione in acciaio con passo alette da mm 50, con serranda e rete / - GRIGLIA DI ASPIRAZIONE IN ACCIAIO / - GRIGLIA DI ASPIRAZIONE IN ACCIAIO Griglia di aspirazione in acciaio con serranda e rete 900X1450	cad		783,27
22CL.PR.7.10110.z41	Griglia di aspirazione in acciaio con passo alette da mm 50, con serranda e rete / - GRIGLIA DI ASPIRAZIONE IN ACCIAIO / - GRIGLIA DI ASPIRAZIONE IN ACCIAIO Griglia di aspirazione in acciaio con serranda e rete 1000X1450	cad		818,77
22CL.PR.7.10110.z42	Griglia di aspirazione in acciaio con passo alette da mm 50, con serranda e rete / - GRIGLIA DI ASPIRAZIONE IN ACCIAIO / - GRIGLIA DI ASPIRAZIONE IN ACCIAIO Griglia di aspirazione in acciaio con serranda e rete 1200X1450	cad		904,73
22CL.PR.7.10110.z43	Griglia di aspirazione in acciaio con passo alette da mm 50, con serranda e rete / - GRIGLIA DI ASPIRAZIONE IN ACCIAIO / - GRIGLIA DI ASPIRAZIONE IN ACCIAIO Griglia di aspirazione in acciaio con serranda e rete 1400X1450	cad		1009,38
22CL.PR.7.10110.z44	Griglia di aspirazione in acciaio con passo alette da mm 50, con serranda e rete / - GRIGLIA DI ASPIRAZIONE IN ACCIAIO / - GRIGLIA DI ASPIRAZIONE IN ACCIAIO Griglia di aspirazione in acciaio con serranda e rete 1600X1450	cad		1280,86
22CL.PR.7.10110.z45	Griglia di aspirazione in acciaio con passo alette da mm 50, con serranda e rete / - GRIGLIA DI ASPIRAZIONE IN ACCIAIO / - GRIGLIA DI ASPIRAZIONE IN ACCIAIO Griglia di aspirazione in acciaio con serranda e rete 1800X1450	cad		1381,81
22CL.PR.7.10110.z46	Griglia di aspirazione in acciaio con passo alette da mm 50, con serranda e rete / - GRIGLIA DI ASPIRAZIONE IN ACCIAIO / - GRIGLIA DI ASPIRAZIONE IN ACCIAIO Griglia di aspirazione in acciaio con serranda e rete 2000X1450	cad		1456,77
22CL.PR.7.10110.z47	Griglia di aspirazione in acciaio con passo alette da mm 50, con serranda e rete / - GRIGLIA DI ASPIRAZIONE IN ACCIAIO / - GRIGLIA DI ASPIRAZIONE IN ACCIAIO Griglia di aspirazione in acciaio con serranda e rete 400X1650	cad		583,05
22CL.PR.7.10110.z48	Griglia di aspirazione in acciaio con passo alette da mm 50, con serranda e rete / - GRIGLIA DI ASPIRAZIONE IN ACCIAIO / - GRIGLIA DI ASPIRAZIONE IN ACCIAIO Griglia di aspirazione in acciaio con serranda e rete 500X1650	cad		652,93
22CL.PR.7.10110.z49	Griglia di aspirazione in acciaio con passo alette da mm 50, con serranda e rete / - GRIGLIA DI ASPIRAZIONE IN ACCIAIO / - GRIGLIA DI ASPIRAZIONE IN ACCIAIO Griglia di aspirazione in acciaio con serranda e rete 600X1650	cad		698,59
22CL.PR.7.10110.z5	Griglia di aspirazione in acciaio con passo alette da mm 50, con serranda e rete / - GRIGLIA DI ASPIRAZIONE IN ACCIAIO / - GRIGLIA DI ASPIRAZIONE IN ACCIAIO Griglia di aspirazione in acciaio con serranda e rete 1000X850	cad		612,50
22CL.PR.7.10110.z50	Griglia di aspirazione in acciaio con passo alette da mm 50, con serranda e rete / - GRIGLIA DI ASPIRAZIONE IN ACCIAIO / - GRIGLIA DI ASPIRAZIONE IN ACCIAIO Griglia di aspirazione in acciaio con serranda e rete 700X1650	cad		766,18
22CL.PR.7.10110.z51	Griglia di aspirazione in acciaio con passo alette da mm 50, con serranda e rete / - GRIGLIA DI ASPIRAZIONE IN ACCIAIO / - GRIGLIA DI ASPIRAZIONE IN ACCIAIO Griglia di aspirazione in acciaio con serranda e rete 800X1650	cad		801,92
22CL.PR.7.10110.z52	Griglia di aspirazione in acciaio con passo alette da mm 50, con serranda e rete / - GRIGLIA DI ASPIRAZIONE IN ACCIAIO / - GRIGLIA DI ASPIRAZIONE IN ACCIAIO Griglia di aspirazione in acciaio con serranda e rete 900X1650	cad		846,44
22CL.PR.7.10110.z53	Griglia di aspirazione in acciaio con passo alette da mm 50, con serranda e rete / - GRIGLIA DI ASPIRAZIONE IN ACCIAIO / - GRIGLIA DI ASPIRAZIONE IN ACCIAIO Griglia di aspirazione in acciaio con serranda e rete 1000X1650	cad		911,04
22CL.PR.7.10110.z54	Griglia di aspirazione in acciaio con passo alette da mm 50, con serranda e rete / - GRIGLIA DI ASPIRAZIONE IN ACCIAIO / - GRIGLIA DI ASPIRAZIONE IN ACCIAIO Griglia di aspirazione in acciaio con serranda e rete 1200X1650	cad		998,14
22CL.PR.7.10110.z55	Griglia di aspirazione in acciaio con passo alette da mm 50, con serranda e rete / - GRIGLIA DI ASPIRAZIONE IN ACCIAIO / - GRIGLIA DI ASPIRAZIONE IN ACCIAIO Griglia di aspirazione in acciaio con serranda e rete 1400X1650	cad		1062,25
22CL.PR.7.10110.z56	Griglia di aspirazione in acciaio con passo alette da mm 50, con serranda e rete / - GRIGLIA DI ASPIRAZIONE IN ACCIAIO / - GRIGLIA DI ASPIRAZIONE IN ACCIAIO Griglia di aspirazione in acciaio con serranda e rete 1600X1650	cad		1402,13
22CL.PR.7.10110.z57	Griglia di aspirazione in acciaio con passo alette da mm 50, con serranda e rete / - GRIGLIA DI ASPIRAZIONE IN ACCIAIO / - GRIGLIA DI ASPIRAZIONE IN ACCIAIO Griglia di aspirazione in acciaio con serranda e rete 1800X1650	cad		1459,32
22CL.PR.7.10110.z58	Griglia di aspirazione in acciaio con passo alette da mm 50, con serranda e rete / - GRIGLIA DI ASPIRAZIONE IN ACCIAIO / - GRIGLIA DI ASPIRAZIONE IN ACCIAIO Griglia di aspirazione in acciaio con serranda e rete 2000X1650	cad		1641,96
22CL.PR.7.10110.z59	Griglia di aspirazione in acciaio con passo alette da mm 50, con serranda e rete / - GRIGLIA DI ASPIRAZIONE IN ACCIAIO / - GRIGLIA DI ASPIRAZIONE IN ACCIAIO Griglia di aspirazione in acciaio con serranda e rete 400X1850	cad		665,01
22CL.PR.7.10110.z6	Griglia di aspirazione in acciaio con passo alette da mm 50, con serranda e rete / - GRIGLIA DI ASPIRAZIONE IN ACCIAIO / - GRIGLIA DI ASPIRAZIONE IN ACCIAIO Griglia di aspirazione in acciaio con serranda e rete 1200X850	cad		652,83
22CL.PR.7.10110.z60	Griglia di aspirazione in acciaio con passo alette da mm 50, con serranda e rete / - GRIGLIA DI ASPIRAZIONE IN ACCIAIO / - GRIGLIA DI ASPIRAZIONE IN ACCIAIO Griglia di aspirazione in acciaio con serranda e rete 500X1850	cad		711,00
22CL.PR.7.10110.z61	Griglia di aspirazione in acciaio con passo alette da mm 50, con serranda e rete / - GRIGLIA DI ASPIRAZIONE IN ACCIAIO / - GRIGLIA DI ASPIRAZIONE IN ACCIAIO Griglia di aspirazione in acciaio con serranda e rete 600X1850	cad		777,93
22CL.PR.7.10110.z62	Griglia di aspirazione in acciaio con passo alette da mm 50, con serranda e rete / - GRIGLIA DI ASPIRAZIONE IN ACCIAIO / - GRIGLIA DI ASPIRAZIONE IN ACCIAIO Griglia di aspirazione in acciaio con serranda e rete 700X1850	cad		797,12
22CL.PR.7.10110.z63	Griglia di aspirazione in acciaio con passo alette da mm 50, con serranda e rete / - GRIGLIA DI ASPIRAZIONE IN ACCIAIO / - GRIGLIA DI ASPIRAZIONE IN ACCIAIO Griglia di aspirazione in acciaio con serranda e rete 800X1850	cad		879,20
22CL.PR.7.10110.z64	Griglia di aspirazione in acciaio con passo alette da mm 50, con serranda e rete / - GRIGLIA DI ASPIRAZIONE IN ACCIAIO / - GRIGLIA DI ASPIRAZIONE IN ACCIAIO Griglia di aspirazione in acciaio con serranda e rete 900X1850	cad		928,29
22CL.PR.7.10110.z65	Griglia di aspirazione in acciaio con passo alette da mm 50, con serranda e rete / - GRIGLIA DI ASPIRAZIONE IN ACCIAIO / - GRIGLIA DI ASPIRAZIONE IN ACCIAIO Griglia di aspirazione in acciaio con serranda e rete 1000X1850	cad		1005,95
22CL.PR.7.10110.z66	Griglia di aspirazione in acciaio con passo alette da mm 50, con serranda e rete / - GRIGLIA DI ASPIRAZIONE IN ACCIAIO / - GRIGLIA DI ASPIRAZIONE IN ACCIAIO Griglia di aspirazione in acciaio con serranda e rete 1200X1850	cad		1098,14
22CL.PR.7.10110.z67	Griglia di aspirazione in acciaio con passo alette da mm 50, con serranda e rete / - GRIGLIA DI ASPIRAZIONE IN ACCIAIO / - GRIGLIA DI ASPIRAZIONE IN ACCIAIO Griglia di aspirazione in acciaio con serranda e rete 1400X1850	cad		1196,60
22CL.PR.7.10110.z68	Griglia di aspirazione in acciaio con passo alette da mm 50, con serranda e rete / - GRIGLIA DI ASPIRAZIONE IN ACCIAIO / - GRIGLIA DI ASPIRAZIONE IN ACCIAIO Griglia di aspirazione in acciaio con serranda e rete 1600X1850	cad		1545,40
22CL.PR.7.10110.z69	Griglia di aspirazione in acciaio con passo alette da mm 50, con serranda e rete / - GRIGLIA DI ASPIRAZIONE IN ACCIAIO / - GRIGLIA DI ASPIRAZIONE IN ACCIAIO Griglia di aspirazione in acciaio con serranda e rete 1800X1850	cad		1637,62
22CL.PR.7.10110.z7	Griglia di aspirazione in acciaio con passo alette da mm 50, con serranda e rete / - GRIGLIA DI ASPIRAZIONE IN ACCIAIO / - GRIGLIA DI ASPIRAZIONE IN ACCIAIO Griglia di aspirazione in acciaio con serranda e rete 1400X850	cad		674,33
22CL.PR.7.10110.z70	Griglia di aspirazione in acciaio con passo alette da mm 50, con serranda e rete / - GRIGLIA DI ASPIRAZIONE IN ACCIAIO / - GRIGLIA DI ASPIRAZIONE IN ACCIAIO Griglia di aspirazione in acciaio con serranda e rete 2000X1850	cad		1699,36
22CL.PR.7.10110.z8	Griglia di aspirazione in acciaio con passo alette da mm 50, con serranda e rete / - GRIGLIA DI ASPIRAZIONE IN ACCIAIO / - GRIGLIA DI ASPIRAZIONE IN ACCIAIO Griglia di aspirazione in acciaio con serranda e rete 1600X850	cad		905,18
22CL.PR.7.10110.z9	Griglia di aspirazione in acciaio con passo alette da mm 50, con serranda e rete / - GRIGLIA DI ASPIRAZIONE IN ACCIAIO / - GRIGLIA DI ASPIRAZIONE IN ACCIAIO Griglia di aspirazione in acciaio con serranda e rete 1800X850	cad		1035,75
22CL.PR.7.10120.a	Diffusore circolare in allumino a quattro coni circolari regolabili ad alta induzione con serranda di regolazione a farfalla, sistema di fissaggio viti non a vista, verniciato bianco RAL 9010 / - DIFFUSORE CIRCOLARE A QUATTRO CONI IN ALLUMINIO CON SERRANDA / - DIFFUSORE CIRCOLARE A QUATTRO CONI IN ALLUMINIO CON SERRANDA Diffusore circolare in alluminio con serranda a farfalla di ° mm 150 / - DIFFUSORE CIRCOLARE A QUATTRO CONI IN ALLUMINIO CON SERRA ... circolare in alluminio con serranda a farfalla di ° mm 150	cad		71,48
22CL.PR.7.10120.b	Diffusore circolare in allumino a quattro coni circolari regolabili ad alta induzione con serranda di regolazione a farfalla, sistema di fissaggio viti non a vista, verniciato bianco RAL 9010 / - DIFFUSORE CIRCOLARE A QUATTRO CONI IN ALLUMINIO CON SERRANDA / - DIFFUSORE CIRCOLARE A QUATTRO CONI IN ALLUMINIO CON SERRANDA Diffusore circolare in alluminio con serranda a farfalla di ° mm 200 / - DIFFUSORE CIRCOLARE A QUATTRO CONI IN ALLUMINIO CON SERRA ... circolare in alluminio con serranda a farfalla di ° mm 200	cad		88,34
22CL.PR.7.10120.c	Diffusore circolare in allumino a quattro coni circolari regolabili ad alta induzione con serranda di regolazione a farfalla, sistema di fissaggio viti non a vista, verniciato bianco RAL 9010 / - DIFFUSORE CIRCOLARE A QUATTRO CONI IN ALLUMINIO CON SERRANDA / - DIFFUSORE CIRCOLARE A QUATTRO CONI IN ALLUMINIO CON SERRANDA Diffusore circolare in alluminio con serranda a farfalla di ° mm 250 / - DIFFUSORE CIRCOLARE A QUATTRO CONI IN ALLUMINIO CON SERRA ... circolare in alluminio con serranda a farfalla di ° mm 250	cad		115,34
22CL.PR.7.10120.d	Diffusore circolare in allumino a quattro coni circolari regolabili ad alta induzione con serranda di regolazione a farfalla, sistema di fissaggio viti non a vista, verniciato bianco RAL 9010 / - DIFFUSORE CIRCOLARE A QUATTRO CONI IN ALLUMINIO CON SERRANDA / - DIFFUSORE CIRCOLARE A QUATTRO CONI IN ALLUMINIO CON SERRANDA Diffusore circolare in alluminio con serranda a farfalla di ° mm 300 / - DIFFUSORE CIRCOLARE A QUATTRO CONI IN ALLUMINIO CON SERRA ... circolare in alluminio con serranda a farfalla di ° mm 300	cad		129,91
22CL.PR.7.10120.e	Diffusore circolare in allumino a quattro coni circolari regolabili ad alta induzione con serranda di regolazione a farfalla, sistema di fissaggio viti non a vista, verniciato bianco RAL 9010 / - DIFFUSORE CIRCOLARE A QUATTRO CONI IN ALLUMINIO CON SERRANDA / - DIFFUSORE CIRCOLARE A QUATTRO CONI IN ALLUMINIO CON SERRANDA Diffusore circolare in alluminio con serranda a farfalla di ° mm 350 / - DIFFUSORE CIRCOLARE A QUATTRO CONI IN ALLUMINIO CON SERRA ... circolare in alluminio con serranda a farfalla di ° mm 350	cad		155,38
22CL.PR.7.10120.f	Diffusore circolare in allumino a quattro coni circolari regolabili ad alta induzione con serranda di regolazione a farfalla, sistema di fissaggio viti non a vista, verniciato bianco RAL 9010 / - DIFFUSORE CIRCOLARE A QUATTRO CONI IN ALLUMINIO CON SERRANDA / - DIFFUSORE CIRCOLARE A QUATTRO CONI IN ALLUMINIO CON SERRANDA Diffusore circolare in alluminio con serranda a farfalla di ° mm 400 / - DIFFUSORE CIRCOLARE A QUATTRO CONI IN ALLUMINIO CON SERRA ... circolare in alluminio con serranda a farfalla di ° mm 400	cad		210,84
22CL.PR.7.10120.g	Diffusore circolare in allumino a quattro coni circolari regolabili ad alta induzione con serranda di regolazione a farfalla, sistema di fissaggio viti non a vista, verniciato bianco RAL 9010 / - DIFFUSORE CIRCOLARE A QUATTRO CONI IN ALLUMINIO CON SERRANDA / - DIFFUSORE CIRCOLARE A QUATTRO CONI IN ALLUMINIO CON SERRANDA Diffusore circolare in alluminio con serranda a farfalla di ° mm 500 / - DIFFUSORE CIRCOLARE A QUATTRO CONI IN ALLUMINIO CON SERRA ... circolare in alluminio con serranda a farfalla di ° mm 500	cad		376,60
22CL.PR.7.10140.a	DIFFUSORE CIRCOLARE A TRE CONI IN ALLUMINIO CON SERRANDA Diffusore circolare in alluminio con serranda a farfalla di ° mm 160 / - DIFFUSORE CIRCOLARE A TRE CONI IN ALLUMINIO CON SERRANDA ... circolare in alluminio con serranda a farfalla di ° mm 160Diffusore circolare in allumino a tre coni circolari regolabili con serranda di regolazione a farfalla, sistema di fissaggio viti non a vista, verniciato bianco RAL 9010 / - DIFFUSORE CIRCOLARE A TRE CONI IN ALLUMINIO CON SERRANDA / - DIFFUSORE CIRCOLARE A TRE CONI IN ALLUMINIO CON SERRANDA Diffusore circolare in alluminio con serranda a farfalla di ° mm 160 / - DIFFUSORE CIRCOLARE A TRE CONI IN ALLUMINIO CON SERRANDA ... circolare in alluminio con serranda a farfalla di ° mm 160	cad		54,85
22CL.PR.7.10140.b	DIFFUSORE CIRCOLARE A TRE CONI IN ALLUMINIO CON SERRANDA Diffusore circolare in alluminio con serranda a farfalla di ° mm 200 / - DIFFUSORE CIRCOLARE A TRE CONI IN ALLUMINIO CON SERRANDA ... circolare in alluminio con serranda a farfalla di ° mm 200Diffusore circolare in allumino a tre coni circolari regolabili con serranda di regolazione a farfalla, sistema di fissaggio viti non a vista, verniciato bianco RAL 9010 / - DIFFUSORE CIRCOLARE A TRE CONI IN ALLUMINIO CON SERRANDA / - DIFFUSORE CIRCOLARE A TRE CONI IN ALLUMINIO CON SERRANDA Diffusore circolare in alluminio con serranda a farfalla di ° mm 200 / - DIFFUSORE CIRCOLARE A TRE CONI IN ALLUMINIO CON SERRANDA ... circolare in alluminio con serranda a farfalla di ° mm 200	cad		74,94
22CL.PR.7.10140.c	DIFFUSORE CIRCOLARE A TRE CONI IN ALLUMINIO CON SERRANDA Diffusore circolare in alluminio con serranda a farfalla di ° mm 250 / - DIFFUSORE CIRCOLARE A TRE CONI IN ALLUMINIO CON SERRANDA ... circolare in alluminio con serranda a farfalla di ° mm 250Diffusore circolare in allumino a tre coni circolari regolabili con serranda di regolazione a farfalla, sistema di fissaggio viti non a vista, verniciato bianco RAL 9010 / - DIFFUSORE CIRCOLARE A TRE CONI IN ALLUMINIO CON SERRANDA / - DIFFUSORE CIRCOLARE A TRE CONI IN ALLUMINIO CON SERRANDA Diffusore circolare in alluminio con serranda a farfalla di ° mm 250 / - DIFFUSORE CIRCOLARE A TRE CONI IN ALLUMINIO CON SERRANDA ... circolare in alluminio con serranda a farfalla di ° mm 250	cad		95,17
22CL.PR.7.10140.d	DIFFUSORE CIRCOLARE A TRE CONI IN ALLUMINIO CON SERRANDA Diffusore circolare in alluminio con serranda a farfalla di ° mm 315 / - DIFFUSORE CIRCOLARE A TRE CONI IN ALLUMINIO CON SERRANDA ... circolare in alluminio con serranda a farfalla di ° mm 315Diffusore circolare in allumino a tre coni circolari regolabili con serranda di regolazione a farfalla, sistema di fissaggio viti non a vista, verniciato bianco RAL 9010 / - DIFFUSORE CIRCOLARE A TRE CONI IN ALLUMINIO CON SERRANDA / - DIFFUSORE CIRCOLARE A TRE CONI IN ALLUMINIO CON SERRANDA Diffusore circolare in alluminio con serranda a farfalla di ° mm 315 / - DIFFUSORE CIRCOLARE A TRE CONI IN ALLUMINIO CON SERRANDA ... circolare in alluminio con serranda a farfalla di ° mm 315	cad		115,01
22CL.PR.7.10150.a	Diffusore circolare in allumino a coni circolari fissi con serranda di regolazione a farfalla, sistema di fissaggio viti non a vista, verniciato bianco RAL 9010 / - DIFFUSORE CIRCOLARE A CONI FISSI IN ALLUMINIO CON SERRANDA / - DIFFUSORE CIRCOLARE A CONI FISSI IN ALLUMINIO CON SERRANDA Diffusore circolare in alluminio con serranda a farfalla di ° mm 150 / - DIFFUSORE CIRCOLARE A CONI FISSI IN ALLUMINIO CON SERRAND ... circolare in alluminio con serranda a farfalla di ° mm 150	cad		45,24
22CL.PR.7.10150.b	Diffusore circolare in allumino a coni circolari fissi con serranda di regolazione a farfalla, sistema di fissaggio viti non a vista, verniciato bianco RAL 9010 / - DIFFUSORE CIRCOLARE A CONI FISSI IN ALLUMINIO CON SERRANDA / - DIFFUSORE CIRCOLARE A CONI FISSI IN ALLUMINIO CON SERRANDA Diffusore circolare in alluminio con serranda a farfalla di ° mm 200 / - DIFFUSORE CIRCOLARE A CONI FISSI IN ALLUMINIO CON SERRAND ... circolare in alluminio con serranda a farfalla di ° mm 200	cad		53,21
22CL.PR.7.10150.c	Diffusore circolare in allumino a coni circolari fissi con serranda di regolazione a farfalla, sistema di fissaggio viti non a vista, verniciato bianco RAL 9010 / - DIFFUSORE CIRCOLARE A CONI FISSI IN ALLUMINIO CON SERRANDA / - DIFFUSORE CIRCOLARE A CONI FISSI IN ALLUMINIO CON SERRANDA Diffusore circolare in alluminio con serranda a farfalla di ° mm 250 / - DIFFUSORE CIRCOLARE A CONI FISSI IN ALLUMINIO CON SERRAND ... circolare in alluminio con serranda a farfalla di ° mm 250	cad		67,62
22CL.PR.7.10150.d	Diffusore circolare in allumino a coni circolari fissi con serranda di regolazione a farfalla, sistema di fissaggio viti non a vista, verniciato bianco RAL 9010 / - DIFFUSORE CIRCOLARE A CONI FISSI IN ALLUMINIO CON SERRANDA / - DIFFUSORE CIRCOLARE A CONI FISSI IN ALLUMINIO CON SERRANDA Diffusore circolare in alluminio con serranda a farfalla di ° mm 300 / - DIFFUSORE CIRCOLARE A CONI FISSI IN ALLUMINIO CON SERRAND ... circolare in alluminio con serranda a farfalla di ° mm 300	cad		83,31
22CL.PR.7.10160.a	Valvola di ventilazione in polipropilene, circolare, sistema di fissaggio viti a vista / - VALVOLA DI VENTILAZIONE CIRCOLARE IN POLIPROPILENE / - VALVOLA DI VENTILAZIONE CIRCOLARE IN POLIPROPILENE Valvola di ripresa in polipropilene di ° mm 100	cad		6,55
22CL.PR.7.10160.b	Valvola di ventilazione in polipropilene, circolare, sistema di fissaggio viti a vista / - VALVOLA DI VENTILAZIONE CIRCOLARE IN POLIPROPILENE / - VALVOLA DI VENTILAZIONE CIRCOLARE IN POLIPROPILENE Valvola di ripresa in polipropilene di ° mm150	cad		6,83
22CL.PR.7.10170.a	Valvola di ventilazione in acciaio, circolare, sistema di fissaggio viti a vista / - VALVOLA DI VENTILAZIONE CIRCOLARE IN ACCIAIO / - Valvola di ripresa in acciaio di ° mm 100	cad		7,44
22CL.PR.7.10170.b	Valvola di ventilazione in acciaio, circolare, sistema di fissaggio viti a vista / - VALVOLA DI VENTILAZIONE CIRCOLARE IN ACCIAIO / - Valvola di ripresa in acciaio di ° mm 150	cad		8,21
22CL.PR.7.10170.c	Valvola di ventilazione in acciaio, circolare, sistema di fissaggio viti a vista / - VALVOLA DI VENTILAZIONE CIRCOLARE IN ACCIAIO / - Valvola di ripresa in acciaio di ° mm 200	cad		8,91
22CL.PR.7.10180.a	Diffusore multidirezionale a coni estraibili a quattro vie in alluminio, sistema di fissaggio viti non in vista / - DIFFUSORE MULTIDIREZIONALI A CONI ESTRAIBILI IN ALLUMINIO / - DIFFUSORE MULTIDIREZIONALI A CONI ESTRAIBILI IN ALLUMINIO Diffusore quadrato multidirezionale in alluminio da mm 150X150	cad		59,60
22CL.PR.7.10180.b	Diffusore multidirezionale a coni estraibili a quattro vie in alluminio, sistema di fissaggio viti non in vista / - DIFFUSORE MULTIDIREZIONALI A CONI ESTRAIBILI IN ALLUMINIO / - DIFFUSORE MULTIDIREZIONALI A CONI ESTRAIBILI IN ALLUMINIO Diffusore quadrato multidirezionale in alluminio da mm 225X225	cad		66,66
22CL.PR.7.10180.c	Diffusore multidirezionale a coni estraibili a quattro vie in alluminio, sistema di fissaggio viti non in vista / - DIFFUSORE MULTIDIREZIONALI A CONI ESTRAIBILI IN ALLUMINIO / - DIFFUSORE MULTIDIREZIONALI A CONI ESTRAIBILI IN ALLUMINIO Diffusore quadrato multidirezionale in alluminio da mm 300X300	cad		89,54
22CL.PR.7.10180.d	Diffusore multidirezionale a coni estraibili a quattro vie in alluminio, sistema di fissaggio viti non in vista / - DIFFUSORE MULTIDIREZIONALI A CONI ESTRAIBILI IN ALLUMINIO / - DIFFUSORE MULTIDIREZIONALI A CONI ESTRAIBILI IN ALLUMINIO Diffusore quadrato multidirezionale in alluminio da mm 375X375	cad		121,73
22CL.PR.7.10180.e	Diffusore multidirezionale a coni estraibili a quattro vie in alluminio, sistema di fissaggio viti non in vista / - DIFFUSORE MULTIDIREZIONALI A CONI ESTRAIBILI IN ALLUMINIO / - DIFFUSORE MULTIDIREZIONALI A CONI ESTRAIBILI IN ALLUMINIO Diffusore quadrato multidirezionale in alluminio da mm 450X450	cad		129,08
22CL.PR.7.10180.f	Diffusore multidirezionale a coni estraibili a quattro vie in alluminio, sistema di fissaggio viti non in vista / - DIFFUSORE MULTIDIREZIONALI A CONI ESTRAIBILI IN ALLUMINIO / - DIFFUSORE MULTIDIREZIONALI A CONI ESTRAIBILI IN ALLUMINIO Diffusore quadrato multidirezionale in alluminio da mm 525X525	cad		144,13
22CL.PR.7.10180.g	Diffusore multidirezionale a coni estraibili a quattro vie in alluminio, sistema di fissaggio viti non in vista / - DIFFUSORE MULTIDIREZIONALI A CONI ESTRAIBILI IN ALLUMINIO / - DIFFUSORE MULTIDIREZIONALI A CONI ESTRAIBILI IN ALLUMINIO Diffusore quadrato multidirezionale in alluminio da mm 600X600	cad		210,90
22CL.PR.7.10190.a	Diffusore rettangolare ad alette curvilinee in alluminio, con serranda, sistema di fissaggio viti non in vista / - DIFFUSORE RETTANGOLARE AD ALETTE CURVILINEE IN ALLUMINIO, CON SERRANDA / - DIFFUSORE RETTANGOLARE AD ALETTE CURVILINEE IN ALLUMINIO, CON SERRANDA Diffusore rettangolare in alluminio con serranda da mm 200X100 / - DIFFUSORE RETTANGOLARE AD ALETTE CURVILINEE IN ALLUMINIO, ... usore rettangolare in alluminio con serranda da mm 200X100	cad		41,60
22CL.PR.7.10190.b	Diffusore rettangolare ad alette curvilinee in alluminio, con serranda, sistema di fissaggio viti non in vista / - DIFFUSORE RETTANGOLARE AD ALETTE CURVILINEE IN ALLUMINIO, CON SERRANDA / - DIFFUSORE RETTANGOLARE AD ALETTE CURVILINEE IN ALLUMINIO, CON SERRANDA Diffusore rettangolare in alluminio con serranda da mm 300X100 / - DIFFUSORE RETTANGOLARE AD ALETTE CURVILINEE IN ALLUMINIO, ... usore rettangolare in alluminio con serranda da mm 300X100	cad		47,08
22CL.PR.7.10190.c	Diffusore rettangolare ad alette curvilinee in alluminio, con serranda, sistema di fissaggio viti non in vista / - DIFFUSORE RETTANGOLARE AD ALETTE CURVILINEE IN ALLUMINIO, CON SERRANDA / - DIFFUSORE RETTANGOLARE AD ALETTE CURVILINEE IN ALLUMINIO, CON SERRANDA Diffusore rettangolare in alluminio con serranda da mm 400X100 / - DIFFUSORE RETTANGOLARE AD ALETTE CURVILINEE IN ALLUMINIO, ... usore rettangolare in alluminio con serranda da mm 400X100	cad		51,09
22CL.PR.7.10190.d	Diffusore rettangolare ad alette curvilinee in alluminio, con serranda, sistema di fissaggio viti non in vista / - DIFFUSORE RETTANGOLARE AD ALETTE CURVILINEE IN ALLUMINIO, CON SERRANDA / - DIFFUSORE RETTANGOLARE AD ALETTE CURVILINEE IN ALLUMINIO, CON SERRANDA Diffusore rettangolare in alluminio con serranda da mm 500X100 / - DIFFUSORE RETTANGOLARE AD ALETTE CURVILINEE IN ALLUMINIO, ... usore rettangolare in alluminio con serranda da mm 500X100	cad		54,01
22CL.PR.7.10190.e	Diffusore rettangolare ad alette curvilinee in alluminio, con serranda, sistema di fissaggio viti non in vista / - DIFFUSORE RETTANGOLARE AD ALETTE CURVILINEE IN ALLUMINIO, CON SERRANDA / - DIFFUSORE RETTANGOLARE AD ALETTE CURVILINEE IN ALLUMINIO, CON SERRANDA Diffusore rettangolare in alluminio con serranda da mm 600X100 / - DIFFUSORE RETTANGOLARE AD ALETTE CURVILINEE IN ALLUMINIO, ... usore rettangolare in alluminio con serranda da mm 600X100	cad		64,96
22CL.PR.7.10190.f	Diffusore rettangolare ad alette curvilinee in alluminio, con serranda, sistema di fissaggio viti non in vista / - DIFFUSORE RETTANGOLARE AD ALETTE CURVILINEE IN ALLUMINIO, CON SERRANDA / - DIFFUSORE RETTANGOLARE AD ALETTE CURVILINEE IN ALLUMINIO, CON SERRANDA Diffusore rettangolare in alluminio con serranda da mm 300X160 / - DIFFUSORE RETTANGOLARE AD ALETTE CURVILINEE IN ALLUMINIO, ... usore rettangolare in alluminio con serranda da mm 300X160	cad		57,91
22CL.PR.7.10190.g	Diffusore rettangolare ad alette curvilinee in alluminio, con serranda, sistema di fissaggio viti non in vista / - DIFFUSORE RETTANGOLARE AD ALETTE CURVILINEE IN ALLUMINIO, CON SERRANDA / - DIFFUSORE RETTANGOLARE AD ALETTE CURVILINEE IN ALLUMINIO, CON SERRANDA Diffusore rettangolare in alluminio con serranda da mm 400X160 / - DIFFUSORE RETTANGOLARE AD ALETTE CURVILINEE IN ALLUMINIO, ... usore rettangolare in alluminio con serranda da mm 400X160	cad		62,15
22CL.PR.7.10190.h	Diffusore rettangolare ad alette curvilinee in alluminio, con serranda, sistema di fissaggio viti non in vista / - DIFFUSORE RETTANGOLARE AD ALETTE CURVILINEE IN ALLUMINIO, CON SERRANDA / - DIFFUSORE RETTANGOLARE AD ALETTE CURVILINEE IN ALLUMINIO, CON SERRANDA Diffusore rettangolare in alluminio con serranda da mm 500X160 / - DIFFUSORE RETTANGOLARE AD ALETTE CURVILINEE IN ALLUMINIO, ... usore rettangolare in alluminio con serranda da mm 500X160	cad		71,44
22CL.PR.7.10190.i	Diffusore rettangolare ad alette curvilinee in alluminio, con serranda, sistema di fissaggio viti non in vista / - DIFFUSORE RETTANGOLARE AD ALETTE CURVILINEE IN ALLUMINIO, CON SERRANDA / - DIFFUSORE RETTANGOLARE AD ALETTE CURVILINEE IN ALLUMINIO, CON SERRANDA Diffusore rettangolare in alluminio con serranda da mm 600X160 / - DIFFUSORE RETTANGOLARE AD ALETTE CURVILINEE IN ALLUMINIO, ... usore rettangolare in alluminio con serranda da mm 600X160	cad		88,07
22CL.PR.7.10190.j	Diffusore rettangolare ad alette curvilinee in alluminio, con serranda, sistema di fissaggio viti non in vista / - DIFFUSORE RETTANGOLARE AD ALETTE CURVILINEE IN ALLUMINIO, CON SERRANDA / - DIFFUSORE RETTANGOLARE AD ALETTE CURVILINEE IN ALLUMINIO, CON SERRANDA Diffusore rettangolare in alluminio con serranda da mm 300X200 / - DIFFUSORE RETTANGOLARE AD ALETTE CURVILINEE IN ALLUMINIO, ... usore rettangolare in alluminio con serranda da mm 300X200	cad		60,84
22CL.PR.7.10190.k	Diffusore rettangolare ad alette curvilinee in alluminio, con serranda, sistema di fissaggio viti non in vista / - DIFFUSORE RETTANGOLARE AD ALETTE CURVILINEE IN ALLUMINIO, CON SERRANDA / - DIFFUSORE RETTANGOLARE AD ALETTE CURVILINEE IN ALLUMINIO, CON SERRANDA Diffusore rettangolare in alluminio con serranda da mm 400X200 / - DIFFUSORE RETTANGOLARE AD ALETTE CURVILINEE IN ALLUMINIO, ... usore rettangolare in alluminio con serranda da mm 400X200	cad		70,90
22CL.PR.7.10190.l	Diffusore rettangolare ad alette curvilinee in alluminio, con serranda, sistema di fissaggio viti non in vista / - DIFFUSORE RETTANGOLARE AD ALETTE CURVILINEE IN ALLUMINIO, CON SERRANDA / - DIFFUSORE RETTANGOLARE AD ALETTE CURVILINEE IN ALLUMINIO, CON SERRANDA Diffusore rettangolare in alluminio con serranda da mm 500X200 / - DIFFUSORE RETTANGOLARE AD ALETTE CURVILINEE IN ALLUMINIO, ... usore rettangolare in alluminio con serranda da mm 500X200	cad		85,18
22CL.PR.7.10190.m	Diffusore rettangolare ad alette curvilinee in alluminio, con serranda, sistema di fissaggio viti non in vista / - DIFFUSORE RETTANGOLARE AD ALETTE CURVILINEE IN ALLUMINIO, CON SERRANDA / - DIFFUSORE RETTANGOLARE AD ALETTE CURVILINEE IN ALLUMINIO, CON SERRANDA Diffusore rettangolare in alluminio con serranda da mm 600X200 / - DIFFUSORE RETTANGOLARE AD ALETTE CURVILINEE IN ALLUMINIO, ... usore rettangolare in alluminio con serranda da mm 600X200	cad		96,70
22CL.PR.7.10190.n	Diffusore rettangolare ad alette curvilinee in alluminio, con serranda, sistema di fissaggio viti non in vista / - DIFFUSORE RETTANGOLARE AD ALETTE CURVILINEE IN ALLUMINIO, CON SERRANDA / - DIFFUSORE RETTANGOLARE AD ALETTE CURVILINEE IN ALLUMINIO, CON SERRANDA Diffusore rettangolare in alluminio con serranda da mm 400X300 / - DIFFUSORE RETTANGOLARE AD ALETTE CURVILINEE IN ALLUMINIO, ... usore rettangolare in alluminio con serranda da mm 400X300	cad		95,57
22CL.PR.7.10190.o	Diffusore rettangolare ad alette curvilinee in alluminio, con serranda, sistema di fissaggio viti non in vista / - DIFFUSORE RETTANGOLARE AD ALETTE CURVILINEE IN ALLUMINIO, CON SERRANDA / - DIFFUSORE RETTANGOLARE AD ALETTE CURVILINEE IN ALLUMINIO, CON SERRANDA Diffusore rettangolare in alluminio con serranda da mm 500X300 / - DIFFUSORE RETTANGOLARE AD ALETTE CURVILINEE IN ALLUMINIO, ... usore rettangolare in alluminio con serranda da mm 500X300	cad		116,14
22CL.PR.7.10190.p	Diffusore rettangolare ad alette curvilinee in alluminio, con serranda, sistema di fissaggio viti non in vista / - DIFFUSORE RETTANGOLARE AD ALETTE CURVILINEE IN ALLUMINIO, CON SERRANDA / - DIFFUSORE RETTANGOLARE AD ALETTE CURVILINEE IN ALLUMINIO, CON SERRANDA Diffusore rettangolare in alluminio con serranda da mm 600X300 / - DIFFUSORE RETTANGOLARE AD ALETTE CURVILINEE IN ALLUMINIO, ... usore rettangolare in alluminio con serranda da mm 600X300	cad		136,90
22CL.PR.7.1020.a	Bocchetta di mandata in alluminio ad alette regolabili a doppio filare di cui il primo verticale, fissaggio a clips, completa di serranda di contrasto, verniciato bianco RAL 9010 / - BOCCHETTA DI MANDATA IN ALLUMINIO CON SERRANDA DI CONTRASTO / - BOCCHETTA DI MANDATA IN ALLUMINIO CON SERRANDA DI CONTRASTO Bocchetta a doppio filare di alette con serranda da mm 200X100 / - BOCCHETTA DI MANDATA IN ALLUMINIO CON SERRANDA DI CONTRAS ... hetta a doppio filare di alette con serranda da mm 200X100	cad		24,16
22CL.PR.7.1020.b	Bocchetta di mandata in alluminio ad alette regolabili a doppio filare di cui il primo verticale, fissaggio a clips, completa di serranda di contrasto, verniciato bianco RAL 9010 / - BOCCHETTA DI MANDATA IN ALLUMINIO CON SERRANDA DI CONTRASTO / - BOCCHETTA DI MANDATA IN ALLUMINIO CON SERRANDA DI CONTRASTO Bocchetta a doppio filare di alette con serranda da mm 300X100 / - BOCCHETTA DI MANDATA IN ALLUMINIO CON SERRANDA DI CONTRAS ... hetta a doppio filare di alette con serranda da mm 300X100	cad		29,55
22CL.PR.7.1020.c	Bocchetta di mandata in alluminio ad alette regolabili a doppio filare di cui il primo verticale, fissaggio a clips, completa di serranda di contrasto, verniciato bianco RAL 9010 / - BOCCHETTA DI MANDATA IN ALLUMINIO CON SERRANDA DI CONTRASTO / - BOCCHETTA DI MANDATA IN ALLUMINIO CON SERRANDA DI CONTRASTO Bocchetta a doppio filare di alette con serranda da mm 400X100 / - BOCCHETTA DI MANDATA IN ALLUMINIO CON SERRANDA DI CONTRAS ... hetta a doppio filare di alette con serranda da mm 400X100	cad		34,18
22CL.PR.7.1020.d	Bocchetta di mandata in alluminio ad alette regolabili a doppio filare di cui il primo verticale, fissaggio a clips, completa di serranda di contrasto, verniciato bianco RAL 9010 / - BOCCHETTA DI MANDATA IN ALLUMINIO CON SERRANDA DI CONTRASTO / - BOCCHETTA DI MANDATA IN ALLUMINIO CON SERRANDA DI CONTRASTO Bocchetta a doppio filare di alette con serranda da mm 500X100 / - BOCCHETTA DI MANDATA IN ALLUMINIO CON SERRANDA DI CONTRAS ... hetta a doppio filare di alette con serranda da mm 500X100	cad		38,42
22CL.PR.7.1020.e	Bocchetta di mandata in alluminio ad alette regolabili a doppio filare di cui il primo verticale, fissaggio a clips, completa di serranda di contrasto, verniciato bianco RAL 9010 / - BOCCHETTA DI MANDATA IN ALLUMINIO CON SERRANDA DI CONTRASTO / - Bocchetta a doppio filare di alette con serranda da mm 300X120	cad		30,43
22CL.PR.7.1020.f	Bocchetta di mandata in alluminio ad alette regolabili a doppio filare di cui il primo verticale, fissaggio a clips, completa di serranda di contrasto, verniciato bianco RAL 9010 / - BOCCHETTA DI MANDATA IN ALLUMINIO CON SERRANDA DI CONTRASTO / - BOCCHETTA DI MANDATA IN ALLUMINIO CON SERRANDA DI CONTRASTO Bocchetta a doppio filare di alette con serranda da mm 400X120 / - BOCCHETTA DI MANDATA IN ALLUMINIO CON SERRANDA DI CONTRAS ... hetta a doppio filare di alette con serranda da mm 400X120	cad		35,67
22CL.PR.7.1020.g	Bocchetta di mandata in alluminio ad alette regolabili a doppio filare di cui il primo verticale, fissaggio a clips, completa di serranda di contrasto, verniciato bianco RAL 9010 / - BOCCHETTA DI MANDATA IN ALLUMINIO CON SERRANDA DI CONTRASTO / - BOCCHETTA DI MANDATA IN ALLUMINIO CON SERRANDA DI CONTRASTO Bocchetta a doppio filare di alette con serranda da mm 500X120 / - BOCCHETTA DI MANDATA IN ALLUMINIO CON SERRANDA DI CONTRAS ... hetta a doppio filare di alette con serranda da mm 500X120	cad		40,27
22CL.PR.7.1020.h	Bocchetta di mandata in alluminio ad alette regolabili a doppio filare di cui il primo verticale, fissaggio a clips, completa di serranda di contrasto, verniciato bianco RAL 9010 / - BOCCHETTA DI MANDATA IN ALLUMINIO CON SERRANDA DI CONTRASTO / - BOCCHETTA DI MANDATA IN ALLUMINIO CON SERRANDA DI CONTRASTO Bocchetta a doppio filare di alette con serranda da mm 600X120 / - BOCCHETTA DI MANDATA IN ALLUMINIO CON SERRANDA DI CONTRAS ... hetta a doppio filare di alette con serranda da mm 600X120	cad		48,59
22CL.PR.7.1020.i	Bocchetta di mandata in alluminio ad alette regolabili a doppio filare di cui il primo verticale, fissaggio a clips, completa di serranda di contrasto, verniciato bianco RAL 9010 / - BOCCHETTA DI MANDATA IN ALLUMINIO CON SERRANDA DI CONTRASTO / - BOCCHETTA DI MANDATA IN ALLUMINIO CON SERRANDA DI CONTRASTO Bocchetta a doppio filare di alette con serranda da mm 300X160 / - BOCCHETTA DI MANDATA IN ALLUMINIO CON SERRANDA DI CONTRAS ... hetta a doppio filare di alette con serranda da mm 300X160	cad		34,54
22CL.PR.7.1020.j	Bocchetta di mandata in alluminio ad alette regolabili a doppio filare di cui il primo verticale, fissaggio a clips, completa di serranda di contrasto, verniciato bianco RAL 9010 / - BOCCHETTA DI MANDATA IN ALLUMINIO CON SERRANDA DI CONTRASTO / - BOCCHETTA DI MANDATA IN ALLUMINIO CON SERRANDA DI CONTRASTO Bocchetta a doppio filare di alette con serranda da mm 400X160 / - BOCCHETTA DI MANDATA IN ALLUMINIO CON SERRANDA DI CONTRAS ... hetta a doppio filare di alette con serranda da mm 400X160	cad		41,56
22CL.PR.7.1020.k	Bocchetta di mandata in alluminio ad alette regolabili a doppio filare di cui il primo verticale, fissaggio a clips, completa di serranda di contrasto, verniciato bianco RAL 9010 / - BOCCHETTA DI MANDATA IN ALLUMINIO CON SERRANDA DI CONTRASTO / - BOCCHETTA DI MANDATA IN ALLUMINIO CON SERRANDA DI CONTRASTO Bocchetta a doppio filare di alette con serranda da mm 500X160 / - BOCCHETTA DI MANDATA IN ALLUMINIO CON SERRANDA DI CONTRAS ... hetta a doppio filare di alette con serranda da mm 500X160	cad		53,03
22CL.PR.7.1020.l	Bocchetta di mandata in alluminio ad alette regolabili a doppio filare di cui il primo verticale, fissaggio a clips, completa di serranda di contrasto, verniciato bianco RAL 9010 / - BOCCHETTA DI MANDATA IN ALLUMINIO CON SERRANDA DI CONTRASTO / - BOCCHETTA DI MANDATA IN ALLUMINIO CON SERRANDA DI CONTRASTO Bocchetta a doppio filare di alette con serranda da mm 600X160 / - BOCCHETTA DI MANDATA IN ALLUMINIO CON SERRANDA DI CONTRAS ... hetta a doppio filare di alette con serranda da mm 600X160	cad		60,44
22CL.PR.7.1020.m	Bocchetta di mandata in alluminio ad alette regolabili a doppio filare di cui il primo verticale, fissaggio a clips, completa di serranda di contrasto, verniciato bianco RAL 9010 / - BOCCHETTA DI MANDATA IN ALLUMINIO CON SERRANDA DI CONTRASTO / - BOCCHETTA DI MANDATA IN ALLUMINIO CON SERRANDA DI CONTRASTO Bocchetta a doppio filare di alette con serranda da mm 800X160 / - BOCCHETTA DI MANDATA IN ALLUMINIO CON SERRANDA DI CONTRAS ... hetta a doppio filare di alette con serranda da mm 800X160	cad		88,26
22CL.PR.7.1020.n	Bocchetta di mandata in alluminio ad alette regolabili a doppio filare di cui il primo verticale, fissaggio a clips, completa di serranda di contrasto, verniciato bianco RAL 9010 / - BOCCHETTA DI MANDATA IN ALLUMINIO CON SERRANDA DI CONTRASTO / - BOCCHETTA DI MANDATA IN ALLUMINIO CON SERRANDA DI CONTRASTO Bocchetta a doppio filare di alette con serranda da mm 300X200 / - BOCCHETTA DI MANDATA IN ALLUMINIO CON SERRANDA DI CONTRAS ... hetta a doppio filare di alette con serranda da mm 300X200	cad		45,24
22CL.PR.7.1020.o	Bocchetta di mandata in alluminio ad alette regolabili a doppio filare di cui il primo verticale, fissaggio a clips, completa di serranda di contrasto, verniciato bianco RAL 9010 / - BOCCHETTA DI MANDATA IN ALLUMINIO CON SERRANDA DI CONTRASTO / - BOCCHETTA DI MANDATA IN ALLUMINIO CON SERRANDA DI CONTRASTO Bocchetta a doppio filare di alette con serranda da mm 400X200 / - BOCCHETTA DI MANDATA IN ALLUMINIO CON SERRANDA DI CONTRAS ... hetta a doppio filare di alette con serranda da mm 400X200	cad		49,04
22CL.PR.7.1020.p	Bocchetta di mandata in alluminio ad alette regolabili a doppio filare di cui il primo verticale, fissaggio a clips, completa di serranda di contrasto, verniciato bianco RAL 9010 / - BOCCHETTA DI MANDATA IN ALLUMINIO CON SERRANDA DI CONTRASTO / - BOCCHETTA DI MANDATA IN ALLUMINIO CON SERRANDA DI CONTRASTO Bocchetta a doppio filare di alette con serranda da mm 500X200 / - BOCCHETTA DI MANDATA IN ALLUMINIO CON SERRANDA DI CONTRAS ... hetta a doppio filare di alette con serranda da mm 500X200	cad		62,62
22CL.PR.7.1020.q	Bocchetta di mandata in alluminio ad alette regolabili a doppio filare di cui il primo verticale, fissaggio a clips, completa di serranda di contrasto, verniciato bianco RAL 9010 / - BOCCHETTA DI MANDATA IN ALLUMINIO CON SERRANDA DI CONTRASTO / - BOCCHETTA DI MANDATA IN ALLUMINIO CON SERRANDA DI CONTRASTO Bocchetta a doppio filare di alette con serranda da mm 600X200 / - BOCCHETTA DI MANDATA IN ALLUMINIO CON SERRANDA DI CONTRAS ... hetta a doppio filare di alette con serranda da mm 600X200	cad		69,85
22CL.PR.7.1020.r	Bocchetta di mandata in alluminio ad alette regolabili a doppio filare di cui il primo verticale, fissaggio a clips, completa di serranda di contrasto, verniciato bianco RAL 9010 / - BOCCHETTA DI MANDATA IN ALLUMINIO CON SERRANDA DI CONTRASTO / - BOCCHETTA DI MANDATA IN ALLUMINIO CON SERRANDA DI CONTRASTO Bocchetta a doppio filare di alette con serranda da mm 800X200 / - BOCCHETTA DI MANDATA IN ALLUMINIO CON SERRANDA DI CONTRAS ... hetta a doppio filare di alette con serranda da mm 800X200	cad		98,16
22CL.PR.7.1020.s	Bocchetta di mandata in alluminio ad alette regolabili a doppio filare di cui il primo verticale, fissaggio a clips, completa di serranda di contrasto, verniciato bianco RAL 9010 / - BOCCHETTA DI MANDATA IN ALLUMINIO CON SERRANDA DI CONTRASTO / - BOCCHETTA DI MANDATA IN ALLUMINIO CON SERRANDA DI CONTRASTO Bocchetta a doppio filare di alette con serranda da mm 500X300 / - BOCCHETTA DI MANDATA IN ALLUMINIO CON SERRANDA DI CONTRAS ... hetta a doppio filare di alette con serranda da mm 500X300	cad		79,46
22CL.PR.7.1020.t	Bocchetta di mandata in alluminio ad alette regolabili a doppio filare di cui il primo verticale, fissaggio a clips, completa di serranda di contrasto, verniciato bianco RAL 9010 / - BOCCHETTA DI MANDATA IN ALLUMINIO CON SERRANDA DI CONTRASTO / - BOCCHETTA DI MANDATA IN ALLUMINIO CON SERRANDA DI CONTRASTO Bocchetta a doppio filare di alette con serranda da mm 600X300 / - BOCCHETTA DI MANDATA IN ALLUMINIO CON SERRANDA DI CONTRAS ... hetta a doppio filare di alette con serranda da mm 600X300	cad		87,40
22CL.PR.7.1020.u	Bocchetta di mandata in alluminio ad alette regolabili a doppio filare di cui il primo verticale, fissaggio a clips, completa di serranda di contrasto, verniciato bianco RAL 9010 / - BOCCHETTA DI MANDATA IN ALLUMINIO CON SERRANDA DI CONTRASTO / - BOCCHETTA DI MANDATA IN ALLUMINIO CON SERRANDA DI CONTRASTO Bocchetta a doppio filare di alette con serranda da mm 800X300 / - BOCCHETTA DI MANDATA IN ALLUMINIO CON SERRANDA DI CONTRAS ... hetta a doppio filare di alette con serranda da mm 800X300	cad		121,81
22CL.PR.7.1020.v	Bocchetta di mandata in alluminio ad alette regolabili a doppio filare di cui il primo verticale, fissaggio a clips, completa di serranda di contrasto, verniciato bianco RAL 9010 / - BOCCHETTA DI MANDATA IN ALLUMINIO CON SERRANDA DI CONTRASTO / - BOCCHETTA DI MANDATA IN ALLUMINIO CON SERRANDA DI CONTRASTO Bocchetta a doppio filare di alette con serranda da mm 1000X300 / - BOCCHETTA DI MANDATA IN ALLUMINIO CON SERRANDA DI CONTRAS ... etta a doppio filare di alette con serranda da mm 1000X300	cad		146,13
22CL.PR.7.1020.w	Bocchetta di mandata in alluminio ad alette regolabili a doppio filare di cui il primo verticale, fissaggio a clips, completa di serranda di contrasto, verniciato bianco RAL 9010 / - BOCCHETTA DI MANDATA IN ALLUMINIO CON SERRANDA DI CONTRASTO / - BOCCHETTA DI MANDATA IN ALLUMINIO CON SERRANDA DI CONTRASTO Bocchetta a doppio filare di alette con serranda da mm 600X400 / - BOCCHETTA DI MANDATA IN ALLUMINIO CON SERRANDA DI CONTRAS ... hetta a doppio filare di alette con serranda da mm 600X400	cad		117,20
22CL.PR.7.1020.x	Bocchetta di mandata in alluminio ad alette regolabili a doppio filare di cui il primo verticale, fissaggio a clips, completa di serranda di contrasto, verniciato bianco RAL 9010 / - BOCCHETTA DI MANDATA IN ALLUMINIO CON SERRANDA DI CONTRASTO / - BOCCHETTA DI MANDATA IN ALLUMINIO CON SERRANDA DI CONTRASTO Bocchetta a doppio filare di alette con serranda da mm 800X400 / - BOCCHETTA DI MANDATA IN ALLUMINIO CON SERRANDA DI CONTRAS ... hetta a doppio filare di alette con serranda da mm 800X400	cad		153,72
22CL.PR.7.1020.y	Bocchetta di mandata in alluminio ad alette regolabili a doppio filare di cui il primo verticale, fissaggio a clips, completa di serranda di contrasto, verniciato bianco RAL 9010 / - BOCCHETTA DI MANDATA IN ALLUMINIO CON SERRANDA DI CONTRASTO / - BOCCHETTA DI MANDATA IN ALLUMINIO CON SERRANDA DI CONTRASTO Bocchetta a doppio filare di alette con serranda da mm 1000X400 / - BOCCHETTA DI MANDATA IN ALLUMINIO CON SERRANDA DI CONTRAS ... etta a doppio filare di alette con serranda da mm 1000X400	cad		187,27
22CL.PR.7.10200.a	Serranda tagliafuoco circolare REI 120, struttura in acciaio zincato di spessore 15/10, profondità mm 400, otturatore in cartongesso di spessore mm 48, con fusibile metallico tarato a 72¦ C, compreso microinterruttore elettrico di fine corsa, certificata secondo la circolare 91 del 14/9/1961 e DM DEL 30/11/1993 / - SERRANDA TAGLIAFUOCO CIRCOLARE, REI 120 / - SERRANDA TAGLIAFUOCO CIRCOLARE, REI 120 Serranda tagliafuoco circolare in acciaio con interruttore di ° mm 200	cad		252,76
22CL.PR.7.10200.b	Serranda tagliafuoco circolare REI 120, struttura in acciaio zincato di spessore 15/10, profondità mm 400, otturatore in cartongesso di spessore mm 48, con fusibile metallico tarato a 72¦ C, compreso microinterruttore elettrico di fine corsa, certificata secondo la circolare 91 del 14/9/1961 e DM DEL 30/11/1993 / - SERRANDA TAGLIAFUOCO CIRCOLARE, REI 120 / - SERRANDA TAGLIAFUOCO CIRCOLARE, REI 120 Serranda tagliafuoco circolare in acciaio con interruttore di ° mm 250	cad		251,02
22CL.PR.7.10200.c	Serranda tagliafuoco circolare REI 120, struttura in acciaio zincato di spessore 15/10, profondità mm 400, otturatore in cartongesso di spessore mm 48, con fusibile metallico tarato a 72¦ C, compreso microinterruttore elettrico di fine corsa, certificata secondo la circolare 91 del 14/9/1961 e DM DEL 30/11/1993 / - SERRANDA TAGLIAFUOCO CIRCOLARE, REI 120 / - SERRANDA TAGLIAFUOCO CIRCOLARE, REI 120 Serranda tagliafuoco circolare in acciaio con interruttore di ° mm 315	cad		275,83
22CL.PR.7.10200.d	Serranda tagliafuoco circolare REI 120, struttura in acciaio zincato di spessore 15/10, profondità mm 400, otturatore in cartongesso di spessore mm 48, con fusibile metallico tarato a 72¦ C, compreso microinterruttore elettrico di fine corsa, certificata secondo la circolare 91 del 14/9/1961 e DM DEL 30/11/1993 / - SERRANDA TAGLIAFUOCO CIRCOLARE, REI 120 / - SERRANDA TAGLIAFUOCO CIRCOLARE, REI 120 Serranda tagliafuoco circolare in acciaio con interruttore di ° mm 355	cad		312,00
22CL.PR.7.10200.e	Serranda tagliafuoco circolare REI 120, struttura in acciaio zincato di spessore 15/10, profondità mm 400, otturatore in cartongesso di spessore mm 48, con fusibile metallico tarato a 72¦ C, compreso microinterruttore elettrico di fine corsa, certificata secondo la circolare 91 del 14/9/1961 e DM DEL 30/11/1993 / - SERRANDA TAGLIAFUOCO CIRCOLARE, REI 120 / - SERRANDA TAGLIAFUOCO CIRCOLARE, REI 120 Serranda tagliafuoco circolare in acciaio con interruttore di ° mm 400	cad		325,82
22CL.PR.7.10200.f	Serranda tagliafuoco circolare REI 120, struttura in acciaio zincato di spessore 15/10, profondità mm 400, otturatore in cartongesso di spessore mm 48, con fusibile metallico tarato a 72¦ C, compreso microinterruttore elettrico di fine corsa, certificata secondo la circolare 91 del 14/9/1961 e DM DEL 30/11/1993 / - SERRANDA TAGLIAFUOCO CIRCOLARE, REI 120 / - SERRANDA TAGLIAFUOCO CIRCOLARE, REI 120 Serranda tagliafuoco circolare in acciaio con interruttore di ° mm 450	cad		360,60
22CL.PR.7.10200.g	Serranda tagliafuoco circolare REI 120, struttura in acciaio zincato di spessore 15/10, profondità mm 400, otturatore in cartongesso di spessore mm 48, con fusibile metallico tarato a 72¦ C, compreso microinterruttore elettrico di fine corsa, certificata secondo la circolare 91 del 14/9/1961 e DM DEL 30/11/1993 / - SERRANDA TAGLIAFUOCO CIRCOLARE, REI 120 / - SERRANDA TAGLIAFUOCO CIRCOLARE, REI 120 Serranda tagliafuoco circolare in acciaio con interruttore di ° mm 500	cad		380,57
22CL.PR.7.10200.h	Serranda tagliafuoco circolare REI 120, struttura in acciaio zincato di spessore 15/10, profondità mm 400, otturatore in cartongesso di spessore mm 48, con fusibile metallico tarato a 72¦ C, compreso microinterruttore elettrico di fine corsa, certificata secondo la circolare 91 del 14/9/1961 e DM DEL 30/11/1993 / - SERRANDA TAGLIAFUOCO CIRCOLARE, REI 120 / - SERRANDA TAGLIAFUOCO CIRCOLARE, REI 120 Serranda tagliafuoco circolare in acciaio con interruttore di ° mm 560	cad		413,36
22CL.PR.7.10200.i	Serranda tagliafuoco circolare REI 120, struttura in acciaio zincato di spessore 15/10, profondità mm 400, otturatore in cartongesso di spessore mm 48, con fusibile metallico tarato a 72¦ C, compreso microinterruttore elettrico di fine corsa, certificata secondo la circolare 91 del 14/9/1961 e DM DEL 30/11/1993 / - SERRANDA TAGLIAFUOCO CIRCOLARE, REI 120 / - SERRANDA TAGLIAFUOCO CIRCOLARE, REI 120 Serranda tagliafuoco circolare in acciaio con interruttore di ° mm 630	cad		459,05
22CL.PR.7.10200.j	Serranda tagliafuoco circolare REI 120, struttura in acciaio zincato di spessore 15/10, profondità mm 400, otturatore in cartongesso di spessore mm 48, con fusibile metallico tarato a 72¦ C, compreso microinterruttore elettrico di fine corsa, certificata secondo la circolare 91 del 14/9/1961 e DM DEL 30/11/1993 / - SERRANDA TAGLIAFUOCO CIRCOLARE, REI 120 / - SERRANDA TAGLIAFUOCO CIRCOLARE, REI 120 Serranda tagliafuoco circolare in acciaio con interruttore di ° mm 710	cad		498,42
22CL.PR.7.10200.k	Serranda tagliafuoco circolare REI 120, struttura in acciaio zincato di spessore 15/10, profondità mm 400, otturatore in cartongesso di spessore mm 48, con fusibile metallico tarato a 72¦ C, compreso microinterruttore elettrico di fine corsa, certificata secondo la circolare 91 del 14/9/1961 e DM DEL 30/11/1993 / - SERRANDA TAGLIAFUOCO CIRCOLARE, REI 120 / - SERRANDA TAGLIAFUOCO CIRCOLARE, REI 120 Serranda tagliafuoco circolare in acciaio con interruttore di ° mm 800	cad		555,16
22CL.PR.7.10210.a	Serranda tagliafuoco rettangolare REI 120, struttura in acciaio zincato di spessore 15/10, profondità mm 300, otturatore in cartongesso di spessore mm 48, con fusibile metallico tarato a 72¦ C, compreso microinterruttore elettrico di fine corsa, certificata secondo la circolare 91 del 14/9/1961 e DM DEL 30/11/1993 / - SERRANDA TAGLIAFUOCO RETTANGOLARE, REI 120 / - SERRANDA TAGLIAFUOCO RETTANGOLARE, REI 120 Serranda tagliafuoco in acciaio zincato da mm 200 x 200	cad		146,27
22CL.PR.7.10210.b	Serranda tagliafuoco rettangolare REI 120, struttura in acciaio zincato di spessore 15/10, profondità mm 300, otturatore in cartongesso di spessore mm 48, con fusibile metallico tarato a 72¦ C, compreso microinterruttore elettrico di fine corsa, certificata secondo la circolare 91 del 14/9/1961 e DM DEL 30/11/1993 / - SERRANDA TAGLIAFUOCO RETTANGOLARE, REI 120 / - SERRANDA TAGLIAFUOCO RETTANGOLARE, REI 120 Serranda tagliafuoco in acciaio zincato da mm 300 x 200	cad		163,25
22CL.PR.7.10210.c	Serranda tagliafuoco rettangolare REI 120, struttura in acciaio zincato di spessore 15/10, profondità mm 300, otturatore in cartongesso di spessore mm 48, con fusibile metallico tarato a 72¦ C, compreso microinterruttore elettrico di fine corsa, certificata secondo la circolare 91 del 14/9/1961 e DM DEL 30/11/1993 / - SERRANDA TAGLIAFUOCO RETTANGOLARE, REI 120 / - SERRANDA TAGLIAFUOCO RETTANGOLARE, REI 120 Serranda tagliafuoco in acciaio zincato da mm 300 x 300	cad		173,98
22CL.PR.7.10210.d	Serranda tagliafuoco rettangolare REI 120, struttura in acciaio zincato di spessore 15/10, profondità mm 300, otturatore in cartongesso di spessore mm 48, con fusibile metallico tarato a 72¦ C, compreso microinterruttore elettrico di fine corsa, certificata secondo la circolare 91 del 14/9/1961 e DM DEL 30/11/1993 / - SERRANDA TAGLIAFUOCO RETTANGOLARE, REI 120 / - SERRANDA TAGLIAFUOCO RETTANGOLARE, REI 120 Serranda tagliafuoco in acciaio zincato da mm 400 x 200	cad		177,51
22CL.PR.7.10210.e	Serranda tagliafuoco rettangolare REI 120, struttura in acciaio zincato di spessore 15/10, profondità mm 300, otturatore in cartongesso di spessore mm 48, con fusibile metallico tarato a 72¦ C, compreso microinterruttore elettrico di fine corsa, certificata secondo la circolare 91 del 14/9/1961 e DM DEL 30/11/1993 / - SERRANDA TAGLIAFUOCO RETTANGOLARE, REI 120 / - SERRANDA TAGLIAFUOCO RETTANGOLARE, REI 120 Serranda tagliafuoco in acciaio zincato da mm 400 x 300	cad		187,41
22CL.PR.7.10210.f	Serranda tagliafuoco rettangolare REI 120, struttura in acciaio zincato di spessore 15/10, profondità mm 300, otturatore in cartongesso di spessore mm 48, con fusibile metallico tarato a 72¦ C, compreso microinterruttore elettrico di fine corsa, certificata secondo la circolare 91 del 14/9/1961 e DM DEL 30/11/1993 / - SERRANDA TAGLIAFUOCO RETTANGOLARE, REI 120 / - SERRANDA TAGLIAFUOCO RETTANGOLARE, REI 120 Serranda tagliafuoco in acciaio zincato da mm 400 x 400	cad		198,87
22CL.PR.7.10210.g	Serranda tagliafuoco rettangolare REI 120, struttura in acciaio zincato di spessore 15/10, profondità mm 300, otturatore in cartongesso di spessore mm 48, con fusibile metallico tarato a 72¦ C, compreso microinterruttore elettrico di fine corsa, certificata secondo la circolare 91 del 14/9/1961 e DM DEL 30/11/1993 / - SERRANDA TAGLIAFUOCO RETTANGOLARE, REI 120 / - SERRANDA TAGLIAFUOCO RETTANGOLARE, REI 120 Serranda tagliafuoco in acciaio zincato da mm 500 x 200	cad		187,53
22CL.PR.7.10210.h	Serranda tagliafuoco rettangolare REI 120, struttura in acciaio zincato di spessore 15/10, profondità mm 300, otturatore in cartongesso di spessore mm 48, con fusibile metallico tarato a 72¦ C, compreso microinterruttore elettrico di fine corsa, certificata secondo la circolare 91 del 14/9/1961 e DM DEL 30/11/1993 / - SERRANDA TAGLIAFUOCO RETTANGOLARE, REI 120 / - SERRANDA TAGLIAFUOCO RETTANGOLARE, REI 120 Serranda tagliafuoco in acciaio zincato da mm 500 x 300	cad		192,38
22CL.PR.7.10210.i	Serranda tagliafuoco rettangolare REI 120, struttura in acciaio zincato di spessore 15/10, profondità mm 300, otturatore in cartongesso di spessore mm 48, con fusibile metallico tarato a 72¦ C, compreso microinterruttore elettrico di fine corsa, certificata secondo la circolare 91 del 14/9/1961 e DM DEL 30/11/1993 / - SERRANDA TAGLIAFUOCO RETTANGOLARE, REI 120 / - SERRANDA TAGLIAFUOCO RETTANGOLARE, REI 120 Serranda tagliafuoco in acciaio zincato da mm 500 x 400	cad		214,19
22CL.PR.7.10210.j	Serranda tagliafuoco rettangolare REI 120, struttura in acciaio zincato di spessore 15/10, profondità mm 300, otturatore in cartongesso di spessore mm 48, con fusibile metallico tarato a 72¦ C, compreso microinterruttore elettrico di fine corsa, certificata secondo la circolare 91 del 14/9/1961 e DM DEL 30/11/1993 / - SERRANDA TAGLIAFUOCO RETTANGOLARE, REI 120 / - SERRANDA TAGLIAFUOCO RETTANGOLARE, REI 120 Serranda tagliafuoco in acciaio zincato da mm 500 x 500	cad		226,28
22CL.PR.7.10210.k	Serranda tagliafuoco rettangolare REI 120, struttura in acciaio zincato di spessore 15/10, profondità mm 300, otturatore in cartongesso di spessore mm 48, con fusibile metallico tarato a 72¦ C, compreso microinterruttore elettrico di fine corsa, certificata secondo la circolare 91 del 14/9/1961 e DM DEL 30/11/1993 / - SERRANDA TAGLIAFUOCO RETTANGOLARE, REI 120 / - SERRANDA TAGLIAFUOCO RETTANGOLARE, REI 120 Serranda tagliafuoco in acciaio zincato da mm 600 x 300	cad		216,04
22CL.PR.7.10210.l	Serranda tagliafuoco rettangolare REI 120, struttura in acciaio zincato di spessore 15/10, profondità mm 300, otturatore in cartongesso di spessore mm 48, con fusibile metallico tarato a 72¦ C, compreso microinterruttore elettrico di fine corsa, certificata secondo la circolare 91 del 14/9/1961 e DM DEL 30/11/1993 / - SERRANDA TAGLIAFUOCO RETTANGOLARE, REI 120 / - SERRANDA TAGLIAFUOCO RETTANGOLARE, REI 120 Serranda tagliafuoco in acciaio zincato da mm 600 x 400	cad		227,57
22CL.PR.7.10210.m	Serranda tagliafuoco rettangolare REI 120, struttura in acciaio zincato di spessore 15/10, profondità mm 300, otturatore in cartongesso di spessore mm 48, con fusibile metallico tarato a 72¦ C, compreso microinterruttore elettrico di fine corsa, certificata secondo la circolare 91 del 14/9/1961 e DM DEL 30/11/1993 / - SERRANDA TAGLIAFUOCO RETTANGOLARE, REI 120 / - SERRANDA TAGLIAFUOCO RETTANGOLARE, REI 120 Serranda tagliafuoco in acciaio zincato da mm 600 x 500	cad		240,81
22CL.PR.7.10210.n	Serranda tagliafuoco rettangolare REI 120, struttura in acciaio zincato di spessore 15/10, profondità mm 300, otturatore in cartongesso di spessore mm 48, con fusibile metallico tarato a 72¦ C, compreso microinterruttore elettrico di fine corsa, certificata secondo la circolare 91 del 14/9/1961 e DM DEL 30/11/1993 / - SERRANDA TAGLIAFUOCO RETTANGOLARE, REI 120 / - SERRANDA TAGLIAFUOCO RETTANGOLARE, REI 120 Serranda tagliafuoco in acciaio zincato da mm 600 x 600	cad		259,72
22CL.PR.7.10210.o	Serranda tagliafuoco rettangolare REI 120, struttura in acciaio zincato di spessore 15/10, profondità mm 300, otturatore in cartongesso di spessore mm 48, con fusibile metallico tarato a 72¦ C, compreso microinterruttore elettrico di fine corsa, certificata secondo la circolare 91 del 14/9/1961 e DM DEL 30/11/1993 / - SERRANDA TAGLIAFUOCO RETTANGOLARE, REI 120 / - SERRANDA TAGLIAFUOCO RETTANGOLARE, REI 120 Serranda tagliafuoco in acciaio zincato da mm 700 x 300	cad		223,72
22CL.PR.7.10210.p	Serranda tagliafuoco rettangolare REI 120, struttura in acciaio zincato di spessore 15/10, profondità mm 300, otturatore in cartongesso di spessore mm 48, con fusibile metallico tarato a 72¦ C, compreso microinterruttore elettrico di fine corsa, certificata secondo la circolare 91 del 14/9/1961 e DM DEL 30/11/1993 / - SERRANDA TAGLIAFUOCO RETTANGOLARE, REI 120 / - SERRANDA TAGLIAFUOCO RETTANGOLARE, REI 120 Serranda tagliafuoco in acciaio zincato da mm 700 x 400	cad		232,30
22CL.PR.7.10210.q	Serranda tagliafuoco rettangolare REI 120, struttura in acciaio zincato di spessore 15/10, profondità mm 300, otturatore in cartongesso di spessore mm 48, con fusibile metallico tarato a 72¦ C, compreso microinterruttore elettrico di fine corsa, certificata secondo la circolare 91 del 14/9/1961 e DM DEL 30/11/1993 / - SERRANDA TAGLIAFUOCO RETTANGOLARE, REI 120 / - SERRANDA TAGLIAFUOCO RETTANGOLARE, REI 120 Serranda tagliafuoco in acciaio zincato da mm 700 x 500	cad		284,93
22CL.PR.7.10210.r	Serranda tagliafuoco rettangolare REI 120, struttura in acciaio zincato di spessore 15/10, profondità mm 300, otturatore in cartongesso di spessore mm 48, con fusibile metallico tarato a 72¦ C, compreso microinterruttore elettrico di fine corsa, certificata secondo la circolare 91 del 14/9/1961 e DM DEL 30/11/1993 / - SERRANDA TAGLIAFUOCO RETTANGOLARE, REI 120 / - SERRANDA TAGLIAFUOCO RETTANGOLARE, REI 120 Serranda tagliafuoco in acciaio zincato da mm 700 x 600	cad		294,36
22CL.PR.7.10210.s	Serranda tagliafuoco rettangolare REI 120, struttura in acciaio zincato di spessore 15/10, profondità mm 300, otturatore in cartongesso di spessore mm 48, con fusibile metallico tarato a 72¦ C, compreso microinterruttore elettrico di fine corsa, certificata secondo la circolare 91 del 14/9/1961 e DM DEL 30/11/1993 / - SERRANDA TAGLIAFUOCO RETTANGOLARE, REI 120 / - SERRANDA TAGLIAFUOCO RETTANGOLARE, REI 120 Serranda tagliafuoco in acciaio zincato da mm 700 x 700	cad		313,73
22CL.PR.7.10210.t	Serranda tagliafuoco rettangolare REI 120, struttura in acciaio zincato di spessore 15/10, profondità mm 300, otturatore in cartongesso di spessore mm 48, con fusibile metallico tarato a 72¦ C, compreso microinterruttore elettrico di fine corsa, certificata secondo la circolare 91 del 14/9/1961 e DM DEL 30/11/1993 / - SERRANDA TAGLIAFUOCO RETTANGOLARE, REI 120 / - SERRANDA TAGLIAFUOCO RETTANGOLARE, REI 120 Serranda tagliafuoco in acciaio zincato da mm 800 x 300	cad		259,38
22CL.PR.7.10210.u	Serranda tagliafuoco rettangolare REI 120, struttura in acciaio zincato di spessore 15/10, profondità mm 300, otturatore in cartongesso di spessore mm 48, con fusibile metallico tarato a 72¦ C, compreso microinterruttore elettrico di fine corsa, certificata secondo la circolare 91 del 14/9/1961 e DM DEL 30/11/1993 / - SERRANDA TAGLIAFUOCO RETTANGOLARE, REI 120 / - SERRANDA TAGLIAFUOCO RETTANGOLARE, REI 120 Serranda tagliafuoco in acciaio zincato da mm 800 x 400	cad		264,35
22CL.PR.7.10210.v	Serranda tagliafuoco rettangolare REI 120, struttura in acciaio zincato di spessore 15/10, profondità mm 300, otturatore in cartongesso di spessore mm 48, con fusibile metallico tarato a 72¦ C, compreso microinterruttore elettrico di fine corsa, certificata secondo la circolare 91 del 14/9/1961 e DM DEL 30/11/1993 / - SERRANDA TAGLIAFUOCO RETTANGOLARE, REI 120 / - SERRANDA TAGLIAFUOCO RETTANGOLARE, REI 120 Serranda tagliafuoco in acciaio zincato da mm 800 x 500	cad		263,45
22CL.PR.7.10210.w	Serranda tagliafuoco rettangolare REI 120, struttura in acciaio zincato di spessore 15/10, profondità mm 300, otturatore in cartongesso di spessore mm 48, con fusibile metallico tarato a 72¦ C, compreso microinterruttore elettrico di fine corsa, certificata secondo la circolare 91 del 14/9/1961 e DM DEL 30/11/1993 / - SERRANDA TAGLIAFUOCO RETTANGOLARE, REI 120 / - SERRANDA TAGLIAFUOCO RETTANGOLARE, REI 120 Serranda tagliafuoco in acciaio zincato da mm 800 x 600	cad		297,54
22CL.PR.7.10210.x	Serranda tagliafuoco rettangolare REI 120, struttura in acciaio zincato di spessore 15/10, profondità mm 300, otturatore in cartongesso di spessore mm 48, con fusibile metallico tarato a 72¦ C, compreso microinterruttore elettrico di fine corsa, certificata secondo la circolare 91 del 14/9/1961 e DM DEL 30/11/1993 / - SERRANDA TAGLIAFUOCO RETTANGOLARE, REI 120 / - SERRANDA TAGLIAFUOCO RETTANGOLARE, REI 120 Serranda tagliafuoco in acciaio zincato da mm 800 x 700	cad		333,32
22CL.PR.7.10210.y	Serranda tagliafuoco rettangolare REI 120, struttura in acciaio zincato di spessore 15/10, profondità mm 300, otturatore in cartongesso di spessore mm 48, con fusibile metallico tarato a 72¦ C, compreso microinterruttore elettrico di fine corsa, certificata secondo la circolare 91 del 14/9/1961 e DM DEL 30/11/1993 / - SERRANDA TAGLIAFUOCO RETTANGOLARE, REI 120 / - SERRANDA TAGLIAFUOCO RETTANGOLARE, REI 120 Serranda tagliafuoco in acciaio zincato da mm 800 x 800	cad		320,55
22CL.PR.7.10210.z	Serranda tagliafuoco rettangolare REI 120, struttura in acciaio zincato di spessore 15/10, profondità mm 300, otturatore in cartongesso di spessore mm 48, con fusibile metallico tarato a 72¦ C, compreso microinterruttore elettrico di fine corsa, certificata secondo la circolare 91 del 14/9/1961 e DM DEL 30/11/1993 / - SERRANDA TAGLIAFUOCO RETTANGOLARE, REI 120 / - SERRANDA TAGLIAFUOCO RETTANGOLARE, REI 120 Serranda tagliafuoco in acciaio zincato da mm 900 x 400	cad		258,52
22CL.PR.7.10210.z1	Serranda tagliafuoco rettangolare REI 120, struttura in acciaio zincato di spessore 15/10, profondità mm 300, otturatore in cartongesso di spessore mm 48, con fusibile metallico tarato a 72¦ C, compreso microinterruttore elettrico di fine corsa, certificata secondo la circolare 91 del 14/9/1961 e DM DEL 30/11/1993 / - SERRANDA TAGLIAFUOCO RETTANGOLARE, REI 120 / - SERRANDA TAGLIAFUOCO RETTANGOLARE, REI 120 Serranda tagliafuoco in acciaio zincato da mm 900 x 500	cad		316,91
22CL.PR.7.10210.z10	Serranda tagliafuoco rettangolare REI 120, struttura in acciaio zincato di spessore 15/10, profondità mm 300, otturatore in cartongesso di spessore mm 48, con fusibile metallico tarato a 72¦ C, compreso microinterruttore elettrico di fine corsa, certificata secondo la circolare 91 del 14/9/1961 e DM DEL 30/11/1993 / - SERRANDA TAGLIAFUOCO RETTANGOLARE, REI 120 / - SERRANDA TAGLIAFUOCO RETTANGOLARE, REI 120 Serranda tagliafuoco in acciaio zincato da mm 1100 x 400	cad		298,00
22CL.PR.7.10210.z11	Serranda tagliafuoco rettangolare REI 120, struttura in acciaio zincato di spessore 15/10, profondità mm 300, otturatore in cartongesso di spessore mm 48, con fusibile metallico tarato a 72¦ C, compreso microinterruttore elettrico di fine corsa, certificata secondo la circolare 91 del 14/9/1961 e DM DEL 30/11/1993 / - SERRANDA TAGLIAFUOCO RETTANGOLARE, REI 120 / - SERRANDA TAGLIAFUOCO RETTANGOLARE, REI 120 Serranda tagliafuoco in acciaio zincato da mm 1100 x 500	cad		313,73
22CL.PR.7.10210.z12	Serranda tagliafuoco rettangolare REI 120, struttura in acciaio zincato di spessore 15/10, profondità mm 300, otturatore in cartongesso di spessore mm 48, con fusibile metallico tarato a 72¦ C, compreso microinterruttore elettrico di fine corsa, certificata secondo la circolare 91 del 14/9/1961 e DM DEL 30/11/1993 / - SERRANDA TAGLIAFUOCO RETTANGOLARE, REI 120 / - SERRANDA TAGLIAFUOCO RETTANGOLARE, REI 120 Serranda tagliafuoco in acciaio zincato da mm 1100 x 600	cad		324,17
22CL.PR.7.10210.z13	Serranda tagliafuoco rettangolare REI 120, struttura in acciaio zincato di spessore 15/10, profondità mm 300, otturatore in cartongesso di spessore mm 48, con fusibile metallico tarato a 72¦ C, compreso microinterruttore elettrico di fine corsa, certificata secondo la circolare 91 del 14/9/1961 e DM DEL 30/11/1993 / - SERRANDA TAGLIAFUOCO RETTANGOLARE, REI 120 / - SERRANDA TAGLIAFUOCO RETTANGOLARE, REI 120 Serranda tagliafuoco in acciaio zincato da mm 1100 x 700	cad		394,71
22CL.PR.7.10210.z14	Serranda tagliafuoco rettangolare REI 120, struttura in acciaio zincato di spessore 15/10, profondità mm 300, otturatore in cartongesso di spessore mm 48, con fusibile metallico tarato a 72¦ C, compreso microinterruttore elettrico di fine corsa, certificata secondo la circolare 91 del 14/9/1961 e DM DEL 30/11/1993 / - SERRANDA TAGLIAFUOCO RETTANGOLARE, REI 120 / - SERRANDA TAGLIAFUOCO RETTANGOLARE, REI 120 Serranda tagliafuoco in acciaio zincato da mm 1100 x 800	cad		405,80
22CL.PR.7.10210.z15	Serranda tagliafuoco rettangolare REI 120, struttura in acciaio zincato di spessore 15/10, profondità mm 300, otturatore in cartongesso di spessore mm 48, con fusibile metallico tarato a 72¦ C, compreso microinterruttore elettrico di fine corsa, certificata secondo la circolare 91 del 14/9/1961 e DM DEL 30/11/1993 / - SERRANDA TAGLIAFUOCO RETTANGOLARE, REI 120 / - SERRANDA TAGLIAFUOCO RETTANGOLARE, REI 120 Serranda tagliafuoco in acciaio zincato da mm 1200 x 400	cad		334,77
22CL.PR.7.10210.z16	Serranda tagliafuoco rettangolare REI 120, struttura in acciaio zincato di spessore 15/10, profondità mm 300, otturatore in cartongesso di spessore mm 48, con fusibile metallico tarato a 72¦ C, compreso microinterruttore elettrico di fine corsa, certificata secondo la circolare 91 del 14/9/1961 e DM DEL 30/11/1993 / - SERRANDA TAGLIAFUOCO RETTANGOLARE, REI 120 / - SERRANDA TAGLIAFUOCO RETTANGOLARE, REI 120 Serranda tagliafuoco in acciaio zincato da mm 1200 x 500	cad		360,14
22CL.PR.7.10210.z17	Serranda tagliafuoco rettangolare REI 120, struttura in acciaio zincato di spessore 15/10, profondità mm 300, otturatore in cartongesso di spessore mm 48, con fusibile metallico tarato a 72¦ C, compreso microinterruttore elettrico di fine corsa, certificata secondo la circolare 91 del 14/9/1961 e DM DEL 30/11/1993 / - SERRANDA TAGLIAFUOCO RETTANGOLARE, REI 120 / - SERRANDA TAGLIAFUOCO RETTANGOLARE, REI 120 Serranda tagliafuoco in acciaio zincato da mm 1200 x 600	cad		365,19
22CL.PR.7.10210.z18	Serranda tagliafuoco rettangolare REI 120, struttura in acciaio zincato di spessore 15/10, profondità mm 300, otturatore in cartongesso di spessore mm 48, con fusibile metallico tarato a 72¦ C, compreso microinterruttore elettrico di fine corsa, certificata secondo la circolare 91 del 14/9/1961 e DM DEL 30/11/1993 / - SERRANDA TAGLIAFUOCO RETTANGOLARE, REI 120 / - SERRANDA TAGLIAFUOCO RETTANGOLARE, REI 120 Serranda tagliafuoco in acciaio zincato da mm 1200 x 700	cad		361,89
22CL.PR.7.10210.z19	Serranda tagliafuoco rettangolare REI 120, struttura in acciaio zincato di spessore 15/10, profondità mm 300, otturatore in cartongesso di spessore mm 48, con fusibile metallico tarato a 72¦ C, compreso microinterruttore elettrico di fine corsa, certificata secondo la circolare 91 del 14/9/1961 e DM DEL 30/11/1993 / - SERRANDA TAGLIAFUOCO RETTANGOLARE, REI 120 / - SERRANDA TAGLIAFUOCO RETTANGOLARE, REI 120 Serranda tagliafuoco in acciaio zincato da mm 1200 x 800	cad		406,10
22CL.PR.7.10210.z2	Serranda tagliafuoco rettangolare REI 120, struttura in acciaio zincato di spessore 15/10, profondità mm 300, otturatore in cartongesso di spessore mm 48, con fusibile metallico tarato a 72¦ C, compreso microinterruttore elettrico di fine corsa, certificata secondo la circolare 91 del 14/9/1961 e DM DEL 30/11/1993 / - SERRANDA TAGLIAFUOCO RETTANGOLARE, REI 120 / - SERRANDA TAGLIAFUOCO RETTANGOLARE, REI 120 Serranda tagliafuoco in acciaio zincato da mm 900 x 600	cad		327,74
22CL.PR.7.10210.z20	Serranda tagliafuoco rettangolare REI 120, struttura in acciaio zincato di spessore 15/10, profondità mm 300, otturatore in cartongesso di spessore mm 48, con fusibile metallico tarato a 72¦ C, compreso microinterruttore elettrico di fine corsa, certificata secondo la circolare 91 del 14/9/1961 e DM DEL 30/11/1993 / - SERRANDA TAGLIAFUOCO RETTANGOLARE, REI 120 / - SERRANDA TAGLIAFUOCO RETTANGOLARE, REI 120 Serranda tagliafuoco in acciaio zincato da mm 1300 x 400	cad		352,12
22CL.PR.7.10210.z21	Serranda tagliafuoco rettangolare REI 120, struttura in acciaio zincato di spessore 15/10, profondità mm 300, otturatore in cartongesso di spessore mm 48, con fusibile metallico tarato a 72¦ C, compreso microinterruttore elettrico di fine corsa, certificata secondo la circolare 91 del 14/9/1961 e DM DEL 30/11/1993 / - SERRANDA TAGLIAFUOCO RETTANGOLARE, REI 120 / - Serranda tagliafuoco in acciaio zincato da mm 1300 x 500	cad		342,84
22CL.PR.7.10210.z22	Serranda tagliafuoco rettangolare REI 120, struttura in acciaio zincato di spessore 15/10, profondità mm 300, otturatore in cartongesso di spessore mm 48, con fusibile metallico tarato a 72¦ C, compreso microinterruttore elettrico di fine corsa, certificata secondo la circolare 91 del 14/9/1961 e DM DEL 30/11/1993 / - SERRANDA TAGLIAFUOCO RETTANGOLARE, REI 120 / - SERRANDA TAGLIAFUOCO RETTANGOLARE, REI 120 Serranda tagliafuoco in acciaio zincato da mm 1300 x 600	cad		354,06
22CL.PR.7.10210.z23	Serranda tagliafuoco rettangolare REI 120, struttura in acciaio zincato di spessore 15/10, profondità mm 300, otturatore in cartongesso di spessore mm 48, con fusibile metallico tarato a 72¦ C, compreso microinterruttore elettrico di fine corsa, certificata secondo la circolare 91 del 14/9/1961 e DM DEL 30/11/1993 / - SERRANDA TAGLIAFUOCO RETTANGOLARE, REI 120 / - SERRANDA TAGLIAFUOCO RETTANGOLARE, REI 120 Serranda tagliafuoco in acciaio zincato da mm 1300 x 700	cad		430,98
22CL.PR.7.10210.z24	Serranda tagliafuoco rettangolare REI 120, struttura in acciaio zincato di spessore 15/10, profondità mm 300, otturatore in cartongesso di spessore mm 48, con fusibile metallico tarato a 72¦ C, compreso microinterruttore elettrico di fine corsa, certificata secondo la circolare 91 del 14/9/1961 e DM DEL 30/11/1993 / - SERRANDA TAGLIAFUOCO RETTANGOLARE, REI 120 / - SERRANDA TAGLIAFUOCO RETTANGOLARE, REI 120 Serranda tagliafuoco in acciaio zincato da mm 1300 x 800	cad		443,41
22CL.PR.7.10210.z25	Serranda tagliafuoco rettangolare REI 120, struttura in acciaio zincato di spessore 15/10, profondità mm 300, otturatore in cartongesso di spessore mm 48, con fusibile metallico tarato a 72¦ C, compreso microinterruttore elettrico di fine corsa, certificata secondo la circolare 91 del 14/9/1961 e DM DEL 30/11/1993 / - SERRANDA TAGLIAFUOCO RETTANGOLARE, REI 120 / - SERRANDA TAGLIAFUOCO RETTANGOLARE, REI 120 Serranda tagliafuoco in acciaio zincato da mm 1400 x 400	cad		364,69
22CL.PR.7.10210.z26	Serranda tagliafuoco rettangolare REI 120, struttura in acciaio zincato di spessore 15/10, profondità mm 300, otturatore in cartongesso di spessore mm 48, con fusibile metallico tarato a 72¦ C, compreso microinterruttore elettrico di fine corsa, certificata secondo la circolare 91 del 14/9/1961 e DM DEL 30/11/1993 / - SERRANDA TAGLIAFUOCO RETTANGOLARE, REI 120 / - SERRANDA TAGLIAFUOCO RETTANGOLARE, REI 120 Serranda tagliafuoco in acciaio zincato da mm 1400 x 500	cad		392,65
22CL.PR.7.10210.z27	Serranda tagliafuoco rettangolare REI 120, struttura in acciaio zincato di spessore 15/10, profondità mm 300, otturatore in cartongesso di spessore mm 48, con fusibile metallico tarato a 72¦ C, compreso microinterruttore elettrico di fine corsa, certificata secondo la circolare 91 del 14/9/1961 e DM DEL 30/11/1993 / - SERRANDA TAGLIAFUOCO RETTANGOLARE, REI 120 / - SERRANDA TAGLIAFUOCO RETTANGOLARE, REI 120 Serranda tagliafuoco in acciaio zincato da mm 1400 x 600	cad		397,87
22CL.PR.7.10210.z28	Serranda tagliafuoco rettangolare REI 120, struttura in acciaio zincato di spessore 15/10, profondità mm 300, otturatore in cartongesso di spessore mm 48, con fusibile metallico tarato a 72¦ C, compreso microinterruttore elettrico di fine corsa, certificata secondo la circolare 91 del 14/9/1961 e DM DEL 30/11/1993 / - SERRANDA TAGLIAFUOCO RETTANGOLARE, REI 120 / - SERRANDA TAGLIAFUOCO RETTANGOLARE, REI 120 Serranda tagliafuoco in acciaio zincato da mm 1400 x 700	cad		394,99
22CL.PR.7.10210.z29	Serranda tagliafuoco rettangolare REI 120, struttura in acciaio zincato di spessore 15/10, profondità mm 300, otturatore in cartongesso di spessore mm 48, con fusibile metallico tarato a 72¦ C, compreso microinterruttore elettrico di fine corsa, certificata secondo la circolare 91 del 14/9/1961 e DM DEL 30/11/1993 / - SERRANDA TAGLIAFUOCO RETTANGOLARE, REI 120 / - SERRANDA TAGLIAFUOCO RETTANGOLARE, REI 120 Serranda tagliafuoco in acciaio zincato da mm 1400 x 800	cad		443,48
22CL.PR.7.10210.z3	Serranda tagliafuoco rettangolare REI 120, struttura in acciaio zincato di spessore 15/10, profondità mm 300, otturatore in cartongesso di spessore mm 48, con fusibile metallico tarato a 72¦ C, compreso microinterruttore elettrico di fine corsa, certificata secondo la circolare 91 del 14/9/1961 e DM DEL 30/11/1993 / - SERRANDA TAGLIAFUOCO RETTANGOLARE, REI 120 / - SERRANDA TAGLIAFUOCO RETTANGOLARE, REI 120 Serranda tagliafuoco in acciaio zincato da mm 900 x 700	cad		349,70
22CL.PR.7.10210.z30	Serranda tagliafuoco rettangolare REI 120, struttura in acciaio zincato di spessore 15/10, profondità mm 300, otturatore in cartongesso di spessore mm 48, con fusibile metallico tarato a 72¦ C, compreso microinterruttore elettrico di fine corsa, certificata secondo la circolare 91 del 14/9/1961 e DM DEL 30/11/1993 / - SERRANDA TAGLIAFUOCO RETTANGOLARE, REI 120 / - SERRANDA TAGLIAFUOCO RETTANGOLARE, REI 120 Serranda tagliafuoco in acciaio zincato da mm 1500 x 400	cad		381,80
22CL.PR.7.10210.z31	Serranda tagliafuoco rettangolare REI 120, struttura in acciaio zincato di spessore 15/10, profondità mm 300, otturatore in cartongesso di spessore mm 48, con fusibile metallico tarato a 72¦ C, compreso microinterruttore elettrico di fine corsa, certificata secondo la circolare 91 del 14/9/1961 e DM DEL 30/11/1993 / - SERRANDA TAGLIAFUOCO RETTANGOLARE, REI 120 / - SERRANDA TAGLIAFUOCO RETTANGOLARE, REI 120 Serranda tagliafuoco in acciaio zincato da mm 1500 x 500	cad		371,99
22CL.PR.7.10210.z32	Serranda tagliafuoco rettangolare REI 120, struttura in acciaio zincato di spessore 15/10, profondità mm 300, otturatore in cartongesso di spessore mm 48, con fusibile metallico tarato a 72¦ C, compreso microinterruttore elettrico di fine corsa, certificata secondo la circolare 91 del 14/9/1961 e DM DEL 30/11/1993 / - SERRANDA TAGLIAFUOCO RETTANGOLARE, REI 120 / - SERRANDA TAGLIAFUOCO RETTANGOLARE, REI 120 Serranda tagliafuoco in acciaio zincato da mm 1500 x 600	cad		405,46
22CL.PR.7.10210.z33	Serranda tagliafuoco rettangolare REI 120, struttura in acciaio zincato di spessore 15/10, profondità mm 300, otturatore in cartongesso di spessore mm 48, con fusibile metallico tarato a 72¦ C, compreso microinterruttore elettrico di fine corsa, certificata secondo la circolare 91 del 14/9/1961 e DM DEL 30/11/1993 / - SERRANDA TAGLIAFUOCO RETTANGOLARE, REI 120 / - SERRANDA TAGLIAFUOCO RETTANGOLARE, REI 120 Serranda tagliafuoco in acciaio zincato da mm 1500 x 700	cad		424,06
22CL.PR.7.10210.z34	Serranda tagliafuoco rettangolare REI 120, struttura in acciaio zincato di spessore 15/10, profondità mm 300, otturatore in cartongesso di spessore mm 48, con fusibile metallico tarato a 72¦ C, compreso microinterruttore elettrico di fine corsa, certificata secondo la circolare 91 del 14/9/1961 e DM DEL 30/11/1993 / - SERRANDA TAGLIAFUOCO RETTANGOLARE, REI 120 / - SERRANDA TAGLIAFUOCO RETTANGOLARE, REI 120 Serranda tagliafuoco in acciaio zincato da mm 1500 x 800	cad		445,27
22CL.PR.7.10210.z4	Serranda tagliafuoco rettangolare REI 120, struttura in acciaio zincato di spessore 15/10, profondità mm 300, otturatore in cartongesso di spessore mm 48, con fusibile metallico tarato a 72¦ C, compreso microinterruttore elettrico di fine corsa, certificata secondo la circolare 91 del 14/9/1961 e DM DEL 30/11/1993 / - SERRANDA TAGLIAFUOCO RETTANGOLARE, REI 120 / - SERRANDA TAGLIAFUOCO RETTANGOLARE, REI 120 Serranda tagliafuoco in acciaio zincato da mm 900 x 800	cad		371,91
22CL.PR.7.10210.z5	Serranda tagliafuoco rettangolare REI 120, struttura in acciaio zincato di spessore 15/10, profondità mm 300, otturatore in cartongesso di spessore mm 48, con fusibile metallico tarato a 72¦ C, compreso microinterruttore elettrico di fine corsa, certificata secondo la circolare 91 del 14/9/1961 e DM DEL 30/11/1993 / - SERRANDA TAGLIAFUOCO RETTANGOLARE, REI 120 / - SERRANDA TAGLIAFUOCO RETTANGOLARE, REI 120 Serranda tagliafuoco in acciaio zincato da mm 1000 x 400	cad		293,04
22CL.PR.7.10210.z6	Serranda tagliafuoco rettangolare REI 120, struttura in acciaio zincato di spessore 15/10, profondità mm 300, otturatore in cartongesso di spessore mm 48, con fusibile metallico tarato a 72¦ C, compreso microinterruttore elettrico di fine corsa, certificata secondo la circolare 91 del 14/9/1961 e DM DEL 30/11/1993 / - SERRANDA TAGLIAFUOCO RETTANGOLARE, REI 120 / - SERRANDA TAGLIAFUOCO RETTANGOLARE, REI 120 Serranda tagliafuoco in acciaio zincato da mm 1000 x 500	cad		292,36
22CL.PR.7.10210.z7	Serranda tagliafuoco rettangolare REI 120, struttura in acciaio zincato di spessore 15/10, profondità mm 300, otturatore in cartongesso di spessore mm 48, con fusibile metallico tarato a 72¦ C, compreso microinterruttore elettrico di fine corsa, certificata secondo la circolare 91 del 14/9/1961 e DM DEL 30/11/1993 / - SERRANDA TAGLIAFUOCO RETTANGOLARE, REI 120 / - SERRANDA TAGLIAFUOCO RETTANGOLARE, REI 120 Serranda tagliafuoco in acciaio zincato da mm 1000 x 600	cad		330,51
22CL.PR.7.10210.z8	Serranda tagliafuoco rettangolare REI 120, struttura in acciaio zincato di spessore 15/10, profondità mm 300, otturatore in cartongesso di spessore mm 48, con fusibile metallico tarato a 72¦ C, compreso microinterruttore elettrico di fine corsa, certificata secondo la circolare 91 del 14/9/1961 e DM DEL 30/11/1993 / - SERRANDA TAGLIAFUOCO RETTANGOLARE, REI 120 / - SERRANDA TAGLIAFUOCO RETTANGOLARE, REI 120 Serranda tagliafuoco in acciaio zincato da mm 1000 x 700	cad		370,47
22CL.PR.7.10210.z9	Serranda tagliafuoco rettangolare REI 120, struttura in acciaio zincato di spessore 15/10, profondità mm 300, otturatore in cartongesso di spessore mm 48, con fusibile metallico tarato a 72¦ C, compreso microinterruttore elettrico di fine corsa, certificata secondo la circolare 91 del 14/9/1961 e DM DEL 30/11/1993 / - SERRANDA TAGLIAFUOCO RETTANGOLARE, REI 120 / - SERRANDA TAGLIAFUOCO RETTANGOLARE, REI 120 Serranda tagliafuoco in acciaio zincato da mm 1000 x 800	cad		356,56
22CL.PR.7.10220.a	Serranda di regolazione rettangolare in acciaio con comando progressivo, alette tamburatepasso mm 100, boccole in nylon e tenuta laterele in alluminio / - SERRANDA DI REGOLAZIONE RETTANGOLARE IN ACCIAIO / - SERRANDA DI REGOLAZIONE RETTANGOLARE IN ACCIAIO Serranda di regolazione in acciaio zincato da mm 200 x 210	cad		60,69
22CL.PR.7.10220.b	Serranda di regolazione rettangolare in acciaio con comando progressivo, alette tamburatepasso mm 100, boccole in nylon e tenuta laterele in alluminio / - SERRANDA DI REGOLAZIONE RETTANGOLARE IN ACCIAIO / - SERRANDA DI REGOLAZIONE RETTANGOLARE IN ACCIAIO Serranda di regolazione in acciaio zincato da mm 300 x 210	cad		69,52
22CL.PR.7.10220.c	Serranda di regolazione rettangolare in acciaio con comando progressivo, alette tamburatepasso mm 100, boccole in nylon e tenuta laterele in alluminio / - SERRANDA DI REGOLAZIONE RETTANGOLARE IN ACCIAIO / - SERRANDA DI REGOLAZIONE RETTANGOLARE IN ACCIAIO Serranda di regolazione in acciaio zincato da mm 300 x 310	cad		82,69
22CL.PR.7.10220.d	Serranda di regolazione rettangolare in acciaio con comando progressivo, alette tamburatepasso mm 100, boccole in nylon e tenuta laterele in alluminio / - SERRANDA DI REGOLAZIONE RETTANGOLARE IN ACCIAIO / - Serranda di regolazione in acciaio zincato da mm 400 x 210	cad		77,13
22CL.PR.7.10220.e	Serranda di regolazione rettangolare in acciaio con comando progressivo, alette tamburatepasso mm 100, boccole in nylon e tenuta laterele in alluminio / - SERRANDA DI REGOLAZIONE RETTANGOLARE IN ACCIAIO / - SERRANDA DI REGOLAZIONE RETTANGOLARE IN ACCIAIO Serranda di regolazione in acciaio zincato da mm 400 x 310	cad		90,65
22CL.PR.7.10220.f	Serranda di regolazione rettangolare in acciaio con comando progressivo, alette tamburatepasso mm 100, boccole in nylon e tenuta laterele in alluminio / - SERRANDA DI REGOLAZIONE RETTANGOLARE IN ACCIAIO / - SERRANDA DI REGOLAZIONE RETTANGOLARE IN ACCIAIO Serranda di regolazione in acciaio zincato da mm 400 x 410	cad		104,13
22CL.PR.7.10220.g	Serranda di regolazione rettangolare in acciaio con comando progressivo, alette tamburatepasso mm 100, boccole in nylon e tenuta laterele in alluminio / - SERRANDA DI REGOLAZIONE RETTANGOLARE IN ACCIAIO / - SERRANDA DI REGOLAZIONE RETTANGOLARE IN ACCIAIO Serranda di regolazione in acciaio zincato da mm 500 x 310	cad		98,32
22CL.PR.7.10220.h	Serranda di regolazione rettangolare in acciaio con comando progressivo, alette tamburatepasso mm 100, boccole in nylon e tenuta laterele in alluminio / - SERRANDA DI REGOLAZIONE RETTANGOLARE IN ACCIAIO / - SERRANDA DI REGOLAZIONE RETTANGOLARE IN ACCIAIO Serranda di regolazione in acciaio zincato da mm 500 x 410	cad		113,53
22CL.PR.7.10220.i	Serranda di regolazione rettangolare in acciaio con comando progressivo, alette tamburatepasso mm 100, boccole in nylon e tenuta laterele in alluminio / - SERRANDA DI REGOLAZIONE RETTANGOLARE IN ACCIAIO / - SERRANDA DI REGOLAZIONE RETTANGOLARE IN ACCIAIO Serranda di regolazione in acciaio zincato da mm 500 x 510	cad		129,22
22CL.PR.7.10220.j	Serranda di regolazione rettangolare in acciaio con comando progressivo, alette tamburatepasso mm 100, boccole in nylon e tenuta laterele in alluminio / - SERRANDA DI REGOLAZIONE RETTANGOLARE IN ACCIAIO / - SERRANDA DI REGOLAZIONE RETTANGOLARE IN ACCIAIO Serranda di regolazione in acciaio zincato da mm 600 x 310	cad		104,13
22CL.PR.7.10220.k	Serranda di regolazione rettangolare in acciaio con comando progressivo, alette tamburatepasso mm 100, boccole in nylon e tenuta laterele in alluminio / - SERRANDA DI REGOLAZIONE RETTANGOLARE IN ACCIAIO / - SERRANDA DI REGOLAZIONE RETTANGOLARE IN ACCIAIO Serranda di regolazione in acciaio zincato da mm 600 x 410	cad		116,35
22CL.PR.7.10220.l	Serranda di regolazione rettangolare in acciaio con comando progressivo, alette tamburatepasso mm 100, boccole in nylon e tenuta laterele in alluminio / - SERRANDA DI REGOLAZIONE RETTANGOLARE IN ACCIAIO / - SERRANDA DI REGOLAZIONE RETTANGOLARE IN ACCIAIO Serranda di regolazione in acciaio zincato da mm 600 x 510	cad		137,30
22CL.PR.7.10220.m	Serranda di regolazione rettangolare in acciaio con comando progressivo, alette tamburatepasso mm 100, boccole in nylon e tenuta laterele in alluminio / - SERRANDA DI REGOLAZIONE RETTANGOLARE IN ACCIAIO / - SERRANDA DI REGOLAZIONE RETTANGOLARE IN ACCIAIO Serranda di regolazione in acciaio zincato da mm 600 x 610	cad		152,56
22CL.PR.7.10220.n	Serranda di regolazione rettangolare in acciaio con comando progressivo, alette tamburatepasso mm 100, boccole in nylon e tenuta laterele in alluminio / - SERRANDA DI REGOLAZIONE RETTANGOLARE IN ACCIAIO / - SERRANDA DI REGOLAZIONE RETTANGOLARE IN ACCIAIO Serranda di regolazione in acciaio zincato da mm 700 x 310	cad		113,95
22CL.PR.7.10220.o	Serranda di regolazione rettangolare in acciaio con comando progressivo, alette tamburatepasso mm 100, boccole in nylon e tenuta laterele in alluminio / - SERRANDA DI REGOLAZIONE RETTANGOLARE IN ACCIAIO / - SERRANDA DI REGOLAZIONE RETTANGOLARE IN ACCIAIO Serranda di regolazione in acciaio zincato da mm 700 x 410	cad		129,53
22CL.PR.7.10220.p	Serranda di regolazione rettangolare in acciaio con comando progressivo, alette tamburatepasso mm 100, boccole in nylon e tenuta laterele in alluminio / - SERRANDA DI REGOLAZIONE RETTANGOLARE IN ACCIAIO / - SERRANDA DI REGOLAZIONE RETTANGOLARE IN ACCIAIO Serranda di regolazione in acciaio zincato da mm 700 x 510	cad		145,73
22CL.PR.7.10220.q	Serranda di regolazione rettangolare in acciaio con comando progressivo, alette tamburatepasso mm 100, boccole in nylon e tenuta laterele in alluminio / - SERRANDA DI REGOLAZIONE RETTANGOLARE IN ACCIAIO / - SERRANDA DI REGOLAZIONE RETTANGOLARE IN ACCIAIO Serranda di regolazione in acciaio zincato da mm 700 x 610	cad		164,88
22CL.PR.7.10220.r	Serranda di regolazione rettangolare in acciaio con comando progressivo, alette tamburatepasso mm 100, boccole in nylon e tenuta laterele in alluminio / - SERRANDA DI REGOLAZIONE RETTANGOLARE IN ACCIAIO / - SERRANDA DI REGOLAZIONE RETTANGOLARE IN ACCIAIO Serranda di regolazione in acciaio zincato da mm 700 x 710	cad		179,56
22CL.PR.7.10220.s	Serranda di regolazione rettangolare in acciaio con comando progressivo, alette tamburatepasso mm 100, boccole in nylon e tenuta laterele in alluminio / - SERRANDA DI REGOLAZIONE RETTANGOLARE IN ACCIAIO / - SERRANDA DI REGOLAZIONE RETTANGOLARE IN ACCIAIO Serranda di regolazione in acciaio zincato da mm 800 x 310	cad		115,11
22CL.PR.7.10220.t	Serranda di regolazione rettangolare in acciaio con comando progressivo, alette tamburatepasso mm 100, boccole in nylon e tenuta laterele in alluminio / - SERRANDA DI REGOLAZIONE RETTANGOLARE IN ACCIAIO / - SERRANDA DI REGOLAZIONE RETTANGOLARE IN ACCIAIO Serranda di regolazione in acciaio zincato da mm 800 x 410	cad		137,30
22CL.PR.7.10220.u	Serranda di regolazione rettangolare in acciaio con comando progressivo, alette tamburatepasso mm 100, boccole in nylon e tenuta laterele in alluminio / - SERRANDA DI REGOLAZIONE RETTANGOLARE IN ACCIAIO / - SERRANDA DI REGOLAZIONE RETTANGOLARE IN ACCIAIO Serranda di regolazione in acciaio zincato da mm 800 x 510	cad		153,87
22CL.PR.7.10220.v	Serranda di regolazione rettangolare in acciaio con comando progressivo, alette tamburatepasso mm 100, boccole in nylon e tenuta laterele in alluminio / - SERRANDA DI REGOLAZIONE RETTANGOLARE IN ACCIAIO / - SERRANDA DI REGOLAZIONE RETTANGOLARE IN ACCIAIO Serranda di regolazione in acciaio zincato da mm 800 x 610	cad		175,79
22CL.PR.7.10220.w	Serranda di regolazione rettangolare in acciaio con comando progressivo, alette tamburatepasso mm 100, boccole in nylon e tenuta laterele in alluminio / - SERRANDA DI REGOLAZIONE RETTANGOLARE IN ACCIAIO / - SERRANDA DI REGOLAZIONE RETTANGOLARE IN ACCIAIO Serranda di regolazione in acciaio zincato da mm 800 x 710	cad		190,85
22CL.PR.7.10220.x	Serranda di regolazione rettangolare in acciaio con comando progressivo, alette tamburatepasso mm 100, boccole in nylon e tenuta laterele in alluminio / - SERRANDA DI REGOLAZIONE RETTANGOLARE IN ACCIAIO / - SERRANDA DI REGOLAZIONE RETTANGOLARE IN ACCIAIO Serranda di regolazione in acciaio zincato da mm 800 x 810	cad		207,01
22CL.PR.7.10220.y	Serranda di regolazione rettangolare in acciaio con comando progressivo, alette tamburatepasso mm 100, boccole in nylon e tenuta laterele in alluminio / - SERRANDA DI REGOLAZIONE RETTANGOLARE IN ACCIAIO / - SERRANDA DI REGOLAZIONE RETTANGOLARE IN ACCIAIO Serranda di regolazione in acciaio zincato da mm 900 x 310	cad		127,91
22CL.PR.7.10220.z	Serranda di regolazione rettangolare in acciaio con comando progressivo, alette tamburatepasso mm 100, boccole in nylon e tenuta laterele in alluminio / - SERRANDA DI REGOLAZIONE RETTANGOLARE IN ACCIAIO / - SERRANDA DI REGOLAZIONE RETTANGOLARE IN ACCIAIO Serranda di regolazione in acciaio zincato da mm 900 x 410	cad		140,46
22CL.PR.7.10220.z1	Serranda di regolazione rettangolare in acciaio con comando progressivo, alette tamburatepasso mm 100, boccole in nylon e tenuta laterele in alluminio / - SERRANDA DI REGOLAZIONE RETTANGOLARE IN ACCIAIO / - SERRANDA DI REGOLAZIONE RETTANGOLARE IN ACCIAIO Serranda di regolazione in acciaio zincato da mm 900 x 510	cad		164,50
22CL.PR.7.10220.z10	Serranda di regolazione rettangolare in acciaio con comando progressivo, alette tamburatepasso mm 100, boccole in nylon e tenuta laterele in alluminio / - SERRANDA DI REGOLAZIONE RETTANGOLARE IN ACCIAIO / - SERRANDA DI REGOLAZIONE RETTANGOLARE IN ACCIAIO Serranda di regolazione in acciaio zincato da mm 1000 x 710	cad		228,86
22CL.PR.7.10220.z11	Serranda di regolazione rettangolare in acciaio con comando progressivo, alette tamburatepasso mm 100, boccole in nylon e tenuta laterele in alluminio / - SERRANDA DI REGOLAZIONE RETTANGOLARE IN ACCIAIO / - SERRANDA DI REGOLAZIONE RETTANGOLARE IN ACCIAIO Serranda di regolazione in acciaio zincato da mm 1000 x 810	cad		251,98
22CL.PR.7.10220.z12	Serranda di regolazione rettangolare in acciaio con comando progressivo, alette tamburatepasso mm 100, boccole in nylon e tenuta laterele in alluminio / - SERRANDA DI REGOLAZIONE RETTANGOLARE IN ACCIAIO / - SERRANDA DI REGOLAZIONE RETTANGOLARE IN ACCIAIO Serranda di regolazione in acciaio zincato da mm 1000 x 910	cad		275,40
22CL.PR.7.10220.z13	Serranda di regolazione rettangolare in acciaio con comando progressivo, alette tamburatepasso mm 100, boccole in nylon e tenuta laterele in alluminio / - SERRANDA DI REGOLAZIONE RETTANGOLARE IN ACCIAIO / - SERRANDA DI REGOLAZIONE RETTANGOLARE IN ACCIAIO Serranda di regolazione in acciaio zincato da mm 1000 x 1010	cad		282,25
22CL.PR.7.10220.z14	Serranda di regolazione rettangolare in acciaio con comando progressivo, alette tamburatepasso mm 100, boccole in nylon e tenuta laterele in alluminio / - SERRANDA DI REGOLAZIONE RETTANGOLARE IN ACCIAIO / - SERRANDA DI REGOLAZIONE RETTANGOLARE IN ACCIAIO Serranda di regolazione in acciaio zincato da mm 1100 x 410	cad		157,03
22CL.PR.7.10220.z15	Serranda di regolazione rettangolare in acciaio con comando progressivo, alette tamburatepasso mm 100, boccole in nylon e tenuta laterele in alluminio / - SERRANDA DI REGOLAZIONE RETTANGOLARE IN ACCIAIO / - SERRANDA DI REGOLAZIONE RETTANGOLARE IN ACCIAIO Serranda di regolazione in acciaio zincato da mm 1100 x 510	cad		187,71
22CL.PR.7.10220.z16	Serranda di regolazione rettangolare in acciaio con comando progressivo, alette tamburatepasso mm 100, boccole in nylon e tenuta laterele in alluminio / - SERRANDA DI REGOLAZIONE RETTANGOLARE IN ACCIAIO / - SERRANDA DI REGOLAZIONE RETTANGOLARE IN ACCIAIO Serranda di regolazione in acciaio zincato da mm 1100 x 610	cad		220,80
22CL.PR.7.10220.z17	Serranda di regolazione rettangolare in acciaio con comando progressivo, alette tamburatepasso mm 100, boccole in nylon e tenuta laterele in alluminio / - SERRANDA DI REGOLAZIONE RETTANGOLARE IN ACCIAIO / - SERRANDA DI REGOLAZIONE RETTANGOLARE IN ACCIAIO Serranda di regolazione in acciaio zincato da mm 1100 x 710	cad		221,56
22CL.PR.7.10220.z18	Serranda di regolazione rettangolare in acciaio con comando progressivo, alette tamburatepasso mm 100, boccole in nylon e tenuta laterele in alluminio / - SERRANDA DI REGOLAZIONE RETTANGOLARE IN ACCIAIO / - SERRANDA DI REGOLAZIONE RETTANGOLARE IN ACCIAIO Serranda di regolazione in acciaio zincato da mm 1100 x 810	cad		233,99
22CL.PR.7.10220.z19	Serranda di regolazione rettangolare in acciaio con comando progressivo, alette tamburatepasso mm 100, boccole in nylon e tenuta laterele in alluminio / - SERRANDA DI REGOLAZIONE RETTANGOLARE IN ACCIAIO / - SERRANDA DI REGOLAZIONE RETTANGOLARE IN ACCIAIO Serranda di regolazione in acciaio zincato da mm 1100 x 910	cad		291,62
22CL.PR.7.10220.z2	Serranda di regolazione rettangolare in acciaio con comando progressivo, alette tamburatepasso mm 100, boccole in nylon e tenuta laterele in alluminio / - SERRANDA DI REGOLAZIONE RETTANGOLARE IN ACCIAIO / - SERRANDA DI REGOLAZIONE RETTANGOLARE IN ACCIAIO Serranda di regolazione in acciaio zincato da mm 900 x 610	cad		181,69
22CL.PR.7.10220.z20	Serranda di regolazione rettangolare in acciaio con comando progressivo, alette tamburatepasso mm 100, boccole in nylon e tenuta laterele in alluminio / - SERRANDA DI REGOLAZIONE RETTANGOLARE IN ACCIAIO / - SERRANDA DI REGOLAZIONE RETTANGOLARE IN ACCIAIO Serranda di regolazione in acciaio zincato da mm 1100 x 1010	cad		305,51
22CL.PR.7.10220.z21	Serranda di regolazione rettangolare in acciaio con comando progressivo, alette tamburatepasso mm 100, boccole in nylon e tenuta laterele in alluminio / - SERRANDA DI REGOLAZIONE RETTANGOLARE IN ACCIAIO / - SERRANDA DI REGOLAZIONE RETTANGOLARE IN ACCIAIO Serranda di regolazione in acciaio zincato da mm 1100 x 1110	cad		333,81
22CL.PR.7.10220.z22	Serranda di regolazione rettangolare in acciaio con comando progressivo, alette tamburatepasso mm 100, boccole in nylon e tenuta laterele in alluminio / - SERRANDA DI REGOLAZIONE RETTANGOLARE IN ACCIAIO / - SERRANDA DI REGOLAZIONE RETTANGOLARE IN ACCIAIO Serranda di regolazione in acciaio zincato da mm 1200 x 410	cad		185,47
22CL.PR.7.10220.z23	Serranda di regolazione rettangolare in acciaio con comando progressivo, alette tamburatepasso mm 100, boccole in nylon e tenuta laterele in alluminio / - SERRANDA DI REGOLAZIONE RETTANGOLARE IN ACCIAIO / - SERRANDA DI REGOLAZIONE RETTANGOLARE IN ACCIAIO Serranda di regolazione in acciaio zincato da mm 1200 x 510	cad		198,95
22CL.PR.7.10220.z24	Serranda di regolazione rettangolare in acciaio con comando progressivo, alette tamburatepasso mm 100, boccole in nylon e tenuta laterele in alluminio / - SERRANDA DI REGOLAZIONE RETTANGOLARE IN ACCIAIO / - SERRANDA DI REGOLAZIONE RETTANGOLARE IN ACCIAIO Serranda di regolazione in acciaio zincato da mm 1200 x 610	cad		206,45
22CL.PR.7.10220.z25	Serranda di regolazione rettangolare in acciaio con comando progressivo, alette tamburatepasso mm 100, boccole in nylon e tenuta laterele in alluminio / - SERRANDA DI REGOLAZIONE RETTANGOLARE IN ACCIAIO / - SERRANDA DI REGOLAZIONE RETTANGOLARE IN ACCIAIO Serranda di regolazione in acciaio zincato da mm 1200 x 710	cad		241,11
22CL.PR.7.10220.z26	Serranda di regolazione rettangolare in acciaio con comando progressivo, alette tamburatepasso mm 100, boccole in nylon e tenuta laterele in alluminio / - SERRANDA DI REGOLAZIONE RETTANGOLARE IN ACCIAIO / - SERRANDA DI REGOLAZIONE RETTANGOLARE IN ACCIAIO Serranda di regolazione in acciaio zincato da mm 1200 x 810	cad		278,25
22CL.PR.7.10220.z27	Serranda di regolazione rettangolare in acciaio con comando progressivo, alette tamburatepasso mm 100, boccole in nylon e tenuta laterele in alluminio / - SERRANDA DI REGOLAZIONE RETTANGOLARE IN ACCIAIO / - SERRANDA DI REGOLAZIONE RETTANGOLARE IN ACCIAIO Serranda di regolazione in acciaio zincato da mm 1200 x 910	cad		274,72
22CL.PR.7.10220.z28	Serranda di regolazione rettangolare in acciaio con comando progressivo, alette tamburatepasso mm 100, boccole in nylon e tenuta laterele in alluminio / - SERRANDA DI REGOLAZIONE RETTANGOLARE IN ACCIAIO / - SERRANDA DI REGOLAZIONE RETTANGOLARE IN ACCIAIO Serranda di regolazione in acciaio zincato da mm 1200 x 1010	cad		304,14
22CL.PR.7.10220.z29	Serranda di regolazione rettangolare in acciaio con comando progressivo, alette tamburatepasso mm 100, boccole in nylon e tenuta laterele in alluminio / - SERRANDA DI REGOLAZIONE RETTANGOLARE IN ACCIAIO / - SERRANDA DI REGOLAZIONE RETTANGOLARE IN ACCIAIO Serranda di regolazione in acciaio zincato da mm 1200 x 1110	cad		320,55
22CL.PR.7.10220.z3	Serranda di regolazione rettangolare in acciaio con comando progressivo, alette tamburatepasso mm 100, boccole in nylon e tenuta laterele in alluminio / - SERRANDA DI REGOLAZIONE RETTANGOLARE IN ACCIAIO / - SERRANDA DI REGOLAZIONE RETTANGOLARE IN ACCIAIO Serranda di regolazione in acciaio zincato da mm 900 x 710	cad		205,09
22CL.PR.7.10220.z30	Serranda di regolazione rettangolare in acciaio con comando progressivo, alette tamburatepasso mm 100, boccole in nylon e tenuta laterele in alluminio / - SERRANDA DI REGOLAZIONE RETTANGOLARE IN ACCIAIO / - SERRANDA DI REGOLAZIONE RETTANGOLARE IN ACCIAIO Serranda di regolazione in acciaio zincato da mm 1200 x 1210	cad		331,23
22CL.PR.7.10220.z31	Serranda di regolazione rettangolare in acciaio con comando progressivo, alette tamburatepasso mm 100, boccole in nylon e tenuta laterele in alluminio / - SERRANDA DI REGOLAZIONE RETTANGOLARE IN ACCIAIO / - SERRANDA DI REGOLAZIONE RETTANGOLARE IN ACCIAIO Serranda di regolazione in acciaio zincato da mm 1300 x 410	cad		197,59
22CL.PR.7.10220.z32	Serranda di regolazione rettangolare in acciaio con comando progressivo, alette tamburatepasso mm 100, boccole in nylon e tenuta laterele in alluminio / - SERRANDA DI REGOLAZIONE RETTANGOLARE IN ACCIAIO / - SERRANDA DI REGOLAZIONE RETTANGOLARE IN ACCIAIO Serranda di regolazione in acciaio zincato da mm 1300 x 510	cad		215,91
22CL.PR.7.10220.z33	Serranda di regolazione rettangolare in acciaio con comando progressivo, alette tamburatepasso mm 100, boccole in nylon e tenuta laterele in alluminio / - SERRANDA DI REGOLAZIONE RETTANGOLARE IN ACCIAIO / - SERRANDA DI REGOLAZIONE RETTANGOLARE IN ACCIAIO Serranda di regolazione in acciaio zincato da mm 1300 x 610	cad		241,70
22CL.PR.7.10220.z34	Serranda di regolazione rettangolare in acciaio con comando progressivo, alette tamburatepasso mm 100, boccole in nylon e tenuta laterele in alluminio / - SERRANDA DI REGOLAZIONE RETTANGOLARE IN ACCIAIO / - SERRANDA DI REGOLAZIONE RETTANGOLARE IN ACCIAIO Serranda di regolazione in acciaio zincato da mm 1300 x 710	cad		267,39
22CL.PR.7.10220.z35	Serranda di regolazione rettangolare in acciaio con comando progressivo, alette tamburatepasso mm 100, boccole in nylon e tenuta laterele in alluminio / - SERRANDA DI REGOLAZIONE RETTANGOLARE IN ACCIAIO / - SERRANDA DI REGOLAZIONE RETTANGOLARE IN ACCIAIO Serranda di regolazione in acciaio zincato da mm 1300 x 810	cad		277,32
22CL.PR.7.10220.z36	Serranda di regolazione rettangolare in acciaio con comando progressivo, alette tamburatepasso mm 100, boccole in nylon e tenuta laterele in alluminio / - SERRANDA DI REGOLAZIONE RETTANGOLARE IN ACCIAIO / - SERRANDA DI REGOLAZIONE RETTANGOLARE IN ACCIAIO Serranda di regolazione in acciaio zincato da mm 1300 x 910	cad		280,61
22CL.PR.7.10220.z37	Serranda di regolazione rettangolare in acciaio con comando progressivo, alette tamburatepasso mm 100, boccole in nylon e tenuta laterele in alluminio / - SERRANDA DI REGOLAZIONE RETTANGOLARE IN ACCIAIO / - SERRANDA DI REGOLAZIONE RETTANGOLARE IN ACCIAIO Serranda di regolazione in acciaio zincato da mm 1300 x 1010	cad		325,13
22CL.PR.7.10220.z38	Serranda di regolazione rettangolare in acciaio con comando progressivo, alette tamburatepasso mm 100, boccole in nylon e tenuta laterele in alluminio / - SERRANDA DI REGOLAZIONE RETTANGOLARE IN ACCIAIO / - SERRANDA DI REGOLAZIONE RETTANGOLARE IN ACCIAIO Serranda di regolazione in acciaio zincato da mm 1300 x 1110	cad		368,15
22CL.PR.7.10220.z39	Serranda di regolazione rettangolare in acciaio con comando progressivo, alette tamburatepasso mm 100, boccole in nylon e tenuta laterele in alluminio / - SERRANDA DI REGOLAZIONE RETTANGOLARE IN ACCIAIO / - SERRANDA DI REGOLAZIONE RETTANGOLARE IN ACCIAIO Serranda di regolazione in acciaio zincato da mm 1300 x 1210	cad		357,44
22CL.PR.7.10220.z4	Serranda di regolazione rettangolare in acciaio con comando progressivo, alette tamburatepasso mm 100, boccole in nylon e tenuta laterele in alluminio / - SERRANDA DI REGOLAZIONE RETTANGOLARE IN ACCIAIO / - SERRANDA DI REGOLAZIONE RETTANGOLARE IN ACCIAIO Serranda di regolazione in acciaio zincato da mm 900 x 810	cad		220,66
22CL.PR.7.10220.z40	Serranda di regolazione rettangolare in acciaio con comando progressivo, alette tamburatepasso mm 100, boccole in nylon e tenuta laterele in alluminio / - SERRANDA DI REGOLAZIONE RETTANGOLARE IN ACCIAIO / - SERRANDA DI REGOLAZIONE RETTANGOLARE IN ACCIAIO Serranda di regolazione in acciaio zincato da mm 1300 x 1310	cad		367,80
22CL.PR.7.10220.z41	Serranda di regolazione rettangolare in acciaio con comando progressivo, alette tamburatepasso mm 100, boccole in nylon e tenuta laterele in alluminio / - SERRANDA DI REGOLAZIONE RETTANGOLARE IN ACCIAIO / - SERRANDA DI REGOLAZIONE RETTANGOLARE IN ACCIAIO Serranda di regolazione in acciaio zincato da mm 1400 x 510	cad		231,52
22CL.PR.7.10220.z42	Serranda di regolazione rettangolare in acciaio con comando progressivo, alette tamburatepasso mm 100, boccole in nylon e tenuta laterele in alluminio / - SERRANDA DI REGOLAZIONE RETTANGOLARE IN ACCIAIO / - SERRANDA DI REGOLAZIONE RETTANGOLARE IN ACCIAIO Serranda di regolazione in acciaio zincato da mm 1400 x 610	cad		249,79
22CL.PR.7.10220.z43	Serranda di regolazione rettangolare in acciaio con comando progressivo, alette tamburatepasso mm 100, boccole in nylon e tenuta laterele in alluminio / - SERRANDA DI REGOLAZIONE RETTANGOLARE IN ACCIAIO / - SERRANDA DI REGOLAZIONE RETTANGOLARE IN ACCIAIO Serranda di regolazione in acciaio zincato da mm 1400 x 710	cad		276,33
22CL.PR.7.10220.z44	Serranda di regolazione rettangolare in acciaio con comando progressivo, alette tamburatepasso mm 100, boccole in nylon e tenuta laterele in alluminio / - SERRANDA DI REGOLAZIONE RETTANGOLARE IN ACCIAIO / - SERRANDA DI REGOLAZIONE RETTANGOLARE IN ACCIAIO Serranda di regolazione in acciaio zincato da mm 1400 x 810	cad		303,15
22CL.PR.7.10220.z45	Serranda di regolazione rettangolare in acciaio con comando progressivo, alette tamburatepasso mm 100, boccole in nylon e tenuta laterele in alluminio / - SERRANDA DI REGOLAZIONE RETTANGOLARE IN ACCIAIO / - SERRANDA DI REGOLAZIONE RETTANGOLARE IN ACCIAIO Serranda di regolazione in acciaio zincato da mm 1400 x 910	cad		316,29
22CL.PR.7.10220.z46	Serranda di regolazione rettangolare in acciaio con comando progressivo, alette tamburatepasso mm 100, boccole in nylon e tenuta laterele in alluminio / - SERRANDA DI REGOLAZIONE RETTANGOLARE IN ACCIAIO / - SERRANDA DI REGOLAZIONE RETTANGOLARE IN ACCIAIO Serranda di regolazione in acciaio zincato da mm 1400 x 1010	cad		317,91
22CL.PR.7.10220.z47	Serranda di regolazione rettangolare in acciaio con comando progressivo, alette tamburatepasso mm 100, boccole in nylon e tenuta laterele in alluminio / - SERRANDA DI REGOLAZIONE RETTANGOLARE IN ACCIAIO / - SERRANDA DI REGOLAZIONE RETTANGOLARE IN ACCIAIO Serranda di regolazione in acciaio zincato da mm 1400 x 1110	cad		361,18
22CL.PR.7.10220.z48	Serranda di regolazione rettangolare in acciaio con comando progressivo, alette tamburatepasso mm 100, boccole in nylon e tenuta laterele in alluminio / - SERRANDA DI REGOLAZIONE RETTANGOLARE IN ACCIAIO / - SERRANDA DI REGOLAZIONE RETTANGOLARE IN ACCIAIO Serranda di regolazione in acciaio zincato da mm 1400 x 1210	cad		407,26
22CL.PR.7.10220.z49	Serranda di regolazione rettangolare in acciaio con comando progressivo, alette tamburatepasso mm 100, boccole in nylon e tenuta laterele in alluminio / - SERRANDA DI REGOLAZIONE RETTANGOLARE IN ACCIAIO / - SERRANDA DI REGOLAZIONE RETTANGOLARE IN ACCIAIO Serranda di regolazione in acciaio zincato da mm 1400 x 1310	cad		393,41
22CL.PR.7.10220.z5	Serranda di regolazione rettangolare in acciaio con comando progressivo, alette tamburatepasso mm 100, boccole in nylon e tenuta laterele in alluminio / - SERRANDA DI REGOLAZIONE RETTANGOLARE IN ACCIAIO / - SERRANDA DI REGOLAZIONE RETTANGOLARE IN ACCIAIO Serranda di regolazione in acciaio zincato da mm 900 x 910	cad		237,43
22CL.PR.7.10220.z50	Serranda di regolazione rettangolare in acciaio con comando progressivo, alette tamburatepasso mm 100, boccole in nylon e tenuta laterele in alluminio / - SERRANDA DI REGOLAZIONE RETTANGOLARE IN ACCIAIO / - SERRANDA DI REGOLAZIONE RETTANGOLARE IN ACCIAIO Serranda di regolazione in acciaio zincato da mm 1400 x 1410	cad		425,60
22CL.PR.7.10220.z51	Serranda di regolazione rettangolare in acciaio con comando progressivo, alette tamburatepasso mm 100, boccole in nylon e tenuta laterele in alluminio / - SERRANDA DI REGOLAZIONE RETTANGOLARE IN ACCIAIO / - SERRANDA DI REGOLAZIONE RETTANGOLARE IN ACCIAIO Serranda di regolazione in acciaio zincato da mm 1500 x 510	cad		218,48
22CL.PR.7.10220.z52	Serranda di regolazione rettangolare in acciaio con comando progressivo, alette tamburatepasso mm 100, boccole in nylon e tenuta laterele in alluminio / - SERRANDA DI REGOLAZIONE RETTANGOLARE IN ACCIAIO / - SERRANDA DI REGOLAZIONE RETTANGOLARE IN ACCIAIO Serranda di regolazione in acciaio zincato da mm 1500 x 610	cad		240,43
22CL.PR.7.10220.z53	Serranda di regolazione rettangolare in acciaio con comando progressivo, alette tamburatepasso mm 100, boccole in nylon e tenuta laterele in alluminio / - SERRANDA DI REGOLAZIONE RETTANGOLARE IN ACCIAIO / - SERRANDA DI REGOLAZIONE RETTANGOLARE IN ACCIAIO Serranda di regolazione in acciaio zincato da mm 1500 x 710	cad		268,01
22CL.PR.7.10220.z54	Serranda di regolazione rettangolare in acciaio con comando progressivo, alette tamburatepasso mm 100, boccole in nylon e tenuta laterele in alluminio / - SERRANDA DI REGOLAZIONE RETTANGOLARE IN ACCIAIO / - SERRANDA DI REGOLAZIONE RETTANGOLARE IN ACCIAIO Serranda di regolazione in acciaio zincato da mm 1500 x 810	cad		282,58
22CL.PR.7.10220.z55	Serranda di regolazione rettangolare in acciaio con comando progressivo, alette tamburatepasso mm 100, boccole in nylon e tenuta laterele in alluminio / - SERRANDA DI REGOLAZIONE RETTANGOLARE IN ACCIAIO / - SERRANDA DI REGOLAZIONE RETTANGOLARE IN ACCIAIO Serranda di regolazione in acciaio zincato da mm 1500 x 910	cad		317,41
22CL.PR.7.10220.z56	Serranda di regolazione rettangolare in acciaio con comando progressivo, alette tamburatepasso mm 100, boccole in nylon e tenuta laterele in alluminio / - SERRANDA DI REGOLAZIONE RETTANGOLARE IN ACCIAIO / - SERRANDA DI REGOLAZIONE RETTANGOLARE IN ACCIAIO Serranda di regolazione in acciaio zincato da mm 1500 x 1010	cad		339,01
22CL.PR.7.10220.z57	Serranda di regolazione rettangolare in acciaio con comando progressivo, alette tamburatepasso mm 100, boccole in nylon e tenuta laterele in alluminio / - SERRANDA DI REGOLAZIONE RETTANGOLARE IN ACCIAIO / - SERRANDA DI REGOLAZIONE RETTANGOLARE IN ACCIAIO Serranda di regolazione in acciaio zincato da mm 1500 x 1110	cad		370,83
22CL.PR.7.10220.z58	Serranda di regolazione rettangolare in acciaio con comando progressivo, alette tamburatepasso mm 100, boccole in nylon e tenuta laterele in alluminio / - SERRANDA DI REGOLAZIONE RETTANGOLARE IN ACCIAIO / - SERRANDA DI REGOLAZIONE RETTANGOLARE IN ACCIAIO Serranda di regolazione in acciaio zincato da mm 1500 x 1210	cad		389,06
22CL.PR.7.10220.z59	Serranda di regolazione rettangolare in acciaio con comando progressivo, alette tamburatepasso mm 100, boccole in nylon e tenuta laterele in alluminio / - SERRANDA DI REGOLAZIONE RETTANGOLARE IN ACCIAIO / - SERRANDA DI REGOLAZIONE RETTANGOLARE IN ACCIAIO Serranda di regolazione in acciaio zincato da mm 1500 x 1310	cad		409,72
22CL.PR.7.10220.z6	Serranda di regolazione rettangolare in acciaio con comando progressivo, alette tamburatepasso mm 100, boccole in nylon e tenuta laterele in alluminio / - SERRANDA DI REGOLAZIONE RETTANGOLARE IN ACCIAIO / - SERRANDA DI REGOLAZIONE RETTANGOLARE IN ACCIAIO Serranda di regolazione in acciaio zincato da mm 1000 x 310	cad		135,29
22CL.PR.7.10220.z60	Serranda di regolazione rettangolare in acciaio con comando progressivo, alette tamburatepasso mm 100, boccole in nylon e tenuta laterele in alluminio / - SERRANDA DI REGOLAZIONE RETTANGOLARE IN ACCIAIO / - SERRANDA DI REGOLAZIONE RETTANGOLARE IN ACCIAIO Serranda di regolazione in acciaio zincato da mm 1500 x 1410	cad		439,87
22CL.PR.7.10220.z61	Serranda di regolazione rettangolare in acciaio con comando progressivo, alette tamburatepasso mm 100, boccole in nylon e tenuta laterele in alluminio / - SERRANDA DI REGOLAZIONE RETTANGOLARE IN ACCIAIO / - SERRANDA DI REGOLAZIONE RETTANGOLARE IN ACCIAIO Serranda di regolazione in acciaio zincato da mm 1500 x 1510	cad		463,79
22CL.PR.7.10220.z7	Serranda di regolazione rettangolare in acciaio con comando progressivo, alette tamburatepasso mm 100, boccole in nylon e tenuta laterele in alluminio / - SERRANDA DI REGOLAZIONE RETTANGOLARE IN ACCIAIO / - SERRANDA DI REGOLAZIONE RETTANGOLARE IN ACCIAIO Serranda di regolazione in acciaio zincato da mm 1000 x 410	cad		153,00
22CL.PR.7.10220.z8	Serranda di regolazione rettangolare in acciaio con comando progressivo, alette tamburatepasso mm 100, boccole in nylon e tenuta laterele in alluminio / - SERRANDA DI REGOLAZIONE RETTANGOLARE IN ACCIAIO / - SERRANDA DI REGOLAZIONE RETTANGOLARE IN ACCIAIO Serranda di regolazione in acciaio zincato da mm 1000 x 510	cad		167,06
22CL.PR.7.10220.z9	Serranda di regolazione rettangolare in acciaio con comando progressivo, alette tamburatepasso mm 100, boccole in nylon e tenuta laterele in alluminio / - SERRANDA DI REGOLAZIONE RETTANGOLARE IN ACCIAIO / - SERRANDA DI REGOLAZIONE RETTANGOLARE IN ACCIAIO Serranda di regolazione in acciaio zincato da mm 1000 x 610	cad		213,81
22CL.PR.7.10230.a	SERRANDA DI REGOLAZIONE CIRCOLARE IN ACCIAIO DA mm 300 Serranda di regolazione circolare in acciaio da mm 300 di ° mm 100 / - SERRANDA DI REGOLAZIONE CIRCOLARE IN ACCIAIO DA mm 300 Se ... di regolazione circolare in acciaio da mm 300 di ° mm 100Serranda di regolazione circolare in acciaio con comando progressivo manuale, profondità mm 300 ed albero di diametro mm 8 / - SERRANDA DI REGOLAZIONE CIRCOLARE IN ACCIAIO DA mm 300 / - SERRANDA DI REGOLAZIONE CIRCOLARE IN ACCIAIO DA mm 300 Serranda di regolazione circolare in acciaio da mm 300 di ° mm 100 / - SERRANDA DI REGOLAZIONE CIRCOLARE IN ACCIAIO DA mm 300 Se ... di regolazione circolare in acciaio da mm 300 di ° mm 100	cad		28,28
22CL.PR.7.10230.b	SERRANDA DI REGOLAZIONE CIRCOLARE IN ACCIAIO DA mm 300 Serranda di regolazione circolare in acciaio da mm 300 di ° mm 125 / - SERRANDA DI REGOLAZIONE CIRCOLARE IN ACCIAIO DA mm 300 Se ... di regolazione circolare in acciaio da mm 300 di ° mm 125Serranda di regolazione circolare in acciaio con comando progressivo manuale, profondità mm 300 ed albero di diametro mm 8 / - SERRANDA DI REGOLAZIONE CIRCOLARE IN ACCIAIO DA mm 300 / - SERRANDA DI REGOLAZIONE CIRCOLARE IN ACCIAIO DA mm 300 Serranda di regolazione circolare in acciaio da mm 300 di ° mm 125 / - SERRANDA DI REGOLAZIONE CIRCOLARE IN ACCIAIO DA mm 300 Se ... di regolazione circolare in acciaio da mm 300 di ° mm 125	cad		29,09
22CL.PR.7.10230.c	SERRANDA DI REGOLAZIONE CIRCOLARE IN ACCIAIO DA mm 300 Serranda di regolazione circolare in acciaio da mm 300 di ° mm 150 / - SERRANDA DI REGOLAZIONE CIRCOLARE IN ACCIAIO DA mm 300 Se ... di regolazione circolare in acciaio da mm 300 di ° mm 150Serranda di regolazione circolare in acciaio con comando progressivo manuale, profondità mm 300 ed albero di diametro mm 8 / - SERRANDA DI REGOLAZIONE CIRCOLARE IN ACCIAIO DA mm 300 / - SERRANDA DI REGOLAZIONE CIRCOLARE IN ACCIAIO DA mm 300 Serranda di regolazione circolare in acciaio da mm 300 di ° mm 150 / - SERRANDA DI REGOLAZIONE CIRCOLARE IN ACCIAIO DA mm 300 Se ... di regolazione circolare in acciaio da mm 300 di ° mm 150	cad		32,80
22CL.PR.7.10230.d	SERRANDA DI REGOLAZIONE CIRCOLARE IN ACCIAIO DA mm 300 Serranda di regolazione circolare in acciaio da mm 300 di ° mm 175 / - SERRANDA DI REGOLAZIONE CIRCOLARE IN ACCIAIO DA mm 300 Se ... di regolazione circolare in acciaio da mm 300 di ° mm 175Serranda di regolazione circolare in acciaio con comando progressivo manuale, profondità mm 300 ed albero di diametro mm 8 / - SERRANDA DI REGOLAZIONE CIRCOLARE IN ACCIAIO DA mm 300 / - SERRANDA DI REGOLAZIONE CIRCOLARE IN ACCIAIO DA mm 300 Serranda di regolazione circolare in acciaio da mm 300 di ° mm 175 / - SERRANDA DI REGOLAZIONE CIRCOLARE IN ACCIAIO DA mm 300 Se ... di regolazione circolare in acciaio da mm 300 di ° mm 175	cad		35,13
22CL.PR.7.10230.e	SERRANDA DI REGOLAZIONE CIRCOLARE IN ACCIAIO DA mm 300 Serranda di regolazione circolare in acciaio da mm 300 di ° mm 200 / - SERRANDA DI REGOLAZIONE CIRCOLARE IN ACCIAIO DA mm 300 Se ... di regolazione circolare in acciaio da mm 300 di ° mm 200Serranda di regolazione circolare in acciaio con comando progressivo manuale, profondità mm 300 ed albero di diametro mm 8 / - SERRANDA DI REGOLAZIONE CIRCOLARE IN ACCIAIO DA mm 300 / - SERRANDA DI REGOLAZIONE CIRCOLARE IN ACCIAIO DA mm 300 Serranda di regolazione circolare in acciaio da mm 300 di ° mm 200 / - SERRANDA DI REGOLAZIONE CIRCOLARE IN ACCIAIO DA mm 300 Se ... di regolazione circolare in acciaio da mm 300 di ° mm 200	cad		39,00
22CL.PR.7.10230.f	SERRANDA DI REGOLAZIONE CIRCOLARE IN ACCIAIO DA mm 300 Serranda di regolazione circolare in acciaio da mm 300 di ° mm 225 / - SERRANDA DI REGOLAZIONE CIRCOLARE IN ACCIAIO DA mm 300 Se ... di regolazione circolare in acciaio da mm 300 di ° mm 225Serranda di regolazione circolare in acciaio con comando progressivo manuale, profondità mm 300 ed albero di diametro mm 8 / - SERRANDA DI REGOLAZIONE CIRCOLARE IN ACCIAIO DA mm 300 / - SERRANDA DI REGOLAZIONE CIRCOLARE IN ACCIAIO DA mm 300 Serranda di regolazione circolare in acciaio da mm 300 di ° mm 225 / - SERRANDA DI REGOLAZIONE CIRCOLARE IN ACCIAIO DA mm 300 Se ... di regolazione circolare in acciaio da mm 300 di ° mm 225	cad		41,44
22CL.PR.7.10230.g	SERRANDA DI REGOLAZIONE CIRCOLARE IN ACCIAIO DA mm 300 Serranda di regolazione circolare in acciaio da mm 300 di ° mm 250 / - SERRANDA DI REGOLAZIONE CIRCOLARE IN ACCIAIO DA mm 300 Se ... di regolazione circolare in acciaio da mm 300 di ° mm 250Serranda di regolazione circolare in acciaio con comando progressivo manuale, profondità mm 300 ed albero di diametro mm 8 / - SERRANDA DI REGOLAZIONE CIRCOLARE IN ACCIAIO DA mm 300 / - SERRANDA DI REGOLAZIONE CIRCOLARE IN ACCIAIO DA mm 300 Serranda di regolazione circolare in acciaio da mm 300 di ° mm 250 / - SERRANDA DI REGOLAZIONE CIRCOLARE IN ACCIAIO DA mm 300 Se ... di regolazione circolare in acciaio da mm 300 di ° mm 250	cad		44,11
22CL.PR.7.10230.h	SERRANDA DI REGOLAZIONE CIRCOLARE IN ACCIAIO DA mm 300 Serranda di regolazione circolare in acciaio da mm 300 di ° mm 275 / - SERRANDA DI REGOLAZIONE CIRCOLARE IN ACCIAIO DA mm 300 Se ... di regolazione circolare in acciaio da mm 300 di ° mm 275Serranda di regolazione circolare in acciaio con comando progressivo manuale, profondità mm 300 ed albero di diametro mm 8 / - SERRANDA DI REGOLAZIONE CIRCOLARE IN ACCIAIO DA mm 300 / - SERRANDA DI REGOLAZIONE CIRCOLARE IN ACCIAIO DA mm 300 Serranda di regolazione circolare in acciaio da mm 300 di ° mm 275 / - SERRANDA DI REGOLAZIONE CIRCOLARE IN ACCIAIO DA mm 300 Se ... di regolazione circolare in acciaio da mm 300 di ° mm 275	cad		46,99
22CL.PR.7.10230.i	SERRANDA DI REGOLAZIONE CIRCOLARE IN ACCIAIO DA mm 300 Serranda di regolazione circolare in acciaio da mm 300 di ° mm 300 / - SERRANDA DI REGOLAZIONE CIRCOLARE IN ACCIAIO DA mm 300 Se ... di regolazione circolare in acciaio da mm 300 di ° mm 300Serranda di regolazione circolare in acciaio con comando progressivo manuale, profondità mm 300 ed albero di diametro mm 8 / - SERRANDA DI REGOLAZIONE CIRCOLARE IN ACCIAIO DA mm 300 / - SERRANDA DI REGOLAZIONE CIRCOLARE IN ACCIAIO DA mm 300 Serranda di regolazione circolare in acciaio da mm 300 di ° mm 300 / - SERRANDA DI REGOLAZIONE CIRCOLARE IN ACCIAIO DA mm 300 Se ... di regolazione circolare in acciaio da mm 300 di ° mm 300	cad		49,73
22CL.PR.7.10240.a	SERRANDA DI REGOLAZIONE CIRCOLARE IN ACCIAIO DA mm 400 Serranda di regolazione circolare in acciaio da mm 400 di ° mm 300 / - SERRANDA DI REGOLAZIONE CIRCOLARE IN ACCIAIO DA mm 400 Se ... di regolazione circolare in acciaio da mm 400 di ° mm 300Serranda di regolazione circolare in acciaio con comando progressivo manuale, profondità mm 400 ed albero di diametro mm 12 / - SERRANDA DI REGOLAZIONE CIRCOLARE IN ACCIAIO DA mm 400 / - SERRANDA DI REGOLAZIONE CIRCOLARE IN ACCIAIO DA mm 400 Serranda di regolazione circolare in acciaio da mm 400 di ° mm 300 / - SERRANDA DI REGOLAZIONE CIRCOLARE IN ACCIAIO DA mm 400 Se ... di regolazione circolare in acciaio da mm 400 di ° mm 300	cad		69,94
22CL.PR.7.10240.b	SERRANDA DI REGOLAZIONE CIRCOLARE IN ACCIAIO DA mm 400 Serranda di regolazione circolare in acciaio da mm 400 di ° mm 350 / - SERRANDA DI REGOLAZIONE CIRCOLARE IN ACCIAIO DA mm 400 Se ... di regolazione circolare in acciaio da mm 400 di ° mm 350Serranda di regolazione circolare in acciaio con comando progressivo manuale, profondità mm 400 ed albero di diametro mm 12 / - SERRANDA DI REGOLAZIONE CIRCOLARE IN ACCIAIO DA mm 400 / - SERRANDA DI REGOLAZIONE CIRCOLARE IN ACCIAIO DA mm 400 Serranda di regolazione circolare in acciaio da mm 400 di ° mm 350 / - SERRANDA DI REGOLAZIONE CIRCOLARE IN ACCIAIO DA mm 400 Se ... di regolazione circolare in acciaio da mm 400 di ° mm 350	cad		74,12
22CL.PR.7.10240.c	SERRANDA DI REGOLAZIONE CIRCOLARE IN ACCIAIO DA mm 400 Serranda di regolazione circolare in acciaio da mm 400 di ° mm 400 / - SERRANDA DI REGOLAZIONE CIRCOLARE IN ACCIAIO DA mm 400 Se ... di regolazione circolare in acciaio da mm 400 di ° mm 400Serranda di regolazione circolare in acciaio con comando progressivo manuale, profondità mm 400 ed albero di diametro mm 12 / - SERRANDA DI REGOLAZIONE CIRCOLARE IN ACCIAIO DA mm 400 / - SERRANDA DI REGOLAZIONE CIRCOLARE IN ACCIAIO DA mm 400 Serranda di regolazione circolare in acciaio da mm 400 di ° mm 400 / - SERRANDA DI REGOLAZIONE CIRCOLARE IN ACCIAIO DA mm 400 Se ... di regolazione circolare in acciaio da mm 400 di ° mm 400	cad		92,02
22CL.PR.7.10240.d	SERRANDA DI REGOLAZIONE CIRCOLARE IN ACCIAIO DA mm 400 Serranda di regolazione circolare in acciaio da mm 400 di ° mm 450 / - SERRANDA DI REGOLAZIONE CIRCOLARE IN ACCIAIO DA mm 400 Se ... di regolazione circolare in acciaio da mm 400 di ° mm 450Serranda di regolazione circolare in acciaio con comando progressivo manuale, profondità mm 400 ed albero di diametro mm 12 / - SERRANDA DI REGOLAZIONE CIRCOLARE IN ACCIAIO DA mm 400 / - SERRANDA DI REGOLAZIONE CIRCOLARE IN ACCIAIO DA mm 400 Serranda di regolazione circolare in acciaio da mm 400 di ° mm 450 / - SERRANDA DI REGOLAZIONE CIRCOLARE IN ACCIAIO DA mm 400 Se ... di regolazione circolare in acciaio da mm 400 di ° mm 450	cad		98,88
22CL.PR.7.10240.e	SERRANDA DI REGOLAZIONE CIRCOLARE IN ACCIAIO DA mm 400 Serranda di regolazione circolare in acciaio da mm 400 di ° mm 500 / - SERRANDA DI REGOLAZIONE CIRCOLARE IN ACCIAIO DA mm 400 Se ... di regolazione circolare in acciaio da mm 400 di ° mm 500Serranda di regolazione circolare in acciaio con comando progressivo manuale, profondità mm 400 ed albero di diametro mm 12 / - SERRANDA DI REGOLAZIONE CIRCOLARE IN ACCIAIO DA mm 400 / - SERRANDA DI REGOLAZIONE CIRCOLARE IN ACCIAIO DA mm 400 Serranda di regolazione circolare in acciaio da mm 400 di ° mm 500 / - SERRANDA DI REGOLAZIONE CIRCOLARE IN ACCIAIO DA mm 400 Se ... di regolazione circolare in acciaio da mm 400 di ° mm 500	cad		105,86
22CL.PR.7.10240.f	SERRANDA DI REGOLAZIONE CIRCOLARE IN ACCIAIO DA mm 400 Serranda di regolazione circolare in acciaio da mm 400 di ° mm 550 / - SERRANDA DI REGOLAZIONE CIRCOLARE IN ACCIAIO DA mm 400 Se ... di regolazione circolare in acciaio da mm 400 di ° mm 550Serranda di regolazione circolare in acciaio con comando progressivo manuale, profondità mm 400 ed albero di diametro mm 12 / - SERRANDA DI REGOLAZIONE CIRCOLARE IN ACCIAIO DA mm 400 / - SERRANDA DI REGOLAZIONE CIRCOLARE IN ACCIAIO DA mm 400 Serranda di regolazione circolare in acciaio da mm 400 di ° mm 550 / - SERRANDA DI REGOLAZIONE CIRCOLARE IN ACCIAIO DA mm 400 Se ... di regolazione circolare in acciaio da mm 400 di ° mm 550	cad		119,20
22CL.PR.7.10240.g	Serranda di regolazione circolare in acciaio con comando progressivo manuale, profondità mm 400 ed albero di diametro mm 12 / - SERRANDA DI REGOLAZIONE CIRCOLARE IN ACCIAIO DA mm 400 / - Serranda di regolazione circolare in acciaio da mm 400 di ° mm 600	cad		125,51
22CL.PR.7.10240.h	Serranda di regolazione circolare in acciaio con comando progressivo manuale, profondità mm 400 ed albero di diametro mm 12 / - SERRANDA DI REGOLAZIONE CIRCOLARE IN ACCIAIO DA mm 400 / - Serranda di regolazione circolare in acciaio da mm 400 di ° mm 650	cad		142,91
22CL.PR.7.10240.i	SERRANDA DI REGOLAZIONE CIRCOLARE IN ACCIAIO DA mm 400 Serranda di regolazione circolare in acciaio da mm 400 di ° mm 700 / - SERRANDA DI REGOLAZIONE CIRCOLARE IN ACCIAIO DA mm 400 Se ... di regolazione circolare in acciaio da mm 400 di ° mm 700Serranda di regolazione circolare in acciaio con comando progressivo manuale, profondità mm 400 ed albero di diametro mm 12 / - SERRANDA DI REGOLAZIONE CIRCOLARE IN ACCIAIO DA mm 400 / - SERRANDA DI REGOLAZIONE CIRCOLARE IN ACCIAIO DA mm 400 Serranda di regolazione circolare in acciaio da mm 400 di ° mm 700 / - SERRANDA DI REGOLAZIONE CIRCOLARE IN ACCIAIO DA mm 400 Se ... di regolazione circolare in acciaio da mm 400 di ° mm 700	cad		156,00
22CL.PR.7.10250.a	SERRANDA DI REGOLAZIONE CIRCOLARE IN ACCIAIO CON FLANGE DA mm 400 Serranda di regolazione circolare in acciaio da mm 400 di ° mm 700 / - SERRANDA DI REGOLAZIONE CIRCOLARE IN ACCIAIO CON FLANGE D ... di regolazione circolare in acciaio da mm 400 di ° mm 700Serranda di regolazione circolare in acciaio con comando progressivo manuale, profondità mm 400 ed albero di diametro mm 18, con flange / - SERRANDA DI REGOLAZIONE CIRCOLARE IN ACCIAIO CON FLANGE DA mm 400 / - SERRANDA DI REGOLAZIONE CIRCOLARE IN ACCIAIO CON FLANGE DA mm 400 Serranda di regolazione circolare in acciaio da mm 400 di ° mm 700 / - SERRANDA DI REGOLAZIONE CIRCOLARE IN ACCIAIO CON FLANGE D ... di regolazione circolare in acciaio da mm 400 di ° mm 700	cad		640,81
22CL.PR.7.10250.b	SERRANDA DI REGOLAZIONE CIRCOLARE IN ACCIAIO CON FLANGE DA mm 400 Serranda di regolazione circolare in acciaio da mm 400 di ° mm 800 / - SERRANDA DI REGOLAZIONE CIRCOLARE IN ACCIAIO CON FLANGE D ... di regolazione circolare in acciaio da mm 400 di ° mm 800Serranda di regolazione circolare in acciaio con comando progressivo manuale, profondità mm 400 ed albero di diametro mm 18, con flange / - SERRANDA DI REGOLAZIONE CIRCOLARE IN ACCIAIO CON FLANGE DA mm 400 / - SERRANDA DI REGOLAZIONE CIRCOLARE IN ACCIAIO CON FLANGE DA mm 400 Serranda di regolazione circolare in acciaio da mm 400 di ° mm 800 / - SERRANDA DI REGOLAZIONE CIRCOLARE IN ACCIAIO CON FLANGE D ... di regolazione circolare in acciaio da mm 400 di ° mm 800	cad		717,87
22CL.PR.7.10250.c	SERRANDA DI REGOLAZIONE CIRCOLARE IN ACCIAIO CON FLANGE DA mm 400 Serranda di regolazione circolare in acciaio da mm 400 di ° mm 900 / - SERRANDA DI REGOLAZIONE CIRCOLARE IN ACCIAIO CON FLANGE D ... di regolazione circolare in acciaio da mm 400 di ° mm 900Serranda di regolazione circolare in acciaio con comando progressivo manuale, profondità mm 400 ed albero di diametro mm 18, con flange / - SERRANDA DI REGOLAZIONE CIRCOLARE IN ACCIAIO CON FLANGE DA mm 400 / - SERRANDA DI REGOLAZIONE CIRCOLARE IN ACCIAIO CON FLANGE DA mm 400 Serranda di regolazione circolare in acciaio da mm 400 di ° mm 900 / - SERRANDA DI REGOLAZIONE CIRCOLARE IN ACCIAIO CON FLANGE D ... di regolazione circolare in acciaio da mm 400 di ° mm 900	cad		817,93
22CL.PR.7.10250.d	Serranda di regolazione circolare in acciaio con comando progressivo manuale, profondità mm 400 ed albero di diametro mm 18, con flange / - SERRANDA DI REGOLAZIONE CIRCOLARE IN ACCIAIO CON FLANGE DA mm 400 / - SERRANDA DI REGOLAZIONE CIRCOLARE IN ACCIAIO CON FLANGE DA mm 400 Serranda di regolazione circolare in acciaio da mm 400 di ° mm 1000 / - SERRANDA DI REGOLAZIONE CIRCOLARE IN ACCIAIO CON FLANGE D ... di regolazione circolare in acciaio da mm 400 di ° mm 1000	cad		900,03
22CL.PR.7.10250.e	Serranda di regolazione circolare in acciaio con comando progressivo manuale, profondità mm 400 ed albero di diametro mm 18, con flange / - SERRANDA DI REGOLAZIONE CIRCOLARE IN ACCIAIO CON FLANGE DA mm 400 / - SERRANDA DI REGOLAZIONE CIRCOLARE IN ACCIAIO CON FLANGE DA mm 400 Serranda di regolazione circolare in acciaio da mm 400 di ° mm 1100 / - SERRANDA DI REGOLAZIONE CIRCOLARE IN ACCIAIO CON FLANGE D ... di regolazione circolare in acciaio da mm 400 di ° mm 1100	cad		972,10
22CL.PR.7.10250.f	Serranda di regolazione circolare in acciaio con comando progressivo manuale, profondità mm 400 ed albero di diametro mm 18, con flange / - SERRANDA DI REGOLAZIONE CIRCOLARE IN ACCIAIO CON FLANGE DA mm 400 / - SERRANDA DI REGOLAZIONE CIRCOLARE IN ACCIAIO CON FLANGE DA mm 400 Serranda di regolazione circolare in acciaio da mm 400 di ° mm 1200 / - SERRANDA DI REGOLAZIONE CIRCOLARE IN ACCIAIO CON FLANGE D ... di regolazione circolare in acciaio da mm 400 di ° mm 1200	cad		1230,48
22CL.PR.7.10250.g	Serranda di regolazione circolare in acciaio con comando progressivo manuale, profondità mm 400 ed albero di diametro mm 18, con flange / - SERRANDA DI REGOLAZIONE CIRCOLARE IN ACCIAIO CON FLANGE DA mm 400 / - SERRANDA DI REGOLAZIONE CIRCOLARE IN ACCIAIO CON FLANGE DA mm 400 Serranda di regolazione circolare in acciaio da mm 400 di ° mm 1300 / - SERRANDA DI REGOLAZIONE CIRCOLARE IN ACCIAIO CON FLANGE D ... di regolazione circolare in acciaio da mm 400 di ° mm 1300	cad		1307,93
22CL.PR.7.10250.h	Serranda di regolazione circolare in acciaio con comando progressivo manuale, profondità mm 400 ed albero di diametro mm 18, con flange / - SERRANDA DI REGOLAZIONE CIRCOLARE IN ACCIAIO CON FLANGE DA mm 400 / - SERRANDA DI REGOLAZIONE CIRCOLARE IN ACCIAIO CON FLANGE DA mm 400 Serranda di regolazione circolare in acciaio da mm 400 di ° mm 1400 / - SERRANDA DI REGOLAZIONE CIRCOLARE IN ACCIAIO CON FLANGE D ... di regolazione circolare in acciaio da mm 400 di ° mm 1400	cad		1428,80
22CL.PR.7.10250.i	Serranda di regolazione circolare in acciaio con comando progressivo manuale, profondità mm 400 ed albero di diametro mm 18, con flange / - SERRANDA DI REGOLAZIONE CIRCOLARE IN ACCIAIO CON FLANGE DA mm 400 / - SERRANDA DI REGOLAZIONE CIRCOLARE IN ACCIAIO CON FLANGE DA mm 400 Serranda di regolazione circolare in acciaio da mm 400 di ° mm 1500 / - SERRANDA DI REGOLAZIONE CIRCOLARE IN ACCIAIO CON FLANGE D ... di regolazione circolare in acciaio da mm 400 di ° mm 1500	cad		1550,80
22CL.PR.7.1030.a	Diffusore lineare in alluminio a feritoia con plenum incorporato con sistema di fissaggio non apparente / - DIFFUSORE LINEARE IN ALLUMINIO / - DIFFUSORE LINEARE IN ALLUMINIO Diffusore a feritoia tipo 1F -1000	cad		86,37
22CL.PR.7.1030.b	Diffusore lineare in alluminio a feritoia con plenum incorporato con sistema di fissaggio non apparente / - DIFFUSORE LINEARE IN ALLUMINIO / - DIFFUSORE LINEARE IN ALLUMINIO Diffusore a feritoia tipo 1F -1500	cad		121,73
22CL.PR.7.1030.c	Diffusore lineare in alluminio a feritoia con plenum incorporato con sistema di fissaggio non apparente / - DIFFUSORE LINEARE IN ALLUMINIO / - DIFFUSORE LINEARE IN ALLUMINIO Diffusore a feritoia tipo 1F -2000	cad		158,07
22CL.PR.7.1030.d	Diffusore lineare in alluminio a feritoia con plenum incorporato con sistema di fissaggio non apparente / - DIFFUSORE LINEARE IN ALLUMINIO / - DIFFUSORE LINEARE IN ALLUMINIO Diffusore a feritoia tipo 2F -1000	cad		98,13
22CL.PR.7.1030.e	Diffusore lineare in alluminio a feritoia con plenum incorporato con sistema di fissaggio non apparente / - DIFFUSORE LINEARE IN ALLUMINIO / - DIFFUSORE LINEARE IN ALLUMINIO Diffusore a feritoia tipo 2F -1500	cad		141,59
22CL.PR.7.1030.f	Diffusore lineare in alluminio a feritoia con plenum incorporato con sistema di fissaggio non apparente / - DIFFUSORE LINEARE IN ALLUMINIO / - DIFFUSORE LINEARE IN ALLUMINIO Diffusore a feritoia tipo 2F -2000	cad		179,21
22CL.PR.7.1030.g	Diffusore lineare in alluminio a feritoia con plenum incorporato con sistema di fissaggio non apparente / - DIFFUSORE LINEARE IN ALLUMINIO / - DIFFUSORE LINEARE IN ALLUMINIO Diffusore a feritoia tipo 3F -1000	cad		110,54
22CL.PR.7.1030.h	Diffusore lineare in alluminio a feritoia con plenum incorporato con sistema di fissaggio non apparente / - DIFFUSORE LINEARE IN ALLUMINIO / - DIFFUSORE LINEARE IN ALLUMINIO Diffusore a feritoia tipo 3F -1500	cad		158,37
22CL.PR.7.1030.i	Diffusore lineare in alluminio a feritoia con plenum incorporato con sistema di fissaggio non apparente / - DIFFUSORE LINEARE IN ALLUMINIO / - DIFFUSORE LINEARE IN ALLUMINIO Diffusore a feritoia tipo 3F -2000	cad		193,25
22CL.PR.7.1030.j	Diffusore lineare in alluminio a feritoia con plenum incorporato con sistema di fissaggio non apparente / - DIFFUSORE LINEARE IN ALLUMINIO / - DIFFUSORE LINEARE IN ALLUMINIO Diffusore a feritoia tipo 4F -1000	cad		124,34
22CL.PR.7.1030.k	Diffusore lineare in alluminio a feritoia con plenum incorporato con sistema di fissaggio non apparente / - DIFFUSORE LINEARE IN ALLUMINIO / - DIFFUSORE LINEARE IN ALLUMINIO Diffusore a feritoia tipo 4F -1500	cad		173,17
22CL.PR.7.1030.l	Diffusore lineare in alluminio a feritoia con plenum incorporato con sistema di fissaggio non apparente / - DIFFUSORE LINEARE IN ALLUMINIO / - DIFFUSORE LINEARE IN ALLUMINIO Diffusore a feritoia tipo 4F -2000	cad		228,81
22CL.PR.7.1030.m	Diffusore lineare in alluminio a feritoia con plenum incorporato con sistema di fissaggio non apparente / - DIFFUSORE LINEARE IN ALLUMINIO / - DIFFUSORE LINEARE IN ALLUMINIO Diffusore a feritoia tipo 5F -1000	cad		162,79
22CL.PR.7.1030.n	Diffusore lineare in alluminio a feritoia con plenum incorporato con sistema di fissaggio non apparente / - DIFFUSORE LINEARE IN ALLUMINIO / - DIFFUSORE LINEARE IN ALLUMINIO Diffusore a feritoia tipo 5F -1500	cad		227,15
22CL.PR.7.1030.o	Diffusore lineare in alluminio a feritoia con plenum incorporato con sistema di fissaggio non apparente / - DIFFUSORE LINEARE IN ALLUMINIO / - DIFFUSORE LINEARE IN ALLUMINIO Diffusore a feritoia tipo 5F -2000	cad		296,27
22CL.PR.7.1030.p	Diffusore lineare in alluminio a feritoia con plenum incorporato con sistema di fissaggio non apparente / - DIFFUSORE LINEARE IN ALLUMINIO / - DIFFUSORE LINEARE IN ALLUMINIO Diffusore a feritoia tipo 6F -1000	cad		191,14
22CL.PR.7.1030.q	Diffusore lineare in alluminio a feritoia con plenum incorporato con sistema di fissaggio non apparente / - DIFFUSORE LINEARE IN ALLUMINIO / - DIFFUSORE LINEARE IN ALLUMINIO Diffusore a feritoia tipo 6F -1500	cad		259,75
22CL.PR.7.1030.r	Diffusore lineare in alluminio a feritoia con plenum incorporato con sistema di fissaggio non apparente / - DIFFUSORE LINEARE IN ALLUMINIO / - DIFFUSORE LINEARE IN ALLUMINIO Diffusore a feritoia tipo 6F -2000	cad		344,60
22CL.PR.7.1030.s	Diffusore lineare in alluminio a feritoia con plenum incorporato con sistema di fissaggio non apparente / - DIFFUSORE LINEARE IN ALLUMINIO / - DIFFUSORE LINEARE IN ALLUMINIO Diffusore a feritoia tipo 7F -1000	cad		229,72
22CL.PR.7.1030.t	Diffusore lineare in alluminio a feritoia con plenum incorporato con sistema di fissaggio non apparente / - DIFFUSORE LINEARE IN ALLUMINIO / - DIFFUSORE LINEARE IN ALLUMINIO Diffusore a feritoia tipo 7F -1500	cad		326,99
22CL.PR.7.1030.u	Diffusore lineare in alluminio a feritoia con plenum incorporato con sistema di fissaggio non apparente / - DIFFUSORE LINEARE IN ALLUMINIO / - DIFFUSORE LINEARE IN ALLUMINIO Diffusore a feritoia tipo 7F -2000	cad		410,69
22CL.PR.7.1030.v	Diffusore lineare in alluminio a feritoia con plenum incorporato con sistema di fissaggio non apparente / - DIFFUSORE LINEARE IN ALLUMINIO / - DIFFUSORE LINEARE IN ALLUMINIO Diffusore a feritoia tipo 8F -1000	cad		279,86
22CL.PR.7.1030.w	Diffusore lineare in alluminio a feritoia con plenum incorporato con sistema di fissaggio non apparente / - DIFFUSORE LINEARE IN ALLUMINIO / - DIFFUSORE LINEARE IN ALLUMINIO Diffusore a feritoia tipo 8F -1500	cad		390,41
22CL.PR.7.1030.x	Diffusore lineare in alluminio a feritoia con plenum incorporato con sistema di fissaggio non apparente / - DIFFUSORE LINEARE IN ALLUMINIO / - DIFFUSORE LINEARE IN ALLUMINIO Diffusore a feritoia tipo 8F -2000	cad		492,01
22CL.PR.7.1040.a	Griglia di aspirazione in acciaio ad alette fisse inclinate a 45¦con passo di mm 30, con serranda, sistema di fissaggio con viti in vista, verniciato bianco RAL 9010 / - GRIGLIA DI ASPIRAZIONE IN ACCIAIO CON SERRANDA / - GRIGLIA DI ASPIRAZIONE IN ACCIAIO CON SERRANDA Griglia di aspirazione ad alette fisse inclinate di 45¦ da mm 200X100	cad		18,98
22CL.PR.7.1040.b	Griglia di aspirazione in acciaio ad alette fisse inclinate a 45¦con passo di mm 30, con serranda, sistema di fissaggio con viti in vista, verniciato bianco RAL 9010 / - GRIGLIA DI ASPIRAZIONE IN ACCIAIO CON SERRANDA / - GRIGLIA DI ASPIRAZIONE IN ACCIAIO CON SERRANDA Griglia di aspirazione ad alette fisse inclinate di 45¦ da mm 300X100	cad		21,42
22CL.PR.7.1040.c	Griglia di aspirazione in acciaio ad alette fisse inclinate a 45¦con passo di mm 30, con serranda, sistema di fissaggio con viti in vista, verniciato bianco RAL 9010 / - GRIGLIA DI ASPIRAZIONE IN ACCIAIO CON SERRANDA / - GRIGLIA DI ASPIRAZIONE IN ACCIAIO CON SERRANDA Griglia di aspirazione ad alette fisse inclinate di 45¦ da mm 400X100	cad		25,68
22CL.PR.7.1040.d	Griglia di aspirazione in acciaio ad alette fisse inclinate a 45¦con passo di mm 30, con serranda, sistema di fissaggio con viti in vista, verniciato bianco RAL 9010 / - GRIGLIA DI ASPIRAZIONE IN ACCIAIO CON SERRANDA / - GRIGLIA DI ASPIRAZIONE IN ACCIAIO CON SERRANDA Griglia di aspirazione ad alette fisse inclinate di 45¦ da mm 500X100	cad		28,65
22CL.PR.7.1040.e	Griglia di aspirazione in acciaio ad alette fisse inclinate a 45¦con passo di mm 30, con serranda, sistema di fissaggio con viti in vista, verniciato bianco RAL 9010 / - GRIGLIA DI ASPIRAZIONE IN ACCIAIO CON SERRANDA / - GRIGLIA DI ASPIRAZIONE IN ACCIAIO CON SERRANDA Griglia di aspirazione ad alette fisse inclinate di 45¦ da mm 600X100	cad		34,54
22CL.PR.7.1040.f	Griglia di aspirazione in acciaio ad alette fisse inclinate a 45¦con passo di mm 30, con serranda, sistema di fissaggio con viti in vista, verniciato bianco RAL 9010 / - GRIGLIA DI ASPIRAZIONE IN ACCIAIO CON SERRANDA / - GRIGLIA DI ASPIRAZIONE IN ACCIAIO CON SERRANDA Griglia di aspirazione ad alette fisse inclinate di 45¦ da mm 800X100	cad		42,87
22CL.PR.7.1040.g	Griglia di aspirazione in acciaio ad alette fisse inclinate a 45¦con passo di mm 30, con serranda, sistema di fissaggio con viti in vista, verniciato bianco RAL 9010 / - GRIGLIA DI ASPIRAZIONE IN ACCIAIO CON SERRANDA / - GRIGLIA DI ASPIRAZIONE IN ACCIAIO CON SERRANDA Griglia di aspirazione ad alette fisse inclinate di 45¦ da mm 1000X100	cad		53,03
22CL.PR.7.1040.h	Griglia di aspirazione in acciaio ad alette fisse inclinate a 45¦con passo di mm 30, con serranda, sistema di fissaggio con viti in vista, verniciato bianco RAL 9010 / - GRIGLIA DI ASPIRAZIONE IN ACCIAIO CON SERRANDA / - GRIGLIA DI ASPIRAZIONE IN ACCIAIO CON SERRANDA Griglia di aspirazione ad alette fisse inclinate di 45¦ da mm 200X150	cad		22,86
22CL.PR.7.1040.i	Griglia di aspirazione in acciaio ad alette fisse inclinate a 45¦con passo di mm 30, con serranda, sistema di fissaggio con viti in vista, verniciato bianco RAL 9010 / - GRIGLIA DI ASPIRAZIONE IN ACCIAIO CON SERRANDA / - GRIGLIA DI ASPIRAZIONE IN ACCIAIO CON SERRANDA Griglia di aspirazione ad alette fisse inclinate di 45¦ da mm 300X150	cad		26,13
22CL.PR.7.1040.j	Griglia di aspirazione in acciaio ad alette fisse inclinate a 45¦con passo di mm 30, con serranda, sistema di fissaggio con viti in vista, verniciato bianco RAL 9010 / - GRIGLIA DI ASPIRAZIONE IN ACCIAIO CON SERRANDA / - GRIGLIA DI ASPIRAZIONE IN ACCIAIO CON SERRANDA Griglia di aspirazione ad alette fisse inclinate di 45¦ da mm 400X150	cad		30,46
22CL.PR.7.1040.k	Griglia di aspirazione in acciaio ad alette fisse inclinate a 45¦con passo di mm 30, con serranda, sistema di fissaggio con viti in vista, verniciato bianco RAL 9010 / - GRIGLIA DI ASPIRAZIONE IN ACCIAIO CON SERRANDA / - GRIGLIA DI ASPIRAZIONE IN ACCIAIO CON SERRANDA Griglia di aspirazione ad alette fisse inclinate di 45¦ da mm 500X150	cad		36,02
22CL.PR.7.1040.l	Griglia di aspirazione in acciaio ad alette fisse inclinate a 45¦con passo di mm 30, con serranda, sistema di fissaggio con viti in vista, verniciato bianco RAL 9010 / - GRIGLIA DI ASPIRAZIONE IN ACCIAIO CON SERRANDA / - GRIGLIA DI ASPIRAZIONE IN ACCIAIO CON SERRANDA Griglia di aspirazione ad alette fisse inclinate di 45¦ da mm 600X150	cad		41,56
22CL.PR.7.1040.m	Griglia di aspirazione in acciaio ad alette fisse inclinate a 45¦con passo di mm 30, con serranda, sistema di fissaggio con viti in vista, verniciato bianco RAL 9010 / - GRIGLIA DI ASPIRAZIONE IN ACCIAIO CON SERRANDA / - GRIGLIA DI ASPIRAZIONE IN ACCIAIO CON SERRANDA Griglia di aspirazione ad alette fisse inclinate di 45¦ da mm 800X150	cad		55,27
22CL.PR.7.1040.n	Griglia di aspirazione in acciaio ad alette fisse inclinate a 45¦con passo di mm 30, con serranda, sistema di fissaggio con viti in vista, verniciato bianco RAL 9010 / - GRIGLIA DI ASPIRAZIONE IN ACCIAIO CON SERRANDA / - GRIGLIA DI ASPIRAZIONE IN ACCIAIO CON SERRANDA Griglia di aspirazione ad alette fisse inclinate di 45¦ da mm 1000X150	cad		64,82
22CL.PR.7.1040.o	Griglia di aspirazione in acciaio ad alette fisse inclinate a 45¦con passo di mm 30, con serranda, sistema di fissaggio con viti in vista, verniciato bianco RAL 9010 / - GRIGLIA DI ASPIRAZIONE IN ACCIAIO CON SERRANDA / - GRIGLIA DI ASPIRAZIONE IN ACCIAIO CON SERRANDA Griglia di aspirazione ad alette fisse inclinate di 45¦ da mm 200X200	cad		25,69
22CL.PR.7.1040.p	Griglia di aspirazione in acciaio ad alette fisse inclinate a 45¦con passo di mm 30, con serranda, sistema di fissaggio con viti in vista, verniciato bianco RAL 9010 / - GRIGLIA DI ASPIRAZIONE IN ACCIAIO CON SERRANDA / - GRIGLIA DI ASPIRAZIONE IN ACCIAIO CON SERRANDA Griglia di aspirazione ad alette fisse inclinate di 45¦ da mm 300X200	cad		29,09
22CL.PR.7.1040.q	Griglia di aspirazione in acciaio ad alette fisse inclinate a 45¦con passo di mm 30, con serranda, sistema di fissaggio con viti in vista, verniciato bianco RAL 9010 / - GRIGLIA DI ASPIRAZIONE IN ACCIAIO CON SERRANDA / - GRIGLIA DI ASPIRAZIONE IN ACCIAIO CON SERRANDA Griglia di aspirazione ad alette fisse inclinate di 45¦ da mm 400X200	cad		35,83
22CL.PR.7.1040.r	Griglia di aspirazione in acciaio ad alette fisse inclinate a 45¦con passo di mm 30, con serranda, sistema di fissaggio con viti in vista, verniciato bianco RAL 9010 / - GRIGLIA DI ASPIRAZIONE IN ACCIAIO CON SERRANDA / - GRIGLIA DI ASPIRAZIONE IN ACCIAIO CON SERRANDA Griglia di aspirazione ad alette fisse inclinate di 45¦ da mm 500X200	cad		41,13
22CL.PR.7.1040.s	Griglia di aspirazione in acciaio ad alette fisse inclinate a 45¦con passo di mm 30, con serranda, sistema di fissaggio con viti in vista, verniciato bianco RAL 9010 / - GRIGLIA DI ASPIRAZIONE IN ACCIAIO CON SERRANDA / - GRIGLIA DI ASPIRAZIONE IN ACCIAIO CON SERRANDA Griglia di aspirazione ad alette fisse inclinate di 45¦ da mm 600X200	cad		49,51
22CL.PR.7.1040.t	Griglia di aspirazione in acciaio ad alette fisse inclinate a 45¦con passo di mm 30, con serranda, sistema di fissaggio con viti in vista, verniciato bianco RAL 9010 / - GRIGLIA DI ASPIRAZIONE IN ACCIAIO CON SERRANDA / - GRIGLIA DI ASPIRAZIONE IN ACCIAIO CON SERRANDA Griglia di aspirazione ad alette fisse inclinate di 45¦ da mm 800X200	cad		60,86
22CL.PR.7.1040.u	Griglia di aspirazione in acciaio ad alette fisse inclinate a 45¦con passo di mm 30, con serranda, sistema di fissaggio con viti in vista, verniciato bianco RAL 9010 / - GRIGLIA DI ASPIRAZIONE IN ACCIAIO CON SERRANDA / - GRIGLIA DI ASPIRAZIONE IN ACCIAIO CON SERRANDA Griglia di aspirazione ad alette fisse inclinate di 45¦ da mm 1000X200	cad		69,85
22CL.PR.7.1040.v	Griglia di aspirazione in acciaio ad alette fisse inclinate a 45¦con passo di mm 30, con serranda, sistema di fissaggio con viti in vista, verniciato bianco RAL 9010 / - GRIGLIA DI ASPIRAZIONE IN ACCIAIO CON SERRANDA / - GRIGLIA DI ASPIRAZIONE IN ACCIAIO CON SERRANDA Griglia di aspirazione ad alette fisse inclinate di 45¦ da mm 200X300	cad		33,49
22CL.PR.7.1040.w	Griglia di aspirazione in acciaio ad alette fisse inclinate a 45¦con passo di mm 30, con serranda, sistema di fissaggio con viti in vista, verniciato bianco RAL 9010 / - GRIGLIA DI ASPIRAZIONE IN ACCIAIO CON SERRANDA / - GRIGLIA DI ASPIRAZIONE IN ACCIAIO CON SERRANDA Griglia di aspirazione ad alette fisse inclinate di 45¦ da mm 300X300	cad		38,98
22CL.PR.7.1040.x	Griglia di aspirazione in acciaio ad alette fisse inclinate a 45¦con passo di mm 30, con serranda, sistema di fissaggio con viti in vista, verniciato bianco RAL 9010 / - GRIGLIA DI ASPIRAZIONE IN ACCIAIO CON SERRANDA / - GRIGLIA DI ASPIRAZIONE IN ACCIAIO CON SERRANDA Griglia di aspirazione ad alette fisse inclinate di 45¦ da mm 400X300	cad		45,71
22CL.PR.7.1040.y	Griglia di aspirazione in acciaio ad alette fisse inclinate a 45¦con passo di mm 30, con serranda, sistema di fissaggio con viti in vista, verniciato bianco RAL 9010 / - GRIGLIA DI ASPIRAZIONE IN ACCIAIO CON SERRANDA / - GRIGLIA DI ASPIRAZIONE IN ACCIAIO CON SERRANDA Griglia di aspirazione ad alette fisse inclinate di 45¦ da mm 500X300	cad		57,86
22CL.PR.7.1040.z	Griglia di aspirazione in acciaio ad alette fisse inclinate a 45¦con passo di mm 30, con serranda, sistema di fissaggio con viti in vista, verniciato bianco RAL 9010 / - GRIGLIA DI ASPIRAZIONE IN ACCIAIO CON SERRANDA / - GRIGLIA DI ASPIRAZIONE IN ACCIAIO CON SERRANDA Griglia di aspirazione ad alette fisse inclinate di 45¦ da mm 600X300	cad		60,84
22CL.PR.7.1040.z1	Griglia di aspirazione in acciaio ad alette fisse inclinate a 45¦con passo di mm 30, con serranda, sistema di fissaggio con viti in vista, verniciato bianco RAL 9010 / - GRIGLIA DI ASPIRAZIONE IN ACCIAIO CON SERRANDA / - GRIGLIA DI ASPIRAZIONE IN ACCIAIO CON SERRANDA Griglia di aspirazione ad alette fisse inclinate di 45¦ da mm 800X300	cad		75,35
22CL.PR.7.1040.z10	Griglia di aspirazione in acciaio ad alette fisse inclinate a 45¦con passo di mm 30, con serranda, sistema di fissaggio con viti in vista, verniciato bianco RAL 9010 / - GRIGLIA DI ASPIRAZIONE IN ACCIAIO CON SERRANDA / - GRIGLIA DI ASPIRAZIONE IN ACCIAIO CON SERRANDA Griglia di aspirazione ad alette fisse inclinate di 45¦ da mm 200X500	cad		49,28
22CL.PR.7.1040.z11	Griglia di aspirazione in acciaio ad alette fisse inclinate a 45¦con passo di mm 30, con serranda, sistema di fissaggio con viti in vista, verniciato bianco RAL 9010 / - GRIGLIA DI ASPIRAZIONE IN ACCIAIO CON SERRANDA / - GRIGLIA DI ASPIRAZIONE IN ACCIAIO CON SERRANDA Griglia di aspirazione ad alette fisse inclinate di 45¦ da mm 300X500	cad		58,30
22CL.PR.7.1040.z12	Griglia di aspirazione in acciaio ad alette fisse inclinate a 45¦con passo di mm 30, con serranda, sistema di fissaggio con viti in vista, verniciato bianco RAL 9010 / - GRIGLIA DI ASPIRAZIONE IN ACCIAIO CON SERRANDA / - GRIGLIA DI ASPIRAZIONE IN ACCIAIO CON SERRANDA Griglia di aspirazione ad alette fisse inclinate di 45¦ da mm 400X500	cad		67,29
22CL.PR.7.1040.z13	Griglia di aspirazione in acciaio ad alette fisse inclinate a 45¦con passo di mm 30, con serranda, sistema di fissaggio con viti in vista, verniciato bianco RAL 9010 / - GRIGLIA DI ASPIRAZIONE IN ACCIAIO CON SERRANDA / - GRIGLIA DI ASPIRAZIONE IN ACCIAIO CON SERRANDA Griglia di aspirazione ad alette fisse inclinate di 45¦ da mm 500X500	cad		76,04
22CL.PR.7.1040.z14	Griglia di aspirazione in acciaio ad alette fisse inclinate a 45¦con passo di mm 30, con serranda, sistema di fissaggio con viti in vista, verniciato bianco RAL 9010 / - GRIGLIA DI ASPIRAZIONE IN ACCIAIO CON SERRANDA / - GRIGLIA DI ASPIRAZIONE IN ACCIAIO CON SERRANDA Griglia di aspirazione ad alette fisse inclinate di 45¦ da mm 600X500	cad		95,45
22CL.PR.7.1040.z15	Griglia di aspirazione in acciaio ad alette fisse inclinate a 45¦con passo di mm 30, con serranda, sistema di fissaggio con viti in vista, verniciato bianco RAL 9010 / - GRIGLIA DI ASPIRAZIONE IN ACCIAIO CON SERRANDA / - GRIGLIA DI ASPIRAZIONE IN ACCIAIO CON SERRANDA Griglia di aspirazione ad alette fisse inclinate di 45¦ da mm 800X500	cad		113,14
22CL.PR.7.1040.z16	Griglia di aspirazione in acciaio ad alette fisse inclinate a 45¦con passo di mm 30, con serranda, sistema di fissaggio con viti in vista, verniciato bianco RAL 9010 / - GRIGLIA DI ASPIRAZIONE IN ACCIAIO CON SERRANDA / - GRIGLIA DI ASPIRAZIONE IN ACCIAIO CON SERRANDA Griglia di aspirazione ad alette fisse inclinate di 45¦ da mm 1000X500	cad		148,59
22CL.PR.7.1040.z17	Griglia di aspirazione in acciaio ad alette fisse inclinate a 45¦con passo di mm 30, con serranda, sistema di fissaggio con viti in vista, verniciato bianco RAL 9010 / - GRIGLIA DI ASPIRAZIONE IN ACCIAIO CON SERRANDA / - GRIGLIA DI ASPIRAZIONE IN ACCIAIO CON SERRANDA Griglia di aspirazione ad alette fisse inclinate di 45¦ da mm 200X600	cad		56,59
22CL.PR.7.1040.z18	Griglia di aspirazione in acciaio ad alette fisse inclinate a 45¦con passo di mm 30, con serranda, sistema di fissaggio con viti in vista, verniciato bianco RAL 9010 / - GRIGLIA DI ASPIRAZIONE IN ACCIAIO CON SERRANDA / - GRIGLIA DI ASPIRAZIONE IN ACCIAIO CON SERRANDA Griglia di aspirazione ad alette fisse inclinate di 45¦ da mm 300X600	cad		63,85
22CL.PR.7.1040.z19	Griglia di aspirazione in acciaio ad alette fisse inclinate a 45¦con passo di mm 30, con serranda, sistema di fissaggio con viti in vista, verniciato bianco RAL 9010 / - GRIGLIA DI ASPIRAZIONE IN ACCIAIO CON SERRANDA / - GRIGLIA DI ASPIRAZIONE IN ACCIAIO CON SERRANDA Griglia di aspirazione ad alette fisse inclinate di 45¦ da mm 400X600	cad		78,58
22CL.PR.7.1040.z2	Griglia di aspirazione in acciaio ad alette fisse inclinate a 45¦con passo di mm 30, con serranda, sistema di fissaggio con viti in vista, verniciato bianco RAL 9010 / - GRIGLIA DI ASPIRAZIONE IN ACCIAIO CON SERRANDA / - GRIGLIA DI ASPIRAZIONE IN ACCIAIO CON SERRANDA Griglia di aspirazione ad alette fisse inclinate di 45¦ da mm 1000X300	cad		93,69
22CL.PR.7.1040.z20	Griglia di aspirazione in acciaio ad alette fisse inclinate a 45¦con passo di mm 30, con serranda, sistema di fissaggio con viti in vista, verniciato bianco RAL 9010 / - GRIGLIA DI ASPIRAZIONE IN ACCIAIO CON SERRANDA / - GRIGLIA DI ASPIRAZIONE IN ACCIAIO CON SERRANDA Griglia di aspirazione ad alette fisse inclinate di 45¦ da mm 500X600	cad		94,73
22CL.PR.7.1040.z21	Griglia di aspirazione in acciaio ad alette fisse inclinate a 45¦con passo di mm 30, con serranda, sistema di fissaggio con viti in vista, verniciato bianco RAL 9010 / - GRIGLIA DI ASPIRAZIONE IN ACCIAIO CON SERRANDA / - GRIGLIA DI ASPIRAZIONE IN ACCIAIO CON SERRANDA Griglia di aspirazione ad alette fisse inclinate di 45¦ da mm 600X600	cad		113,53
22CL.PR.7.1040.z22	Griglia di aspirazione in acciaio ad alette fisse inclinate a 45¦con passo di mm 30, con serranda, sistema di fissaggio con viti in vista, verniciato bianco RAL 9010 / - GRIGLIA DI ASPIRAZIONE IN ACCIAIO CON SERRANDA / - GRIGLIA DI ASPIRAZIONE IN ACCIAIO CON SERRANDA Griglia di aspirazione ad alette fisse inclinate di 45¦ da mm 800X600	cad		139,90
22CL.PR.7.1040.z23	Griglia di aspirazione in acciaio ad alette fisse inclinate a 45¦con passo di mm 30, con serranda, sistema di fissaggio con viti in vista, verniciato bianco RAL 9010 / - GRIGLIA DI ASPIRAZIONE IN ACCIAIO CON SERRANDA / - GRIGLIA DI ASPIRAZIONE IN ACCIAIO CON SERRANDA Griglia di aspirazione ad alette fisse inclinate di 45¦ da mm 1000X600	cad		172,72
22CL.PR.7.1040.z24	Griglia di aspirazione in acciaio ad alette fisse inclinate a 45¦con passo di mm 30, con serranda, sistema di fissaggio con viti in vista, verniciato bianco RAL 9010 / - GRIGLIA DI ASPIRAZIONE IN ACCIAIO CON SERRANDA / - GRIGLIA DI ASPIRAZIONE IN ACCIAIO CON SERRANDA Griglia di aspirazione ad alette fisse inclinate di 45¦ da mm 200X800	cad		61,32
22CL.PR.7.1040.z25	Griglia di aspirazione in acciaio ad alette fisse inclinate a 45¦con passo di mm 30, con serranda, sistema di fissaggio con viti in vista, verniciato bianco RAL 9010 / - GRIGLIA DI ASPIRAZIONE IN ACCIAIO CON SERRANDA / - GRIGLIA DI ASPIRAZIONE IN ACCIAIO CON SERRANDA Griglia di aspirazione ad alette fisse inclinate di 45¦ da mm 300X800	cad		84,38
22CL.PR.7.1040.z26	Griglia di aspirazione in acciaio ad alette fisse inclinate a 45¦con passo di mm 30, con serranda, sistema di fissaggio con viti in vista, verniciato bianco RAL 9010 / - GRIGLIA DI ASPIRAZIONE IN ACCIAIO CON SERRANDA / - GRIGLIA DI ASPIRAZIONE IN ACCIAIO CON SERRANDA Griglia di aspirazione ad alette fisse inclinate di 45¦ da mm 400X800	cad		105,79
22CL.PR.7.1040.z27	Griglia di aspirazione in acciaio ad alette fisse inclinate a 45¦con passo di mm 30, con serranda, sistema di fissaggio con viti in vista, verniciato bianco RAL 9010 / - GRIGLIA DI ASPIRAZIONE IN ACCIAIO CON SERRANDA / - GRIGLIA DI ASPIRAZIONE IN ACCIAIO CON SERRANDA Griglia di aspirazione ad alette fisse inclinate di 45¦ da mm 500X800	cad		120,85
22CL.PR.7.1040.z28	Griglia di aspirazione in acciaio ad alette fisse inclinate a 45¦con passo di mm 30, con serranda, sistema di fissaggio con viti in vista, verniciato bianco RAL 9010 / - GRIGLIA DI ASPIRAZIONE IN ACCIAIO CON SERRANDA / - GRIGLIA DI ASPIRAZIONE IN ACCIAIO CON SERRANDA Griglia di aspirazione ad alette fisse inclinate di 45¦ da mm 600X800	cad		142,02
22CL.PR.7.1040.z29	Griglia di aspirazione in acciaio ad alette fisse inclinate a 45¦con passo di mm 30, con serranda, sistema di fissaggio con viti in vista, verniciato bianco RAL 9010 / - GRIGLIA DI ASPIRAZIONE IN ACCIAIO CON SERRANDA / - GRIGLIA DI ASPIRAZIONE IN ACCIAIO CON SERRANDA Griglia di aspirazione ad alette fisse inclinate di 45¦ da mm 800X800	cad		182,68
22CL.PR.7.1040.z3	Griglia di aspirazione in acciaio ad alette fisse inclinate a 45¦con passo di mm 30, con serranda, sistema di fissaggio con viti in vista, verniciato bianco RAL 9010 / - GRIGLIA DI ASPIRAZIONE IN ACCIAIO CON SERRANDA / - GRIGLIA DI ASPIRAZIONE IN ACCIAIO CON SERRANDA Griglia di aspirazione ad alette fisse inclinate di 45¦ da mm 200X400	cad		41,98
22CL.PR.7.1040.z30	Griglia di aspirazione in acciaio ad alette fisse inclinate a 45¦con passo di mm 30, con serranda, sistema di fissaggio con viti in vista, verniciato bianco RAL 9010 / - GRIGLIA DI ASPIRAZIONE IN ACCIAIO CON SERRANDA / - GRIGLIA DI ASPIRAZIONE IN ACCIAIO CON SERRANDA Griglia di aspirazione ad alette fisse inclinate di 45¦ da mm 1000X800	cad		228,88
22CL.PR.7.1040.z31	Griglia di aspirazione in acciaio ad alette fisse inclinate a 45¦con passo di mm 30, con serranda, sistema di fissaggio con viti in vista, verniciato bianco RAL 9010 / - GRIGLIA DI ASPIRAZIONE IN ACCIAIO CON SERRANDA / - GRIGLIA DI ASPIRAZIONE IN ACCIAIO CON SERRANDA Griglia di aspirazione ad alette fisse inclinate di 45¦ da mm 200X1000	cad		70,90
22CL.PR.7.1040.z32	Griglia di aspirazione in acciaio ad alette fisse inclinate a 45¦con passo di mm 30, con serranda, sistema di fissaggio con viti in vista, verniciato bianco RAL 9010 / - GRIGLIA DI ASPIRAZIONE IN ACCIAIO CON SERRANDA / - GRIGLIA DI ASPIRAZIONE IN ACCIAIO CON SERRANDA Griglia di aspirazione ad alette fisse inclinate di 45¦ da mm 300X1000	cad		90,93
22CL.PR.7.1040.z33	Griglia di aspirazione in acciaio ad alette fisse inclinate a 45¦con passo di mm 30, con serranda, sistema di fissaggio con viti in vista, verniciato bianco RAL 9010 / - GRIGLIA DI ASPIRAZIONE IN ACCIAIO CON SERRANDA / - GRIGLIA DI ASPIRAZIONE IN ACCIAIO CON SERRANDA Griglia di aspirazione ad alette fisse inclinate di 45¦ da mm 400X1000	cad		116,59
22CL.PR.7.1040.z34	Griglia di aspirazione in acciaio ad alette fisse inclinate a 45¦con passo di mm 30, con serranda, sistema di fissaggio con viti in vista, verniciato bianco RAL 9010 / - GRIGLIA DI ASPIRAZIONE IN ACCIAIO CON SERRANDA / - GRIGLIA DI ASPIRAZIONE IN ACCIAIO CON SERRANDA Griglia di aspirazione ad alette fisse inclinate di 45¦ da mm 500X1000	cad		145,29
22CL.PR.7.1040.z35	Griglia di aspirazione in acciaio ad alette fisse inclinate a 45¦con passo di mm 30, con serranda, sistema di fissaggio con viti in vista, verniciato bianco RAL 9010 / - GRIGLIA DI ASPIRAZIONE IN ACCIAIO CON SERRANDA / - GRIGLIA DI ASPIRAZIONE IN ACCIAIO CON SERRANDA Griglia di aspirazione ad alette fisse inclinate di 45¦ da mm 600X1000	cad		167,48
22CL.PR.7.1040.z36	Griglia di aspirazione in acciaio ad alette fisse inclinate a 45¦con passo di mm 30, con serranda, sistema di fissaggio con viti in vista, verniciato bianco RAL 9010 / - GRIGLIA DI ASPIRAZIONE IN ACCIAIO CON SERRANDA / - GRIGLIA DI ASPIRAZIONE IN ACCIAIO CON SERRANDA Griglia di aspirazione ad alette fisse inclinate di 45¦ da mm 800X1000	cad		230,60
22CL.PR.7.1040.z37	Griglia di aspirazione in acciaio ad alette fisse inclinate a 45¦con passo di mm 30, con serranda, sistema di fissaggio con viti in vista, verniciato bianco RAL 9010 / - GRIGLIA DI ASPIRAZIONE IN ACCIAIO CON SERRANDA / - GRIGLIA DI ASPIRAZIONE IN ACCIAIO CON SERRANDA Griglia di aspirazione ad alette fisse inclinate di 45¦ da mm1000X1000	cad		271,71
22CL.PR.7.1040.z4	Griglia di aspirazione in acciaio ad alette fisse inclinate a 45¦con passo di mm 30, con serranda, sistema di fissaggio con viti in vista, verniciato bianco RAL 9010 / - GRIGLIA DI ASPIRAZIONE IN ACCIAIO CON SERRANDA / - GRIGLIA DI ASPIRAZIONE IN ACCIAIO CON SERRANDA Griglia di aspirazione ad alette fisse inclinate di 45¦ da mm 300X400	cad		50,88
22CL.PR.7.1040.z5	Griglia di aspirazione in acciaio ad alette fisse inclinate a 45¦con passo di mm 30, con serranda, sistema di fissaggio con viti in vista, verniciato bianco RAL 9010 / - GRIGLIA DI ASPIRAZIONE IN ACCIAIO CON SERRANDA / - GRIGLIA DI ASPIRAZIONE IN ACCIAIO CON SERRANDA Griglia di aspirazione ad alette fisse inclinate di 45¦ da mm 400X400	cad		55,26
22CL.PR.7.1040.z6	Griglia di aspirazione in acciaio ad alette fisse inclinate a 45¦con passo di mm 30, con serranda, sistema di fissaggio con viti in vista, verniciato bianco RAL 9010 / - GRIGLIA DI ASPIRAZIONE IN ACCIAIO CON SERRANDA / - GRIGLIA DI ASPIRAZIONE IN ACCIAIO CON SERRANDA Griglia di aspirazione ad alette fisse inclinate di 45¦ da mm 500X400	cad		66,49
22CL.PR.7.1040.z7	Griglia di aspirazione in acciaio ad alette fisse inclinate a 45¦con passo di mm 30, con serranda, sistema di fissaggio con viti in vista, verniciato bianco RAL 9010 / - GRIGLIA DI ASPIRAZIONE IN ACCIAIO CON SERRANDA / - GRIGLIA DI ASPIRAZIONE IN ACCIAIO CON SERRANDA Griglia di aspirazione ad alette fisse inclinate di 45¦ da mm 600X400	cad		75,01
22CL.PR.7.1040.z8	Griglia di aspirazione in acciaio ad alette fisse inclinate a 45¦con passo di mm 30, con serranda, sistema di fissaggio con viti in vista, verniciato bianco RAL 9010 / - GRIGLIA DI ASPIRAZIONE IN ACCIAIO CON SERRANDA / - GRIGLIA DI ASPIRAZIONE IN ACCIAIO CON SERRANDA Griglia di aspirazione ad alette fisse inclinate di 45¦ da mm 800X400	cad		98,61
22CL.PR.7.1040.z9	Griglia di aspirazione in acciaio ad alette fisse inclinate a 45¦con passo di mm 30, con serranda, sistema di fissaggio con viti in vista, verniciato bianco RAL 9010 / - GRIGLIA DI ASPIRAZIONE IN ACCIAIO CON SERRANDA / - GRIGLIA DI ASPIRAZIONE IN ACCIAIO CON SERRANDA Griglia di aspirazione ad alette fisse inclinate di 45¦ da mm 1000X400	cad		115,71
22CL.PR.7.1050.a	Griglia di aspirazione in acciaio ad alette fisse inclinate a 45¦con passo di mm 30, sistema di fissaggio con viti in vista, verniciato bianco RAL 9010 / - GRIGLIA DI ASPIRAZIONE IN ACCIAIO / - GRIGLIA DI ASPIRAZIONE IN ACCIAIO Griglia di aspirazione senza serranda da mm 200X100	cad		9,05
22CL.PR.7.1050.b	Griglia di aspirazione in acciaio ad alette fisse inclinate a 45¦con passo di mm 30, sistema di fissaggio con viti in vista, verniciato bianco RAL 9010 / - GRIGLIA DI ASPIRAZIONE IN ACCIAIO / - GRIGLIA DI ASPIRAZIONE IN ACCIAIO Griglia di aspirazione senza serranda da mm 300X100	cad		10,71
22CL.PR.7.1050.c	Griglia di aspirazione in acciaio ad alette fisse inclinate a 45¦con passo di mm 30, sistema di fissaggio con viti in vista, verniciato bianco RAL 9010 / - GRIGLIA DI ASPIRAZIONE IN ACCIAIO / - GRIGLIA DI ASPIRAZIONE IN ACCIAIO Griglia di aspirazione senza serranda da mm 400X100	cad		13,03
22CL.PR.7.1050.d	Griglia di aspirazione in acciaio ad alette fisse inclinate a 45¦con passo di mm 30, sistema di fissaggio con viti in vista, verniciato bianco RAL 9010 / - GRIGLIA DI ASPIRAZIONE IN ACCIAIO / - GRIGLIA DI ASPIRAZIONE IN ACCIAIO Griglia di aspirazione senza serranda da mm 500X100	cad		14,57
22CL.PR.7.1050.e	Griglia di aspirazione in acciaio ad alette fisse inclinate a 45¦con passo di mm 30, sistema di fissaggio con viti in vista, verniciato bianco RAL 9010 / - GRIGLIA DI ASPIRAZIONE IN ACCIAIO / - GRIGLIA DI ASPIRAZIONE IN ACCIAIO Griglia di aspirazione senza serranda da mm 600X100	cad		17,04
22CL.PR.7.1050.f	Griglia di aspirazione in acciaio ad alette fisse inclinate a 45¦con passo di mm 30, sistema di fissaggio con viti in vista, verniciato bianco RAL 9010 / - GRIGLIA DI ASPIRAZIONE IN ACCIAIO / - GRIGLIA DI ASPIRAZIONE IN ACCIAIO Griglia di aspirazione senza serranda da mm 800X100	cad		19,87
22CL.PR.7.1050.g	Griglia di aspirazione in acciaio ad alette fisse inclinate a 45¦con passo di mm 30, sistema di fissaggio con viti in vista, verniciato bianco RAL 9010 / - GRIGLIA DI ASPIRAZIONE IN ACCIAIO / - GRIGLIA DI ASPIRAZIONE IN ACCIAIO Griglia di aspirazione senza serranda da mm 1000X100	cad		23,15
22CL.PR.7.1050.h	Griglia di aspirazione in acciaio ad alette fisse inclinate a 45¦con passo di mm 30, sistema di fissaggio con viti in vista, verniciato bianco RAL 9010 / - GRIGLIA DI ASPIRAZIONE IN ACCIAIO / - GRIGLIA DI ASPIRAZIONE IN ACCIAIO Griglia di aspirazione senza serranda da mm 200X150	cad		11,84
22CL.PR.7.1050.i	Griglia di aspirazione in acciaio ad alette fisse inclinate a 45¦con passo di mm 30, sistema di fissaggio con viti in vista, verniciato bianco RAL 9010 / - GRIGLIA DI ASPIRAZIONE IN ACCIAIO / - GRIGLIA DI ASPIRAZIONE IN ACCIAIO Griglia di aspirazione senza serranda da mm 300X150	cad		13,85
22CL.PR.7.1050.j	Griglia di aspirazione in acciaio ad alette fisse inclinate a 45¦con passo di mm 30, sistema di fissaggio con viti in vista, verniciato bianco RAL 9010 / - GRIGLIA DI ASPIRAZIONE IN ACCIAIO / - GRIGLIA DI ASPIRAZIONE IN ACCIAIO Griglia di aspirazione senza serranda da mm 400X150	cad		15,00
22CL.PR.7.1050.k	Griglia di aspirazione in acciaio ad alette fisse inclinate a 45¦con passo di mm 30, sistema di fissaggio con viti in vista, verniciato bianco RAL 9010 / - GRIGLIA DI ASPIRAZIONE IN ACCIAIO / - GRIGLIA DI ASPIRAZIONE IN ACCIAIO Griglia di aspirazione senza serranda da mm 500X150	cad		18,71
22CL.PR.7.1050.l	Griglia di aspirazione in acciaio ad alette fisse inclinate a 45¦con passo di mm 30, sistema di fissaggio con viti in vista, verniciato bianco RAL 9010 / - GRIGLIA DI ASPIRAZIONE IN ACCIAIO / - GRIGLIA DI ASPIRAZIONE IN ACCIAIO Griglia di aspirazione senza serranda da mm 600X150	cad		22,00
22CL.PR.7.1050.m	Griglia di aspirazione in acciaio ad alette fisse inclinate a 45¦con passo di mm 30, sistema di fissaggio con viti in vista, verniciato bianco RAL 9010 / - GRIGLIA DI ASPIRAZIONE IN ACCIAIO / - GRIGLIA DI ASPIRAZIONE IN ACCIAIO Griglia di aspirazione senza serranda da mm 800X150	cad		27,19
22CL.PR.7.1050.n	Griglia di aspirazione in acciaio ad alette fisse inclinate a 45¦con passo di mm 30, sistema di fissaggio con viti in vista, verniciato bianco RAL 9010 / - GRIGLIA DI ASPIRAZIONE IN ACCIAIO / - GRIGLIA DI ASPIRAZIONE IN ACCIAIO Griglia di aspirazione senza serranda da mm 1000X150	cad		31,71
22CL.PR.7.1050.o	Griglia di aspirazione in acciaio ad alette fisse inclinate a 45¦con passo di mm 30, sistema di fissaggio con viti in vista, verniciato bianco RAL 9010 / - GRIGLIA DI ASPIRAZIONE IN ACCIAIO / - GRIGLIA DI ASPIRAZIONE IN ACCIAIO Griglia di aspirazione senza serranda da mm 200X200	cad		14,89
22CL.PR.7.1050.p	Griglia di aspirazione in acciaio ad alette fisse inclinate a 45¦con passo di mm 30, sistema di fissaggio con viti in vista, verniciato bianco RAL 9010 / - GRIGLIA DI ASPIRAZIONE IN ACCIAIO / - GRIGLIA DI ASPIRAZIONE IN ACCIAIO Griglia di aspirazione senza serranda da mm 300X200	cad		15,11
22CL.PR.7.1050.q	Griglia di aspirazione in acciaio ad alette fisse inclinate a 45¦con passo di mm 30, sistema di fissaggio con viti in vista, verniciato bianco RAL 9010 / - GRIGLIA DI ASPIRAZIONE IN ACCIAIO / - GRIGLIA DI ASPIRAZIONE IN ACCIAIO Griglia di aspirazione senza serranda da mm 400X200	cad		17,99
22CL.PR.7.1050.r	Griglia di aspirazione in acciaio ad alette fisse inclinate a 45¦con passo di mm 30, sistema di fissaggio con viti in vista, verniciato bianco RAL 9010 / - GRIGLIA DI ASPIRAZIONE IN ACCIAIO / - GRIGLIA DI ASPIRAZIONE IN ACCIAIO Griglia di aspirazione senza serranda da mm 500X200	cad		21,30
22CL.PR.7.1050.s	Griglia di aspirazione in acciaio ad alette fisse inclinate a 45¦con passo di mm 30, sistema di fissaggio con viti in vista, verniciato bianco RAL 9010 / - GRIGLIA DI ASPIRAZIONE IN ACCIAIO / - GRIGLIA DI ASPIRAZIONE IN ACCIAIO Griglia di aspirazione senza serranda da mm 600X200	cad		25,69
22CL.PR.7.1050.t	Griglia di aspirazione in acciaio ad alette fisse inclinate a 45¦con passo di mm 30, sistema di fissaggio con viti in vista, verniciato bianco RAL 9010 / - GRIGLIA DI ASPIRAZIONE IN ACCIAIO / - GRIGLIA DI ASPIRAZIONE IN ACCIAIO Griglia di aspirazione senza serranda da mm 800X200	cad		29,52
22CL.PR.7.1050.u	Griglia di aspirazione in acciaio ad alette fisse inclinate a 45¦con passo di mm 30, sistema di fissaggio con viti in vista, verniciato bianco RAL 9010 / - GRIGLIA DI ASPIRAZIONE IN ACCIAIO / - GRIGLIA DI ASPIRAZIONE IN ACCIAIO Griglia di aspirazione senza serranda da mm 1000X200	cad		34,97
22CL.PR.7.1050.v	Griglia di aspirazione in acciaio ad alette fisse inclinate a 45¦con passo di mm 30, sistema di fissaggio con viti in vista, verniciato bianco RAL 9010 / - GRIGLIA DI ASPIRAZIONE IN ACCIAIO / - GRIGLIA DI ASPIRAZIONE IN ACCIAIO Griglia di aspirazione senza serranda da mm 200X300	cad		17,99
22CL.PR.7.1050.w	Griglia di aspirazione in acciaio ad alette fisse inclinate a 45¦con passo di mm 30, sistema di fissaggio con viti in vista, verniciato bianco RAL 9010 / - GRIGLIA DI ASPIRAZIONE IN ACCIAIO / - GRIGLIA DI ASPIRAZIONE IN ACCIAIO Griglia di aspirazione senza serranda da mm 300X300	cad		21,45
22CL.PR.7.1050.x	Griglia di aspirazione in acciaio ad alette fisse inclinate a 45¦con passo di mm 30, sistema di fissaggio con viti in vista, verniciato bianco RAL 9010 / - GRIGLIA DI ASPIRAZIONE IN ACCIAIO / - GRIGLIA DI ASPIRAZIONE IN ACCIAIO Griglia di aspirazione senza serranda da mm 400X300	cad		24,60
22CL.PR.7.1050.y	Griglia di aspirazione in acciaio ad alette fisse inclinate a 45¦con passo di mm 30, sistema di fissaggio con viti in vista, verniciato bianco RAL 9010 / - GRIGLIA DI ASPIRAZIONE IN ACCIAIO / - GRIGLIA DI ASPIRAZIONE IN ACCIAIO Griglia di aspirazione senza serranda da mm 500X300	cad		32,14
22CL.PR.7.1050.z	Griglia di aspirazione in acciaio ad alette fisse inclinate a 45¦con passo di mm 30, sistema di fissaggio con viti in vista, verniciato bianco RAL 9010 / - GRIGLIA DI ASPIRAZIONE IN ACCIAIO / - GRIGLIA DI ASPIRAZIONE IN ACCIAIO Griglia di aspirazione senza serranda da mm 600X300	cad		32,80
22CL.PR.7.1050.z1	Griglia di aspirazione in acciaio ad alette fisse inclinate a 45¦con passo di mm 30, sistema di fissaggio con viti in vista, verniciato bianco RAL 9010 / - GRIGLIA DI ASPIRAZIONE IN ACCIAIO / - GRIGLIA DI ASPIRAZIONE IN ACCIAIO Griglia di aspirazione senza serranda da mm 800X300	cad		38,14
22CL.PR.7.1050.z10	Griglia di aspirazione in acciaio ad alette fisse inclinate a 45¦con passo di mm 30, sistema di fissaggio con viti in vista, verniciato bianco RAL 9010 / - GRIGLIA DI ASPIRAZIONE IN ACCIAIO / - GRIGLIA DI ASPIRAZIONE IN ACCIAIO Griglia di aspirazione senza serranda da mm 200X500	cad		28,93
22CL.PR.7.1050.z11	Griglia di aspirazione in acciaio ad alette fisse inclinate a 45¦con passo di mm 30, sistema di fissaggio con viti in vista, verniciato bianco RAL 9010 / - GRIGLIA DI ASPIRAZIONE IN ACCIAIO / - GRIGLIA DI ASPIRAZIONE IN ACCIAIO Griglia di aspirazione senza serranda da mm 300X500	cad		32,14
22CL.PR.7.1050.z12	Griglia di aspirazione in acciaio ad alette fisse inclinate a 45¦con passo di mm 30, sistema di fissaggio con viti in vista, verniciato bianco RAL 9010 / - GRIGLIA DI ASPIRAZIONE IN ACCIAIO / - GRIGLIA DI ASPIRAZIONE IN ACCIAIO Griglia di aspirazione senza serranda da mm 400X500	cad		36,97
22CL.PR.7.1050.z13	Griglia di aspirazione in acciaio ad alette fisse inclinate a 45¦con passo di mm 30, sistema di fissaggio con viti in vista, verniciato bianco RAL 9010 / - GRIGLIA DI ASPIRAZIONE IN ACCIAIO / - GRIGLIA DI ASPIRAZIONE IN ACCIAIO Griglia di aspirazione senza serranda da mm 500X500	cad		41,13
22CL.PR.7.1050.z14	Griglia di aspirazione in acciaio ad alette fisse inclinate a 45¦con passo di mm 30, sistema di fissaggio con viti in vista, verniciato bianco RAL 9010 / - GRIGLIA DI ASPIRAZIONE IN ACCIAIO / - GRIGLIA DI ASPIRAZIONE IN ACCIAIO Griglia di aspirazione senza serranda da mm 600X500	cad		43,64
22CL.PR.7.1050.z15	Griglia di aspirazione in acciaio ad alette fisse inclinate a 45¦con passo di mm 30, sistema di fissaggio con viti in vista, verniciato bianco RAL 9010 / - GRIGLIA DI ASPIRAZIONE IN ACCIAIO / - GRIGLIA DI ASPIRAZIONE IN ACCIAIO Griglia di aspirazione senza serranda da mm 800X500	cad		55,27
22CL.PR.7.1050.z16	Griglia di aspirazione in acciaio ad alette fisse inclinate a 45¦con passo di mm 30, sistema di fissaggio con viti in vista, verniciato bianco RAL 9010 / - GRIGLIA DI ASPIRAZIONE IN ACCIAIO / - GRIGLIA DI ASPIRAZIONE IN ACCIAIO Griglia di aspirazione senza serranda da mm 1000X500	cad		68,31
22CL.PR.7.1050.z17	Griglia di aspirazione in acciaio ad alette fisse inclinate a 45¦con passo di mm 30, sistema di fissaggio con viti in vista, verniciato bianco RAL 9010 / - GRIGLIA DI ASPIRAZIONE IN ACCIAIO / - GRIGLIA DI ASPIRAZIONE IN ACCIAIO Griglia di aspirazione senza serranda da mm 200X600	cad		33,42
22CL.PR.7.1050.z18	Griglia di aspirazione in acciaio ad alette fisse inclinate a 45¦con passo di mm 30, sistema di fissaggio con viti in vista, verniciato bianco RAL 9010 / - GRIGLIA DI ASPIRAZIONE IN ACCIAIO / - GRIGLIA DI ASPIRAZIONE IN ACCIAIO Griglia di aspirazione senza serranda da mm 300X600	cad		34,49
22CL.PR.7.1050.z19	Griglia di aspirazione in acciaio ad alette fisse inclinate a 45¦con passo di mm 30, sistema di fissaggio con viti in vista, verniciato bianco RAL 9010 / - GRIGLIA DI ASPIRAZIONE IN ACCIAIO / - GRIGLIA DI ASPIRAZIONE IN ACCIAIO Griglia di aspirazione senza serranda da mm 400X600	cad		42,74
22CL.PR.7.1050.z2	Griglia di aspirazione in acciaio ad alette fisse inclinate a 45¦con passo di mm 30, sistema di fissaggio con viti in vista, verniciato bianco RAL 9010 / - GRIGLIA DI ASPIRAZIONE IN ACCIAIO / - GRIGLIA DI ASPIRAZIONE IN ACCIAIO Griglia di aspirazione senza serranda da mm 1000X300	cad		49,51
22CL.PR.7.1050.z20	Griglia di aspirazione in acciaio ad alette fisse inclinate a 45¦con passo di mm 30, sistema di fissaggio con viti in vista, verniciato bianco RAL 9010 / - GRIGLIA DI ASPIRAZIONE IN ACCIAIO / - GRIGLIA DI ASPIRAZIONE IN ACCIAIO Griglia di aspirazione senza serranda da mm 500X600	cad		45,01
22CL.PR.7.1050.z21	Griglia di aspirazione in acciaio ad alette fisse inclinate a 45¦con passo di mm 30, sistema di fissaggio con viti in vista, verniciato bianco RAL 9010 / - GRIGLIA DI ASPIRAZIONE IN ACCIAIO / - GRIGLIA DI ASPIRAZIONE IN ACCIAIO Griglia di aspirazione senza serranda da mm 600X600	cad		8,33
22CL.PR.7.1050.z22	Griglia di aspirazione in acciaio ad alette fisse inclinate a 45¦con passo di mm 30, sistema di fissaggio con viti in vista, verniciato bianco RAL 9010 / - GRIGLIA DI ASPIRAZIONE IN ACCIAIO / - GRIGLIA DI ASPIRAZIONE IN ACCIAIO Griglia di aspirazione senza serranda da mm 800X600	cad		68,65
22CL.PR.7.1050.z23	Griglia di aspirazione in acciaio ad alette fisse inclinate a 45¦con passo di mm 30, sistema di fissaggio con viti in vista, verniciato bianco RAL 9010 / - GRIGLIA DI ASPIRAZIONE IN ACCIAIO / - GRIGLIA DI ASPIRAZIONE IN ACCIAIO Griglia di aspirazione senza serranda da mm 1000X600	cad		82,69
22CL.PR.7.1050.z24	Griglia di aspirazione in acciaio ad alette fisse inclinate a 45¦con passo di mm 30, sistema di fissaggio con viti in vista, verniciato bianco RAL 9010 / - GRIGLIA DI ASPIRAZIONE IN ACCIAIO / - GRIGLIA DI ASPIRAZIONE IN ACCIAIO Griglia di aspirazione senza serranda da mm 200X800	cad		30,90
22CL.PR.7.1050.z25	Griglia di aspirazione in acciaio ad alette fisse inclinate a 45¦con passo di mm 30, sistema di fissaggio con viti in vista, verniciato bianco RAL 9010 / - GRIGLIA DI ASPIRAZIONE IN ACCIAIO / - GRIGLIA DI ASPIRAZIONE IN ACCIAIO Griglia di aspirazione senza serranda da mm 300X800	cad		51,42
22CL.PR.7.1050.z26	Griglia di aspirazione in acciaio ad alette fisse inclinate a 45¦con passo di mm 30, sistema di fissaggio con viti in vista, verniciato bianco RAL 9010 / - GRIGLIA DI ASPIRAZIONE IN ACCIAIO / - GRIGLIA DI ASPIRAZIONE IN ACCIAIO Griglia di aspirazione senza serranda da mm 400X800	cad		55,69
22CL.PR.7.1050.z27	Griglia di aspirazione in acciaio ad alette fisse inclinate a 45¦con passo di mm 30, sistema di fissaggio con viti in vista, verniciato bianco RAL 9010 / - GRIGLIA DI ASPIRAZIONE IN ACCIAIO / - GRIGLIA DI ASPIRAZIONE IN ACCIAIO Griglia di aspirazione senza serranda da mm 500X800	cad		62,62
22CL.PR.7.1050.z28	Griglia di aspirazione in acciaio ad alette fisse inclinate a 45¦con passo di mm 30, sistema di fissaggio con viti in vista, verniciato bianco RAL 9010 / - GRIGLIA DI ASPIRAZIONE IN ACCIAIO / - GRIGLIA DI ASPIRAZIONE IN ACCIAIO Griglia di aspirazione senza serranda da mm 600X800	cad		68,14
22CL.PR.7.1050.z29	Griglia di aspirazione in acciaio ad alette fisse inclinate a 45¦con passo di mm 30, sistema di fissaggio con viti in vista, verniciato bianco RAL 9010 / - GRIGLIA DI ASPIRAZIONE IN ACCIAIO / - GRIGLIA DI ASPIRAZIONE IN ACCIAIO Griglia di aspirazione senza serranda da mm 800X800	cad		88,99
22CL.PR.7.1050.z3	Griglia di aspirazione in acciaio ad alette fisse inclinate a 45¦con passo di mm 30, sistema di fissaggio con viti in vista, verniciato bianco RAL 9010 / - GRIGLIA DI ASPIRAZIONE IN ACCIAIO / - GRIGLIA DI ASPIRAZIONE IN ACCIAIO Griglia di aspirazione senza serranda da mm 200X400	cad		24,60
22CL.PR.7.1050.z30	Griglia di aspirazione in acciaio ad alette fisse inclinate a 45¦con passo di mm 30, sistema di fissaggio con viti in vista, verniciato bianco RAL 9010 / - GRIGLIA DI ASPIRAZIONE IN ACCIAIO / - GRIGLIA DI ASPIRAZIONE IN ACCIAIO Griglia di aspirazione senza serranda da mm 1000X800	cad		104,93
22CL.PR.7.1050.z31	Griglia di aspirazione in acciaio ad alette fisse inclinate a 45¦con passo di mm 30, sistema di fissaggio con viti in vista, verniciato bianco RAL 9010 / - GRIGLIA DI ASPIRAZIONE IN ACCIAIO / - GRIGLIA DI ASPIRAZIONE IN ACCIAIO Griglia di aspirazione senza serranda da mm 200X1000	cad		34,70
22CL.PR.7.1050.z32	Griglia di aspirazione in acciaio ad alette fisse inclinate a 45¦con passo di mm 30, sistema di fissaggio con viti in vista, verniciato bianco RAL 9010 / - GRIGLIA DI ASPIRAZIONE IN ACCIAIO / - GRIGLIA DI ASPIRAZIONE IN ACCIAIO Griglia di aspirazione senza serranda da mm 300X1000	cad		45,69
22CL.PR.7.1050.z33	Griglia di aspirazione in acciaio ad alette fisse inclinate a 45¦con passo di mm 30, sistema di fissaggio con viti in vista, verniciato bianco RAL 9010 / - GRIGLIA DI ASPIRAZIONE IN ACCIAIO / - GRIGLIA DI ASPIRAZIONE IN ACCIAIO Griglia di aspirazione senza serranda da mm 400X1000	cad		52,80
22CL.PR.7.1050.z34	Griglia di aspirazione in acciaio ad alette fisse inclinate a 45¦con passo di mm 30, sistema di fissaggio con viti in vista, verniciato bianco RAL 9010 / - GRIGLIA DI ASPIRAZIONE IN ACCIAIO / - GRIGLIA DI ASPIRAZIONE IN ACCIAIO Griglia di aspirazione senza serranda da mm 500X1000	cad		67,80
22CL.PR.7.1050.z35	Griglia di aspirazione in acciaio ad alette fisse inclinate a 45¦con passo di mm 30, sistema di fissaggio con viti in vista, verniciato bianco RAL 9010 / - GRIGLIA DI ASPIRAZIONE IN ACCIAIO / - GRIGLIA DI ASPIRAZIONE IN ACCIAIO Griglia di aspirazione senza serranda da mm 600X1000	cad		82,69
22CL.PR.7.1050.z36	Griglia di aspirazione in acciaio ad alette fisse inclinate a 45¦con passo di mm 30, sistema di fissaggio con viti in vista, verniciato bianco RAL 9010 / - GRIGLIA DI ASPIRAZIONE IN ACCIAIO / - GRIGLIA DI ASPIRAZIONE IN ACCIAIO Griglia di aspirazione senza serranda da mm 800X1000	cad		106,51
22CL.PR.7.1050.z37	Griglia di aspirazione in acciaio ad alette fisse inclinate a 45¦con passo di mm 30, sistema di fissaggio con viti in vista, verniciato bianco RAL 9010 / - GRIGLIA DI ASPIRAZIONE IN ACCIAIO / - GRIGLIA DI ASPIRAZIONE IN ACCIAIO Griglia di aspirazione senza serranda da mm 1000X1000	cad		117,03
22CL.PR.7.1050.z4	Griglia di aspirazione in acciaio ad alette fisse inclinate a 45¦con passo di mm 30, sistema di fissaggio con viti in vista, verniciato bianco RAL 9010 / - GRIGLIA DI ASPIRAZIONE IN ACCIAIO / - GRIGLIA DI ASPIRAZIONE IN ACCIAIO Griglia di aspirazione senza serranda da mm 300X400	cad		27,42
22CL.PR.7.1050.z5	Griglia di aspirazione in acciaio ad alette fisse inclinate a 45¦con passo di mm 30, sistema di fissaggio con viti in vista, verniciato bianco RAL 9010 / - GRIGLIA DI ASPIRAZIONE IN ACCIAIO / - GRIGLIA DI ASPIRAZIONE IN ACCIAIO Griglia di aspirazione senza serranda da mm 400X400	cad		32,64
22CL.PR.7.1050.z6	Griglia di aspirazione in acciaio ad alette fisse inclinate a 45¦con passo di mm 30, sistema di fissaggio con viti in vista, verniciato bianco RAL 9010 / - GRIGLIA DI ASPIRAZIONE IN ACCIAIO / - GRIGLIA DI ASPIRAZIONE IN ACCIAIO Griglia di aspirazione senza serranda da mm 500X400	cad		34,06
22CL.PR.7.1050.z7	Griglia di aspirazione in acciaio ad alette fisse inclinate a 45¦con passo di mm 30, sistema di fissaggio con viti in vista, verniciato bianco RAL 9010 / - GRIGLIA DI ASPIRAZIONE IN ACCIAIO / - GRIGLIA DI ASPIRAZIONE IN ACCIAIO Griglia di aspirazione senza serranda da mm 600X400	cad		39,71
22CL.PR.7.1050.z8	Griglia di aspirazione in acciaio ad alette fisse inclinate a 45¦con passo di mm 30, sistema di fissaggio con viti in vista, verniciato bianco RAL 9010 / - GRIGLIA DI ASPIRAZIONE IN ACCIAIO / - GRIGLIA DI ASPIRAZIONE IN ACCIAIO Griglia di aspirazione senza serranda da mm 800X400	cad		48,86
22CL.PR.7.1050.z9	Griglia di aspirazione in acciaio ad alette fisse inclinate a 45¦con passo di mm 30, sistema di fissaggio con viti in vista, verniciato bianco RAL 9010 / - GRIGLIA DI ASPIRAZIONE IN ACCIAIO / - GRIGLIA DI ASPIRAZIONE IN ACCIAIO Griglia di aspirazione senza serranda da mm 1000X400	cad		55,69
22CL.PR.7.10500.a	Servocomando per l'azionamento di serrande per l'aria, comando ON-OFF reversibile, tensione 24 V o 220 V, possibilita' di installare microinterruttori ausiliari. Sono esclusi i collegamenti elettrici / - SERVOCOMANDO PER SERRANDE ARIA, CON COMANDO ON-OFF / - SERVOCOMANDO PER SERRANDE ARIA, CON COMANDO ON-OFF Servocomando da 2 Nm (max 0,1 mq serranda)	cad		105,32
22CL.PR.7.10500.b	Servocomando per l'azionamento di serrande per l'aria, comando ON-OFF reversibile, tensione 24 V o 220 V, possibilita' di installare microinterruttori ausiliari. Sono esclusi i collegamenti elettrici / - SERVOCOMANDO PER SERRANDE ARIA, CON COMANDO ON-OFF / - SERVOCOMANDO PER SERRANDE ARIA, CON COMANDO ON-OFF Servocomando da 15 Nm (max 3,0 mq serranda).	cad		178,14
22CL.PR.7.10500.c	Servocomando per l'azionamento di serrande per l'aria, comando ON-OFF reversibile, tensione 24 V o 220 V, possibilita' di installare microinterruttori ausiliari. Sono esclusi i collegamenti elettrici / - SERVOCOMANDO PER SERRANDE ARIA, CON COMANDO ON-OFF / - SERVOCOMANDO PER SERRANDE ARIA, CON COMANDO ON-OFF Servocomando da 30 Nm (max 6,0 mq serranda).	cad		300,57
22CL.PR.7.10500.d	Servocomando per l'azionamento di serrande per l'aria, comando ON-OFF reversibile, tensione 24 V o 220 V, possibilita' di installare microinterruttori ausiliari. Sono esclusi i collegamenti elettrici / - SERVOCOMANDO PER SERRANDE ARIA, CON COMANDO ON-OFF / - SERVOCOMANDO PER SERRANDE ARIA, CON COMANDO ON-OFF Doppio microinterruttore ausiliario.	cad		53,92
22CL.PR.7.10510.a	Servocomando per l'azionamento di serrande per l'aria, comando ON-OFF con ritorno a molla, tensione 24 V o 220 V. Sono esclusi i collegamenti elettrici. / - SERVOCOMANDO PER SERRANDE ARIA,CON COMANDO ON-OFF, CON RITORNO A MOLLA / - SERVOCOMANDO PER SERRANDE ARIA,CON COMANDO ON-OFF, CON RITORNO A MOLLA Servocomando da 10 Nm (max 2,0 mq serranda).	cad		313,05
22CL.PR.7.10510.b	Servocomando per l'azionamento di serrande per l'aria, comando ON-OFF con ritorno a molla, tensione 24 V o 220 V. Sono esclusi i collegamenti elettrici. / - SERVOCOMANDO PER SERRANDE ARIA,CON COMANDO ON-OFF, CON RITORNO A MOLLA / - SERVOCOMANDO PER SERRANDE ARIA,CON COMANDO ON-OFF, CON RITORNO A MOLLA Doppio microinterruttore ausiliario.	cad		58,43
22CL.PR.7.10520.a	Servocomando per l'azionamento di serrande per l'aria, comando proporzionale reversibile, tensione 24 V o 220 V, possibilita' di installare microinterruttori ausiliari e potenziometro di comando a distanza. Sono esclusi i collegamenti elettrici. / - SERVOCOMANDO PER SERRANDA ARIA, CON COMANDO PROPORZIONALE / - SERVOCOMANDO PER SERRANDA ARIA, CON COMANDO PROPORZIONALE Servocomando da 2 Nm (max 0,1 mq serranda).	cad		169,43
22CL.PR.7.10520.b	Servocomando per l'azionamento di serrande per l'aria, comando proporzionale reversibile, tensione 24 V o 220 V, possibilita' di installare microinterruttori ausiliari e potenziometro di comando a distanza. Sono esclusi i collegamenti elettrici. / - SERVOCOMANDO PER SERRANDA ARIA, CON COMANDO PROPORZIONALE / - SERVOCOMANDO PER SERRANDA ARIA, CON COMANDO PROPORZIONALE Servocomando da 15 Nm (max 3,0 mq serranda).	cad		266,99
22CL.PR.7.10520.c	Servocomando per l'azionamento di serrande per l'aria, comando proporzionale reversibile, tensione 24 V o 220 V, possibilita' di installare microinterruttori ausiliari e potenziometro di comando a distanza. Sono esclusi i collegamenti elettrici. / - SERVOCOMANDO PER SERRANDA ARIA, CON COMANDO PROPORZIONALE / - SERVOCOMANDO PER SERRANDA ARIA, CON COMANDO PROPORZIONALE Servocomando da 30 Nm (max 6,0 mq serranda).	cad		348,42
22CL.PR.7.10520.d	Servocomando per l'azionamento di serrande per l'aria, comando proporzionale reversibile, tensione 24 V o 220 V, possibilita' di installare microinterruttori ausiliari e potenziometro di comando a distanza. Sono esclusi i collegamenti elettrici. / - SERVOCOMANDO PER SERRANDA ARIA, CON COMANDO PROPORZIONALE / - SERVOCOMANDO PER SERRANDA ARIA, CON COMANDO PROPORZIONALE Doppio microinterruttore ausiliario.	cad		55,97
22CL.PR.7.10530.a	Servocomando per l'azionamento di serrande per l'aria, comando proporzionale con ritorno a molla, tensione 24 V o 220 V, possibilita' di installare potenziometro di comando a distanza. Sono esclusi i collegamenti elettrici / - SERVOCOMANDO PER SERRANDA ARIA,CON COMANDO PROPORZIONALE / - Servocomando da 10 Nm (max 2,0 mq serranda)	cad		377,31
22CL.PR.7.1060.a	Griglia di aspirazione in alluminio ad alette fisse inclinate a 45¦con passo di mm 30, sistema di fissaggio con viti in vista, con serranda / - GRIGLIA DI ASPIRAZIONE IN ALLUMINIO CON SERRANDA / - GRIGLIA DI ASPIRAZIONE IN ALLUMINIO CON SERRANDA Griglia di aspirazione con serranda da mm 200X100	cad		22,60
22CL.PR.7.1060.b	Griglia di aspirazione in alluminio ad alette fisse inclinate a 45¦con passo di mm 30, sistema di fissaggio con viti in vista, con serranda / - GRIGLIA DI ASPIRAZIONE IN ALLUMINIO CON SERRANDA / - GRIGLIA DI ASPIRAZIONE IN ALLUMINIO CON SERRANDA Griglia di aspirazione con serranda da mm 300X100	cad		25,29
22CL.PR.7.1060.c	Griglia di aspirazione in alluminio ad alette fisse inclinate a 45¦con passo di mm 30, sistema di fissaggio con viti in vista, con serranda / - GRIGLIA DI ASPIRAZIONE IN ALLUMINIO CON SERRANDA / - GRIGLIA DI ASPIRAZIONE IN ALLUMINIO CON SERRANDA Griglia di aspirazione con serranda da mm 400X100	cad		27,84
22CL.PR.7.1060.d	Griglia di aspirazione in alluminio ad alette fisse inclinate a 45¦con passo di mm 30, sistema di fissaggio con viti in vista, con serranda / - GRIGLIA DI ASPIRAZIONE IN ALLUMINIO CON SERRANDA / - GRIGLIA DI ASPIRAZIONE IN ALLUMINIO CON SERRANDA Griglia di aspirazione con serranda da mm 500X100	cad		33,66
22CL.PR.7.1060.e	Griglia di aspirazione in alluminio ad alette fisse inclinate a 45¦con passo di mm 30, sistema di fissaggio con viti in vista, con serranda / - GRIGLIA DI ASPIRAZIONE IN ALLUMINIO CON SERRANDA / - GRIGLIA DI ASPIRAZIONE IN ALLUMINIO CON SERRANDA Griglia di aspirazione con serranda da mm 600X100	cad		39,41
22CL.PR.7.1060.f	Griglia di aspirazione in alluminio ad alette fisse inclinate a 45¦con passo di mm 30, sistema di fissaggio con viti in vista, con serranda / - GRIGLIA DI ASPIRAZIONE IN ALLUMINIO CON SERRANDA / - GRIGLIA DI ASPIRAZIONE IN ALLUMINIO CON SERRANDA Griglia di aspirazione con serranda da mm 800X100	cad		56,97
22CL.PR.7.1060.g	Griglia di aspirazione in alluminio ad alette fisse inclinate a 45¦con passo di mm 30, sistema di fissaggio con viti in vista, con serranda / - GRIGLIA DI ASPIRAZIONE IN ALLUMINIO CON SERRANDA / - GRIGLIA DI ASPIRAZIONE IN ALLUMINIO CON SERRANDA Griglia di aspirazione con serranda da mm1000X100	cad		66,91
22CL.PR.7.1060.h	Griglia di aspirazione in alluminio ad alette fisse inclinate a 45¦con passo di mm 30, sistema di fissaggio con viti in vista, con serranda / - GRIGLIA DI ASPIRAZIONE IN ALLUMINIO CON SERRANDA / - GRIGLIA DI ASPIRAZIONE IN ALLUMINIO CON SERRANDA Griglia di aspirazione con serranda da mm 200X150	cad		27,42
22CL.PR.7.1060.i	Griglia di aspirazione in alluminio ad alette fisse inclinate a 45¦con passo di mm 30, sistema di fissaggio con viti in vista, con serranda / - GRIGLIA DI ASPIRAZIONE IN ALLUMINIO CON SERRANDA / - GRIGLIA DI ASPIRAZIONE IN ALLUMINIO CON SERRANDA Griglia di aspirazione con serranda da mm 300X150	cad		29,78
22CL.PR.7.1060.j	Griglia di aspirazione in alluminio ad alette fisse inclinate a 45¦con passo di mm 30, sistema di fissaggio con viti in vista, con serranda / - GRIGLIA DI ASPIRAZIONE IN ALLUMINIO CON SERRANDA / - GRIGLIA DI ASPIRAZIONE IN ALLUMINIO CON SERRANDA Griglia di aspirazione con serranda da mm 400X150	cad		35,56
22CL.PR.7.1060.k	Griglia di aspirazione in alluminio ad alette fisse inclinate a 45¦con passo di mm 30, sistema di fissaggio con viti in vista, con serranda / - GRIGLIA DI ASPIRAZIONE IN ALLUMINIO CON SERRANDA / - GRIGLIA DI ASPIRAZIONE IN ALLUMINIO CON SERRANDA Griglia di aspirazione con serranda da mm 500X150	cad		42,94
22CL.PR.7.1060.l	Griglia di aspirazione in alluminio ad alette fisse inclinate a 45¦con passo di mm 30, sistema di fissaggio con viti in vista, con serranda / - GRIGLIA DI ASPIRAZIONE IN ALLUMINIO CON SERRANDA / - GRIGLIA DI ASPIRAZIONE IN ALLUMINIO CON SERRANDA Griglia di aspirazione con serranda da mm 600X150	cad		48,77
22CL.PR.7.1060.m	Griglia di aspirazione in alluminio ad alette fisse inclinate a 45¦con passo di mm 30, sistema di fissaggio con viti in vista, con serranda / - GRIGLIA DI ASPIRAZIONE IN ALLUMINIO CON SERRANDA / - GRIGLIA DI ASPIRAZIONE IN ALLUMINIO CON SERRANDA Griglia di aspirazione con serranda da mm 800X150	cad		63,43
22CL.PR.7.1060.n	Griglia di aspirazione in alluminio ad alette fisse inclinate a 45¦con passo di mm 30, sistema di fissaggio con viti in vista, con serranda / - GRIGLIA DI ASPIRAZIONE IN ALLUMINIO CON SERRANDA / - GRIGLIA DI ASPIRAZIONE IN ALLUMINIO CON SERRANDA Griglia di aspirazione con serranda da mm 1000X150	cad		76,15
22CL.PR.7.1060.o	Griglia di aspirazione in alluminio ad alette fisse inclinate a 45¦con passo di mm 30, sistema di fissaggio con viti in vista, con serranda / - GRIGLIA DI ASPIRAZIONE IN ALLUMINIO CON SERRANDA / - GRIGLIA DI ASPIRAZIONE IN ALLUMINIO CON SERRANDA Griglia di aspirazione con serranda da mm 200X200	cad		27,00
22CL.PR.7.1060.p	Griglia di aspirazione in alluminio ad alette fisse inclinate a 45¦con passo di mm 30, sistema di fissaggio con viti in vista, con serranda / - GRIGLIA DI ASPIRAZIONE IN ALLUMINIO CON SERRANDA / - GRIGLIA DI ASPIRAZIONE IN ALLUMINIO CON SERRANDA Griglia di aspirazione con serranda da mm 300X200	cad		34,97
22CL.PR.7.1060.q	Griglia di aspirazione in alluminio ad alette fisse inclinate a 45¦con passo di mm 30, sistema di fissaggio con viti in vista, con serranda / - GRIGLIA DI ASPIRAZIONE IN ALLUMINIO CON SERRANDA / - GRIGLIA DI ASPIRAZIONE IN ALLUMINIO CON SERRANDA Griglia di aspirazione con serranda da mm 400X200	cad		40,70
22CL.PR.7.1060.r	Griglia di aspirazione in alluminio ad alette fisse inclinate a 45¦con passo di mm 30, sistema di fissaggio con viti in vista, con serranda / - GRIGLIA DI ASPIRAZIONE IN ALLUMINIO CON SERRANDA / - GRIGLIA DI ASPIRAZIONE IN ALLUMINIO CON SERRANDA Griglia di aspirazione con serranda da mm 500X200	cad		46,90
22CL.PR.7.1060.s	Griglia di aspirazione in alluminio ad alette fisse inclinate a 45¦con passo di mm 30, sistema di fissaggio con viti in vista, con serranda / - GRIGLIA DI ASPIRAZIONE IN ALLUMINIO CON SERRANDA / - GRIGLIA DI ASPIRAZIONE IN ALLUMINIO CON SERRANDA Griglia di aspirazione con serranda da mm 600X200	cad		50,95
22CL.PR.7.1060.t	Griglia di aspirazione in alluminio ad alette fisse inclinate a 45¦con passo di mm 30, sistema di fissaggio con viti in vista, con serranda / - GRIGLIA DI ASPIRAZIONE IN ALLUMINIO CON SERRANDA / - GRIGLIA DI ASPIRAZIONE IN ALLUMINIO CON SERRANDA Griglia di aspirazione con serranda da mm 800X200	cad		70,72
22CL.PR.7.1060.u	Griglia di aspirazione in alluminio ad alette fisse inclinate a 45¦con passo di mm 30, sistema di fissaggio con viti in vista, con serranda / - GRIGLIA DI ASPIRAZIONE IN ALLUMINIO CON SERRANDA / - GRIGLIA DI ASPIRAZIONE IN ALLUMINIO CON SERRANDA Griglia di aspirazione con serranda da mm 1000X200	cad		90,06
22CL.PR.7.1060.v	Griglia di aspirazione in alluminio ad alette fisse inclinate a 45¦con passo di mm 30, sistema di fissaggio con viti in vista, con serranda / - GRIGLIA DI ASPIRAZIONE IN ALLUMINIO CON SERRANDA / - GRIGLIA DI ASPIRAZIONE IN ALLUMINIO CON SERRANDA Griglia di aspirazione con serranda da mm 200X300	cad		38,56
22CL.PR.7.1060.w	Griglia di aspirazione in alluminio ad alette fisse inclinate a 45¦con passo di mm 30, sistema di fissaggio con viti in vista, con serranda / - GRIGLIA DI ASPIRAZIONE IN ALLUMINIO CON SERRANDA / - GRIGLIA DI ASPIRAZIONE IN ALLUMINIO CON SERRANDA Griglia di aspirazione con serranda da mm 300X300	cad		41,56
22CL.PR.7.1060.x	Griglia di aspirazione in alluminio ad alette fisse inclinate a 45¦con passo di mm 30, sistema di fissaggio con viti in vista, con serranda / - GRIGLIA DI ASPIRAZIONE IN ALLUMINIO CON SERRANDA / - GRIGLIA DI ASPIRAZIONE IN ALLUMINIO CON SERRANDA Griglia di aspirazione con serranda da mm 400X300	cad		52,25
22CL.PR.7.1060.y	Griglia di aspirazione in alluminio ad alette fisse inclinate a 45¦con passo di mm 30, sistema di fissaggio con viti in vista, con serranda / - GRIGLIA DI ASPIRAZIONE IN ALLUMINIO CON SERRANDA / - GRIGLIA DI ASPIRAZIONE IN ALLUMINIO CON SERRANDA Griglia di aspirazione con serranda da mm 500X300	cad		58,28
22CL.PR.7.1060.z	Griglia di aspirazione in alluminio ad alette fisse inclinate a 45¦con passo di mm 30, sistema di fissaggio con viti in vista, con serranda / - GRIGLIA DI ASPIRAZIONE IN ALLUMINIO CON SERRANDA / - GRIGLIA DI ASPIRAZIONE IN ALLUMINIO CON SERRANDA Griglia di aspirazione con serranda da mm 600X300	cad		66,64
22CL.PR.7.1060.z1	Griglia di aspirazione in alluminio ad alette fisse inclinate a 45¦con passo di mm 30, sistema di fissaggio con viti in vista, con serranda / - GRIGLIA DI ASPIRAZIONE IN ALLUMINIO CON SERRANDA / - GRIGLIA DI ASPIRAZIONE IN ALLUMINIO CON SERRANDA Griglia di aspirazione con serranda da mm 800X300	cad		96,70
22CL.PR.7.1060.z10	Griglia di aspirazione in alluminio ad alette fisse inclinate a 45¦con passo di mm 30, sistema di fissaggio con viti in vista, con serranda / - GRIGLIA DI ASPIRAZIONE IN ALLUMINIO CON SERRANDA / - GRIGLIA DI ASPIRAZIONE IN ALLUMINIO CON SERRANDA Griglia di aspirazione con serranda da mm 200X500	cad		56,12
22CL.PR.7.1060.z11	Griglia di aspirazione in alluminio ad alette fisse inclinate a 45¦con passo di mm 30, sistema di fissaggio con viti in vista, con serranda / - GRIGLIA DI ASPIRAZIONE IN ALLUMINIO CON SERRANDA / - GRIGLIA DI ASPIRAZIONE IN ALLUMINIO CON SERRANDA Griglia di aspirazione con serranda da mm 300X500	cad		66,41
22CL.PR.7.1060.z12	Griglia di aspirazione in alluminio ad alette fisse inclinate a 45¦con passo di mm 30, sistema di fissaggio con viti in vista, con serranda / - GRIGLIA DI ASPIRAZIONE IN ALLUMINIO CON SERRANDA / - GRIGLIA DI ASPIRAZIONE IN ALLUMINIO CON SERRANDA Griglia di aspirazione con serranda da mm 400X500	cad		80,20
22CL.PR.7.1060.z13	Griglia di aspirazione in alluminio ad alette fisse inclinate a 45¦con passo di mm 30, sistema di fissaggio con viti in vista, con serranda / - GRIGLIA DI ASPIRAZIONE IN ALLUMINIO CON SERRANDA / - GRIGLIA DI ASPIRAZIONE IN ALLUMINIO CON SERRANDA Griglia di aspirazione con serranda da mm 500X500	cad		92,42
22CL.PR.7.1060.z14	Griglia di aspirazione in alluminio ad alette fisse inclinate a 45¦con passo di mm 30, sistema di fissaggio con viti in vista, con serranda / - GRIGLIA DI ASPIRAZIONE IN ALLUMINIO CON SERRANDA / - GRIGLIA DI ASPIRAZIONE IN ALLUMINIO CON SERRANDA Griglia di aspirazione con serranda da mm 600X500	cad		110,54
22CL.PR.7.1060.z15	Griglia di aspirazione in alluminio ad alette fisse inclinate a 45¦con passo di mm 30, sistema di fissaggio con viti in vista, con serranda / - GRIGLIA DI ASPIRAZIONE IN ALLUMINIO CON SERRANDA / - GRIGLIA DI ASPIRAZIONE IN ALLUMINIO CON SERRANDA Griglia di aspirazione con serranda da mm 800X500	cad		150,08
22CL.PR.7.1060.z16	Griglia di aspirazione in alluminio ad alette fisse inclinate a 45¦con passo di mm 30, sistema di fissaggio con viti in vista, con serranda / - GRIGLIA DI ASPIRAZIONE IN ALLUMINIO CON SERRANDA / - GRIGLIA DI ASPIRAZIONE IN ALLUMINIO CON SERRANDA Griglia di aspirazione con serranda da mm 1000X500	cad		180,43
22CL.PR.7.1060.z17	Griglia di aspirazione in alluminio ad alette fisse inclinate a 45¦con passo di mm 30, sistema di fissaggio con viti in vista, con serranda / - GRIGLIA DI ASPIRAZIONE IN ALLUMINIO CON SERRANDA / - GRIGLIA DI ASPIRAZIONE IN ALLUMINIO CON SERRANDA Griglia di aspirazione con serranda da mm 200X600	cad		59,40
22CL.PR.7.1060.z18	Griglia di aspirazione in alluminio ad alette fisse inclinate a 45¦con passo di mm 30, sistema di fissaggio con viti in vista, con serranda / - GRIGLIA DI ASPIRAZIONE IN ALLUMINIO CON SERRANDA / - GRIGLIA DI ASPIRAZIONE IN ALLUMINIO CON SERRANDA Griglia di aspirazione con serranda da mm 300X600	cad		71,33
22CL.PR.7.1060.z19	Griglia di aspirazione in alluminio ad alette fisse inclinate a 45¦con passo di mm 30, sistema di fissaggio con viti in vista, con serranda / - GRIGLIA DI ASPIRAZIONE IN ALLUMINIO CON SERRANDA / - GRIGLIA DI ASPIRAZIONE IN ALLUMINIO CON SERRANDA Griglia di aspirazione con serranda da mm 400X600	cad		85,71
22CL.PR.7.1060.z2	Griglia di aspirazione in alluminio ad alette fisse inclinate a 45¦con passo di mm 30, sistema di fissaggio con viti in vista, con serranda / - GRIGLIA DI ASPIRAZIONE IN ALLUMINIO CON SERRANDA / - GRIGLIA DI ASPIRAZIONE IN ALLUMINIO CON SERRANDA Griglia di aspirazione con serranda da mm 1000X300	cad		114,41
22CL.PR.7.1060.z20	Griglia di aspirazione in alluminio ad alette fisse inclinate a 45¦con passo di mm 30, sistema di fissaggio con viti in vista, con serranda / - GRIGLIA DI ASPIRAZIONE IN ALLUMINIO CON SERRANDA / - GRIGLIA DI ASPIRAZIONE IN ALLUMINIO CON SERRANDA Griglia di aspirazione con serranda da mm 500X600	cad		112,27
22CL.PR.7.1060.z21	Griglia di aspirazione in alluminio ad alette fisse inclinate a 45¦con passo di mm 30, sistema di fissaggio con viti in vista, con serranda / - GRIGLIA DI ASPIRAZIONE IN ALLUMINIO CON SERRANDA / - GRIGLIA DI ASPIRAZIONE IN ALLUMINIO CON SERRANDA Griglia di aspirazione con serranda da mm 600X600	cad		118,85
22CL.PR.7.1060.z22	Griglia di aspirazione in alluminio ad alette fisse inclinate a 45¦con passo di mm 30, sistema di fissaggio con viti in vista, con serranda / - GRIGLIA DI ASPIRAZIONE IN ALLUMINIO CON SERRANDA / - GRIGLIA DI ASPIRAZIONE IN ALLUMINIO CON SERRANDA Griglia di aspirazione con serranda da mm 800X600	cad		174,48
22CL.PR.7.1060.z23	Griglia di aspirazione in alluminio ad alette fisse inclinate a 45¦con passo di mm 30, sistema di fissaggio con viti in vista, con serranda / - GRIGLIA DI ASPIRAZIONE IN ALLUMINIO CON SERRANDA / - GRIGLIA DI ASPIRAZIONE IN ALLUMINIO CON SERRANDA Griglia di aspirazione con serranda da mm 1000X600	cad		208,28
22CL.PR.7.1060.z24	Griglia di aspirazione in alluminio ad alette fisse inclinate a 45¦con passo di mm 30, sistema di fissaggio con viti in vista, con serranda / - GRIGLIA DI ASPIRAZIONE IN ALLUMINIO CON SERRANDA / - GRIGLIA DI ASPIRAZIONE IN ALLUMINIO CON SERRANDA Griglia di aspirazione con serranda da mm 200X800	cad		78,44
22CL.PR.7.1060.z25	Griglia di aspirazione in alluminio ad alette fisse inclinate a 45¦con passo di mm 30, sistema di fissaggio con viti in vista, con serranda / - GRIGLIA DI ASPIRAZIONE IN ALLUMINIO CON SERRANDA / - GRIGLIA DI ASPIRAZIONE IN ALLUMINIO CON SERRANDA Griglia di aspirazione con serranda da mm 300X800	cad		91,10
22CL.PR.7.1060.z26	Griglia di aspirazione in alluminio ad alette fisse inclinate a 45¦con passo di mm 30, sistema di fissaggio con viti in vista, con serranda / - GRIGLIA DI ASPIRAZIONE IN ALLUMINIO CON SERRANDA / - GRIGLIA DI ASPIRAZIONE IN ALLUMINIO CON SERRANDA Griglia di aspirazione con serranda da mm 400X800	cad		111,85
22CL.PR.7.1060.z27	Griglia di aspirazione in alluminio ad alette fisse inclinate a 45¦con passo di mm 30, sistema di fissaggio con viti in vista, con serranda / - GRIGLIA DI ASPIRAZIONE IN ALLUMINIO CON SERRANDA / - GRIGLIA DI ASPIRAZIONE IN ALLUMINIO CON SERRANDA Griglia di aspirazione con serranda da mm 500X800	cad		133,56
22CL.PR.7.1060.z28	Griglia di aspirazione in alluminio ad alette fisse inclinate a 45¦con passo di mm 30, sistema di fissaggio con viti in vista, con serranda / - GRIGLIA DI ASPIRAZIONE IN ALLUMINIO CON SERRANDA / - GRIGLIA DI ASPIRAZIONE IN ALLUMINIO CON SERRANDA Griglia di aspirazione con serranda da mm 600X800	cad		153,00
22CL.PR.7.1060.z29	Griglia di aspirazione in alluminio ad alette fisse inclinate a 45¦con passo di mm 30, sistema di fissaggio con viti in vista, con serranda / - GRIGLIA DI ASPIRAZIONE IN ALLUMINIO CON SERRANDA / - GRIGLIA DI ASPIRAZIONE IN ALLUMINIO CON SERRANDA Griglia di aspirazione con serranda da mm 800X800	cad		205,73
22CL.PR.7.1060.z3	Griglia di aspirazione in alluminio ad alette fisse inclinate a 45¦con passo di mm 30, sistema di fissaggio con viti in vista, con serranda / - GRIGLIA DI ASPIRAZIONE IN ALLUMINIO CON SERRANDA / - GRIGLIA DI ASPIRAZIONE IN ALLUMINIO CON SERRANDA Griglia di aspirazione con serranda da mm 200X400	cad		44,04
22CL.PR.7.1060.z30	Griglia di aspirazione in alluminio ad alette fisse inclinate a 45¦con passo di mm 30, sistema di fissaggio con viti in vista, con serranda / - GRIGLIA DI ASPIRAZIONE IN ALLUMINIO CON SERRANDA / - GRIGLIA DI ASPIRAZIONE IN ALLUMINIO CON SERRANDA Griglia di aspirazione con serranda da mm 1000X800	cad		260,81
22CL.PR.7.1060.z31	Griglia di aspirazione in alluminio ad alette fisse inclinate a 45¦con passo di mm 30, sistema di fissaggio con viti in vista, con serranda / - GRIGLIA DI ASPIRAZIONE IN ALLUMINIO CON SERRANDA / - GRIGLIA DI ASPIRAZIONE IN ALLUMINIO CON SERRANDA Griglia di aspirazione con serranda da mm 200X1000	cad		87,84
22CL.PR.7.1060.z32	Griglia di aspirazione in alluminio ad alette fisse inclinate a 45¦con passo di mm 30, sistema di fissaggio con viti in vista, con serranda / - GRIGLIA DI ASPIRAZIONE IN ALLUMINIO CON SERRANDA / - GRIGLIA DI ASPIRAZIONE IN ALLUMINIO CON SERRANDA Griglia di aspirazione con serranda da mm 300X1000	cad		110,02
22CL.PR.7.1060.z33	Griglia di aspirazione in alluminio ad alette fisse inclinate a 45¦con passo di mm 30, sistema di fissaggio con viti in vista, con serranda / - GRIGLIA DI ASPIRAZIONE IN ALLUMINIO CON SERRANDA / - GRIGLIA DI ASPIRAZIONE IN ALLUMINIO CON SERRANDA Griglia di aspirazione con serranda da mm 400X1000	cad		132,99
22CL.PR.7.1060.z34	Griglia di aspirazione in alluminio ad alette fisse inclinate a 45¦con passo di mm 30, sistema di fissaggio con viti in vista, con serranda / - GRIGLIA DI ASPIRAZIONE IN ALLUMINIO CON SERRANDA / - GRIGLIA DI ASPIRAZIONE IN ALLUMINIO CON SERRANDA Griglia di aspirazione con serranda da mm 500X1000	cad		162,02
22CL.PR.7.1060.z35	Griglia di aspirazione in alluminio ad alette fisse inclinate a 45¦con passo di mm 30, sistema di fissaggio con viti in vista, con serranda / - GRIGLIA DI ASPIRAZIONE IN ALLUMINIO CON SERRANDA / - GRIGLIA DI ASPIRAZIONE IN ALLUMINIO CON SERRANDA Griglia di aspirazione con serranda da mm 600X1000	cad		187,53
22CL.PR.7.1060.z36	Griglia di aspirazione in alluminio ad alette fisse inclinate a 45¦con passo di mm 30, sistema di fissaggio con viti in vista, con serranda / - GRIGLIA DI ASPIRAZIONE IN ALLUMINIO CON SERRANDA / - GRIGLIA DI ASPIRAZIONE IN ALLUMINIO CON SERRANDA Griglia di aspirazione con serranda da mm 800X1000	cad		251,01
22CL.PR.7.1060.z37	Griglia di aspirazione in alluminio ad alette fisse inclinate a 45¦con passo di mm 30, sistema di fissaggio con viti in vista, con serranda / - GRIGLIA DI ASPIRAZIONE IN ALLUMINIO CON SERRANDA / - GRIGLIA DI ASPIRAZIONE IN ALLUMINIO CON SERRANDA Griglia di aspirazione con serranda da mm 1000X1000	cad		331,63
22CL.PR.7.1060.z4	Griglia di aspirazione in alluminio ad alette fisse inclinate a 45¦con passo di mm 30, sistema di fissaggio con viti in vista, con serranda / - GRIGLIA DI ASPIRAZIONE IN ALLUMINIO CON SERRANDA / - GRIGLIA DI ASPIRAZIONE IN ALLUMINIO CON SERRANDA Griglia di aspirazione con serranda da mm 300X400	cad		53,98
22CL.PR.7.1060.z5	Griglia di aspirazione in alluminio ad alette fisse inclinate a 45¦con passo di mm 30, sistema di fissaggio con viti in vista, con serranda / - GRIGLIA DI ASPIRAZIONE IN ALLUMINIO CON SERRANDA / - GRIGLIA DI ASPIRAZIONE IN ALLUMINIO CON SERRANDA Griglia di aspirazione con serranda da mm 400X400	cad		61,78
22CL.PR.7.1060.z6	Griglia di aspirazione in alluminio ad alette fisse inclinate a 45¦con passo di mm 30, sistema di fissaggio con viti in vista, con serranda / - GRIGLIA DI ASPIRAZIONE IN ALLUMINIO CON SERRANDA / - GRIGLIA DI ASPIRAZIONE IN ALLUMINIO CON SERRANDA Griglia di aspirazione con serranda da mm 500X400	cad		72,52
22CL.PR.7.1060.z7	Griglia di aspirazione in alluminio ad alette fisse inclinate a 45¦con passo di mm 30, sistema di fissaggio con viti in vista, con serranda / - GRIGLIA DI ASPIRAZIONE IN ALLUMINIO CON SERRANDA / - GRIGLIA DI ASPIRAZIONE IN ALLUMINIO CON SERRANDA Griglia di aspirazione con serranda da mm 600X400	cad		80,58
22CL.PR.7.1060.z8	Griglia di aspirazione in alluminio ad alette fisse inclinate a 45¦con passo di mm 30, sistema di fissaggio con viti in vista, con serranda / - GRIGLIA DI ASPIRAZIONE IN ALLUMINIO CON SERRANDA / - GRIGLIA DI ASPIRAZIONE IN ALLUMINIO CON SERRANDA Griglia di aspirazione con serranda da mm 800X400	cad		116,59
22CL.PR.7.1060.z9	Griglia di aspirazione in alluminio ad alette fisse inclinate a 45¦con passo di mm 30, sistema di fissaggio con viti in vista, con serranda / - GRIGLIA DI ASPIRAZIONE IN ALLUMINIO CON SERRANDA / - GRIGLIA DI ASPIRAZIONE IN ALLUMINIO CON SERRANDA Griglia di aspirazione con serranda da mm 1000X400	cad		141,32
22CL.PR.7.1070.a	Griglia di aspirazione in alluminio ad alette fisse inclinate a 45¦con passo di mm 30, sistema di fissaggio con viti in vista / - GRIGLIA DI ASPIRAZIONE IN ALLUMINIO / - GRIGLIA DI ASPIRAZIONE IN ALLUMINIO Griglia di aspirazione in alluminio senza serranda da mm 200X100	cad		12,70
22CL.PR.7.1070.b	Griglia di aspirazione in alluminio ad alette fisse inclinate a 45¦con passo di mm 30, sistema di fissaggio con viti in vista / - GRIGLIA DI ASPIRAZIONE IN ALLUMINIO / - GRIGLIA DI ASPIRAZIONE IN ALLUMINIO Griglia di aspirazione in alluminio senza serranda da mm 300X100	cad		14,67
22CL.PR.7.1070.c	Griglia di aspirazione in alluminio ad alette fisse inclinate a 45¦con passo di mm 30, sistema di fissaggio con viti in vista / - GRIGLIA DI ASPIRAZIONE IN ALLUMINIO / - GRIGLIA DI ASPIRAZIONE IN ALLUMINIO Griglia di aspirazione in alluminio senza serranda da mm 400X100	cad		16,28
22CL.PR.7.1070.d	Griglia di aspirazione in alluminio ad alette fisse inclinate a 45¦con passo di mm 30, sistema di fissaggio con viti in vista / - GRIGLIA DI ASPIRAZIONE IN ALLUMINIO / - GRIGLIA DI ASPIRAZIONE IN ALLUMINIO Griglia di aspirazione in alluminio senza serranda da mm 500X100	cad		18,71
22CL.PR.7.1070.e	Griglia di aspirazione in alluminio ad alette fisse inclinate a 45¦con passo di mm 30, sistema di fissaggio con viti in vista / - GRIGLIA DI ASPIRAZIONE IN ALLUMINIO / - GRIGLIA DI ASPIRAZIONE IN ALLUMINIO Griglia di aspirazione in alluminio senza serranda da mm 600X100	cad		22,69
22CL.PR.7.1070.f	Griglia di aspirazione in alluminio ad alette fisse inclinate a 45¦con passo di mm 30, sistema di fissaggio con viti in vista / - GRIGLIA DI ASPIRAZIONE IN ALLUMINIO / - GRIGLIA DI ASPIRAZIONE IN ALLUMINIO Griglia di aspirazione in alluminio senza serranda da mm 800X100	cad		31,57
22CL.PR.7.1070.g	Griglia di aspirazione in alluminio ad alette fisse inclinate a 45¦con passo di mm 30, sistema di fissaggio con viti in vista / - GRIGLIA DI ASPIRAZIONE IN ALLUMINIO / - GRIGLIA DI ASPIRAZIONE IN ALLUMINIO Griglia di aspirazione in alluminio senza serranda da mm 1000X100	cad		38,01
22CL.PR.7.1070.h	Griglia di aspirazione in alluminio ad alette fisse inclinate a 45¦con passo di mm 30, sistema di fissaggio con viti in vista / - GRIGLIA DI ASPIRAZIONE IN ALLUMINIO / - GRIGLIA DI ASPIRAZIONE IN ALLUMINIO Griglia di aspirazione in alluminio senza serranda da mm 200X150	cad		16,28
22CL.PR.7.1070.i	Griglia di aspirazione in alluminio ad alette fisse inclinate a 45¦con passo di mm 30, sistema di fissaggio con viti in vista / - GRIGLIA DI ASPIRAZIONE IN ALLUMINIO / - GRIGLIA DI ASPIRAZIONE IN ALLUMINIO Griglia di aspirazione in alluminio senza serranda da mm 300X150	cad		17,54
22CL.PR.7.1070.j	Griglia di aspirazione in alluminio ad alette fisse inclinate a 45¦con passo di mm 30, sistema di fissaggio con viti in vista / - GRIGLIA DI ASPIRAZIONE IN ALLUMINIO / - GRIGLIA DI ASPIRAZIONE IN ALLUMINIO Griglia di aspirazione in alluminio senza serranda da mm 400X150	cad		20,69
22CL.PR.7.1070.k	Griglia di aspirazione in alluminio ad alette fisse inclinate a 45¦con passo di mm 30, sistema di fissaggio con viti in vista / - GRIGLIA DI ASPIRAZIONE IN ALLUMINIO / - GRIGLIA DI ASPIRAZIONE IN ALLUMINIO Griglia di aspirazione in alluminio senza serranda da mm 500X150	cad		24,41
22CL.PR.7.1070.l	Griglia di aspirazione in alluminio ad alette fisse inclinate a 45¦con passo di mm 30, sistema di fissaggio con viti in vista / - GRIGLIA DI ASPIRAZIONE IN ALLUMINIO / - GRIGLIA DI ASPIRAZIONE IN ALLUMINIO Griglia di aspirazione in alluminio senza serranda da mm 600X150	cad		28,49
22CL.PR.7.1070.m	Griglia di aspirazione in alluminio ad alette fisse inclinate a 45¦con passo di mm 30, sistema di fissaggio con viti in vista / - GRIGLIA DI ASPIRAZIONE IN ALLUMINIO / - GRIGLIA DI ASPIRAZIONE IN ALLUMINIO Griglia di aspirazione in alluminio senza serranda da mm 800X150	cad		36,02
22CL.PR.7.1070.n	Griglia di aspirazione in alluminio ad alette fisse inclinate a 45¦con passo di mm 30, sistema di fissaggio con viti in vista / - GRIGLIA DI ASPIRAZIONE IN ALLUMINIO / - GRIGLIA DI ASPIRAZIONE IN ALLUMINIO Griglia di aspirazione in alluminio senza serranda da mm 1000X150	cad		43,84
22CL.PR.7.1070.o	Griglia di aspirazione in alluminio ad alette fisse inclinate a 45¦con passo di mm 30, sistema di fissaggio con viti in vista / - GRIGLIA DI ASPIRAZIONE IN ALLUMINIO / - GRIGLIA DI ASPIRAZIONE IN ALLUMINIO Griglia di aspirazione in alluminio senza serranda da mm 200X200	cad		16,40
22CL.PR.7.1070.p	Griglia di aspirazione in alluminio ad alette fisse inclinate a 45¦con passo di mm 30, sistema di fissaggio con viti in vista / - GRIGLIA DI ASPIRAZIONE IN ALLUMINIO / - GRIGLIA DI ASPIRAZIONE IN ALLUMINIO Griglia di aspirazione in alluminio senza serranda da mm 300X200	cad		19,72
22CL.PR.7.1070.q	Griglia di aspirazione in alluminio ad alette fisse inclinate a 45¦con passo di mm 30, sistema di fissaggio con viti in vista / - GRIGLIA DI ASPIRAZIONE IN ALLUMINIO / - GRIGLIA DI ASPIRAZIONE IN ALLUMINIO Griglia di aspirazione in alluminio senza serranda da mm 400X200	cad		23,49
22CL.PR.7.1070.r	Griglia di aspirazione in alluminio ad alette fisse inclinate a 45¦con passo di mm 30, sistema di fissaggio con viti in vista / - GRIGLIA DI ASPIRAZIONE IN ALLUMINIO / - GRIGLIA DI ASPIRAZIONE IN ALLUMINIO Griglia di aspirazione in alluminio senza serranda da mm 500X200	cad		24,91
22CL.PR.7.1070.s	Griglia di aspirazione in alluminio ad alette fisse inclinate a 45¦con passo di mm 30, sistema di fissaggio con viti in vista / - GRIGLIA DI ASPIRAZIONE IN ALLUMINIO / - GRIGLIA DI ASPIRAZIONE IN ALLUMINIO Griglia di aspirazione in alluminio senza serranda da mm 600X200	cad		28,07
22CL.PR.7.1070.t	Griglia di aspirazione in alluminio ad alette fisse inclinate a 45¦con passo di mm 30, sistema di fissaggio con viti in vista / - GRIGLIA DI ASPIRAZIONE IN ALLUMINIO / - GRIGLIA DI ASPIRAZIONE IN ALLUMINIO Griglia di aspirazione in alluminio senza serranda da mm 800X200	cad		40,70
22CL.PR.7.1070.u	Griglia di aspirazione in alluminio ad alette fisse inclinate a 45¦con passo di mm 30, sistema di fissaggio con viti in vista / - GRIGLIA DI ASPIRAZIONE IN ALLUMINIO / - GRIGLIA DI ASPIRAZIONE IN ALLUMINIO Griglia di aspirazione in alluminio senza serranda da mm 1000X200	cad		54,79
22CL.PR.7.1070.v	Griglia di aspirazione in alluminio ad alette fisse inclinate a 45¦con passo di mm 30, sistema di fissaggio con viti in vista / - GRIGLIA DI ASPIRAZIONE IN ALLUMINIO / - GRIGLIA DI ASPIRAZIONE IN ALLUMINIO Griglia di aspirazione in alluminio senza serranda da mm 200X300	cad		23,74
22CL.PR.7.1070.w	Griglia di aspirazione in alluminio ad alette fisse inclinate a 45¦con passo di mm 30, sistema di fissaggio con viti in vista / - GRIGLIA DI ASPIRAZIONE IN ALLUMINIO / - GRIGLIA DI ASPIRAZIONE IN ALLUMINIO Griglia di aspirazione in alluminio senza serranda da mm 300X300	cad		24,87
22CL.PR.7.1070.x	Griglia di aspirazione in alluminio ad alette fisse inclinate a 45¦con passo di mm 30, sistema di fissaggio con viti in vista / - GRIGLIA DI ASPIRAZIONE IN ALLUMINIO / - GRIGLIA DI ASPIRAZIONE IN ALLUMINIO Griglia di aspirazione in alluminio senza serranda da mm 400X300	cad		29,55
22CL.PR.7.1070.y	Griglia di aspirazione in alluminio ad alette fisse inclinate a 45¦con passo di mm 30, sistema di fissaggio con viti in vista / - GRIGLIA DI ASPIRAZIONE IN ALLUMINIO / - GRIGLIA DI ASPIRAZIONE IN ALLUMINIO Griglia di aspirazione in alluminio senza serranda da mm 500X300	cad		33,49
22CL.PR.7.1070.z	Griglia di aspirazione in alluminio ad alette fisse inclinate a 45¦con passo di mm 30, sistema di fissaggio con viti in vista / - GRIGLIA DI ASPIRAZIONE IN ALLUMINIO / - GRIGLIA DI ASPIRAZIONE IN ALLUMINIO Griglia di aspirazione in alluminio senza serranda da mm 600X300	cad		37,39
22CL.PR.7.1070.z1	Griglia di aspirazione in alluminio ad alette fisse inclinate a 45¦con passo di mm 30, sistema di fissaggio con viti in vista / - GRIGLIA DI ASPIRAZIONE IN ALLUMINIO / - GRIGLIA DI ASPIRAZIONE IN ALLUMINIO Griglia di aspirazione in alluminio senza serranda da mm 800X300	cad		60,41
22CL.PR.7.1070.z10	Griglia di aspirazione in alluminio ad alette fisse inclinate a 45¦con passo di mm 30, sistema di fissaggio con viti in vista / - GRIGLIA DI ASPIRAZIONE IN ALLUMINIO / - GRIGLIA DI ASPIRAZIONE IN ALLUMINIO Griglia di aspirazione in alluminio senza serranda da mm 200X500	cad		34,06
22CL.PR.7.1070.z11	Griglia di aspirazione in alluminio ad alette fisse inclinate a 45¦con passo di mm 30, sistema di fissaggio con viti in vista / - GRIGLIA DI ASPIRAZIONE IN ALLUMINIO / - GRIGLIA DI ASPIRAZIONE IN ALLUMINIO Griglia di aspirazione in alluminio senza serranda da mm 300X500	cad		41,44
22CL.PR.7.1070.z12	Griglia di aspirazione in alluminio ad alette fisse inclinate a 45¦con passo di mm 30, sistema di fissaggio con viti in vista / - GRIGLIA DI ASPIRAZIONE IN ALLUMINIO / - GRIGLIA DI ASPIRAZIONE IN ALLUMINIO Griglia di aspirazione in alluminio senza serranda da mm 400X500	cad		47,56
22CL.PR.7.1070.z13	Griglia di aspirazione in alluminio ad alette fisse inclinate a 45¦con passo di mm 30, sistema di fissaggio con viti in vista / - GRIGLIA DI ASPIRAZIONE IN ALLUMINIO / - GRIGLIA DI ASPIRAZIONE IN ALLUMINIO Griglia di aspirazione in alluminio senza serranda da mm 500X500	cad		55,69
22CL.PR.7.1070.z14	Griglia di aspirazione in alluminio ad alette fisse inclinate a 45¦con passo di mm 30, sistema di fissaggio con viti in vista / - GRIGLIA DI ASPIRAZIONE IN ALLUMINIO / - GRIGLIA DI ASPIRAZIONE IN ALLUMINIO Griglia di aspirazione in alluminio senza serranda da mm 600X500	cad		61,31
22CL.PR.7.1070.z15	Griglia di aspirazione in alluminio ad alette fisse inclinate a 45¦con passo di mm 30, sistema di fissaggio con viti in vista / - GRIGLIA DI ASPIRAZIONE IN ALLUMINIO / - GRIGLIA DI ASPIRAZIONE IN ALLUMINIO Griglia di aspirazione in alluminio senza serranda da mm 800X500	cad		89,13
22CL.PR.7.1070.z16	Griglia di aspirazione in alluminio ad alette fisse inclinate a 45¦con passo di mm 30, sistema di fissaggio con viti in vista / - GRIGLIA DI ASPIRAZIONE IN ALLUMINIO / - GRIGLIA DI ASPIRAZIONE IN ALLUMINIO Griglia di aspirazione in alluminio senza serranda da mm 1000X500	cad		103,99
22CL.PR.7.1070.z17	Griglia di aspirazione in alluminio ad alette fisse inclinate a 45¦con passo di mm 30, sistema di fissaggio con viti in vista / - GRIGLIA DI ASPIRAZIONE IN ALLUMINIO / - GRIGLIA DI ASPIRAZIONE IN ALLUMINIO Griglia di aspirazione in alluminio senza serranda da mm 200X600	cad		37,39
22CL.PR.7.1070.z18	Griglia di aspirazione in alluminio ad alette fisse inclinate a 45¦con passo di mm 30, sistema di fissaggio con viti in vista / - GRIGLIA DI ASPIRAZIONE IN ALLUMINIO / - GRIGLIA DI ASPIRAZIONE IN ALLUMINIO Griglia di aspirazione in alluminio senza serranda da mm 300X600	cad		42,29
22CL.PR.7.1070.z19	Griglia di aspirazione in alluminio ad alette fisse inclinate a 45¦con passo di mm 30, sistema di fissaggio con viti in vista / - GRIGLIA DI ASPIRAZIONE IN ALLUMINIO / - GRIGLIA DI ASPIRAZIONE IN ALLUMINIO Griglia di aspirazione in alluminio senza serranda da mm 400X600	cad		48,86
22CL.PR.7.1070.z2	Griglia di aspirazione in alluminio ad alette fisse inclinate a 45¦con passo di mm 30, sistema di fissaggio con viti in vista / - GRIGLIA DI ASPIRAZIONE IN ALLUMINIO / - GRIGLIA DI ASPIRAZIONE IN ALLUMINIO Griglia di aspirazione in alluminio senza serranda da mm 1000X300	cad		67,73
22CL.PR.7.1070.z20	Griglia di aspirazione in alluminio ad alette fisse inclinate a 45¦con passo di mm 30, sistema di fissaggio con viti in vista / - GRIGLIA DI ASPIRAZIONE IN ALLUMINIO / - GRIGLIA DI ASPIRAZIONE IN ALLUMINIO Griglia di aspirazione in alluminio senza serranda da mm 500X600	cad		64,01
22CL.PR.7.1070.z21	Griglia di aspirazione in alluminio ad alette fisse inclinate a 45¦con passo di mm 30, sistema di fissaggio con viti in vista / - GRIGLIA DI ASPIRAZIONE IN ALLUMINIO / - GRIGLIA DI ASPIRAZIONE IN ALLUMINIO Griglia di aspirazione in alluminio senza serranda da mm 600X600	cad		63,07
22CL.PR.7.1070.z22	Griglia di aspirazione in alluminio ad alette fisse inclinate a 45¦con passo di mm 30, sistema di fissaggio con viti in vista / - GRIGLIA DI ASPIRAZIONE IN ALLUMINIO / - GRIGLIA DI ASPIRAZIONE IN ALLUMINIO Griglia di aspirazione in alluminio senza serranda da mm 800X600	cad		102,43
22CL.PR.7.1070.z23	Griglia di aspirazione in alluminio ad alette fisse inclinate a 45¦con passo di mm 30, sistema di fissaggio con viti in vista / - GRIGLIA DI ASPIRAZIONE IN ALLUMINIO / - GRIGLIA DI ASPIRAZIONE IN ALLUMINIO Griglia di aspirazione in alluminio senza serranda da mm 1000X600	cad		120,09
22CL.PR.7.1070.z24	Griglia di aspirazione in alluminio ad alette fisse inclinate a 45¦con passo di mm 30, sistema di fissaggio con viti in vista / - GRIGLIA DI ASPIRAZIONE IN ALLUMINIO / - GRIGLIA DI ASPIRAZIONE IN ALLUMINIO Griglia di aspirazione in alluminio senza serranda da mm 200X800	cad		46,73
22CL.PR.7.1070.z25	Griglia di aspirazione in alluminio ad alette fisse inclinate a 45¦con passo di mm 30, sistema di fissaggio con viti in vista / - GRIGLIA DI ASPIRAZIONE IN ALLUMINIO / - GRIGLIA DI ASPIRAZIONE IN ALLUMINIO Griglia di aspirazione in alluminio senza serranda da mm 300X800	cad		53,16
22CL.PR.7.1070.z26	Griglia di aspirazione in alluminio ad alette fisse inclinate a 45¦con passo di mm 30, sistema di fissaggio con viti in vista / - GRIGLIA DI ASPIRAZIONE IN ALLUMINIO / - GRIGLIA DI ASPIRAZIONE IN ALLUMINIO Griglia di aspirazione in alluminio senza serranda da mm 400X800	cad		64,79
22CL.PR.7.1070.z27	Griglia di aspirazione in alluminio ad alette fisse inclinate a 45¦con passo di mm 30, sistema di fissaggio con viti in vista / - GRIGLIA DI ASPIRAZIONE IN ALLUMINIO / - GRIGLIA DI ASPIRAZIONE IN ALLUMINIO Griglia di aspirazione in alluminio senza serranda da mm 500X800	cad		72,85
22CL.PR.7.1070.z28	Griglia di aspirazione in alluminio ad alette fisse inclinate a 45¦con passo di mm 30, sistema di fissaggio con viti in vista / - GRIGLIA DI ASPIRAZIONE IN ALLUMINIO / - GRIGLIA DI ASPIRAZIONE IN ALLUMINIO Griglia di aspirazione in alluminio senza serranda da mm 600X800	cad		84,17
22CL.PR.7.1070.z29	Griglia di aspirazione in alluminio ad alette fisse inclinate a 45¦con passo di mm 30, sistema di fissaggio con viti in vista / - GRIGLIA DI ASPIRAZIONE IN ALLUMINIO / - GRIGLIA DI ASPIRAZIONE IN ALLUMINIO Griglia di aspirazione in alluminio senza serranda da mm 800X800	cad		118,76
22CL.PR.7.1070.z3	Griglia di aspirazione in alluminio ad alette fisse inclinate a 45¦con passo di mm 30, sistema di fissaggio con viti in vista / - GRIGLIA DI ASPIRAZIONE IN ALLUMINIO / - GRIGLIA DI ASPIRAZIONE IN ALLUMINIO Griglia di aspirazione in alluminio senza serranda da mm 200X400	cad		26,32
22CL.PR.7.1070.z30	Griglia di aspirazione in alluminio ad alette fisse inclinate a 45¦con passo di mm 30, sistema di fissaggio con viti in vista / - GRIGLIA DI ASPIRAZIONE IN ALLUMINIO / - GRIGLIA DI ASPIRAZIONE IN ALLUMINIO Griglia di aspirazione in alluminio senza serranda da mm 1000X800	cad		134,14
22CL.PR.7.1070.z31	Griglia di aspirazione in alluminio ad alette fisse inclinate a 45¦con passo di mm 30, sistema di fissaggio con viti in vista / - GRIGLIA DI ASPIRAZIONE IN ALLUMINIO / - GRIGLIA DI ASPIRAZIONE IN ALLUMINIO Griglia di aspirazione in alluminio senza serranda da mm 200X1000	cad		53,12
22CL.PR.7.1070.z32	Griglia di aspirazione in alluminio ad alette fisse inclinate a 45¦con passo di mm 30, sistema di fissaggio con viti in vista / - GRIGLIA DI ASPIRAZIONE IN ALLUMINIO / - GRIGLIA DI ASPIRAZIONE IN ALLUMINIO Griglia di aspirazione in alluminio senza serranda da mm 300X1000	cad		62,98
22CL.PR.7.1070.z33	Griglia di aspirazione in alluminio ad alette fisse inclinate a 45¦con passo di mm 30, sistema di fissaggio con viti in vista / - GRIGLIA DI ASPIRAZIONE IN ALLUMINIO / - GRIGLIA DI ASPIRAZIONE IN ALLUMINIO Griglia di aspirazione in alluminio senza serranda da mm 400X1000	cad		73,18
22CL.PR.7.1070.z34	Griglia di aspirazione in alluminio ad alette fisse inclinate a 45¦con passo di mm 30, sistema di fissaggio con viti in vista / - GRIGLIA DI ASPIRAZIONE IN ALLUMINIO / - GRIGLIA DI ASPIRAZIONE IN ALLUMINIO Griglia di aspirazione in alluminio senza serranda da mm 500X1000	cad		84,66
22CL.PR.7.1070.z35	Griglia di aspirazione in alluminio ad alette fisse inclinate a 45¦con passo di mm 30, sistema di fissaggio con viti in vista / - GRIGLIA DI ASPIRAZIONE IN ALLUMINIO / - GRIGLIA DI ASPIRAZIONE IN ALLUMINIO Griglia di aspirazione in alluminio senza serranda da mm 600X1000	cad		94,73
22CL.PR.7.1070.z36	Griglia di aspirazione in alluminio ad alette fisse inclinate a 45¦con passo di mm 30, sistema di fissaggio con viti in vista / - GRIGLIA DI ASPIRAZIONE IN ALLUMINIO / - GRIGLIA DI ASPIRAZIONE IN ALLUMINIO Griglia di aspirazione in alluminio senza serranda da mm 800X1000	cad		136,17
22CL.PR.7.1070.z37	Griglia di aspirazione in alluminio ad alette fisse inclinate a 45¦con passo di mm 30, sistema di fissaggio con viti in vista / - GRIGLIA DI ASPIRAZIONE IN ALLUMINIO / - GRIGLIA DI ASPIRAZIONE IN ALLUMINIO Griglia di aspirazione in alluminio senza serranda da mm 1000X1000	cad		168,32
22CL.PR.7.1070.z4	Griglia di aspirazione in alluminio ad alette fisse inclinate a 45¦con passo di mm 30, sistema di fissaggio con viti in vista / - GRIGLIA DI ASPIRAZIONE IN ALLUMINIO / - GRIGLIA DI ASPIRAZIONE IN ALLUMINIO Griglia di aspirazione in alluminio senza serranda da mm 300X400	cad		31,27
22CL.PR.7.1070.z5	Griglia di aspirazione in alluminio ad alette fisse inclinate a 45¦con passo di mm 30, sistema di fissaggio con viti in vista / - GRIGLIA DI ASPIRAZIONE IN ALLUMINIO / - GRIGLIA DI ASPIRAZIONE IN ALLUMINIO Griglia di aspirazione in alluminio senza serranda da mm 400X400	cad		36,38
22CL.PR.7.1070.z6	Griglia di aspirazione in alluminio ad alette fisse inclinate a 45¦con passo di mm 30, sistema di fissaggio con viti in vista / - GRIGLIA DI ASPIRAZIONE IN ALLUMINIO / - GRIGLIA DI ASPIRAZIONE IN ALLUMINIO Griglia di aspirazione in alluminio senza serranda da mm 500X400	cad		41,44
22CL.PR.7.1070.z7	Griglia di aspirazione in alluminio ad alette fisse inclinate a 45¦con passo di mm 30, sistema di fissaggio con viti in vista / - GRIGLIA DI ASPIRAZIONE IN ALLUMINIO / - GRIGLIA DI ASPIRAZIONE IN ALLUMINIO Griglia di aspirazione in alluminio senza serranda da mm 600X400	cad		45,01
22CL.PR.7.1070.z8	Griglia di aspirazione in alluminio ad alette fisse inclinate a 45¦con passo di mm 30, sistema di fissaggio con viti in vista / - GRIGLIA DI ASPIRAZIONE IN ALLUMINIO / - GRIGLIA DI ASPIRAZIONE IN ALLUMINIO Griglia di aspirazione in alluminio senza serranda da mm 800X400	cad		68,31
22CL.PR.7.1070.z9	Griglia di aspirazione in alluminio ad alette fisse inclinate a 45¦con passo di mm 30, sistema di fissaggio con viti in vista / - GRIGLIA DI ASPIRAZIONE IN ALLUMINIO / - GRIGLIA DI ASPIRAZIONE IN ALLUMINIO Griglia di aspirazione in alluminio senza serranda da mm 1000X400	cad		85,26
22CL.PR.7.1080.a	Griglia di transito per porta in alluminio con profilo dell alette anti luce, fissaggio con viti a vista / - GRIGLIA DI TRANSITO PER PORTA IN ALLUMINIO / - GRIGLIA DI TRANSITO PER PORTA IN ALLUMINIO Griglia di transito per porta in alluminio da mm 300X100	cad		31,27
22CL.PR.7.1080.b	Griglia di transito per porta in alluminio con profilo dell alette anti luce, fissaggio con viti a vista / - GRIGLIA DI TRANSITO PER PORTA IN ALLUMINIO / - GRIGLIA DI TRANSITO PER PORTA IN ALLUMINIO Griglia di transito per porta in alluminio da mm 400X100	cad		35,06
22CL.PR.7.1080.c	Griglia di transito per porta in alluminio con profilo dell alette anti luce, fissaggio con viti a vista / - GRIGLIA DI TRANSITO PER PORTA IN ALLUMINIO / - GRIGLIA DI TRANSITO PER PORTA IN ALLUMINIO Griglia di transito per porta in alluminio da mm 500X100	cad		37,12
22CL.PR.7.1080.d	Griglia di transito per porta in alluminio con profilo dell alette anti luce, fissaggio con viti a vista / - GRIGLIA DI TRANSITO PER PORTA IN ALLUMINIO / - GRIGLIA DI TRANSITO PER PORTA IN ALLUMINIO Griglia di transito per porta in alluminio da mm 300X160	cad		35,56
22CL.PR.7.1080.e	Griglia di transito per porta in alluminio con profilo dell alette anti luce, fissaggio con viti a vista / - GRIGLIA DI TRANSITO PER PORTA IN ALLUMINIO / - GRIGLIA DI TRANSITO PER PORTA IN ALLUMINIO Griglia di transito per porta in alluminio da mm 400X160	cad		39,57
22CL.PR.7.1080.f	Griglia di transito per porta in alluminio con profilo dell alette anti luce, fissaggio con viti a vista / - GRIGLIA DI TRANSITO PER PORTA IN ALLUMINIO / - GRIGLIA DI TRANSITO PER PORTA IN ALLUMINIO Griglia di transito per porta in alluminio da mm 500X160	cad		45,01
22CL.PR.7.1080.g	Griglia di transito per porta in alluminio con profilo dell alette anti luce, fissaggio con viti a vista / - GRIGLIA DI TRANSITO PER PORTA IN ALLUMINIO / - GRIGLIA DI TRANSITO PER PORTA IN ALLUMINIO Griglia di transito per porta in alluminio da mm 600X160	cad		48,59
22CL.PR.7.1080.h	Griglia di transito per porta in alluminio con profilo dell alette anti luce, fissaggio con viti a vista / - GRIGLIA DI TRANSITO PER PORTA IN ALLUMINIO / - GRIGLIA DI TRANSITO PER PORTA IN ALLUMINIO Griglia di transito per porta in alluminio da mm 300X200	cad		42,62
22CL.PR.7.1080.i	Griglia di transito per porta in alluminio con profilo dell alette anti luce, fissaggio con viti a vista / - GRIGLIA DI TRANSITO PER PORTA IN ALLUMINIO / - GRIGLIA DI TRANSITO PER PORTA IN ALLUMINIO Griglia di transito per porta in alluminio da mm 400X200	cad		48,28
22CL.PR.7.1080.j	Griglia di transito per porta in alluminio con profilo dell alette anti luce, fissaggio con viti a vista / - GRIGLIA DI TRANSITO PER PORTA IN ALLUMINIO / - GRIGLIA DI TRANSITO PER PORTA IN ALLUMINIO Griglia di transito per porta in alluminio da mm 500X200	cad		51,86
22CL.PR.7.1080.k	Griglia di transito per porta in alluminio con profilo dell alette anti luce, fissaggio con viti a vista / - GRIGLIA DI TRANSITO PER PORTA IN ALLUMINIO / - GRIGLIA DI TRANSITO PER PORTA IN ALLUMINIO Griglia di transito per porta in alluminio da mm 600X200	cad		53,16
22CL.PR.7.1080.l	Griglia di transito per porta in alluminio con profilo dell alette anti luce, fissaggio con viti a vista / - GRIGLIA DI TRANSITO PER PORTA IN ALLUMINIO / - GRIGLIA DI TRANSITO PER PORTA IN ALLUMINIO Griglia di transito per porta in alluminio da mm 400X300	cad		55,23
22CL.PR.7.1080.m	Griglia di transito per porta in alluminio con profilo dell alette anti luce, fissaggio con viti a vista / - GRIGLIA DI TRANSITO PER PORTA IN ALLUMINIO / - GRIGLIA DI TRANSITO PER PORTA IN ALLUMINIO Griglia di transito per porta in alluminio da mm 500X300	cad		65,98
22CL.PR.7.1080.n	Griglia di transito per porta in alluminio con profilo dell alette anti luce, fissaggio con viti a vista / - GRIGLIA DI TRANSITO PER PORTA IN ALLUMINIO / - GRIGLIA DI TRANSITO PER PORTA IN ALLUMINIO Griglia di transito per porta in alluminio da mm 600X300	cad		75,35
22CL.PR.7.1080.o	Griglia di transito per porta in alluminio con profilo dell alette anti luce, fissaggio con viti a vista / - GRIGLIA DI TRANSITO PER PORTA IN ALLUMINIO / - GRIGLIA DI TRANSITO PER PORTA IN ALLUMINIO Griglia di transito per porta in alluminio da mm 600X600	cad		135,16
22CL.PR.7.1090.a	Griglia di transito per porta in acciaio con profilo dell alette anti luce, fissaggio con viti a vista / - GRIGLIA DI TRANSITO PER PORTA IN ACCIAIO / - GRIGLIA DI TRANSITO PER PORTA IN ACCIAIO Griglia di transito per porta in acciaio da mm 300X100	cad		23,91
22CL.PR.7.1090.b	Griglia di transito per porta in acciaio con profilo dell alette anti luce, fissaggio con viti a vista / - GRIGLIA DI TRANSITO PER PORTA IN ACCIAIO / - GRIGLIA DI TRANSITO PER PORTA IN ACCIAIO Griglia di transito per porta in acciaio da mm 400X100	cad		26,99
22CL.PR.7.1090.c	Griglia di transito per porta in acciaio con profilo dell alette anti luce, fissaggio con viti a vista / - GRIGLIA DI TRANSITO PER PORTA IN ACCIAIO / - GRIGLIA DI TRANSITO PER PORTA IN ACCIAIO Griglia di transito per porta in acciaio da mm 500X100	cad		30,33
22CL.PR.7.1090.d	Griglia di transito per porta in acciaio con profilo dell alette anti luce, fissaggio con viti a vista / - GRIGLIA DI TRANSITO PER PORTA IN ACCIAIO / - GRIGLIA DI TRANSITO PER PORTA IN ACCIAIO Griglia di transito per porta in acciaio da mm 300X160	cad		29,78
22CL.PR.7.1090.e	Griglia di transito per porta in acciaio con profilo dell alette anti luce, fissaggio con viti a vista / - GRIGLIA DI TRANSITO PER PORTA IN ACCIAIO / - GRIGLIA DI TRANSITO PER PORTA IN ACCIAIO Griglia di transito per porta in acciaio da mm 400X160	cad		31,27
22CL.PR.7.1090.f	Griglia di transito per porta in acciaio con profilo dell alette anti luce, fissaggio con viti a vista / - GRIGLIA DI TRANSITO PER PORTA IN ACCIAIO / - GRIGLIA DI TRANSITO PER PORTA IN ACCIAIO Griglia di transito per porta in acciaio da mm 500X160	cad		35,06
22CL.PR.7.1090.g	Griglia di transito per porta in acciaio con profilo dell alette anti luce, fissaggio con viti a vista / - GRIGLIA DI TRANSITO PER PORTA IN ACCIAIO / - GRIGLIA DI TRANSITO PER PORTA IN ACCIAIO Griglia di transito per porta in acciaio da mm 600X160	cad		37,54
22CL.PR.7.1090.h	Griglia di transito per porta in acciaio con profilo dell alette anti luce, fissaggio con viti a vista / - GRIGLIA DI TRANSITO PER PORTA IN ACCIAIO / - GRIGLIA DI TRANSITO PER PORTA IN ACCIAIO Griglia di transito per porta in acciaio da mm 300X200	cad		28,28
22CL.PR.7.1090.i	Griglia di transito per porta in acciaio con profilo dell alette anti luce, fissaggio con viti a vista / - GRIGLIA DI TRANSITO PER PORTA IN ACCIAIO / - GRIGLIA DI TRANSITO PER PORTA IN ACCIAIO Griglia di transito per porta in acciaio da mm 400X200	cad		34,80
22CL.PR.7.1090.j	Griglia di transito per porta in acciaio con profilo dell alette anti luce, fissaggio con viti a vista / - GRIGLIA DI TRANSITO PER PORTA IN ACCIAIO / - GRIGLIA DI TRANSITO PER PORTA IN ACCIAIO Griglia di transito per porta in acciaio da mm 500X200	cad		40,70
22CL.PR.7.1090.k	Griglia di transito per porta in acciaio con profilo dell alette anti luce, fissaggio con viti a vista / - GRIGLIA DI TRANSITO PER PORTA IN ACCIAIO / - GRIGLIA DI TRANSITO PER PORTA IN ACCIAIO Griglia di transito per porta in acciaio da mm 600X200	cad		48,77
22CL.PR.7.1090.l	Griglia di transito per porta in acciaio con profilo dell alette anti luce, fissaggio con viti a vista / - GRIGLIA DI TRANSITO PER PORTA IN ACCIAIO / - GRIGLIA DI TRANSITO PER PORTA IN ACCIAIO Griglia di transito per porta in acciaio da mm 400X300	cad		44,11
22CL.PR.7.1090.m	Griglia di transito per porta in acciaio con profilo dell alette anti luce, fissaggio con viti a vista / - GRIGLIA DI TRANSITO PER PORTA IN ACCIAIO / - GRIGLIA DI TRANSITO PER PORTA IN ACCIAIO Griglia di transito per porta in acciaio da mm 500X300	cad		52,59
22CL.PR.7.1090.n	Griglia di transito per porta in acciaio con profilo dell alette anti luce, fissaggio con viti a vista / - GRIGLIA DI TRANSITO PER PORTA IN ACCIAIO / - GRIGLIA DI TRANSITO PER PORTA IN ACCIAIO Griglia di transito per porta in acciaio da mm 600X300	cad		60,44
22CL.PR.7.1090.o	Griglia di transito per porta in acciaio con profilo dell alette anti luce, fissaggio con viti a vista / - GRIGLIA DI TRANSITO PER PORTA IN ACCIAIO / - GRIGLIA DI TRANSITO PER PORTA IN ACCIAIO Griglia di transito per porta in acciaio da mm 600X600	cad		101,99
22CL.PR.7.11010.a	Tassello tipo fisher con collare zincato per fissaggio tubazioni / - TASSELLO TIPO FISHER CON COLLARE ZINCATO PER TUBAZIONI / - Tassello per tubazioni per diametri fino a 1" 1/4	cad		1,18
22CL.PR.7.11010.b	Tassello tipo fisher con collare zincato per fissaggio tubazioni / - TASSELLO TIPO FISHER CON COLLARE ZINCATO PER TUBAZIONI / - Tassello per tubazioni per diametro da 1"1/2 a 2" 1/2	cad		1,92
22CL.PR.7.11010.c	Tassello tipo fisher con collare zincato per fissaggio tubazioni / - TASSELLO TIPO FISHER CON COLLARE ZINCATO PER TUBAZIONI / - Tassello per tubazioni per diametro da 2"1/2 a 4"	cad		3,82
22CL.PR.7.12010.a	Valvola di ritegno in ghisa con anelli di tenuta in ottone, flangiate secondo no / - VALVOLA DI RITEGNO A BATTENTE PN16 / - VALVOLA DI RITEGNO A BATTENTE PN16 Valvola di ritegno a battente DN40 PN16	cad		83,86
22CL.PR.7.12010.b	Valvola di ritegno in ghisa con anelli di tenuta in ottone, flangiate secondo no / - VALVOLA DI RITEGNO A BATTENTE PN16 / - VALVOLA DI RITEGNO A BATTENTE PN16 Valvola di ritegno a battente DN50 PN16	cad		94,99
22CL.PR.7.12010.c	Valvola di ritegno in ghisa con anelli di tenuta in ottone, flangiate secondo no / - VALVOLA DI RITEGNO A BATTENTE PN16 / - VALVOLA DI RITEGNO A BATTENTE PN16 Valvola di ritegno a battente DN65 PN16	cad		127,26
22CL.PR.7.12010.d	Valvola di ritegno in ghisa con anelli di tenuta in ottone, flangiate secondo no / - VALVOLA DI RITEGNO A BATTENTE PN16 / - VALVOLA DI RITEGNO A BATTENTE PN16 Valvola di ritegno a battente DN80 PN16	cad		155,22
22CL.PR.7.12010.e	Valvola di ritegno in ghisa con anelli di tenuta in ottone, flangiate secondo no / - VALVOLA DI RITEGNO A BATTENTE PN16 / - VALVOLA DI RITEGNO A BATTENTE PN16 Valvola di ritegno a battente DN100 PN16	cad		215,94
22CL.PR.7.12010.f	Valvola di ritegno in ghisa con anelli di tenuta in ottone, flangiate secondo no / - VALVOLA DI RITEGNO A BATTENTE PN16 / - VALVOLA DI RITEGNO A BATTENTE PN16 Valvola di ritegno a battente DN125 PN16	cad		252,94
22CL.PR.7.12010.g	Valvola di ritegno in ghisa con anelli di tenuta in ottone, flangiate secondo no / - VALVOLA DI RITEGNO A BATTENTE PN16 / - VALVOLA DI RITEGNO A BATTENTE PN16 Valvola di ritegno a battente DN150 PN16	cad		352,25
22CL.PR.7.12010.h	Valvola di ritegno in ghisa con anelli di tenuta in ottone, flangiate secondo no / - VALVOLA DI RITEGNO A BATTENTE PN16 / - VALVOLA DI RITEGNO A BATTENTE PN16 Valvola di ritegno a battente DN200 PN16	cad		596,59
22CL.PR.7.12010.i	Valvola di ritegno in ghisa con anelli di tenuta in ottone, flangiate secondo no / - VALVOLA DI RITEGNO A BATTENTE PN16 / - VALVOLA DI RITEGNO A BATTENTE PN16 Valvola di ritegno a battente DN250 PN16	cad		863,70
22CL.PR.7.12010.j	Valvola di ritegno in ghisa con anelli di tenuta in ottone, flangiate secondo no / - VALVOLA DI RITEGNO A BATTENTE PN16 / - VALVOLA DI RITEGNO A BATTENTE PN16 Valvola di ritegno a battente DN300 PN16	cad		1787,04
22CL.PR.7.12010.k	Valvola di ritegno in ghisa con anelli di tenuta in ottone, flangiate secondo no / - VALVOLA DI RITEGNO A BATTENTE PN16 / - VALVOLA DI RITEGNO A BATTENTE PN16 Valvola di ritegno a battente DN350 PN16	cad		2307,97
22CL.PR.7.120100.a	Valvola a flusso avviato di intercettazione in ghisa con albero in acciaio inox o in acciaio al carbonio superficie di tenuta del corpo dell'otturatore in acciaio inox, flangiata, UNI PN16 / - VALVOLA A FLUSSO AVVIATO, FLANGIATA, UNI PN16 / - Valvole a flusso avviato DN15	cad		79,47
22CL.PR.7.120100.b	Valvola a flusso avviato di intercettazione in ghisa con albero in acciaio inox o in acciaio al carbonio superficie di tenuta del corpo dell'otturatore in acciaio inox, flangiata, UNI PN16 / - VALVOLA A FLUSSO AVVIATO, FLANGIATA, UNI PN16 / - Valvole a flusso avviato DN20	cad		80,86
22CL.PR.7.120100.c	Valvola a flusso avviato di intercettazione in ghisa con albero in acciaio inox o in acciaio al carbonio superficie di tenuta del corpo dell'otturatore in acciaio inox, flangiata, UNI PN16 / - VALVOLA A FLUSSO AVVIATO, FLANGIATA, UNI PN16 / - VALVOLA A FLUSSO AVVIATO, FLANGIATA, UNI PN16 Valvole a flusso avviato DN25	cad		88,64
22CL.PR.7.120100.d	Valvola a flusso avviato di intercettazione in ghisa con albero in acciaio inox o in acciaio al carbonio superficie di tenuta del corpo dell'otturatore in acciaio inox, flangiata, UNI PN16 / - VALVOLA A FLUSSO AVVIATO, FLANGIATA, UNI PN16 / - VALVOLA A FLUSSO AVVIATO, FLANGIATA, UNI PN16 Valvole a flusso avviato DN32	cad		111,80
22CL.PR.7.120100.e	Valvola a flusso avviato di intercettazione in ghisa con albero in acciaio inox o in acciaio al carbonio superficie di tenuta del corpo dell'otturatore in acciaio inox, flangiata, UNI PN16 / - VALVOLA A FLUSSO AVVIATO, FLANGIATA, UNI PN16 / - VALVOLA A FLUSSO AVVIATO, FLANGIATA, UNI PN16 Valvole a flusso avviato DN40	cad		145,78
22CL.PR.7.120100.f	Valvola a flusso avviato di intercettazione in ghisa con albero in acciaio inox o in acciaio al carbonio superficie di tenuta del corpo dell'otturatore in acciaio inox, flangiata, UNI PN16 / - VALVOLA A FLUSSO AVVIATO, FLANGIATA, UNI PN16 / - VALVOLA A FLUSSO AVVIATO, FLANGIATA, UNI PN16 Valvole a flusso avviato DN50	cad		152,73
22CL.PR.7.120100.g	Valvola a flusso avviato di intercettazione in ghisa con albero in acciaio inox o in acciaio al carbonio superficie di tenuta del corpo dell'otturatore in acciaio inox, flangiata, UNI PN16 / - VALVOLA A FLUSSO AVVIATO, FLANGIATA, UNI PN16 / - VALVOLA A FLUSSO AVVIATO, FLANGIATA, UNI PN16 Valvole a flusso avviato DN65	cad		220,32
22CL.PR.7.120100.h	Valvola a flusso avviato di intercettazione in ghisa con albero in acciaio inox o in acciaio al carbonio superficie di tenuta del corpo dell'otturatore in acciaio inox, flangiata, UNI PN16 / - VALVOLA A FLUSSO AVVIATO, FLANGIATA, UNI PN16 / - VALVOLA A FLUSSO AVVIATO, FLANGIATA, UNI PN16 Valvole a flusso avviato DN80	cad		267,47
22CL.PR.7.120100.i	Valvola a flusso avviato di intercettazione in ghisa con albero in acciaio inox o in acciaio al carbonio superficie di tenuta del corpo dell'otturatore in acciaio inox, flangiata, UNI PN16 / - VALVOLA A FLUSSO AVVIATO, FLANGIATA, UNI PN16 / - VALVOLA A FLUSSO AVVIATO, FLANGIATA, UNI PN16 Valvole a flusso avviato DN100	cad		369,49
22CL.PR.7.120100.j	Valvola a flusso avviato di intercettazione in ghisa con albero in acciaio inox o in acciaio al carbonio superficie di tenuta del corpo dell'otturatore in acciaio inox, flangiata, UNI PN16 / - VALVOLA A FLUSSO AVVIATO, FLANGIATA, UNI PN16 / - VALVOLA A FLUSSO AVVIATO, FLANGIATA, UNI PN16 Valvole a flusso avviato DN125	cad		542,31
22CL.PR.7.120100.k	Valvola a flusso avviato di intercettazione in ghisa con albero in acciaio inox o in acciaio al carbonio superficie di tenuta del corpo dell'otturatore in acciaio inox, flangiata, UNI PN16 / - VALVOLA A FLUSSO AVVIATO, FLANGIATA, UNI PN16 / - VALVOLA A FLUSSO AVVIATO, FLANGIATA, UNI PN16 Valvole a flusso avviato DN150	cad		725,32
22CL.PR.7.120100.l	Valvola a flusso avviato di intercettazione in ghisa con albero in acciaio inox o in acciaio al carbonio superficie di tenuta del corpo dell'otturatore in acciaio inox, flangiata, UNI PN16 / - VALVOLA A FLUSSO AVVIATO, FLANGIATA, UNI PN16 / - VALVOLA A FLUSSO AVVIATO, FLANGIATA, UNI PN16 Valvole a flusso avviato DN200	cad		1454,22
22CL.PR.7.120100.m	Valvola a flusso avviato di intercettazione in ghisa con albero in acciaio inox o in acciaio al carbonio superficie di tenuta del corpo dell'otturatore in acciaio inox, flangiata, UNI PN16 / - VALVOLA A FLUSSO AVVIATO, FLANGIATA, UNI PN16 / - Valvole a flusso avviato DN250	cad		3627,25
22CL.PR.7.120110.a	Valvola a farfalla in ghisa con esecuzione a leva, guarnizione di tenuta in gomma, flangiata, UNI PN10 / - VALVOLA A FARFALLA A LEVA, FLANGIATA, UNI PN10 / - VALVOLA A FARFALLA A LEVA, FLANGIATA, UNI PN10 Valvola a farfalla a leva DN32	cad		146,85
22CL.PR.7.120110.b	Valvola a farfalla in ghisa con esecuzione a leva, guarnizione di tenuta in gomma, flangiata, UNI PN10 / - VALVOLA A FARFALLA A LEVA, FLANGIATA, UNI PN10 / - VALVOLA A FARFALLA A LEVA, FLANGIATA, UNI PN10 Valvola a farfalla a leva DN40	cad		181,70
22CL.PR.7.120110.c	Valvola a farfalla in ghisa con esecuzione a leva, guarnizione di tenuta in gomma, flangiata, UNI PN10 / - VALVOLA A FARFALLA A LEVA, FLANGIATA, UNI PN10 / - VALVOLA A FARFALLA A LEVA, FLANGIATA, UNI PN10 Valvola a farfalla a leva DN50	cad		210,88
22CL.PR.7.120110.d	Valvola a farfalla in ghisa con esecuzione a leva, guarnizione di tenuta in gomma, flangiata, UNI PN10 / - VALVOLA A FARFALLA A LEVA, FLANGIATA, UNI PN10 / - VALVOLA A FARFALLA A LEVA, FLANGIATA, UNI PN10 Valvola a farfalla a leva DN65	cad		235,26
22CL.PR.7.120110.e	Valvola a farfalla in ghisa con esecuzione a leva, guarnizione di tenuta in gomma, flangiata, UNI PN10 / - VALVOLA A FARFALLA A LEVA, FLANGIATA, UNI PN10 / - VALVOLA A FARFALLA A LEVA, FLANGIATA, UNI PN10 Valvola a farfalla a leva DN80 forata PN16	cad		263,68
22CL.PR.7.120110.f	Valvola a farfalla in ghisa con esecuzione a leva, guarnizione di tenuta in gomma, flangiata, UNI PN10 / - VALVOLA A FARFALLA A LEVA, FLANGIATA, UNI PN10 / - VALVOLA A FARFALLA A LEVA, FLANGIATA, UNI PN10 Valvola a farfalla a leva DN100	cad		381,80
22CL.PR.7.120110.g	Valvola a farfalla in ghisa con esecuzione a leva, guarnizione di tenuta in gomma, flangiata, UNI PN10 / - VALVOLA A FARFALLA A LEVA, FLANGIATA, UNI PN10 / - VALVOLA A FARFALLA A LEVA, FLANGIATA, UNI PN10 Valvola a farfalla a leva DN125	cad		473,08
22CL.PR.7.120110.h	Valvola a farfalla in ghisa con esecuzione a leva, guarnizione di tenuta in gomma, flangiata, UNI PN10 / - VALVOLA A FARFALLA A LEVA, FLANGIATA, UNI PN10 / - VALVOLA A FARFALLA A LEVA, FLANGIATA, UNI PN10 Valvola a farfalla a leva DN150	cad		561,13
22CL.PR.7.120110.i	Valvola a farfalla in ghisa con esecuzione a leva, guarnizione di tenuta in gomma, flangiata, UNI PN10 / - VALVOLA A FARFALLA A LEVA, FLANGIATA, UNI PN10 / - VALVOLA A FARFALLA A LEVA, FLANGIATA, UNI PN10 Valvola a farfalla a leva DN200	cad		915,03
22CL.PR.7.120120.a	Valvola a farfalla esecuzione in ghisa con comando a leva, guarnizione di tenuta in gomma, flangiata, UNI PN 10 / - VALVOLA A FARFALLA A LEVA TIPO LUG, FLANGIATA, UNI PN10 / - VALVOLA A FARFALLA A LEVA TIPO LUG, FLANGIATA, UNI PN10 Valvola a farfalla a leva tipo LUG DN32	cad		124,29
22CL.PR.7.120120.b	Valvola a farfalla esecuzione in ghisa con comando a leva, guarnizione di tenuta in gomma, flangiata, UNI PN 10 / - VALVOLA A FARFALLA A LEVA TIPO LUG, FLANGIATA, UNI PN10 / - VALVOLA A FARFALLA A LEVA TIPO LUG, FLANGIATA, UNI PN10 Valvola a farfalla a leva tipo LUG DN40	cad		154,07
22CL.PR.7.120120.c	Valvola a farfalla esecuzione in ghisa con comando a leva, guarnizione di tenuta in gomma, flangiata, UNI PN 10 / - VALVOLA A FARFALLA A LEVA TIPO LUG, FLANGIATA, UNI PN10 / - VALVOLA A FARFALLA A LEVA TIPO LUG, FLANGIATA, UNI PN10 Valvola a farfalla a leva tipo LUG DN50	cad		178,74
22CL.PR.7.120120.d	Valvola a farfalla esecuzione in ghisa con comando a leva, guarnizione di tenuta in gomma, flangiata, UNI PN 10 / - VALVOLA A FARFALLA A LEVA TIPO LUG, FLANGIATA, UNI PN10 / - VALVOLA A FARFALLA A LEVA TIPO LUG, FLANGIATA, UNI PN10 Valvola a farfalla a leva tipo LUG DN65	cad		196,41
22CL.PR.7.120120.e	Valvola a farfalla esecuzione in ghisa con comando a leva, guarnizione di tenuta in gomma, flangiata, UNI PN 10 / - VALVOLA A FARFALLA A LEVA TIPO LUG, FLANGIATA, UNI PN10 / - VALVOLA A FARFALLA A LEVA TIPO LUG, FLANGIATA, UNI PN10 Valvola a farfalla a leva tipo LUG DN80 forata PN16	cad		213,41
22CL.PR.7.120120.f	Valvola a farfalla esecuzione in ghisa con comando a leva, guarnizione di tenuta in gomma, flangiata, UNI PN 10 / - VALVOLA A FARFALLA A LEVA TIPO LUG, FLANGIATA, UNI PN10 / - VALVOLA A FARFALLA A LEVA TIPO LUG, FLANGIATA, UNI PN10 Valvola a farfalla a leva tipo LUG DN100	cad		325,90
22CL.PR.7.120120.g	Valvola a farfalla esecuzione in ghisa con comando a leva, guarnizione di tenuta in gomma, flangiata, UNI PN 10 / - VALVOLA A FARFALLA A LEVA TIPO LUG, FLANGIATA, UNI PN10 / - VALVOLA A FARFALLA A LEVA TIPO LUG, FLANGIATA, UNI PN10 Valvola a farfalla a leva tipo LUG DN125	cad		413,52
22CL.PR.7.120120.h	Valvola a farfalla esecuzione in ghisa con comando a leva, guarnizione di tenuta in gomma, flangiata, UNI PN 10 / - VALVOLA A FARFALLA A LEVA TIPO LUG, FLANGIATA, UNI PN10 / - VALVOLA A FARFALLA A LEVA TIPO LUG, FLANGIATA, UNI PN10 Valvola a farfalla a leva tipo LUG DN150	cad		482,57
22CL.PR.7.120120.i	Valvola a farfalla esecuzione in ghisa con comando a leva, guarnizione di tenuta in gomma, flangiata, UNI PN 10 / - VALVOLA A FARFALLA A LEVA TIPO LUG, FLANGIATA, UNI PN10 / - VALVOLA A FARFALLA A LEVA TIPO LUG, FLANGIATA, UNI PN10 Valvola a farfalla a leva tipo LUG DN200	cad		781,19
22CL.PR.7.120130.a	Valvola a farfalla esecuzione in ghisa con riduttore manuale a volantino con indicatore micrometrico, flangiata, UNI PN10 / - VALVOLA A FARALLA CON RIDUTTORE MANUALE, FLANGIATA, UNI PN10 / - VALVOLA A FARALLA CON RIDUTTORE MANUALE, FLANGIATA, UNI PN10 Valvola a farfalla con riduttore manuale DN32	cad		185,84
22CL.PR.7.120130.b	Valvola a farfalla esecuzione in ghisa con riduttore manuale a volantino con indicatore micrometrico, flangiata, UNI PN10 / - VALVOLA A FARALLA CON RIDUTTORE MANUALE, FLANGIATA, UNI PN10 / - VALVOLA A FARALLA CON RIDUTTORE MANUALE, FLANGIATA, UNI PN10 Valvola a farfalla con riduttore manuale DN40	cad		208,20
22CL.PR.7.120130.c	Valvola a farfalla esecuzione in ghisa con riduttore manuale a volantino con indicatore micrometrico, flangiata, UNI PN10 / - VALVOLA A FARALLA CON RIDUTTORE MANUALE, FLANGIATA, UNI PN10 / - VALVOLA A FARALLA CON RIDUTTORE MANUALE, FLANGIATA, UNI PN10 Valvola a farfalla con riduttore manuale DN50	cad		235,20
22CL.PR.7.120130.d	Valvola a farfalla esecuzione in ghisa con riduttore manuale a volantino con indicatore micrometrico, flangiata, UNI PN10 / - VALVOLA A FARALLA CON RIDUTTORE MANUALE, FLANGIATA, UNI PN10 / - VALVOLA A FARALLA CON RIDUTTORE MANUALE, FLANGIATA, UNI PN10 Valvola a farfalla con riduttore manuale DN65	cad		263,42
22CL.PR.7.120130.e	Valvola a farfalla esecuzione in ghisa con riduttore manuale a volantino con indicatore micrometrico, flangiata, UNI PN10 / - VALVOLA A FARALLA CON RIDUTTORE MANUALE, FLANGIATA, UNI PN10 / - VALVOLA A FARALLA CON RIDUTTORE MANUALE, FLANGIATA, UNI PN10 Valvola a farfalla con riduttore manuale DN80 forata PN16	cad		322,61
22CL.PR.7.120130.f	Valvola a farfalla esecuzione in ghisa con riduttore manuale a volantino con indicatore micrometrico, flangiata, UNI PN10 / - VALVOLA A FARALLA CON RIDUTTORE MANUALE, FLANGIATA, UNI PN10 / - VALVOLA A FARALLA CON RIDUTTORE MANUALE, FLANGIATA, UNI PN10 Valvola a farfalla con riduttore manuale DN100	cad		435,44
22CL.PR.7.120130.g	Valvola a farfalla esecuzione in ghisa con riduttore manuale a volantino con indicatore micrometrico, flangiata, UNI PN10 / - VALVOLA A FARALLA CON RIDUTTORE MANUALE, FLANGIATA, UNI PN10 / - VALVOLA A FARALLA CON RIDUTTORE MANUALE, FLANGIATA, UNI PN10 Valvola a farfalla con riduttore manuale DN125	cad		534,59
22CL.PR.7.120130.h	Valvola a farfalla esecuzione in ghisa con riduttore manuale a volantino con indicatore micrometrico, flangiata, UNI PN10 / - VALVOLA A FARALLA CON RIDUTTORE MANUALE, FLANGIATA, UNI PN10 / - VALVOLA A FARALLA CON RIDUTTORE MANUALE, FLANGIATA, UNI PN10 Valvola a farfalla con riduttore manuale DN150	cad		659,44
22CL.PR.7.120130.i	Valvola a farfalla esecuzione in ghisa con riduttore manuale a volantino con indicatore micrometrico, flangiata, UNI PN10 / - VALVOLA A FARALLA CON RIDUTTORE MANUALE, FLANGIATA, UNI PN10 / - VALVOLA A FARALLA CON RIDUTTORE MANUALE, FLANGIATA, UNI PN10 Valvola a farfalla con riduttore manuale DN200	cad		1026,46
22CL.PR.7.120140.a	Valvola a farfalla tipo LUG esecuzione in ghisa con riduttore manuale a volantino con indicatore micrometrico, flangiata, UNI PN10 / - VALVOLA A FARALLA TIPO LUG CON RIDUTTORE MANUALE, FLANGIATA, UNI PN10 / - VALVOLA A FARALLA TIPO LUG CON RIDUTTORE MANUALE, FLANGIATA, UNI PN10 Valvola a farfalla tipo LUG con riduttore manuale DN32 / - VALVOLA A FARALLA TIPO LUG CON RIDUTTORE MANUALE, FLANGIA ... N10 Valvola a farfalla tipo LUG con riduttore manuale DN32	cad		193,35
22CL.PR.7.120140.b	Valvola a farfalla tipo LUG esecuzione in ghisa con riduttore manuale a volantino con indicatore micrometrico, flangiata, UNI PN10 / - VALVOLA A FARALLA TIPO LUG CON RIDUTTORE MANUALE, FLANGIATA, UNI PN10 / - VALVOLA A FARALLA TIPO LUG CON RIDUTTORE MANUALE, FLANGIATA, UNI PN10 Valvola a farfalla tipo LUG con riduttore manuale DN40 / - VALVOLA A FARALLA TIPO LUG CON RIDUTTORE MANUALE, FLANGIA ... N10 Valvola a farfalla tipo LUG con riduttore manuale DN40	cad		220,95
22CL.PR.7.120140.c	Valvola a farfalla tipo LUG esecuzione in ghisa con riduttore manuale a volantino con indicatore micrometrico, flangiata, UNI PN10 / - VALVOLA A FARALLA TIPO LUG CON RIDUTTORE MANUALE, FLANGIATA, UNI PN10 / - VALVOLA A FARALLA TIPO LUG CON RIDUTTORE MANUALE, FLANGIATA, UNI PN10 Valvola a farfalla tipo LUG con riduttore manuale DN50 / - VALVOLA A FARALLA TIPO LUG CON RIDUTTORE MANUALE, FLANGIA ... N10 Valvola a farfalla tipo LUG con riduttore manuale DN50	cad		241,56
22CL.PR.7.120140.d	Valvola a farfalla tipo LUG esecuzione in ghisa con riduttore manuale a volantino con indicatore micrometrico, flangiata, UNI PN10 / - VALVOLA A FARALLA TIPO LUG CON RIDUTTORE MANUALE, FLANGIATA, UNI PN10 / - VALVOLA A FARALLA TIPO LUG CON RIDUTTORE MANUALE, FLANGIATA, UNI PN10 Valvola a farfalla tipo LUG con riduttore manuale DN65 / - VALVOLA A FARALLA TIPO LUG CON RIDUTTORE MANUALE, FLANGIA ... N10 Valvola a farfalla tipo LUG con riduttore manuale DN65	cad		274,49
22CL.PR.7.120140.e	Valvola a farfalla tipo LUG esecuzione in ghisa con riduttore manuale a volantino con indicatore micrometrico, flangiata, UNI PN10 / - VALVOLA A FARALLA TIPO LUG CON RIDUTTORE MANUALE, FLANGIATA, UNI PN10 / - VALVOLA A FARALLA TIPO LUG CON RIDUTTORE MANUALE, FLANGIATA, UNI PN10 Valvola a farfalla tipo LUG con riduttore manuale DN80 forata PN16 / - VALVOLA A FARALLA TIPO LUG CON RIDUTTORE MANUALE, FLANGIA ... a farfalla tipo LUG con riduttore manuale DN80 forata PN16	cad		313,19
22CL.PR.7.120140.f	Valvola a farfalla tipo LUG esecuzione in ghisa con riduttore manuale a volantino con indicatore micrometrico, flangiata, UNI PN10 / - VALVOLA A FARALLA TIPO LUG CON RIDUTTORE MANUALE, FLANGIATA, UNI PN10 / - VALVOLA A FARALLA TIPO LUG CON RIDUTTORE MANUALE, FLANGIATA, UNI PN10 Valvola a farfalla tipo LUG con riduttore manuale DN100 / - VALVOLA A FARALLA TIPO LUG CON RIDUTTORE MANUALE, FLANGIA ... 10 Valvola a farfalla tipo LUG con riduttore manuale DN100	cad		401,18
22CL.PR.7.120140.g	Valvola a farfalla tipo LUG esecuzione in ghisa con riduttore manuale a volantino con indicatore micrometrico, flangiata, UNI PN10 / - VALVOLA A FARALLA TIPO LUG CON RIDUTTORE MANUALE, FLANGIATA, UNI PN10 / - VALVOLA A FARALLA TIPO LUG CON RIDUTTORE MANUALE, FLANGIATA, UNI PN10 Valvola a farfalla tipo LUG con riduttore manuale DN125 / - VALVOLA A FARALLA TIPO LUG CON RIDUTTORE MANUALE, FLANGIA ... 10 Valvola a farfalla tipo LUG con riduttore manuale DN125	cad		526,44
22CL.PR.7.120140.h	Valvola a farfalla tipo LUG esecuzione in ghisa con riduttore manuale a volantino con indicatore micrometrico, flangiata, UNI PN10 / - VALVOLA A FARALLA TIPO LUG CON RIDUTTORE MANUALE, FLANGIATA, UNI PN10 / - VALVOLA A FARALLA TIPO LUG CON RIDUTTORE MANUALE, FLANGIATA, UNI PN10 Valvola a farfalla tipo LUG con riduttore manuale DN150 / - VALVOLA A FARALLA TIPO LUG CON RIDUTTORE MANUALE, FLANGIA ... 10 Valvola a farfalla tipo LUG con riduttore manuale DN150	cad		677,33
22CL.PR.7.120140.i	Valvola a farfalla tipo LUG esecuzione in ghisa con riduttore manuale a volantino con indicatore micrometrico, flangiata, UNI PN10 / - VALVOLA A FARALLA TIPO LUG CON RIDUTTORE MANUALE, FLANGIATA, UNI PN10 / - VALVOLA A FARALLA TIPO LUG CON RIDUTTORE MANUALE, FLANGIATA, UNI PN10 Valvola a farfalla tipo LUG con riduttore manuale DN200 / - VALVOLA A FARALLA TIPO LUG CON RIDUTTORE MANUALE, FLANGIA ... 10 Valvola a farfalla tipo LUG con riduttore manuale DN200	cad		974,09
22CL.PR.7.120150.a	Valvola a sfera esecuzione in acciaio, flangiata, UNI PN16 / - VALVOLA A SFERA IN ACCIAIO, FLANGIATA, UNI PN16 / - VALVOLA A SFERA IN ACCIAIO, FLANGIATA, UNI PN16 Valvola a sfera in acciaio DN65	cad		276,47
22CL.PR.7.120150.b	Valvola a sfera esecuzione in acciaio, flangiata, UNI PN16 / - VALVOLA A SFERA IN ACCIAIO, FLANGIATA, UNI PN16 / - VALVOLA A SFERA IN ACCIAIO, FLANGIATA, UNI PN16 Valvola a sfera in acciaio DN80	cad		373,70
22CL.PR.7.120150.c	Valvola a sfera esecuzione in acciaio, flangiata, UNI PN16 / - VALVOLA A SFERA IN ACCIAIO, FLANGIATA, UNI PN16 / - VALVOLA A SFERA IN ACCIAIO, FLANGIATA, UNI PN16 Valvola a sfera in acciaio DN100	cad		555,33
22CL.PR.7.120160.a	Valvola a Wafer esecuzione in ghisa con comando a leva, flangiata, UNI PN 16 / - VALVOLA WAFER IN GHISA, FLANGIATA, UNI PN16 / - VALVOLA WAFER IN GHISA, FLANGIATA, UNI PN16 Valvola wafer DN 50	cad		155,71
22CL.PR.7.120160.b	Valvola a Wafer esecuzione in ghisa con comando a leva, flangiata, UNI PN 16 / - VALVOLA WAFER IN GHISA, FLANGIATA, UNI PN16 / - VALVOLA WAFER IN GHISA, FLANGIATA, UNI PN16 Valvola wafer DN 65	cad		154,26
22CL.PR.7.120160.c	Valvola a Wafer esecuzione in ghisa con comando a leva, flangiata, UNI PN 16 / - VALVOLA WAFER IN GHISA, FLANGIATA, UNI PN16 / - VALVOLA WAFER IN GHISA, FLANGIATA, UNI PN16 Valvola wafer DN 80	cad		174,19
22CL.PR.7.120160.d	Valvola a Wafer esecuzione in ghisa con comando a leva, flangiata, UNI PN 16 / - VALVOLA WAFER IN GHISA, FLANGIATA, UNI PN16 / - VALVOLA WAFER IN GHISA, FLANGIATA, UNI PN16 Valvola wafer DN 100	cad		234,41
22CL.PR.7.120160.e	Valvola a Wafer esecuzione in ghisa con comando a leva, flangiata, UNI PN 16 / - VALVOLA WAFER IN GHISA, FLANGIATA, UNI PN16 / - VALVOLA WAFER IN GHISA, FLANGIATA, UNI PN16 Valvola wafer DN 125	cad		294,97
22CL.PR.7.120160.f	Valvola a Wafer esecuzione in ghisa con comando a leva, flangiata, UNI PN 16 / - VALVOLA WAFER IN GHISA, FLANGIATA, UNI PN16 / - VALVOLA WAFER IN GHISA, FLANGIATA, UNI PN16 Valvola wafer DN 150	cad		310,34
22CL.PR.7.120160.g	Valvola a Wafer esecuzione in ghisa con comando a leva, flangiata, UNI PN 16 / - VALVOLA WAFER IN GHISA, FLANGIATA, UNI PN16 / - VALVOLA WAFER IN GHISA, FLANGIATA, UNI PN16 Valvola wafer DN 200	cad		446,85
22CL.PR.7.120160.h	Valvola a Wafer esecuzione in ghisa con comando a leva, flangiata, UNI PN 16 / - VALVOLA WAFER IN GHISA, FLANGIATA, UNI PN16 / - VALVOLA WAFER IN GHISA, FLANGIATA, UNI PN16 Valvola wafer DN 250	cad		640,86
22CL.PR.7.120160.i	Valvola a Wafer esecuzione in ghisa con comando a leva, flangiata, UNI PN 16 / - VALVOLA WAFER IN GHISA, FLANGIATA, UNI PN16 / - VALVOLA WAFER IN GHISA, FLANGIATA, UNI PN16 Valvola wafer DN 300	cad		1053,88
22CL.PR.7.120170.a	Valvola wafer esecuzione in ghisa con riduttore manuale a volantino con indicatore micrometrico, flangiata, UNI PN16 / - VALVOLA WAFER IN GHISA CON RIDUTTORE MANUALE, FLANGIATA, UNI PN16 / - VALVOLA WAFER IN GHISA CON RIDUTTORE MANUALE, FLANGIATA, UNI PN16 Valvola wafer con riduttore manuale DN 50	cad		182,85
22CL.PR.7.120170.b	Valvola wafer esecuzione in ghisa con riduttore manuale a volantino con indicatore micrometrico, flangiata, UNI PN16 / - VALVOLA WAFER IN GHISA CON RIDUTTORE MANUALE, FLANGIATA, UNI PN16 / - VALVOLA WAFER IN GHISA CON RIDUTTORE MANUALE, FLANGIATA, UNI PN16 Valvola wafer con riduttore manuale DN 65	cad		195,14
22CL.PR.7.120170.c	Valvola wafer esecuzione in ghisa con riduttore manuale a volantino con indicatore micrometrico, flangiata, UNI PN16 / - VALVOLA WAFER IN GHISA CON RIDUTTORE MANUALE, FLANGIATA, UNI PN16 / - VALVOLA WAFER IN GHISA CON RIDUTTORE MANUALE, FLANGIATA, UNI PN16 Valvola wafer con riduttore manuale DN 80	cad		197,43
22CL.PR.7.120170.d	Valvola wafer esecuzione in ghisa con riduttore manuale a volantino con indicatore micrometrico, flangiata, UNI PN16 / - VALVOLA WAFER IN GHISA CON RIDUTTORE MANUALE, FLANGIATA, UNI PN16 / - VALVOLA WAFER IN GHISA CON RIDUTTORE MANUALE, FLANGIATA, UNI PN16 Valvola wafer con riduttore manuale DN 100	cad		234,61
22CL.PR.7.120170.e	Valvola wafer esecuzione in ghisa con riduttore manuale a volantino con indicatore micrometrico, flangiata, UNI PN16 / - VALVOLA WAFER IN GHISA CON RIDUTTORE MANUALE, FLANGIATA, UNI PN16 / - VALVOLA WAFER IN GHISA CON RIDUTTORE MANUALE, FLANGIATA, UNI PN16 Valvola wafer con riduttore manuale DN 125	cad		344,39
22CL.PR.7.120170.f	Valvola wafer esecuzione in ghisa con riduttore manuale a volantino con indicatore micrometrico, flangiata, UNI PN16 / - VALVOLA WAFER IN GHISA CON RIDUTTORE MANUALE, FLANGIATA, UNI PN16 / - VALVOLA WAFER IN GHISA CON RIDUTTORE MANUALE, FLANGIATA, UNI PN16 Valvola wafer con riduttore manuale DN 150	cad		377,79
22CL.PR.7.120170.g	Valvola wafer esecuzione in ghisa con riduttore manuale a volantino con indicatore micrometrico, flangiata, UNI PN16 / - VALVOLA WAFER IN GHISA CON RIDUTTORE MANUALE, FLANGIATA, UNI PN16 / - VALVOLA WAFER IN GHISA CON RIDUTTORE MANUALE, FLANGIATA, UNI PN16 Valvola wafer con riduttore manuale DN 200	cad		502,77
22CL.PR.7.120170.h	Valvola wafer esecuzione in ghisa con riduttore manuale a volantino con indicatore micrometrico, flangiata, UNI PN16 / - VALVOLA WAFER IN GHISA CON RIDUTTORE MANUALE, FLANGIATA, UNI PN16 / - VALVOLA WAFER IN GHISA CON RIDUTTORE MANUALE, FLANGIATA, UNI PN16 Valvola wafer con riduttore manuale DN 250	cad		721,00
22CL.PR.7.120170.i	Valvola wafer esecuzione in ghisa con riduttore manuale a volantino con indicatore micrometrico, flangiata, UNI PN16 / - VALVOLA WAFER IN GHISA CON RIDUTTORE MANUALE, FLANGIATA, UNI PN16 / - VALVOLA WAFER IN GHISA CON RIDUTTORE MANUALE, FLANGIATA, UNI PN16 Valvola wafer con riduttore manuale DN 300	cad		1185,67
22CL.PR.7.12020.a	Valvola di ritegno esecuzione in ghisa a flusso avviato, con otturatore in acciaio, flangiata, UNI PN 16 / - VALVOLA DI RITEGNO FLUSSO AVVIATO FLANGIATA, UNI PN16 / - VALVOLA DI RITEGNO FLUSSO AVVIATO FLANGIATA, UNI PN16 Valvola di ritegno a flusso avviato DN20	cad		41,21
22CL.PR.7.12020.b	Valvola di ritegno esecuzione in ghisa a flusso avviato, con otturatore in acciaio, flangiata, UNI PN 16 / - VALVOLA DI RITEGNO FLUSSO AVVIATO FLANGIATA, UNI PN16 / - VALVOLA DI RITEGNO FLUSSO AVVIATO FLANGIATA, UNI PN16 Valvola di ritegno a flusso avviato DN25	cad		47,75
22CL.PR.7.12020.c	Valvola di ritegno esecuzione in ghisa a flusso avviato, con otturatore in acciaio, flangiata, UNI PN 16 / - VALVOLA DI RITEGNO FLUSSO AVVIATO FLANGIATA, UNI PN16 / - VALVOLA DI RITEGNO FLUSSO AVVIATO FLANGIATA, UNI PN16 Valvola di ritegno a flusso avviato DN32	cad		53,77
22CL.PR.7.12020.d	Valvola di ritegno esecuzione in ghisa a flusso avviato, con otturatore in acciaio, flangiata, UNI PN 16 / - VALVOLA DI RITEGNO FLUSSO AVVIATO FLANGIATA, UNI PN16 / - VALVOLA DI RITEGNO FLUSSO AVVIATO FLANGIATA, UNI PN16 Valvola di ritegno a flusso avviato DN40	cad		69,72
22CL.PR.7.12020.e	Valvola di ritegno esecuzione in ghisa a flusso avviato, con otturatore in acciaio, flangiata, UNI PN 16 / - VALVOLA DI RITEGNO FLUSSO AVVIATO FLANGIATA, UNI PN16 / - VALVOLA DI RITEGNO FLUSSO AVVIATO FLANGIATA, UNI PN16 Valvola di ritegno a flusso avviato DN50	cad		84,25
22CL.PR.7.12020.f	Valvola di ritegno esecuzione in ghisa a flusso avviato, con otturatore in acciaio, flangiata, UNI PN 16 / - VALVOLA DI RITEGNO FLUSSO AVVIATO FLANGIATA, UNI PN16 / - VALVOLA DI RITEGNO FLUSSO AVVIATO FLANGIATA, UNI PN16 Valvola di ritegno a flusso avviato DN65	cad		110,07
22CL.PR.7.12020.g	Valvola di ritegno esecuzione in ghisa a flusso avviato, con otturatore in acciaio, flangiata, UNI PN 16 / - VALVOLA DI RITEGNO FLUSSO AVVIATO FLANGIATA, UNI PN16 / - VALVOLA DI RITEGNO FLUSSO AVVIATO FLANGIATA, UNI PN16 Valvola di ritegno a flusso avviato DN80	cad		134,52
22CL.PR.7.12020.h	Valvola di ritegno esecuzione in ghisa a flusso avviato, con otturatore in acciaio, flangiata, UNI PN 16 / - VALVOLA DI RITEGNO FLUSSO AVVIATO FLANGIATA, UNI PN16 / - VALVOLA DI RITEGNO FLUSSO AVVIATO FLANGIATA, UNI PN16 Valvola di ritegno a flusso avviato DN100	cad		205,92
22CL.PR.7.12020.i	Valvola di ritegno esecuzione in ghisa a flusso avviato, con otturatore in acciaio, flangiata, UNI PN 16 / - VALVOLA DI RITEGNO FLUSSO AVVIATO FLANGIATA, UNI PN16 / - VALVOLA DI RITEGNO FLUSSO AVVIATO FLANGIATA, UNI PN16 Valvola di ritegno a flusso avviato DN125	cad		299,49
22CL.PR.7.12020.j	Valvola di ritegno esecuzione in ghisa a flusso avviato, con otturatore in acciaio, flangiata, UNI PN 16 / - VALVOLA DI RITEGNO FLUSSO AVVIATO FLANGIATA, UNI PN16 / - VALVOLA DI RITEGNO FLUSSO AVVIATO FLANGIATA, UNI PN16 Valvola di ritegno a flusso avviato DN150	cad		399,27
22CL.PR.7.12020.k	Valvola di ritegno esecuzione in ghisa a flusso avviato, con otturatore in acciaio, flangiata, UNI PN 16 / - VALVOLA DI RITEGNO FLUSSO AVVIATO FLANGIATA, UNI PN16 / - VALVOLA DI RITEGNO FLUSSO AVVIATO FLANGIATA, UNI PN16 Valvola di ritegno a flusso avviato DN200	cad		760,67
22CL.PR.7.12020.l	Valvola di ritegno esecuzione in ghisa a flusso avviato, con otturatore in acciaio, flangiata, UNI PN 16 / - VALVOLA DI RITEGNO FLUSSO AVVIATO FLANGIATA, UNI PN16 / - VALVOLA DI RITEGNO FLUSSO AVVIATO FLANGIATA, UNI PN16 Valvola di ritegno a flusso avviato DN250	cad		997,77
22CL.PR.7.12020.m	Valvola di ritegno esecuzione in ghisa a flusso avviato, con otturatore in acciaio, flangiata, UNI PN 16 / - VALVOLA DI RITEGNO FLUSSO AVVIATO FLANGIATA, UNI PN16 / - Valvola di ritegno a flusso avviato DN300	cad		1633,53
22CL.PR.7.12020.n	Valvola di ritegno esecuzione in ghisa a flusso avviato, con otturatore in acciaio, flangiata, UNI PN 16 / - VALVOLA DI RITEGNO FLUSSO AVVIATO FLANGIATA, UNI PN16 / - Valvola di ritegno a flusso avviato DN350	cad		2784,09
22CL.PR.7.12030.a	Valvola clapet esecuzione in ghisa, flangiata, UNI PN16 / - VALVOLA CLAPET FLANGIATA, UNI PN16 / - VALVOLA CLAPET FLANGIATA, UNI PN16 Valvola clapet DN40	cad		96,03
22CL.PR.7.12030.b	Valvola clapet esecuzione in ghisa, flangiata, UNI PN16 / - VALVOLA CLAPET FLANGIATA, UNI PN16 / - VALVOLA CLAPET FLANGIATA, UNI PN16 Valvola clapet DN50	cad		115,44
22CL.PR.7.12030.c	Valvola clapet esecuzione in ghisa, flangiata, UNI PN16 / - VALVOLA CLAPET FLANGIATA, UNI PN16 / - VALVOLA CLAPET FLANGIATA, UNI PN16 Valvola clapet DN65	cad		156,24
22CL.PR.7.12030.d	Valvola clapet esecuzione in ghisa, flangiata, UNI PN16 / - VALVOLA CLAPET FLANGIATA, UNI PN16 / - VALVOLA CLAPET FLANGIATA, UNI PN16 Valvola clapet DN80	cad		183,74
22CL.PR.7.12030.e	Valvola clapet esecuzione in ghisa, flangiata, UNI PN16 / - VALVOLA CLAPET FLANGIATA, UNI PN16 / - VALVOLA CLAPET FLANGIATA, UNI PN16 Valvola clapet DN100	cad		242,22
22CL.PR.7.12030.f	Valvola clapet esecuzione in ghisa, flangiata, UNI PN16 / - VALVOLA CLAPET FLANGIATA, UNI PN16 / - VALVOLA CLAPET FLANGIATA, UNI PN16 Valvola clapet DN125	cad		294,27
22CL.PR.7.12030.g	Valvola clapet esecuzione in ghisa, flangiata, UNI PN16 / - VALVOLA CLAPET FLANGIATA, UNI PN16 / - VALVOLA CLAPET FLANGIATA, UNI PN16 Valvola clapet DN150	cad		416,12
22CL.PR.7.12030.h	Valvola clapet esecuzione in ghisa, flangiata, UNI PN16 / - VALVOLA CLAPET FLANGIATA, UNI PN16 / - VALVOLA CLAPET FLANGIATA, UNI PN16 Valvola clapet DN200	cad		687,64
22CL.PR.7.12040.a	Valvola di ritegno tipo Venturi esecuzione in ghisa, flangiata, UNI PN 16 / - VALVOLA VENTURI IN GHISA, FLANGIATA, UNI PN16 / - VALVOLA VENTURI IN GHISA, FLANGIATA, UNI PN16 Valvola Venturi in ghisa DN32	cad		125,63
22CL.PR.7.12040.b	Valvola di ritegno tipo Venturi esecuzione in ghisa, flangiata, UNI PN 16 / - VALVOLA VENTURI IN GHISA, FLANGIATA, UNI PN16 / - VALVOLA VENTURI IN GHISA, FLANGIATA, UNI PN16 Valvola Venturi in ghisa DN40	cad		131,54
22CL.PR.7.12040.c	Valvola di ritegno tipo Venturi esecuzione in ghisa, flangiata, UNI PN 16 / - VALVOLA VENTURI IN GHISA, FLANGIATA, UNI PN16 / - VALVOLA VENTURI IN GHISA, FLANGIATA, UNI PN16 Valvola Venturi in ghisa DN50	cad		160,09
22CL.PR.7.12040.d	Valvola di ritegno tipo Venturi esecuzione in ghisa, flangiata, UNI PN 16 / - VALVOLA VENTURI IN GHISA, FLANGIATA, UNI PN16 / - VALVOLA VENTURI IN GHISA, FLANGIATA, UNI PN16 Valvola Venturi in ghisa DN65	cad		186,53
22CL.PR.7.12040.e	Valvola di ritegno tipo Venturi esecuzione in ghisa, flangiata, UNI PN 16 / - VALVOLA VENTURI IN GHISA, FLANGIATA, UNI PN16 / - VALVOLA VENTURI IN GHISA, FLANGIATA, UNI PN16 Valvola Venturi in ghisa DN80	cad		242,22
22CL.PR.7.12040.f	Valvola di ritegno tipo Venturi esecuzione in ghisa, flangiata, UNI PN 16 / - VALVOLA VENTURI IN GHISA, FLANGIATA, UNI PN16 / - VALVOLA VENTURI IN GHISA, FLANGIATA, UNI PN16 Valvola Venturi in ghisa DN100	cad		353,16
22CL.PR.7.12040.g	Valvola di ritegno tipo Venturi esecuzione in ghisa, flangiata, UNI PN 16 / - VALVOLA VENTURI IN GHISA, FLANGIATA, UNI PN16 / - VALVOLA VENTURI IN GHISA, FLANGIATA, UNI PN16 Valvola Venturi in ghisa DN125	cad		474,05
22CL.PR.7.12040.h	Valvola di ritegno tipo Venturi esecuzione in ghisa, flangiata, UNI PN 16 / - VALVOLA VENTURI IN GHISA, FLANGIATA, UNI PN16 / - VALVOLA VENTURI IN GHISA, FLANGIATA, UNI PN16 Valvola Venturi in ghisa DN150	cad		734,49
22CL.PR.7.12040.i	Valvola di ritegno tipo Venturi esecuzione in ghisa, flangiata, UNI PN 16 / - VALVOLA VENTURI IN GHISA, FLANGIATA, UNI PN16 / - VALVOLA VENTURI IN GHISA, FLANGIATA, UNI PN16 Valvola Venturi in ghisa DN200	cad		1129,31
22CL.PR.7.12050.a	Saracinesca in ghisa e bronzo, con albero interno in acciaio inox, completa di volantino, flangiata, UNI PN10 / - SARACINESCA A CORPO OVALE, FLANGIATA, UNI PN10 / - SARACINESCA A CORPO OVALE, FLANGIATA, UNI PN10 Saracinesca a corpo ovale DN32	cad		68,69
22CL.PR.7.12050.b	Saracinesca in ghisa e bronzo, con albero interno in acciaio inox, completa di volantino, flangiata, UNI PN10 / - SARACINESCA A CORPO OVALE, FLANGIATA, UNI PN10 / - SARACINESCA A CORPO OVALE, FLANGIATA, UNI PN10 Saracinesca a corpo ovale DN40	cad		75,69
22CL.PR.7.12050.c	Saracinesca in ghisa e bronzo, con albero interno in acciaio inox, completa di volantino, flangiata, UNI PN10 / - SARACINESCA A CORPO OVALE, FLANGIATA, UNI PN10 / - SARACINESCA A CORPO OVALE, FLANGIATA, UNI PN10 Saracinesca a corpo ovale DN50	cad		86,13
22CL.PR.7.12050.d	Saracinesca in ghisa e bronzo, con albero interno in acciaio inox, completa di volantino, flangiata, UNI PN10 / - SARACINESCA A CORPO OVALE, FLANGIATA, UNI PN10 / - SARACINESCA A CORPO OVALE, FLANGIATA, UNI PN10 Saracinesca a corpo ovale DN65	cad		115,21
22CL.PR.7.12050.e	Saracinesca in ghisa e bronzo, con albero interno in acciaio inox, completa di volantino, flangiata, UNI PN10 / - SARACINESCA A CORPO OVALE, FLANGIATA, UNI PN10 / - SARACINESCA A CORPO OVALE, FLANGIATA, UNI PN10 Saracinesca a corpo ovale DN80	cad		128,68
22CL.PR.7.12050.f	Saracinesca in ghisa e bronzo, con albero interno in acciaio inox, completa di volantino, flangiata, UNI PN10 / - SARACINESCA A CORPO OVALE, FLANGIATA, UNI PN10 / - SARACINESCA A CORPO OVALE, FLANGIATA, UNI PN10 Saracinesca a corpo ovale DN100	cad		173,39
22CL.PR.7.12050.g	Saracinesca in ghisa e bronzo, con albero interno in acciaio inox, completa di volantino, flangiata, UNI PN10 / - SARACINESCA A CORPO OVALE, FLANGIATA, UNI PN10 / - SARACINESCA A CORPO OVALE, FLANGIATA, UNI PN10 Saracinesca a corpo ovale DN125	cad		234,42
22CL.PR.7.12050.h	Saracinesca in ghisa e bronzo, con albero interno in acciaio inox, completa di volantino, flangiata, UNI PN10 / - SARACINESCA A CORPO OVALE, FLANGIATA, UNI PN10 / - SARACINESCA A CORPO OVALE, FLANGIATA, UNI PN10 Saracinesca a corpo ovale DN150	cad		297,23
22CL.PR.7.12050.i	Saracinesca in ghisa e bronzo, con albero interno in acciaio inox, completa di volantino, flangiata, UNI PN10 / - SARACINESCA A CORPO OVALE, FLANGIATA, UNI PN10 / - SARACINESCA A CORPO OVALE, FLANGIATA, UNI PN10 Saracinesca a corpo ovale DN200	cad		490,21
22CL.PR.7.12050.j	Saracinesca in ghisa e bronzo, con albero interno in acciaio inox, completa di volantino, flangiata, UNI PN10 / - SARACINESCA A CORPO OVALE, FLANGIATA, UNI PN10 / - SARACINESCA A CORPO OVALE, FLANGIATA, UNI PN10 Saracinesca a corpo ovale DN250	cad		701,64
22CL.PR.7.12050.k	Saracinesca in ghisa e bronzo, con albero interno in acciaio inox, completa di volantino, flangiata, UNI PN10 / - SARACINESCA A CORPO OVALE, FLANGIATA, UNI PN10 / - SARACINESCA A CORPO OVALE, FLANGIATA, UNI PN10 Saracinesca a corpo ovale DN300	cad		949,23
22CL.PR.7.12050.l	Saracinesca in ghisa e bronzo, con albero interno in acciaio inox, completa di volantino, flangiata, UNI PN10 / - SARACINESCA A CORPO OVALE, FLANGIATA, UNI PN10 / - SARACINESCA A CORPO OVALE, FLANGIATA, UNI PN10 Saracinesca a corpo ovale DN350	cad		1477,18
22CL.PR.7.12050.m	Saracinesca in ghisa e bronzo, con albero interno in acciaio inox, completa di volantino, flangiata, UNI PN10 / - SARACINESCA A CORPO OVALE, FLANGIATA, UNI PN10 / - Saracinesca a corpo ovale DN400	cad		2054,81
22CL.PR.7.12050.n	Saracinesca in ghisa e bronzo, con albero interno in acciaio inox, completa di volantino, flangiata, UNI PN10 / - SARACINESCA A CORPO OVALE, FLANGIATA, UNI PN10 / - Saracinesca a corpo ovale DN500	cad		3277,58
22CL.PR.7.120500.a	Asta di manovra di altezza m 1,5 per saracinesca a corpo piatto per montaggio in sottosuolo con bocchetta per piano stradale / - ASTA DI MANOVRA PER SARACINESCHE A CORPO PIATTO / - Asta di manovra per DN40	cad		38,55
22CL.PR.7.120500.b	Asta di manovra di altezza m 1,5 per saracinesca a corpo piatto per montaggio in sottosuolo con bocchetta per piano stradale / - ASTA DI MANOVRA PER SARACINESCHE A CORPO PIATTO / - ASTA DI MANOVRA PER SARACINESCHE A CORPO PIATTO Asta di manovra per DN50	cad		38,82
22CL.PR.7.120500.c	Asta di manovra di altezza m 1,5 per saracinesca a corpo piatto per montaggio in sottosuolo con bocchetta per piano stradale / - ASTA DI MANOVRA PER SARACINESCHE A CORPO PIATTO / - ASTA DI MANOVRA PER SARACINESCHE A CORPO PIATTO Asta di manovra per DN65	cad		55,41
22CL.PR.7.120500.d	Asta di manovra di altezza m 1,5 per saracinesca a corpo piatto per montaggio in sottosuolo con bocchetta per piano stradale / - ASTA DI MANOVRA PER SARACINESCHE A CORPO PIATTO / - ASTA DI MANOVRA PER SARACINESCHE A CORPO PIATTO Asta di manovra per DN80	cad		51,79
22CL.PR.7.120500.e	Asta di manovra di altezza m 1,5 per saracinesca a corpo piatto per montaggio in sottosuolo con bocchetta per piano stradale / - ASTA DI MANOVRA PER SARACINESCHE A CORPO PIATTO / - ASTA DI MANOVRA PER SARACINESCHE A CORPO PIATTO Asta di manovra per DN100	cad		60,21
22CL.PR.7.120500.f	Asta di manovra di altezza m 1,5 per saracinesca a corpo piatto per montaggio in sottosuolo con bocchetta per piano stradale / - ASTA DI MANOVRA PER SARACINESCHE A CORPO PIATTO / - ASTA DI MANOVRA PER SARACINESCHE A CORPO PIATTO Asta di manovra per DN125	cad		67,39
22CL.PR.7.120500.g	Asta di manovra di altezza m 1,5 per saracinesca a corpo piatto per montaggio in sottosuolo con bocchetta per piano stradale / - ASTA DI MANOVRA PER SARACINESCHE A CORPO PIATTO / - Asta di manovra per DN150	cad		61,35
22CL.PR.7.120500.h	Asta di manovra di altezza m 1,5 per saracinesca a corpo piatto per montaggio in sottosuolo con bocchetta per piano stradale / - ASTA DI MANOVRA PER SARACINESCHE A CORPO PIATTO / - Asta di manovra per DN200	cad		65,96
22CL.PR.7.120500.i	Asta di manovra di altezza m 1,5 per saracinesca a corpo piatto per montaggio in sottosuolo con bocchetta per piano stradale / - ASTA DI MANOVRA PER SARACINESCHE A CORPO PIATTO / - Asta di manovra per DN250	cad		80,28
22CL.PR.7.120500.j	Asta di manovra di altezza m 1,5 per saracinesca a corpo piatto per montaggio in sottosuolo con bocchetta per piano stradale / - ASTA DI MANOVRA PER SARACINESCHE A CORPO PIATTO / - Asta di manovra per DN300	cad		103,21
22CL.PR.7.120500.k	Asta di manovra di altezza m 1,5 per saracinesca a corpo piatto per montaggio in sottosuolo con bocchetta per piano stradale / - ASTA DI MANOVRA PER SARACINESCHE A CORPO PIATTO / - Asta di manovra per DN350	cad		124,66
22CL.PR.7.120500.l	Asta di manovra di altezza m 1,5 per saracinesca a corpo piatto per montaggio in sottosuolo con bocchetta per piano stradale / - ASTA DI MANOVRA PER SARACINESCHE A CORPO PIATTO / - Asta di manovra per DN400	cad		141,44
22CL.PR.7.120500.m	Asta di manovra di altezza m 1,5 per saracinesca a corpo piatto per montaggio in sottosuolo con bocchetta per piano stradale / - ASTA DI MANOVRA PER SARACINESCHE A CORPO PIATTO / - Asta di manovra per DN500	cad		178,07
22CL.PR.7.12060.a	Saracinesca in ghisa e bronzo, con albero interno in acciaio inox, completa di volantino, flangiata, UNI PN16 / - SARACINESCA A CORPO OVALE, FLANGIATA, UNI PN16 / - SARACINESCA A CORPO OVALE, FLANGIATA, UNI PN16 Saracinesca a corpo ovale DN32	cad		79,96
22CL.PR.7.12060.b	Saracinesca in ghisa e bronzo, con albero interno in acciaio inox, completa di volantino, flangiata, UNI PN16 / - SARACINESCA A CORPO OVALE, FLANGIATA, UNI PN16 / - SARACINESCA A CORPO OVALE, FLANGIATA, UNI PN16 Saracinesca a corpo ovale DN40	cad		88,51
22CL.PR.7.12060.c	Saracinesca in ghisa e bronzo, con albero interno in acciaio inox, completa di volantino, flangiata, UNI PN16 / - SARACINESCA A CORPO OVALE, FLANGIATA, UNI PN16 / - SARACINESCA A CORPO OVALE, FLANGIATA, UNI PN16 Saracinesca a corpo ovale DN50	cad		120,66
22CL.PR.7.12060.d	Saracinesca in ghisa e bronzo, con albero interno in acciaio inox, completa di volantino, flangiata, UNI PN16 / - SARACINESCA A CORPO OVALE, FLANGIATA, UNI PN16 / - SARACINESCA A CORPO OVALE, FLANGIATA, UNI PN16 Saracinesca a corpo ovale DN65	cad		139,73
22CL.PR.7.12060.e	Saracinesca in ghisa e bronzo, con albero interno in acciaio inox, completa di volantino, flangiata, UNI PN16 / - SARACINESCA A CORPO OVALE, FLANGIATA, UNI PN16 / - SARACINESCA A CORPO OVALE, FLANGIATA, UNI PN16 Saracinesca a corpo ovale DN80	cad		178,34
22CL.PR.7.12060.f	Saracinesca in ghisa e bronzo, con albero interno in acciaio inox, completa di volantino, flangiata, UNI PN16 / - SARACINESCA A CORPO OVALE, FLANGIATA, UNI PN16 / - SARACINESCA A CORPO OVALE, FLANGIATA, UNI PN16 Saracinesca a corpo ovale DN100	cad		274,06
22CL.PR.7.12060.g	Saracinesca in ghisa e bronzo, con albero interno in acciaio inox, completa di volantino, flangiata, UNI PN16 / - SARACINESCA A CORPO OVALE, FLANGIATA, UNI PN16 / - SARACINESCA A CORPO OVALE, FLANGIATA, UNI PN16 Saracinesca a corpo ovale DN125	cad		322,60
22CL.PR.7.12060.h	Saracinesca in ghisa e bronzo, con albero interno in acciaio inox, completa di volantino, flangiata, UNI PN16 / - SARACINESCA A CORPO OVALE, FLANGIATA, UNI PN16 / - SARACINESCA A CORPO OVALE, FLANGIATA, UNI PN16 Saracinesca a corpo ovale DN150	cad		546,06
22CL.PR.7.12060.i	Saracinesca in ghisa e bronzo, con albero interno in acciaio inox, completa di volantino, flangiata, UNI PN16 / - SARACINESCA A CORPO OVALE, FLANGIATA, UNI PN16 / - SARACINESCA A CORPO OVALE, FLANGIATA, UNI PN16 Saracinesca a corpo ovale DN200	cad		788,69
22CL.PR.7.12060.j	Saracinesca in ghisa e bronzo, con albero interno in acciaio inox, completa di volantino, flangiata, UNI PN16 / - SARACINESCA A CORPO OVALE, FLANGIATA, UNI PN16 / - SARACINESCA A CORPO OVALE, FLANGIATA, UNI PN16 Saracinesca a corpo ovale DN250	cad		998,32
22CL.PR.7.12060.k	Saracinesca in ghisa e bronzo, con albero interno in acciaio inox, completa di volantino, flangiata, UNI PN16 / - SARACINESCA A CORPO OVALE, FLANGIATA, UNI PN16 / - SARACINESCA A CORPO OVALE, FLANGIATA, UNI PN16 Saracinesca a corpo ovale DN300	cad		1542,61
22CL.PR.7.12070.a	Saracinesca a corpo ovale a vite interna in ghisa con albero in ottone trafilato, completo di volantino, flangiata, UNI PN 10 / - SARACINESCA A CORPO OVALE,FLANGIATA, UNI PN10 / - Saracinesca a corpo ovale DN400	cad		2508,90
22CL.PR.7.12070.b	Saracinesca a corpo ovale a vite interna in ghisa con albero in ottone trafilato, completo di volantino, flangiata, UNI PN 10 / - SARACINESCA A CORPO OVALE,FLANGIATA, UNI PN10 / - Saracinesca a corpo ovale DN500	cad		3582,65
22CL.PR.7.12070.c	Saracinesca a corpo ovale a vite interna in ghisa con albero in ottone trafilato, completo di volantino, flangiata, UNI PN 10 / - SARACINESCA A CORPO OVALE,FLANGIATA, UNI PN10 / - Saracinesca a corpo ovale DN600	cad		6083,27
22CL.PR.7.12080.a	Saracinesca a corpo piatto con volantino e premistoppa in ghisa albero in acciaio inox, flangiata, UNI PN10 / - SARACINESCA A CORPO PIATTO, FLANGIATA, UNI PN10 / - SARACINESCA A CORPO PIATTO, FLANGIATA, UNI PN10 Saracinesca a corpo piatto DN40	cad		68,92
22CL.PR.7.12080.b	Saracinesca a corpo piatto con volantino e premistoppa in ghisa albero in acciaio inox, flangiata, UNI PN10 / - SARACINESCA A CORPO PIATTO, FLANGIATA, UNI PN10 / - SARACINESCA A CORPO PIATTO, FLANGIATA, UNI PN10 Saracinesca a corpo piatto DN50	cad		78,76
22CL.PR.7.12080.c	Saracinesca a corpo piatto con volantino e premistoppa in ghisa albero in acciaio inox, flangiata, UNI PN10 / - SARACINESCA A CORPO PIATTO, FLANGIATA, UNI PN10 / - SARACINESCA A CORPO PIATTO, FLANGIATA, UNI PN10 Saracinesca a corpo piatto DN65	cad		93,44
22CL.PR.7.12080.d	Saracinesca a corpo piatto con volantino e premistoppa in ghisa albero in acciaio inox, flangiata, UNI PN10 / - SARACINESCA A CORPO PIATTO, FLANGIATA, UNI PN10 / - SARACINESCA A CORPO PIATTO, FLANGIATA, UNI PN10 Saracinesca a corpo piatto DN80	cad		96,44
22CL.PR.7.12080.e	Saracinesca a corpo piatto con volantino e premistoppa in ghisa albero in acciaio inox, flangiata, UNI PN10 / - SARACINESCA A CORPO PIATTO, FLANGIATA, UNI PN10 / - SARACINESCA A CORPO PIATTO, FLANGIATA, UNI PN10 Saracinesca a corpo piatto DN100	cad		137,20
22CL.PR.7.12080.f	Saracinesca a corpo piatto con volantino e premistoppa in ghisa albero in acciaio inox, flangiata, UNI PN10 / - SARACINESCA A CORPO PIATTO, FLANGIATA, UNI PN10 / - SARACINESCA A CORPO PIATTO, FLANGIATA, UNI PN10 Saracinesca a corpo piatto DN125	cad		192,14
22CL.PR.7.12080.g	Saracinesca a corpo piatto con volantino e premistoppa in ghisa albero in acciaio inox, flangiata, UNI PN10 / - SARACINESCA A CORPO PIATTO, FLANGIATA, UNI PN10 / - SARACINESCA A CORPO PIATTO, FLANGIATA, UNI PN10 Saracinesca a corpo piatto DN150	cad		223,41
22CL.PR.7.12080.h	Saracinesca a corpo piatto con volantino e premistoppa in ghisa albero in acciaio inox, flangiata, UNI PN10 / - SARACINESCA A CORPO PIATTO, FLANGIATA, UNI PN10 / - SARACINESCA A CORPO PIATTO, FLANGIATA, UNI PN10 Saracinesca a corpo piatto DN200	cad		334,96
22CL.PR.7.12080.i	Saracinesca a corpo piatto con volantino e premistoppa in ghisa albero in acciaio inox, flangiata, UNI PN10 / - SARACINESCA A CORPO PIATTO, FLANGIATA, UNI PN10 / - SARACINESCA A CORPO PIATTO, FLANGIATA, UNI PN10 Saracinesca a corpo piatto DN250	cad		506,21
22CL.PR.7.12090.a	Saracinesca a corpo piatto a vite interna in ghisa con albero in ottone trafilato, completo di volantino, flangiata, UNI PN 16 / - SARACINESCA A CORPO PIATTO, FLANGIATA, UNI PN16 / - SARACINESCA A CORPO PIATTO, FLANGIATA, UNI PN16 Saracinesca a corpo piatto DN32	cad		74,62
22CL.PR.7.12090.b	Saracinesca a corpo piatto a vite interna in ghisa con albero in ottone trafilato, completo di volantino, flangiata, UNI PN 16 / - SARACINESCA A CORPO PIATTO, FLANGIATA, UNI PN16 / - SARACINESCA A CORPO PIATTO, FLANGIATA, UNI PN16 Saracinesca a corpo piatto DN40	cad		77,67
22CL.PR.7.12090.c	Saracinesca a corpo piatto a vite interna in ghisa con albero in ottone trafilato, completo di volantino, flangiata, UNI PN 16 / - SARACINESCA A CORPO PIATTO, FLANGIATA, UNI PN16 / - SARACINESCA A CORPO PIATTO, FLANGIATA, UNI PN16 Saracinesca a corpo piatto DN50	cad		87,09
22CL.PR.7.12090.d	Saracinesca a corpo piatto a vite interna in ghisa con albero in ottone trafilato, completo di volantino, flangiata, UNI PN 16 / - SARACINESCA A CORPO PIATTO, FLANGIATA, UNI PN16 / - SARACINESCA A CORPO PIATTO, FLANGIATA, UNI PN16 Saracinesca a corpo piatto DN65	cad		108,95
22CL.PR.7.12090.e	Saracinesca a corpo piatto a vite interna in ghisa con albero in ottone trafilato, completo di volantino, flangiata, UNI PN 16 / - SARACINESCA A CORPO PIATTO, FLANGIATA, UNI PN16 / - SARACINESCA A CORPO PIATTO, FLANGIATA, UNI PN16 Saracinesca a corpo piatto DN80	cad		128,11
22CL.PR.7.12090.f	Saracinesca a corpo piatto a vite interna in ghisa con albero in ottone trafilato, completo di volantino, flangiata, UNI PN 16 / - SARACINESCA A CORPO PIATTO, FLANGIATA, UNI PN16 / - SARACINESCA A CORPO PIATTO, FLANGIATA, UNI PN16 Saracinesca a corpo piatto DN100	cad		150,72
22CL.PR.7.12090.g	Saracinesca a corpo piatto a vite interna in ghisa con albero in ottone trafilato, completo di volantino, flangiata, UNI PN 16 / - SARACINESCA A CORPO PIATTO, FLANGIATA, UNI PN16 / - SARACINESCA A CORPO PIATTO, FLANGIATA, UNI PN16 Saracinesca a corpo piatto DN125	cad		205,73
22CL.PR.7.12090.h	Saracinesca a corpo piatto a vite interna in ghisa con albero in ottone trafilato, completo di volantino, flangiata, UNI PN 16 / - SARACINESCA A CORPO PIATTO, FLANGIATA, UNI PN16 / - SARACINESCA A CORPO PIATTO, FLANGIATA, UNI PN16 Saracinesca a corpo piatto DN150	cad		278,40
22CL.PR.7.12090.i	Saracinesca a corpo piatto a vite interna in ghisa con albero in ottone trafilato, completo di volantino, flangiata, UNI PN 16 / - SARACINESCA A CORPO PIATTO, FLANGIATA, UNI PN16 / - SARACINESCA A CORPO PIATTO, FLANGIATA, UNI PN16 Saracinesca a corpo piatto DN200	cad		407,83
22CL.PR.7.12090.j	Saracinesca a corpo piatto a vite interna in ghisa con albero in ottone trafilato, completo di volantino, flangiata, UNI PN 16 / - SARACINESCA A CORPO PIATTO, FLANGIATA, UNI PN16 / - SARACINESCA A CORPO PIATTO, FLANGIATA, UNI PN16 Saracinesca a corpo piatto DN250	cad		600,33
22CL.PR.7.12090.k	Saracinesca a corpo piatto a vite interna in ghisa con albero in ottone trafilato, completo di volantino, flangiata, UNI PN 16 / - SARACINESCA A CORPO PIATTO, FLANGIATA, UNI PN16 / - SARACINESCA A CORPO PIATTO, FLANGIATA, UNI PN16 Saracinesca a corpo piatto DN300	cad		878,45
22CL.PR.7.12090.l	Saracinesca a corpo piatto a vite interna in ghisa con albero in ottone trafilato, completo di volantino, flangiata, UNI PN 16 / - SARACINESCA A CORPO PIATTO, FLANGIATA, UNI PN16 / - SARACINESCA A CORPO PIATTO, FLANGIATA, UNI PN16 Saracinesca a corpo piatto DN350	cad		1123,01
22CL.PR.7.13010.a	Guarnizione per flange o pezzi speciali flangiati, senza amianto, dimensionate secondo norme UNI PN10-16 / - GUARNIZIONE PER FLANGE UNI PN10-16 / - GUARNIZIONE PER FLANGE UNI PN10-16 Guarnizione per flange DN20	cad		0,63
22CL.PR.7.13010.b	Guarnizione per flange o pezzi speciali flangiati, senza amianto, dimensionate secondo norme UNI PN10-16 / - GUARNIZIONE PER FLANGE UNI PN10-16 / - GUARNIZIONE PER FLANGE UNI PN10-16 Guarnizione per flange DN25	cad		0,83
22CL.PR.7.13010.c	Guarnizione per flange o pezzi speciali flangiati, senza amianto, dimensionate secondo norme UNI PN10-16 / - GUARNIZIONE PER FLANGE UNI PN10-16 / - GUARNIZIONE PER FLANGE UNI PN10-16 Guarnizione per flange DN32	cad		1,16
22CL.PR.7.13010.d	Guarnizione per flange o pezzi speciali flangiati, senza amianto, dimensionate secondo norme UNI PN10-16 / - GUARNIZIONE PER FLANGE UNI PN10-16 / - GUARNIZIONE PER FLANGE UNI PN10-16 Guarnizione per flange DN40	cad		1,56
22CL.PR.7.13010.e	Guarnizione per flange o pezzi speciali flangiati, senza amianto, dimensionate secondo norme UNI PN10-16 / - GUARNIZIONE PER FLANGE UNI PN10-16 / - GUARNIZIONE PER FLANGE UNI PN10-16 Guarnizione per flange DN50	cad		2,00
22CL.PR.7.13010.f	Guarnizione per flange o pezzi speciali flangiati, senza amianto, dimensionate secondo norme UNI PN10-16 / - GUARNIZIONE PER FLANGE UNI PN10-16 / - GUARNIZIONE PER FLANGE UNI PN10-16 Guarnizione per flange DN65	cad		2,14
22CL.PR.7.13010.g	Guarnizione per flange o pezzi speciali flangiati, senza amianto, dimensionate secondo norme UNI PN10-16 / - GUARNIZIONE PER FLANGE UNI PN10-16 / - GUARNIZIONE PER FLANGE UNI PN10-16 Guarnizione per flange DN80	cad		2,87
22CL.PR.7.13010.h	Guarnizione per flange o pezzi speciali flangiati, senza amianto, dimensionate secondo norme UNI PN10-16 / - GUARNIZIONE PER FLANGE UNI PN10-16 / - GUARNIZIONE PER FLANGE UNI PN10-16 Guarnizione per flange DN100	cad		3,08
22CL.PR.7.13010.i	Guarnizione per flange o pezzi speciali flangiati, senza amianto, dimensionate secondo norme UNI PN10-16 / - GUARNIZIONE PER FLANGE UNI PN10-16 / - GUARNIZIONE PER FLANGE UNI PN10-16 Guarnizione per flange DN125	cad		4,37
22CL.PR.7.13010.j	Guarnizione per flange o pezzi speciali flangiati, senza amianto, dimensionate secondo norme UNI PN10-16 / - GUARNIZIONE PER FLANGE UNI PN10-16 / - GUARNIZIONE PER FLANGE UNI PN10-16 Guarnizione per flange DN150	cad		5,64
22CL.PR.7.13010.k	Guarnizione per flange o pezzi speciali flangiati, senza amianto, dimensionate secondo norme UNI PN10-16 / - GUARNIZIONE PER FLANGE UNI PN10-16 / - GUARNIZIONE PER FLANGE UNI PN10-16 Guarnizione per flange DN200	cad		8,36
22CL.PR.7.13010.l	Guarnizione per flange o pezzi speciali flangiati, senza amianto, dimensionate secondo norme UNI PN10-16 / - GUARNIZIONE PER FLANGE UNI PN10-16 / - GUARNIZIONE PER FLANGE UNI PN10-16 Guarnizione per flange DN250	cad		10,74
22CL.PR.7.13010.m	Guarnizione per flange o pezzi speciali flangiati, senza amianto, dimensionate secondo norme UNI PN10-16 / - GUARNIZIONE PER FLANGE UNI PN10-16 / - GUARNIZIONE PER FLANGE UNI PN10-16 Guarnizione per flange DN300	cad		13,99
22CL.PR.7.13010.n	Guarnizione per flange o pezzi speciali flangiati, senza amianto, dimensionate secondo norme UNI PN10-16 / - GUARNIZIONE PER FLANGE UNI PN10-16 / - GUARNIZIONE PER FLANGE UNI PN10-16 Guarnizione per flange DN350	cad		17,26
22CL.PR.7.13010.o	Guarnizione per flange o pezzi speciali flangiati, senza amianto, dimensionate secondo norme UNI PN10-16 / - GUARNIZIONE PER FLANGE UNI PN10-16 / - Guarnizione per flange DN400	cad		25,36
22CL.PR.7.13010.p	Guarnizione per flange o pezzi speciali flangiati, senza amianto, dimensionate secondo norme UNI PN10-16 / - GUARNIZIONE PER FLANGE UNI PN10-16 / - Guarnizione per flange DN500	cad		42,67
22CL.PR.7.13010.q	Guarnizione per flange o pezzi speciali flangiati, senza amianto, dimensionate secondo norme UNI PN10-16 / - GUARNIZIONE PER FLANGE UNI PN10-16 / - Guarnizione per flange DN600	cad		55,50
22CL.PR.7.13010.r	Guarnizione per flange o pezzi speciali flangiati, senza amianto, dimensionate secondo norme UNI PN10-16 / - GUARNIZIONE PER FLANGE UNI PN10-16 / - Guarnizione per flange DN700	cad		69,18
22CL.PR.7.13010.s	Guarnizione per flange o pezzi speciali flangiati, senza amianto, dimensionate secondo norme UNI PN10-16 / - GUARNIZIONE PER FLANGE UNI PN10-16 / - Guarnizione per flange DN800	cad		80,75
22CL.PR.7.13010.t	Guarnizione per flange o pezzi speciali flangiati, senza amianto, dimensionate secondo norme UNI PN10-16 / - GUARNIZIONE PER FLANGE UNI PN10-16 / - Guarnizione per flange DN900	cad		92,85
22CL.PR.7.13010.u	Guarnizione per flange o pezzi speciali flangiati, senza amianto, dimensionate secondo norme UNI PN10-16 / - GUARNIZIONE PER FLANGE UNI PN10-16 / - Guarnizione per flange DN1000	cad		99,54
22CL.PR.7.13020.a	Flangia piana esecuzione in acciaio tipo AQ42, normalizzata, UNI PN10 e PN16 / - FLANGIA PIANA IN ACCIAIO AQ 42, UNI PN 10 - 16 / - FLANGIA PIANA IN ACCIAIO AQ 42, UNI PN 10 - 16 Flangia piana in acciaio AQ42 DN20	cad		5,86
22CL.PR.7.13020.b	Flangia piana esecuzione in acciaio tipo AQ42, normalizzata, UNI PN10 e PN16 / - FLANGIA PIANA IN ACCIAIO AQ 42, UNI PN 10 - 16 / - FLANGIA PIANA IN ACCIAIO AQ 42, UNI PN 10 - 16 Flangia piana in acciaio AQ42 DN25	cad		7,14
22CL.PR.7.13020.c	Flangia piana esecuzione in acciaio tipo AQ42, normalizzata, UNI PN10 e PN16 / - FLANGIA PIANA IN ACCIAIO AQ 42, UNI PN 10 - 16 / - FLANGIA PIANA IN ACCIAIO AQ 42, UNI PN 10 - 16 Flangia piana in acciaio AQ42 DN32	cad		7,00
22CL.PR.7.13020.d	Flangia piana esecuzione in acciaio tipo AQ42, normalizzata, UNI PN10 e PN16 / - FLANGIA PIANA IN ACCIAIO AQ 42, UNI PN 10 - 16 / - FLANGIA PIANA IN ACCIAIO AQ 42, UNI PN 10 - 16 Flangia piana in acciaio AQ42 DN40	cad		7,10
22CL.PR.7.13020.e	Flangia piana esecuzione in acciaio tipo AQ42, normalizzata, UNI PN10 e PN16 / - FLANGIA PIANA IN ACCIAIO AQ 42, UNI PN 10 - 16 / - FLANGIA PIANA IN ACCIAIO AQ 42, UNI PN 10 - 16 Flangia piana in acciaio AQ42 DN50	cad		9,65
22CL.PR.7.13020.f	Flangia piana esecuzione in acciaio tipo AQ42, normalizzata, UNI PN10 e PN16 / - FLANGIA PIANA IN ACCIAIO AQ 42, UNI PN 10 - 16 / - FLANGIA PIANA IN ACCIAIO AQ 42, UNI PN 10 - 16 Flangia piana in acciaio AQ42 DN65	cad		12,46
22CL.PR.7.13020.g	Flangia piana esecuzione in acciaio tipo AQ42, normalizzata, UNI PN10 e PN16 / - FLANGIA PIANA IN ACCIAIO AQ 42, UNI PN 10 - 16 / - FLANGIA PIANA IN ACCIAIO AQ 42, UNI PN 10 - 16 Flangia piana in acciaio AQ42 DN80	cad		15,66
22CL.PR.7.13020.h	Flangia piana esecuzione in acciaio tipo AQ42, normalizzata, UNI PN10 e PN16 / - FLANGIA PIANA IN ACCIAIO AQ 42, UNI PN 10 - 16 / - FLANGIA PIANA IN ACCIAIO AQ 42, UNI PN 10 - 16 Flangia piana in acciaio AQ42 DN100	cad		20,89
22CL.PR.7.13020.i	Flangia piana esecuzione in acciaio tipo AQ42, normalizzata, UNI PN10 e PN16 / - FLANGIA PIANA IN ACCIAIO AQ 42, UNI PN 10 - 16 / - FLANGIA PIANA IN ACCIAIO AQ 42, UNI PN 10 - 16 Flangia piana in acciaio AQ42 DN125	cad		26,51
22CL.PR.7.13020.j	Flangia piana esecuzione in acciaio tipo AQ42, normalizzata, UNI PN10 e PN16 / - FLANGIA PIANA IN ACCIAIO AQ 42, UNI PN 10 - 16 / - FLANGIA PIANA IN ACCIAIO AQ 42, UNI PN 10 - 16 Flangia piana in acciaio AQ42 DN150	cad		31,44
22CL.PR.7.13020.k	Flangia piana esecuzione in acciaio tipo AQ42, normalizzata, UNI PN10 e PN16 / - FLANGIA PIANA IN ACCIAIO AQ 42, UNI PN 10 - 16 / - FLANGIA PIANA IN ACCIAIO AQ 42, UNI PN 10 - 16 Flangia piana in acciaio AQ42 DN200	cad		57,61
22CL.PR.7.13020.l	Flangia piana esecuzione in acciaio tipo AQ42, normalizzata, UNI PN10 e PN16 / - FLANGIA PIANA IN ACCIAIO AQ 42, UNI PN 10 - 16 / - FLANGIA PIANA IN ACCIAIO AQ 42, UNI PN 10 - 16 Flangia piana in acciaio AQ42 DN250	cad		81,84
22CL.PR.7.13020.m	Flangia piana esecuzione in acciaio tipo AQ42, normalizzata, UNI PN10 e PN16 / - FLANGIA PIANA IN ACCIAIO AQ 42, UNI PN 10 - 16 / - FLANGIA PIANA IN ACCIAIO AQ 42, UNI PN 10 - 16 Flangia piana in acciaio AQ42 DN300	cad		86,37
22CL.PR.7.13020.n	Flangia piana esecuzione in acciaio tipo AQ42, normalizzata, UNI PN10 e PN16 / - FLANGIA PIANA IN ACCIAIO AQ 42, UNI PN 10 - 16 / - FLANGIA PIANA IN ACCIAIO AQ 42, UNI PN 10 - 16 Flangia piana in acciaio AQ42 DN350	cad		117,63
22CL.PR.7.13020.o	Flangia piana esecuzione in acciaio tipo AQ42, normalizzata, UNI PN10 e PN16 / - FLANGIA PIANA IN ACCIAIO AQ 42, UNI PN 10 - 16 / - Flangia piana in acciaio AQ42 DN400	cad		146,92
22CL.PR.7.13020.p	Flangia piana esecuzione in acciaio tipo AQ42, normalizzata, UNI PN10 e PN16 / - FLANGIA PIANA IN ACCIAIO AQ 42, UNI PN 10 - 16 / - Flangia piana in acciaio AQ42 DN450	cad		174,62
22CL.PR.7.13020.q	Flangia piana esecuzione in acciaio tipo AQ42, normalizzata, UNI PN10 e PN16 / - FLANGIA PIANA IN ACCIAIO AQ 42, UNI PN 10 - 16 / - Flangia piana in acciaio AQ42 DN500	cad		269,98
22CL.PR.7.13020.r	Flangia piana esecuzione in acciaio tipo AQ42, normalizzata, UNI PN10 e PN16 / - FLANGIA PIANA IN ACCIAIO AQ 42, UNI PN 10 - 16 / - Flangia piana in acciaio AQ42 DN550	cad		313,02
22CL.PR.7.13020.s	Flangia piana esecuzione in acciaio tipo AQ42, normalizzata, UNI PN10 e PN16 / - FLANGIA PIANA IN ACCIAIO AQ 42, UNI PN 10 - 16 / - Flangia piana in acciaio AQ42 DN600	cad		367,07
22CL.PR.7.13020.t	Flangia piana esecuzione in acciaio tipo AQ42, normalizzata, UNI PN10 e PN16 / - FLANGIA PIANA IN ACCIAIO AQ 42, UNI PN 10 - 16 / - Flangia piana in acciaio AQ42 DN700	cad		380,97
22CL.PR.7.13020.u	Flangia piana esecuzione in acciaio tipo AQ42, normalizzata, UNI PN10 e PN16 / - FLANGIA PIANA IN ACCIAIO AQ 42, UNI PN 10 - 16 / - Flangia piana in acciaio AQ42 DN800	cad		452,00
22CL.PR.7.13020.v	Flangia piana esecuzione in acciaio tipo AQ42, normalizzata, UNI PN10 e PN16 / - FLANGIA PIANA IN ACCIAIO AQ 42, UNI PN 10 - 16 / - Flangia piana in acciaio AQ42 DN900	cad		500,24
22CL.PR.7.13030.a	Flangia a collarino esecuzione in acciaio tipo AQ42, normalizzata, UNI PN10 e PN16 / - FLANGIA A COLLARINO IN ACCIAIO AQ 42, UNI PN 10 - 16 / - Flangia a collarino in acciaio AQ42 DN20	cad		6,38
22CL.PR.7.13030.b	Flangia a collarino esecuzione in acciaio tipo AQ42, normalizzata, UNI PN10 e PN16 / - FLANGIA A COLLARINO IN ACCIAIO AQ 42, UNI PN 10 - 16 / - Flangia a collarino in acciaio AQ42 DN25	cad		6,66
22CL.PR.7.13030.c	Flangia a collarino esecuzione in acciaio tipo AQ42, normalizzata, UNI PN10 e PN16 / - FLANGIA A COLLARINO IN ACCIAIO AQ 42, UNI PN 10 - 16 / - FLANGIA A COLLARINO IN ACCIAIO AQ 42, UNI PN 10 - 16 Flangia a collarino in acciaio AQ42 DN32	cad		7,25
22CL.PR.7.13030.d	Flangia a collarino esecuzione in acciaio tipo AQ42, normalizzata, UNI PN10 e PN16 / - FLANGIA A COLLARINO IN ACCIAIO AQ 42, UNI PN 10 - 16 / - FLANGIA A COLLARINO IN ACCIAIO AQ 42, UNI PN 10 - 16 Flangia a collarino in acciaio AQ42 DN40	cad		9,10
22CL.PR.7.13030.e	Flangia a collarino esecuzione in acciaio tipo AQ42, normalizzata, UNI PN10 e PN16 / - FLANGIA A COLLARINO IN ACCIAIO AQ 42, UNI PN 10 - 16 / - FLANGIA A COLLARINO IN ACCIAIO AQ 42, UNI PN 10 - 16 Flangia a collarino in acciaio AQ42 DN50	cad		9,57
22CL.PR.7.13030.f	Flangia a collarino esecuzione in acciaio tipo AQ42, normalizzata, UNI PN10 e PN16 / - FLANGIA A COLLARINO IN ACCIAIO AQ 42, UNI PN 10 - 16 / - FLANGIA A COLLARINO IN ACCIAIO AQ 42, UNI PN 10 - 16 Flangia a collarino in acciaio AQ42 DN65	cad		12,91
22CL.PR.7.13030.g	Flangia a collarino esecuzione in acciaio tipo AQ42, normalizzata, UNI PN10 e PN16 / - FLANGIA A COLLARINO IN ACCIAIO AQ 42, UNI PN 10 - 16 / - Flangia a collarino in acciaio AQ42 DN80	cad		17,04
22CL.PR.7.13030.h	Flangia a collarino esecuzione in acciaio tipo AQ42, normalizzata, UNI PN10 e PN16 / - FLANGIA A COLLARINO IN ACCIAIO AQ 42, UNI PN 10 - 16 / - FLANGIA A COLLARINO IN ACCIAIO AQ 42, UNI PN 10 - 16 Flangia a collarino in acciaio AQ42 DN100	cad		21,23
22CL.PR.7.13030.i	Flangia a collarino esecuzione in acciaio tipo AQ42, normalizzata, UNI PN10 e PN16 / - FLANGIA A COLLARINO IN ACCIAIO AQ 42, UNI PN 10 - 16 / - FLANGIA A COLLARINO IN ACCIAIO AQ 42, UNI PN 10 - 16 Flangia a collarino in acciaio AQ42 DN125	cad		25,56
22CL.PR.7.13030.j	Flangia a collarino esecuzione in acciaio tipo AQ42, normalizzata, UNI PN10 e PN16 / - FLANGIA A COLLARINO IN ACCIAIO AQ 42, UNI PN 10 - 16 / - FLANGIA A COLLARINO IN ACCIAIO AQ 42, UNI PN 10 - 16 Flangia a collarino in acciaio AQ42 DN150	cad		35,67
22CL.PR.7.13030.k	Flangia a collarino esecuzione in acciaio tipo AQ42, normalizzata, UNI PN10 e PN16 / - FLANGIA A COLLARINO IN ACCIAIO AQ 42, UNI PN 10 - 16 / - FLANGIA A COLLARINO IN ACCIAIO AQ 42, UNI PN 10 - 16 Flangia a collarino in acciaio AQ42 DN200 PN16	cad		63,38
22CL.PR.7.13030.l	Flangia a collarino esecuzione in acciaio tipo AQ42, normalizzata, UNI PN10 e PN16 / - FLANGIA A COLLARINO IN ACCIAIO AQ 42, UNI PN 10 - 16 / - Flangia a collarino in acciaio AQ42 DN200 PN10	cad		56,36
22CL.PR.7.13030.m	Flangia a collarino esecuzione in acciaio tipo AQ42, normalizzata, UNI PN10 e PN16 / - FLANGIA A COLLARINO IN ACCIAIO AQ 42, UNI PN 10 - 16 / - Flangia a collarino in acciaio AQ42 DN250	cad		105,36
22CL.PR.7.13030.n	Flangia a collarino esecuzione in acciaio tipo AQ42, normalizzata, UNI PN10 e PN16 / - FLANGIA A COLLARINO IN ACCIAIO AQ 42, UNI PN 10 - 16 / - Flangia a collarino in acciaio AQ42 DN300	cad		144,47
22CL.PR.7.13030.o	Flangia a collarino esecuzione in acciaio tipo AQ42, normalizzata, UNI PN10 e PN16 / - FLANGIA A COLLARINO IN ACCIAIO AQ 42, UNI PN 10 - 16 / - Flangia a collarino in acciaio AQ42 DN350	cad		235,41
22CL.PR.7.13040.a	Bulloni in acciaio nero per flange da PN6 a PN40 normalizzati UNI / - BULLONI PER FLANGE, UNI DA PN6 A PN40 / - Bulloni per flange 10x40	cad		0,15
22CL.PR.7.13040.b	Bulloni in acciaio nero per flange da PN6 a PN40 normalizzati UNI / - BULLONI PER FLANGE, UNI DA PN6 A PN40 / - Bulloni per flange 10x45	cad		0,15
22CL.PR.7.13040.c	Bulloni in acciaio nero per flange da PN6 a PN40 normalizzati UNI / - BULLONI PER FLANGE, UNI DA PN6 A PN40 / - Bulloni per flange 12x45	cad		0,50
22CL.PR.7.13040.d	Bulloni in acciaio nero per flange da PN6 a PN40 normalizzati UNI / - BULLONI PER FLANGE, UNI DA PN6 A PN40 / - Bulloni per flange 12x50	cad		0,52
22CL.PR.7.13040.e	Bulloni in acciaio nero per flange da PN6 a PN40 normalizzati UNI / - BULLONI PER FLANGE, UNI DA PN6 A PN40 / - Bulloni per flange 12x55	cad		0,50
22CL.PR.7.13040.f	Bulloni in acciaio nero per flange da PN6 a PN40 normalizzati UNI / - BULLONI PER FLANGE, UNI DA PN6 A PN40 / - BULLONI PER FLANGE, UNI DA PN6 A PN40 Bulloni per flange 16x55	cad		0,66
22CL.PR.7.13040.g	Bulloni in acciaio nero per flange da PN6 a PN40 normalizzati UNI / - BULLONI PER FLANGE, UNI DA PN6 A PN40 / - BULLONI PER FLANGE, UNI DA PN6 A PN40 Bulloni per flange 16x60	cad		0,83
22CL.PR.7.13040.h	Bulloni in acciaio nero per flange da PN6 a PN40 normalizzati UNI / - BULLONI PER FLANGE, UNI DA PN6 A PN40 / - BULLONI PER FLANGE, UNI DA PN6 A PN40 Bulloni per flange 16x65	cad		0,83
22CL.PR.7.13040.i	Bulloni in acciaio nero per flange da PN6 a PN40 normalizzati UNI / - BULLONI PER FLANGE, UNI DA PN6 A PN40 / - BULLONI PER FLANGE, UNI DA PN6 A PN40 Bulloni per flange 16x70	cad		0,83
22CL.PR.7.13040.j	Bulloni in acciaio nero per flange da PN6 a PN40 normalizzati UNI / - BULLONI PER FLANGE, UNI DA PN6 A PN40 / - Bulloni per flange 20x70	cad		1,32
22CL.PR.7.13040.k	Bulloni in acciaio nero per flange da PN6 a PN40 normalizzati UNI / - BULLONI PER FLANGE, UNI DA PN6 A PN40 / - BULLONI PER FLANGE, UNI DA PN6 A PN40 Bulloni per flange 20x75	cad		1,46
22CL.PR.7.13040.l	Bulloni in acciaio nero per flange da PN6 a PN40 normalizzati UNI / - BULLONI PER FLANGE, UNI DA PN6 A PN40 / - BULLONI PER FLANGE, UNI DA PN6 A PN40 Bulloni per flange 20x80	cad		1,53
22CL.PR.7.13040.m	Bulloni in acciaio nero per flange da PN6 a PN40 normalizzati UNI / - BULLONI PER FLANGE, UNI DA PN6 A PN40 / - BULLONI PER FLANGE, UNI DA PN6 A PN40 Bulloni per flange 20x90	cad		1,81
22CL.PR.7.13040.n	Bulloni in acciaio nero per flange da PN6 a PN40 normalizzati UNI / - BULLONI PER FLANGE, UNI DA PN6 A PN40 / - Bulloni per flange 24x80	cad		2,19
22CL.PR.7.13040.o	Bulloni in acciaio nero per flange da PN6 a PN40 normalizzati UNI / - BULLONI PER FLANGE, UNI DA PN6 A PN40 / - Bulloni per flange 24x90	cad		2,17
22CL.PR.7.13040.p	Bulloni in acciaio nero per flange da PN6 a PN40 normalizzati UNI / - BULLONI PER FLANGE, UNI DA PN6 A PN40 / - BULLONI PER FLANGE, UNI DA PN6 A PN40 Bulloni per flange 24x100	cad		2,49
22CL.PR.7.13040.q	Bulloni in acciaio nero per flange da PN6 a PN40 normalizzati UNI / - BULLONI PER FLANGE, UNI DA PN6 A PN40 / - BULLONI PER FLANGE, UNI DA PN6 A PN40 Bulloni per flange 24x110	cad		2,53
22CL.PR.7.13040.r	Bulloni in acciaio nero per flange da PN6 a PN40 normalizzati UNI / - BULLONI PER FLANGE, UNI DA PN6 A PN40 / - Bulloni per flange 27x100	cad		2,65
22CL.PR.7.13040.s	Bulloni in acciaio nero per flange da PN6 a PN40 normalizzati UNI / - BULLONI PER FLANGE, UNI DA PN6 A PN40 / - Bulloni per flange 27x110	cad		2,58
22CL.PR.7.13040.t	Bulloni in acciaio nero per flange da PN6 a PN40 normalizzati UNI / - BULLONI PER FLANGE, UNI DA PN6 A PN40 / - Bulloni per flange 27x120	cad		3,00
22CL.PR.7.13040.u	Bulloni in acciaio nero per flange da PN6 a PN40 normalizzati UNI / - BULLONI PER FLANGE, UNI DA PN6 A PN40 / - Bulloni per flange 30x110	cad		3,66
22CL.PR.7.13040.v	Bulloni in acciaio nero per flange da PN6 a PN40 normalizzati UNI / - BULLONI PER FLANGE, UNI DA PN6 A PN40 / - Bulloni per flange 30x120	cad		4,09
22CL.PR.7.13050.a	Giunto elastico di compensazione in gomma, flangiato, UNI PN10 / - GIUNTO ELASTICO IN GOMMA, FLANGIATO, UNI PN10 / - GIUNTO ELASTICO IN GOMMA, FLANGIATO, UNI PN10 Giunto elastico DN32	cad		59,86
22CL.PR.7.13050.b	Giunto elastico di compensazione in gomma, flangiato, UNI PN10 / - GIUNTO ELASTICO IN GOMMA, FLANGIATO, UNI PN10 / - GIUNTO ELASTICO IN GOMMA, FLANGIATO, UNI PN10 Giunto elastico DN40	cad		64,31
22CL.PR.7.13050.c	Giunto elastico di compensazione in gomma, flangiato, UNI PN10 / - GIUNTO ELASTICO IN GOMMA, FLANGIATO, UNI PN10 / - GIUNTO ELASTICO IN GOMMA, FLANGIATO, UNI PN10 Giunto elastico DN50	cad		70,00
22CL.PR.7.13050.d	Giunto elastico di compensazione in gomma, flangiato, UNI PN10 / - GIUNTO ELASTICO IN GOMMA, FLANGIATO, UNI PN10 / - GIUNTO ELASTICO IN GOMMA, FLANGIATO, UNI PN10 Giunto elastico DN65	cad		83,83
22CL.PR.7.13050.e	Giunto elastico di compensazione in gomma, flangiato, UNI PN10 / - GIUNTO ELASTICO IN GOMMA, FLANGIATO, UNI PN10 / - GIUNTO ELASTICO IN GOMMA, FLANGIATO, UNI PN10 Giunto elastico DN80 forato PN16	cad		96,36
22CL.PR.7.13050.f	Giunto elastico di compensazione in gomma, flangiato, UNI PN10 / - GIUNTO ELASTICO IN GOMMA, FLANGIATO, UNI PN10 / - GIUNTO ELASTICO IN GOMMA, FLANGIATO, UNI PN10 Giunto elastico DN100	cad		112,57
22CL.PR.7.13050.g	Giunto elastico di compensazione in gomma, flangiato, UNI PN10 / - GIUNTO ELASTICO IN GOMMA, FLANGIATO, UNI PN10 / - GIUNTO ELASTICO IN GOMMA, FLANGIATO, UNI PN10 Giunto elastico DN125	cad		149,00
22CL.PR.7.13050.h	Giunto elastico di compensazione in gomma, flangiato, UNI PN10 / - GIUNTO ELASTICO IN GOMMA, FLANGIATO, UNI PN10 / - GIUNTO ELASTICO IN GOMMA, FLANGIATO, UNI PN10 Giunto elastico DN150	cad		194,26
22CL.PR.7.13050.i	Giunto elastico di compensazione in gomma, flangiato, UNI PN10 / - GIUNTO ELASTICO IN GOMMA, FLANGIATO, UNI PN10 / - GIUNTO ELASTICO IN GOMMA, FLANGIATO, UNI PN10 Giunto elastico DN200	cad		290,96
22CL.PR.7.13050.j	Giunto elastico di compensazione in gomma, flangiato, UNI PN10 / - GIUNTO ELASTICO IN GOMMA, FLANGIATO, UNI PN10 / - GIUNTO ELASTICO IN GOMMA, FLANGIATO, UNI PN10 Giunto elastico DN250	cad		425,15
22CL.PR.7.13050.k	Giunto elastico di compensazione in gomma, flangiato, UNI PN10 / - GIUNTO ELASTICO IN GOMMA, FLANGIATO, UNI PN10 / - Giunto elastico DN300	cad		438,01
22CL.PR.7.13050.l	Giunto elastico di compensazione in gomma, flangiato, UNI PN10 / - GIUNTO ELASTICO IN GOMMA, FLANGIATO, UNI PN10 / - Giunto elastico DN350	cad		629,83
22CL.PR.7.130500.a	Raccoglitore di impurità esecuzione in ghisa con cestello in acciaio inox, flangiato, UNI PN16 / - RACCOGLITORE DI IMPURITA', FLANGIATO, UNI PN16 / - RACCOGLITORE DI IMPURITA', FLANGIATO, UNI PN16 Raccoglitore di impurità DN20	cad		36,77
22CL.PR.7.130500.b	Raccoglitore di impurità esecuzione in ghisa con cestello in acciaio inox, flangiato, UNI PN16 / - RACCOGLITORE DI IMPURITA', FLANGIATO, UNI PN16 / - RACCOGLITORE DI IMPURITA', FLANGIATO, UNI PN16 Raccoglitore di impurità DN25	cad		39,73
22CL.PR.7.130500.c	Raccoglitore di impurità esecuzione in ghisa con cestello in acciaio inox, flangiato, UNI PN16 / - RACCOGLITORE DI IMPURITA', FLANGIATO, UNI PN16 / - RACCOGLITORE DI IMPURITA', FLANGIATO, UNI PN16 Raccoglitore di impurità DN32	cad		41,32
22CL.PR.7.130500.d	Raccoglitore di impurità esecuzione in ghisa con cestello in acciaio inox, flangiato, UNI PN16 / - RACCOGLITORE DI IMPURITA', FLANGIATO, UNI PN16 / - RACCOGLITORE DI IMPURITA', FLANGIATO, UNI PN16 Raccoglitore di impurità DN40	cad		59,95
22CL.PR.7.130500.e	Raccoglitore di impurità esecuzione in ghisa con cestello in acciaio inox, flangiato, UNI PN16 / - RACCOGLITORE DI IMPURITA', FLANGIATO, UNI PN16 / - RACCOGLITORE DI IMPURITA', FLANGIATO, UNI PN16 Raccoglitore di impurità DN50	cad		70,60
22CL.PR.7.130500.f	Raccoglitore di impurità esecuzione in ghisa con cestello in acciaio inox, flangiato, UNI PN16 / - RACCOGLITORE DI IMPURITA', FLANGIATO, UNI PN16 / - RACCOGLITORE DI IMPURITA', FLANGIATO, UNI PN16 Raccoglitore di impurità DN65	cad		105,14
22CL.PR.7.130500.g	Raccoglitore di impurità esecuzione in ghisa con cestello in acciaio inox, flangiato, UNI PN16 / - RACCOGLITORE DI IMPURITA', FLANGIATO, UNI PN16 / - RACCOGLITORE DI IMPURITA', FLANGIATO, UNI PN16 Raccoglitore di impurità DN80	cad		120,08
22CL.PR.7.130500.h	Raccoglitore di impurità esecuzione in ghisa con cestello in acciaio inox, flangiato, UNI PN16 / - RACCOGLITORE DI IMPURITA', FLANGIATO, UNI PN16 / - RACCOGLITORE DI IMPURITA', FLANGIATO, UNI PN16 Raccoglitore di impurità DN100	cad		180,57
22CL.PR.7.130500.i	Raccoglitore di impurità esecuzione in ghisa con cestello in acciaio inox, flangiato, UNI PN16 / - RACCOGLITORE DI IMPURITA', FLANGIATO, UNI PN16 / - RACCOGLITORE DI IMPURITA', FLANGIATO, UNI PN16 Raccoglitore di impurità DN125	cad		268,31
22CL.PR.7.130500.j	Raccoglitore di impurità esecuzione in ghisa con cestello in acciaio inox, flangiato, UNI PN16 / - RACCOGLITORE DI IMPURITA', FLANGIATO, UNI PN16 / - RACCOGLITORE DI IMPURITA', FLANGIATO, UNI PN16 Raccoglitore di impurità DN150	cad		383,00
22CL.PR.7.130500.k	Raccoglitore di impurità esecuzione in ghisa con cestello in acciaio inox, flangiato, UNI PN16 / - RACCOGLITORE DI IMPURITA', FLANGIATO, UNI PN16 / - RACCOGLITORE DI IMPURITA', FLANGIATO, UNI PN16 Raccoglitore di impurità DN200	cad		696,00
22CL.PR.7.130500.l	Raccoglitore di impurità esecuzione in ghisa con cestello in acciaio inox, flangiato, UNI PN16 / - RACCOGLITORE DI IMPURITA', FLANGIATO, UNI PN16 / - RACCOGLITORE DI IMPURITA', FLANGIATO, UNI PN16 Raccoglitore di impurità DN250	cad		2390,03
22CL.PR.7.130500.m	Raccoglitore di impurità esecuzione in ghisa con cestello in acciaio inox, flangiato, UNI PN16 / - RACCOGLITORE DI IMPURITA', FLANGIATO, UNI PN16 / - RACCOGLITORE DI IMPURITA', FLANGIATO, UNI PN16 Raccoglitore di impurità DN300	cad		4117,72
22CL.PR.7.130500.n	Raccoglitore di impurità esecuzione in ghisa con cestello in acciaio inox, flangiato, UNI PN16 / - RACCOGLITORE DI IMPURITA', FLANGIATO, UNI PN16 / - Raccoglitore di impurità DN350	cad		6176,59
22CL.PR.7.13060.a	Giunto silenziatore antivibrante in gomma per l'interruzione della trasmissione meccanica, flangiato, UNI PN10 / - GIUNTO SILENZIATORE IN GOMMA, FLANGIATO, UNI PN10 / - GIUNTO SILENZIATORE IN GOMMA, FLANGIATO, UNI PN10 Giunto silenziatore antivibrante DN40	cad		67,49
22CL.PR.7.13060.b	Giunto silenziatore antivibrante in gomma per l'interruzione della trasmissione meccanica, flangiato, UNI PN10 / - GIUNTO SILENZIATORE IN GOMMA, FLANGIATO, UNI PN10 / - GIUNTO SILENZIATORE IN GOMMA, FLANGIATO, UNI PN10 Giunto silenziatore antivibrante DN50	cad		72,15
22CL.PR.7.13060.c	Giunto silenziatore antivibrante in gomma per l'interruzione della trasmissione meccanica, flangiato, UNI PN10 / - GIUNTO SILENZIATORE IN GOMMA, FLANGIATO, UNI PN10 / - GIUNTO SILENZIATORE IN GOMMA, FLANGIATO, UNI PN10 Giunto silenziatore antivibrante DN65	cad		78,78
22CL.PR.7.13060.d	Giunto silenziatore antivibrante in gomma per l'interruzione della trasmissione meccanica, flangiato, UNI PN10 / - GIUNTO SILENZIATORE IN GOMMA, FLANGIATO, UNI PN10 / - GIUNTO SILENZIATORE IN GOMMA, FLANGIATO, UNI PN10 Giunto silenziatore antivibrante DN80	cad		91,06
22CL.PR.7.13060.e	Giunto silenziatore antivibrante in gomma per l'interruzione della trasmissione meccanica, flangiato, UNI PN10 / - GIUNTO SILENZIATORE IN GOMMA, FLANGIATO, UNI PN10 / - GIUNTO SILENZIATORE IN GOMMA, FLANGIATO, UNI PN10 Giunto silenziatore antivibrante DN100	cad		110,76
22CL.PR.7.13060.f	Giunto silenziatore antivibrante in gomma per l'interruzione della trasmissione meccanica, flangiato, UNI PN10 / - GIUNTO SILENZIATORE IN GOMMA, FLANGIATO, UNI PN10 / - GIUNTO SILENZIATORE IN GOMMA, FLANGIATO, UNI PN10 Giunto silenziatore antivibrante DN125	cad		150,55
22CL.PR.7.13060.g	Giunto silenziatore antivibrante in gomma per l'interruzione della trasmissione meccanica, flangiato, UNI PN10 / - GIUNTO SILENZIATORE IN GOMMA, FLANGIATO, UNI PN10 / - GIUNTO SILENZIATORE IN GOMMA, FLANGIATO, UNI PN10 Giunto silenziatore antivibrante DN150	cad		173,07
22CL.PR.7.13060.h	Giunto silenziatore antivibrante in gomma per l'interruzione della trasmissione meccanica, flangiato, UNI PN10 / - GIUNTO SILENZIATORE IN GOMMA, FLANGIATO, UNI PN10 / - GIUNTO SILENZIATORE IN GOMMA, FLANGIATO, UNI PN10 Giunto silenziatore antivibrante DN200	cad		244,13
22CL.PR.7.13060.i	Giunto silenziatore antivibrante in gomma per l'interruzione della trasmissione meccanica, flangiato, UNI PN10 / - GIUNTO SILENZIATORE IN GOMMA, FLANGIATO, UNI PN10 / - GIUNTO SILENZIATORE IN GOMMA, FLANGIATO, UNI PN10 Giunto silenziatore antivibrante DN250	cad		387,89
22CL.PR.7.13070.a	Compensatore assiale di dilatazione con corpo in acciaio INOX AISI 304 flangiato secondo UNI 6089.67 PN10 per impiego fino a 400¦C / - COMPENSATORE ASSIALE DI DILATAZIONE UNI PN10 / - COMPENSATORE ASSIALE DI DILATAZIONE UNI PN10 Compensatore assiale di dilatazione DN40- 38mm	cad		175,97
22CL.PR.7.13070.b	Compensatore assiale di dilatazione con corpo in acciaio INOX AISI 304 flangiato secondo UNI 6089.67 PN10 per impiego fino a 400¦C / - COMPENSATORE ASSIALE DI DILATAZIONE UNI PN10 / - COMPENSATORE ASSIALE DI DILATAZIONE UNI PN10 Compensatore assiale di dilatazione DN50- 40mm	cad		192,15
22CL.PR.7.13070.c	Compensatore assiale di dilatazione con corpo in acciaio INOX AISI 304 flangiato secondo UNI 6089.67 PN10 per impiego fino a 400¦C / - COMPENSATORE ASSIALE DI DILATAZIONE UNI PN10 / - COMPENSATORE ASSIALE DI DILATAZIONE UNI PN10 Compensatore assiale di dilatazione DN65- 45mm	cad		200,30
22CL.PR.7.13070.d	Compensatore assiale di dilatazione con corpo in acciaio INOX AISI 304 flangiato secondo UNI 6089.67 PN10 per impiego fino a 400¦C / - COMPENSATORE ASSIALE DI DILATAZIONE UNI PN10 / - COMPENSATORE ASSIALE DI DILATAZIONE UNI PN10 Compensatore assiale di dilatazione DN80- 50mm	cad		223,52
22CL.PR.7.13070.e	Compensatore assiale di dilatazione con corpo in acciaio INOX AISI 304 flangiato secondo UNI 6089.67 PN10 per impiego fino a 400¦C / - COMPENSATORE ASSIALE DI DILATAZIONE UNI PN10 / - COMPENSATORE ASSIALE DI DILATAZIONE UNI PN10 Compensatore assiale di dilatazione DN100- 60mm	cad		277,97
22CL.PR.7.13070.f	Compensatore assiale di dilatazione con corpo in acciaio INOX AISI 304 flangiato secondo UNI 6089.67 PN10 per impiego fino a 400¦C / - COMPENSATORE ASSIALE DI DILATAZIONE UNI PN10 / - COMPENSATORE ASSIALE DI DILATAZIONE UNI PN10 Compensatore assiale di dilatazione DN125- 60mm	cad		341,42
22CL.PR.7.13070.g	Compensatore assiale di dilatazione con corpo in acciaio INOX AISI 304 flangiato secondo UNI 6089.67 PN10 per impiego fino a 400¦C / - COMPENSATORE ASSIALE DI DILATAZIONE UNI PN10 / - COMPENSATORE ASSIALE DI DILATAZIONE UNI PN10 Compensatore assiale di dilatazione DN150- 70mm	cad		459,42
22CL.PR.7.13070.h	Compensatore assiale di dilatazione con corpo in acciaio INOX AISI 304 flangiato secondo UNI 6089.67 PN10 per impiego fino a 400¦C / - COMPENSATORE ASSIALE DI DILATAZIONE UNI PN10 / - COMPENSATORE ASSIALE DI DILATAZIONE UNI PN10 Compensatore assiale di dilatazione DN200- 70mm	cad		520,93
22CL.PR.7.13070.i	Compensatore assiale di dilatazione con corpo in acciaio INOX AISI 304 flangiato secondo UNI 6089.67 PN10 per impiego fino a 400¦C / - COMPENSATORE ASSIALE DI DILATAZIONE UNI PN10 / - COMPENSATORE ASSIALE DI DILATAZIONE UNI PN10 Compensatore assiale di dilatazione DN250- 80mm	cad		751,44
22CL.PR.7.13070.j	Compensatore assiale di dilatazione con corpo in acciaio INOX AISI 304 flangiato secondo UNI 6089.67 PN10 per impiego fino a 400¦C / - COMPENSATORE ASSIALE DI DILATAZIONE UNI PN10 / - Compensatore assiale di dilatazione DN300-80mm	cad		1001,18
22CL.PR.7.13080.a	Compensatore assiale di dilatazione con convogliatore di flusso interno. Corpo in acciaio INOX AISI 304 flangiato secondo UNI 6089.67 PN10 per impiego fino a 400¦C / - COMPENSATORE ASSIALE CON CONVOGLIATORE DI FLUSSO UNI PN10 / - COMPENSATORE ASSIALE CON CONVOGLIATORE DI FLUSSO UNI PN10 Compensatore assiale di dilatazione DN40- 38mm	cad		243,55
22CL.PR.7.13080.b	Compensatore assiale di dilatazione con convogliatore di flusso interno. Corpo in acciaio INOX AISI 304 flangiato secondo UNI 6089.67 PN10 per impiego fino a 400¦C / - COMPENSATORE ASSIALE CON CONVOGLIATORE DI FLUSSO UNI PN10 / - COMPENSATORE ASSIALE CON CONVOGLIATORE DI FLUSSO UNI PN10 Compensatore assiale di dilatazione DN50- 40mm	cad		287,32
22CL.PR.7.13080.c	Compensatore assiale di dilatazione con convogliatore di flusso interno. Corpo in acciaio INOX AISI 304 flangiato secondo UNI 6089.67 PN10 per impiego fino a 400¦C / - COMPENSATORE ASSIALE CON CONVOGLIATORE DI FLUSSO UNI PN10 / - COMPENSATORE ASSIALE CON CONVOGLIATORE DI FLUSSO UNI PN10 Compensatore assiale di dilatazione DN65- 45mm	cad		350,36
22CL.PR.7.13080.d	Compensatore assiale di dilatazione con convogliatore di flusso interno. Corpo in acciaio INOX AISI 304 flangiato secondo UNI 6089.67 PN10 per impiego fino a 400¦C / - COMPENSATORE ASSIALE CON CONVOGLIATORE DI FLUSSO UNI PN10 / - COMPENSATORE ASSIALE CON CONVOGLIATORE DI FLUSSO UNI PN10 Compensatore assiale di dilatazione DN80- 50mm	cad		368,15
22CL.PR.7.13080.e	Compensatore assiale di dilatazione con convogliatore di flusso interno. Corpo in acciaio INOX AISI 304 flangiato secondo UNI 6089.67 PN10 per impiego fino a 400¦C / - COMPENSATORE ASSIALE CON CONVOGLIATORE DI FLUSSO UNI PN10 / - COMPENSATORE ASSIALE CON CONVOGLIATORE DI FLUSSO UNI PN10 Compensatore assiale di dilatazione DN100- 60mm	cad		360,21
22CL.PR.7.13080.f	Compensatore assiale di dilatazione con convogliatore di flusso interno. Corpo in acciaio INOX AISI 304 flangiato secondo UNI 6089.67 PN10 per impiego fino a 400¦C / - COMPENSATORE ASSIALE CON CONVOGLIATORE DI FLUSSO UNI PN10 / - COMPENSATORE ASSIALE CON CONVOGLIATORE DI FLUSSO UNI PN10 Compensatore assiale di dilatazione DN125- 60mm	cad		473,01
22CL.PR.7.13080.g	Compensatore assiale di dilatazione con convogliatore di flusso interno. Corpo in acciaio INOX AISI 304 flangiato secondo UNI 6089.67 PN10 per impiego fino a 400¦C / - COMPENSATORE ASSIALE CON CONVOGLIATORE DI FLUSSO UNI PN10 / - COMPENSATORE ASSIALE CON CONVOGLIATORE DI FLUSSO UNI PN10 Compensatore assiale di dilatazione DN150- 80mm	cad		654,97
22CL.PR.7.13080.h	Compensatore assiale di dilatazione con convogliatore di flusso interno. Corpo in acciaio INOX AISI 304 flangiato secondo UNI 6089.67 PN10 per impiego fino a 400¦C / - COMPENSATORE ASSIALE CON CONVOGLIATORE DI FLUSSO UNI PN10 / - COMPENSATORE ASSIALE CON CONVOGLIATORE DI FLUSSO UNI PN10 Compensatore assiale di dilatazione DN200- 80mm	cad		727,01
22CL.PR.7.13080.i	Compensatore assiale di dilatazione con convogliatore di flusso interno. Corpo in acciaio INOX AISI 304 flangiato secondo UNI 6089.67 PN10 per impiego fino a 400¦C / - COMPENSATORE ASSIALE CON CONVOGLIATORE DI FLUSSO UNI PN10 / - COMPENSATORE ASSIALE CON CONVOGLIATORE DI FLUSSO UNI PN10 Compensatore assiale di dilatazione DN250- 80mm	cad		965,60
22CL.PR.7.13080.j	Compensatore assiale di dilatazione con convogliatore di flusso interno. Corpo in acciaio INOX AISI 304 flangiato secondo UNI 6089.67 PN10 per impiego fino a 400¦C / - COMPENSATORE ASSIALE CON CONVOGLIATORE DI FLUSSO UNI PN10 / - Compensatore assiale di dilatazione DN300-90mm	cad		1623,32
22CL.PR.7.13510.a	Elettropompa singola per acqua calda e refrigerata, esecuzione monoblocco in linea con rotore immerso, 2800 1/min, caratteristica variabile, temperatura d'impiego -10/+110¦C, PN 6, grado di protezione IP 55. Portata min/med/max Q(mc/h). Prevalenza corrispondente non inferiore a: H(bar). Diametro nominale: DN(mm) / - ELETTROPOMPA SINGOLA PER ACQUA CALDA E REFRIGERATA CON ROTORE IMMERSO / - ELETTROPOMPA SINGOLA PER ACQUA CALDA E REFRIGERATA CON ROTORE IMMERSO Q =0,0/1,8/3,6 H =0,38/0,23/0,07 DN = mm 25	cad		131,88
22CL.PR.7.13510.b	Elettropompa singola per acqua calda e refrigerata, esecuzione monoblocco in linea con rotore immerso, 2800 1/min, caratteristica variabile, temperatura d'impiego -10/+110¦C, PN 6, grado di protezione IP 55. Portata min/med/max Q(mc/h). Prevalenza corrispondente non inferiore a: H(bar). Diametro nominale: DN(mm) / - ELETTROPOMPA SINGOLA PER ACQUA CALDA E REFRIGERATA CON ROTORE IMMERSO / - ELETTROPOMPA SINGOLA PER ACQUA CALDA E REFRIGERATA CON ROTORE IMMERSO Q = 0,0/1,9/3,8 H = 0,56/0,40/0,18 DN = mm 25	cad		163,78
22CL.PR.7.13510.c	Elettropompa singola per acqua calda e refrigerata, esecuzione monoblocco in linea con rotore immerso, 2800 1/min, caratteristica variabile, temperatura d'impiego -10/+110¦C, PN 6, grado di protezione IP 55. Portata min/med/max Q(mc/h). Prevalenza corrispondente non inferiore a: H(bar). Diametro nominale: DN(mm) / - ELETTROPOMPA SINGOLA PER ACQUA CALDA E REFRIGERATA CON ROTORE IMMERSO / - ELETTROPOMPA SINGOLA PER ACQUA CALDA E REFRIGERATA CON ROTORE IMMERSO Q = 0,0/2,5/5,0 H = 0,72/0,58/0,32 DN = mm 32	cad		332,61
22CL.PR.7.13510.d	Elettropompa singola per acqua calda e refrigerata, esecuzione monoblocco in linea con rotore immerso, 2800 1/min, caratteristica variabile, temperatura d'impiego -10/+110¦C, PN 6, grado di protezione IP 55. Portata min/med/max Q(mc/h). Prevalenza corrispondente non inferiore a: H(bar). Diametro nominale: DN(mm) / - ELETTROPOMPA SINGOLA PER ACQUA CALDA E REFRIGERATA CON ROTORE IMMERSO / - ELETTROPOMPA SINGOLA PER ACQUA CALDA E REFRIGERATA CON ROTORE IMMERSO Q = 0,0/3,0/6,0 H = 1,10/0,88/0,60 DN = mm 32	cad		429,02
22CL.PR.7.13510.e	Elettropompa singola per acqua calda e refrigerata, esecuzione monoblocco in linea con rotore immerso, 2800 1/min, caratteristica variabile, temperatura d'impiego -10/+110¦C, PN 6, grado di protezione IP 55. Portata min/med/max Q(mc/h). Prevalenza corrispondente non inferiore a: H(bar). Diametro nominale: DN(mm) / - ELETTROPOMPA SINGOLA PER ACQUA CALDA E REFRIGERATA CON ROTORE IMMERSO / - ELETTROPOMPA SINGOLA PER ACQUA CALDA E REFRIGERATA CON ROTORE IMMERSO Q = 0,0/5,0/10,0 H = 0,55/0,35/0,08 DN = mm 40	cad		387,28
22CL.PR.7.13510.f	Elettropompa singola per acqua calda e refrigerata, esecuzione monoblocco in linea con rotore immerso, 2800 1/min, caratteristica variabile, temperatura d'impiego -10/+110¦C, PN 6, grado di protezione IP 55. Portata min/med/max Q(mc/h). Prevalenza corrispondente non inferiore a: H(bar). Diametro nominale: DN(mm) / - ELETTROPOMPA SINGOLA PER ACQUA CALDA E REFRIGERATA CON ROTORE IMMERSO / - ELETTROPOMPA SINGOLA PER ACQUA CALDA E REFRIGERATA CON ROTORE IMMERSO Q = 0,0/6,5/13,0 H = 0,76/0,55/0,20 DN = mm 40	cad		588,24
22CL.PR.7.13510.g	Elettropompa singola per acqua calda e refrigerata, esecuzione monoblocco in linea con rotore immerso, 2800 1/min, caratteristica variabile, temperatura d'impiego -10/+110¦C, PN 6, grado di protezione IP 55. Portata min/med/max Q(mc/h). Prevalenza corrispondente non inferiore a: H(bar). Diametro nominale: DN(mm) / - ELETTROPOMPA SINGOLA PER ACQUA CALDA E REFRIGERATA CON ROTORE IMMERSO / - ELETTROPOMPA SINGOLA PER ACQUA CALDA E REFRIGERATA CON ROTORE IMMERSO Q = 0,0/9,0/18,0 H = 0,66/0,46/0,20 DN = mm 50	cad		625,60
22CL.PR.7.13510.h	Elettropompa singola per acqua calda e refrigerata, esecuzione monoblocco in linea con rotore immerso, 2800 1/min, caratteristica variabile, temperatura d'impiego -10/+110¦C, PN 6, grado di protezione IP 55. Portata min/med/max Q(mc/h). Prevalenza corrispondente non inferiore a: H(bar). Diametro nominale: DN(mm) / - ELETTROPOMPA SINGOLA PER ACQUA CALDA E REFRIGERATA CON ROTORE IMMERSO / - ELETTROPOMPA SINGOLA PER ACQUA CALDA E REFRIGERATA CON ROTORE IMMERSO Q = 0,0/9,5/19,0 H = 1,05/0,76/0,25 DN = mm 50	cad		695,65
22CL.PR.7.13510.i	Elettropompa singola per acqua calda e refrigerata, esecuzione monoblocco in linea con rotore immerso, 2800 1/min, caratteristica variabile, temperatura d'impiego -10/+110¦C, PN 6, grado di protezione IP 55. Portata min/med/max Q(mc/h). Prevalenza corrispondente non inferiore a: H(bar). Diametro nominale: DN(mm) / - ELETTROPOMPA SINGOLA PER ACQUA CALDA E REFRIGERATA CON ROTORE IMMERSO / - ELETTROPOMPA SINGOLA PER ACQUA CALDA E REFRIGERATA CON ROTORE IMMERSO Q = 0,0/13,0/26,0 H = 1,05/0,85/0,52 DN = mm.50	cad		865,25
22CL.PR.7.13510.j	Elettropompa singola per acqua calda e refrigerata, esecuzione monoblocco in linea con rotore immerso, 2800 1/min, caratteristica variabile, temperatura d'impiego -10/+110¦C, PN 6, grado di protezione IP 55. Portata min/med/max Q(mc/h). Prevalenza corrispondente non inferiore a: H(bar). Diametro nominale: DN(mm) / - ELETTROPOMPA SINGOLA PER ACQUA CALDA E REFRIGERATA CON ROTORE IMMERSO / - ELETTROPOMPA SINGOLA PER ACQUA CALDA E REFRIGERATA CON ROTORE IMMERSO Q = 0,0/13,0/26,0 H = 0,84/0,64/0,28 DN = mm 65	cad		793,20
22CL.PR.7.13510.k	Elettropompa singola per acqua calda e refrigerata, esecuzione monoblocco in linea con rotore immerso, 2800 1/min, caratteristica variabile, temperatura d'impiego -10/+110¦C, PN 6, grado di protezione IP 55. Portata min/med/max Q(mc/h). Prevalenza corrispondente non inferiore a: H(bar). Diametro nominale: DN(mm) / - ELETTROPOMPA SINGOLA PER ACQUA CALDA E REFRIGERATA CON ROTORE IMMERSO / - ELETTROPOMPA SINGOLA PER ACQUA CALDA E REFRIGERATA CON ROTORE IMMERSO Q = 0,0/20,0/40,0 H =1,12/0,90/0,50 DN = mm 65	cad		1025,81
22CL.PR.7.13510.l	Elettropompa singola per acqua calda e refrigerata, esecuzione monoblocco in linea con rotore immerso, 2800 1/min, caratteristica variabile, temperatura d'impiego -10/+110¦C, PN 6, grado di protezione IP 55. Portata min/med/max Q(mc/h). Prevalenza corrispondente non inferiore a: H(bar). Diametro nominale: DN(mm) / - ELETTROPOMPA SINGOLA PER ACQUA CALDA E REFRIGERATA CON ROTORE IMMERSO / - ELETTROPOMPA SINGOLA PER ACQUA CALDA E REFRIGERATA CON ROTORE IMMERSO Q = 0,0/25,0/50,0 H =1,13/0,95/0,62 DN = mm 80	cad		1236,67
22CL.PR.7.135100.a	Elettropompa gemellare per acqua fredda e surriscaldata, esecuzione monoblocco in linea con tenuta meccanica, 1400 1/min., caratteristica fissa, temperatura d'impiego -10/+140¦C, PN16, grado di protezione IP54. Portata min/med/max: Q (mc/h). Prevalenza corrispondente non inferiore a : H (bar). Diametro nominale: DN (mm) / - ELETTROPOMPA GEMELLARE ACQUA -10/140¦C PN16 TENUTA MECCANICA / - ELETTROPOMPA GEMELLARE ACQUA -10/140¦C PN16 TENUTA MECCANICA Q = 0,0/ 8/ 17 H = 0,82/0,75/0,42 DN = mm 50	cad		1796,09
22CL.PR.7.135100.b	Elettropompa gemellare per acqua fredda e surriscaldata, esecuzione monoblocco in linea con tenuta meccanica, 1400 1/min., caratteristica fissa, temperatura d'impiego -10/+140¦C, PN16, grado di protezione IP54. Portata min/med/max: Q (mc/h). Prevalenza corrispondente non inferiore a : H (bar). Diametro nominale: DN (mm) / - ELETTROPOMPA GEMELLARE ACQUA -10/140¦C PN16 TENUTA MECCANICA / - ELETTROPOMPA GEMELLARE ACQUA -10/140¦C PN16 TENUTA MECCANICA Q = 0,0/ 11/ 22 H = 1,15/1,00/0,55 DN = mm 50	cad		1872,56
22CL.PR.7.135100.c	Elettropompa gemellare per acqua fredda e surriscaldata, esecuzione monoblocco in linea con tenuta meccanica, 1400 1/min., caratteristica fissa, temperatura d'impiego -10/+140¦C, PN16, grado di protezione IP54. Portata min/med/max: Q (mc/h). Prevalenza corrispondente non inferiore a : H (bar). Diametro nominale: DN (mm) / - ELETTROPOMPA GEMELLARE ACQUA -10/140¦C PN16 TENUTA MECCANICA / - ELETTROPOMPA GEMELLARE ACQUA -10/140¦C PN16 TENUTA MECCANICA Q = 0,0/ 14/ 28 H = 1,16/1,07/0,74 DN = mm 65	cad		2249,74
22CL.PR.7.135100.d	Elettropompa gemellare per acqua fredda e surriscaldata, esecuzione monoblocco in linea con tenuta meccanica, 1400 1/min., caratteristica fissa, temperatura d'impiego -10/+140¦C, PN16, grado di protezione IP54. Portata min/med/max: Q (mc/h). Prevalenza corrispondente non inferiore a : H (bar). Diametro nominale: DN (mm) / - ELETTROPOMPA GEMELLARE ACQUA -10/140¦C PN16 TENUTA MECCANICA / - ELETTROPOMPA GEMELLARE ACQUA -10/140¦C PN16 TENUTA MECCANICA Q = 0,0/ 25/ 50 H = 1,05/0,95/0,52 DN = mm 80	cad		2810,77
22CL.PR.7.135100.e	Elettropompa gemellare per acqua fredda e surriscaldata, esecuzione monoblocco in linea con tenuta meccanica, 1400 1/min., caratteristica fissa, temperatura d'impiego -10/+140¦C, PN16, grado di protezione IP54. Portata min/med/max: Q (mc/h). Prevalenza corrispondente non inferiore a : H (bar). Diametro nominale: DN (mm) / - ELETTROPOMPA GEMELLARE ACQUA -10/140¦C PN16 TENUTA MECCANICA / - ELETTROPOMPA GEMELLARE ACQUA -10/140¦C PN16 TENUTA MECCANICA Q = 0,0/ 35/ 70 H = 1,35/1,15/0,35 DN = mm 80	cad		2903,26
22CL.PR.7.135100.f	Elettropompa gemellare per acqua fredda e surriscaldata, esecuzione monoblocco in linea con tenuta meccanica, 1400 1/min., caratteristica fissa, temperatura d'impiego -10/+140¦C, PN16, grado di protezione IP54. Portata min/med/max: Q (mc/h). Prevalenza corrispondente non inferiore a : H (bar). Diametro nominale: DN (mm) / - ELETTROPOMPA GEMELLARE ACQUA -10/140¦C PN16 TENUTA MECCANICA / - ELETTROPOMPA GEMELLARE ACQUA -10/140¦C PN16 TENUTA MECCANICA Q = 0,0/ 35/ 70 H = 0,85/0,77/0,50 DN = mm 100	cad		2885,88
22CL.PR.7.135100.g	Elettropompa gemellare per acqua fredda e surriscaldata, esecuzione monoblocco in linea con tenuta meccanica, 1400 1/min., caratteristica fissa, temperatura d'impiego -10/+140¦C, PN16, grado di protezione IP54. Portata min/med/max: Q (mc/h). Prevalenza corrispondente non inferiore a : H (bar). Diametro nominale: DN (mm) / - ELETTROPOMPA GEMELLARE ACQUA -10/140¦C PN16 TENUTA MECCANICA / - ELETTROPOMPA GEMELLARE ACQUA -10/140¦C PN16 TENUTA MECCANICA Q = 0,0/ 45/ 75 H = 1,08/1,02/0,70 DN = mm 100	cad		3289,23
22CL.PR.7.135100.h	Elettropompa gemellare per acqua fredda e surriscaldata, esecuzione monoblocco in linea con tenuta meccanica, 1400 1/min., caratteristica fissa, temperatura d'impiego -10/+140¦C, PN16, grado di protezione IP54. Portata min/med/max: Q (mc/h). Prevalenza corrispondente non inferiore a : H (bar). Diametro nominale: DN (mm) / - ELETTROPOMPA GEMELLARE ACQUA -10/140¦C PN16 TENUTA MECCANICA / - ELETTROPOMPA GEMELLARE ACQUA -10/140¦C PN16 TENUTA MECCANICA Q = 0,0/ 50/100 H = 1,26/1,17/0,52 DN = mm 100	cad		3429,74
22CL.PR.7.13520.a	Elettropompa gemellare per acqua calda e refrigerata, esecuzione monoblocco in linea con rotore immerso, 2800 g/min, caratteristica variabile, temperatura d'impiego -10/+110¦C, PN 6, grado di protezione IP 55.Portata min/med/max: Q(mc/h). Prevalenza corrispondente non inferiore a: H(bar). Diametro nominale: DN(mm) / - ELETTROPOMPA GEMELLARE PER ACQUA CALDA E REFRIGERATA CON ROTORE IMMERS0 / - ELETTROPOMPA GEMELLARE PER ACQUA CALDA E REFRIGERATA CON ROTORE IMMERS0 Q = 0,0/1,3/2,6 H = 0,38/0,25/0,12 DN = mm 32	cad		386,16
22CL.PR.7.13520.b	Elettropompa gemellare per acqua calda e refrigerata, esecuzione monoblocco in linea con rotore immerso, 2800 g/min, caratteristica variabile, temperatura d'impiego -10/+110¦C, PN 6, grado di protezione IP 55.Portata min/med/max: Q(mc/h). Prevalenza corrispondente non inferiore a: H(bar). Diametro nominale: DN(mm) / - ELETTROPOMPA GEMELLARE PER ACQUA CALDA E REFRIGERATA CON ROTORE IMMERS0 / - ELETTROPOMPA GEMELLARE PER ACQUA CALDA E REFRIGERATA CON ROTORE IMMERS0 Q = 0,0/1,4/2,8 H = 0,56/0,43/0,25 DN = mm 32	cad		413,09
22CL.PR.7.13520.c	Elettropompa gemellare per acqua calda e refrigerata, esecuzione monoblocco in linea con rotore immerso, 2800 g/min, caratteristica variabile, temperatura d'impiego -10/+110¦C, PN 6, grado di protezione IP 55.Portata min/med/max: Q(mc/h). Prevalenza corrispondente non inferiore a: H(bar). Diametro nominale: DN(mm) / - ELETTROPOMPA GEMELLARE PER ACQUA CALDA E REFRIGERATA CON ROTORE IMMERS0 / - ELETTROPOMPA GEMELLARE PER ACQUA CALDA E REFRIGERATA CON ROTORE IMMERS0 Q = 0,0/2,0/4,0 H = 0,72/0,60/0,39 DN = mm 32	cad		635,99
22CL.PR.7.13520.d	Elettropompa gemellare per acqua calda e refrigerata, esecuzione monoblocco in linea con rotore immerso, 2800 g/min, caratteristica variabile, temperatura d'impiego -10/+110¦C, PN 6, grado di protezione IP 55.Portata min/med/max: Q(mc/h). Prevalenza corrispondente non inferiore a: H(bar). Diametro nominale: DN(mm) / - ELETTROPOMPA GEMELLARE PER ACQUA CALDA E REFRIGERATA CON ROTORE IMMERS0 / - ELETTROPOMPA GEMELLARE PER ACQUA CALDA E REFRIGERATA CON ROTORE IMMERS0 Q = 0,0/5,0/10,0 H = 0,82/0,65/0,32 DN = mm 40	cad		995,91
22CL.PR.7.13520.e	Elettropompa gemellare per acqua calda e refrigerata, esecuzione monoblocco in linea con rotore immerso, 2800 g/min, caratteristica variabile, temperatura d'impiego -10/+110¦C, PN 6, grado di protezione IP 55.Portata min/med/max: Q(mc/h). Prevalenza corrispondente non inferiore a: H(bar). Diametro nominale: DN(mm) / - ELETTROPOMPA GEMELLARE PER ACQUA CALDA E REFRIGERATA CON ROTORE IMMERS0 / - ELETTROPOMPA GEMELLARE PER ACQUA CALDA E REFRIGERATA CON ROTORE IMMERS0 Q = 0,0/8,0/16,0 H = 1,05/0,77/0,23 DN = mm 50	cad		1283,36
22CL.PR.7.13520.f	Elettropompa gemellare per acqua calda e refrigerata, esecuzione monoblocco in linea con rotore immerso, 2800 g/min, caratteristica variabile, temperatura d'impiego -10/+110¦C, PN 6, grado di protezione IP 55.Portata min/med/max: Q(mc/h). Prevalenza corrispondente non inferiore a: H(bar). Diametro nominale: DN(mm) / - ELETTROPOMPA GEMELLARE PER ACQUA CALDA E REFRIGERATA CON ROTORE IMMERS0 / - ELETTROPOMPA GEMELLARE PER ACQUA CALDA E REFRIGERATA CON ROTORE IMMERS0 Q = 0,0/12,5/25,0 H = 1,08/0,92/0,41 DN = mm 50	cad		1655,14
22CL.PR.7.13520.g	Elettropompa gemellare per acqua calda e refrigerata, esecuzione monoblocco in linea con rotore immerso, 2800 g/min, caratteristica variabile, temperatura d'impiego -10/+110¦C, PN 6, grado di protezione IP 55.Portata min/med/max: Q(mc/h). Prevalenza corrispondente non inferiore a: H(bar). Diametro nominale: DN(mm) / - ELETTROPOMPA GEMELLARE PER ACQUA CALDA E REFRIGERATA CON ROTORE IMMERS0 / - ELETTROPOMPA GEMELLARE PER ACQUA CALDA E REFRIGERATA CON ROTORE IMMERS0 Q = 0,0/14,0/28,0 H = 1,68/1,30/0,50 DN = mm 50	cad		1881,49
22CL.PR.7.13520.h	Elettropompa gemellare per acqua calda e refrigerata, esecuzione monoblocco in linea con rotore immerso, 2800 g/min, caratteristica variabile, temperatura d'impiego -10/+110¦C, PN 6, grado di protezione IP 55.Portata min/med/max: Q(mc/h). Prevalenza corrispondente non inferiore a: H(bar). Diametro nominale: DN(mm) / - ELETTROPOMPA GEMELLARE PER ACQUA CALDA E REFRIGERATA CON ROTORE IMMERS0 / - ELETTROPOMPA GEMELLARE PER ACQUA CALDA E REFRIGERATA CON ROTORE IMMERS0 Q = 0,0/18,0/36,0 H = 1,13/0,88/0,42 DN = 65	cad		1905,63
22CL.PR.7.13520.i	Elettropompa gemellare per acqua calda e refrigerata, esecuzione monoblocco in linea con rotore immerso, 2800 g/min, caratteristica variabile, temperatura d'impiego -10/+110¦C, PN 6, grado di protezione IP 55.Portata min/med/max: Q(mc/h). Prevalenza corrispondente non inferiore a: H(bar). Diametro nominale: DN(mm) / - ELETTROPOMPA GEMELLARE PER ACQUA CALDA E REFRIGERATA CON ROTORE IMMERS0 / - ELETTROPOMPA GEMELLARE PER ACQUA CALDA E REFRIGERATA CON ROTORE IMMERS0 Q = 0,0/20,0/40,0 H = 1,65/1,34/0,60 DN = mm 65	cad		2124,79
22CL.PR.7.13520.j	Elettropompa gemellare per acqua calda e refrigerata, esecuzione monoblocco in linea con rotore immerso, 2800 g/min, caratteristica variabile, temperatura d'impiego -10/+110¦C, PN 6, grado di protezione IP 55.Portata min/med/max: Q(mc/h). Prevalenza corrispondente non inferiore a: H(bar). Diametro nominale: DN(mm) / - ELETTROPOMPA GEMELLARE PER ACQUA CALDA E REFRIGERATA CON ROTORE IMMERS0 / - ELETTROPOMPA GEMELLARE PER ACQUA CALDA E REFRIGERATA CON ROTORE IMMERS0 Q = 0,0/23,0/46,0 H = 1,10/0,90/0,55 DN = mm 80	cad		2149,11
22CL.PR.7.13530.a	Elettropompa singola per acqua calda sanitaria, esecuzione monoblocco in linea con rotore immerso, 2800 1/min., caratteristica fissa, temperatura d'impiego max 65¦C, PN6, grado di protezione IP51. Portata min/med/max: Q (mc/h). Prevalenza corrispondente noninferiore a: H( bar). Diametro nominale: DN (mm) / - ELETTROPOMPA SINGOLA ACQUA -2/65¦C PN6 ROTORE IMMERSO / - Q = 0,0/1,0/1,9 H = 0,09/0,06/0,01 DN = 15	cad		180,29
22CL.PR.7.13530.b	Elettropompa singola per acqua calda sanitaria, esecuzione monoblocco in linea con rotore immerso, 2800 1/min., caratteristica fissa, temperatura d'impiego max 65¦C, PN6, grado di protezione IP51. Portata min/med/max: Q (mc/h). Prevalenza corrispondente noninferiore a: H( bar). Diametro nominale: DN (mm) / - ELETTROPOMPA SINGOLA ACQUA -2/65¦C PN6 ROTORE IMMERSO / - Q = 0,0/1,4/1,7 H = 0,30/0,15/0,01 DN = 25	cad		228,51
22CL.PR.7.13540.a	Elettropompa singola per acqua calda sanitaria, esecuzione monoblocco in linea con tenuta meccanica, 2800 1/min., caratteristica fissa, temperatura d'impiego max 110¦C, PN6, grado di protezione IP44. Portata min/med/max: Q (mc/h). Prevalenza corrispondente non inferiore a: H (bar). Diametro nominale: DN (mm) / - ELETTROPOMPA SINGOLA ACQUA -2/110¦C PN6 TENUTA MECCANICA / - Q = 0,0/2,2/4,4 H = 0,16/0,10/0,00 DN = 25	cad		262,96
22CL.PR.7.13540.b	Elettropompa singola per acqua calda sanitaria, esecuzione monoblocco in linea con tenuta meccanica, 2800 1/min., caratteristica fissa, temperatura d'impiego max 110¦C, PN6, grado di protezione IP44. Portata min/med/max: Q (mc/h). Prevalenza corrispondente non inferiore a: H (bar). Diametro nominale: DN (mm) / - ELETTROPOMPA SINGOLA ACQUA -2/110¦C PN6 TENUTA MECCANICA / - Q = 0,0/3,8/7,6 H = 0,35/0,23/0,00 DN = 25	cad		281,09
22CL.PR.7.13540.c	Elettropompa singola per acqua calda sanitaria, esecuzione monoblocco in linea con tenuta meccanica, 2800 1/min., caratteristica fissa, temperatura d'impiego max 110¦C, PN6, grado di protezione IP44. Portata min/med/max: Q (mc/h). Prevalenza corrispondente non inferiore a: H (bar). Diametro nominale: DN (mm) / - ELETTROPOMPA SINGOLA ACQUA -2/110¦C PN6 TENUTA MECCANICA / - Q = 0,0/5,0/10,0 H = 0,60/0,40/0,00 DN = 32	cad		350,88
22CL.PR.7.13550.a	Elettropompa singola per acqua calda e refrigerata, esecuzione monoblocco in linea con tenuta meccanica, 1400 1/min., caratteristica fissa, temperatura d'impiego -10/120¦C, PN6, grado di protezione IP44. Portata min/med/max: Q (mc/h). Prevalenza corrispondente non inferiore a: H(bar). Diametro nominale: DN (mm) / - ELETTROPOMPA SINGOLA ACQUA -10/120¦C PN6 TENUTA MECCANICA / - ELETTROPOMPA SINGOLA ACQUA -10/120¦C PN6 TENUTA MECCANICA Q = 2,0/4,0/8,0 H = 0,42/0,39/0,26 DN = 40	cad		448,21
22CL.PR.7.13550.b	Elettropompa singola per acqua calda e refrigerata, esecuzione monoblocco in linea con tenuta meccanica, 1400 1/min., caratteristica fissa, temperatura d'impiego -10/120¦C, PN6, grado di protezione IP44. Portata min/med/max: Q (mc/h). Prevalenza corrispondente non inferiore a: H(bar). Diametro nominale: DN (mm) / - ELETTROPOMPA SINGOLA ACQUA -10/120¦C PN6 TENUTA MECCANICA / - ELETTROPOMPA SINGOLA ACQUA -10/120¦C PN6 TENUTA MECCANICA Q = 2,0/6,0/10,0 H = 0,50/0,45/0,32 DN = 40	cad		456,85
22CL.PR.7.13550.c	Elettropompa singola per acqua calda e refrigerata, esecuzione monoblocco in linea con tenuta meccanica, 1400 1/min., caratteristica fissa, temperatura d'impiego -10/120¦C, PN6, grado di protezione IP44. Portata min/med/max: Q (mc/h). Prevalenza corrispondente non inferiore a: H(bar). Diametro nominale: DN (mm) / - ELETTROPOMPA SINGOLA ACQUA -10/120¦C PN6 TENUTA MECCANICA / - ELETTROPOMPA SINGOLA ACQUA -10/120¦C PN6 TENUTA MECCANICA Q = 4,0/8,0/15,0 H = 0,46/0,42/0,22 DN = 50	cad		506,79
22CL.PR.7.13550.d	Elettropompa singola per acqua calda e refrigerata, esecuzione monoblocco in linea con tenuta meccanica, 1400 1/min., caratteristica fissa, temperatura d'impiego -10/120¦C, PN6, grado di protezione IP44. Portata min/med/max: Q (mc/h). Prevalenza corrispondente non inferiore a: H(bar). Diametro nominale: DN (mm) / - ELETTROPOMPA SINGOLA ACQUA -10/120¦C PN6 TENUTA MECCANICA / - ELETTROPOMPA SINGOLA ACQUA -10/120¦C PN6 TENUTA MECCANICA Q = 4,0/8,0/15,0 H = 0,60/0,56/0,35 DN = 50	cad		490,17
22CL.PR.7.13550.e	Elettropompa singola per acqua calda e refrigerata, esecuzione monoblocco in linea con tenuta meccanica, 1400 1/min., caratteristica fissa, temperatura d'impiego -10/120¦C, PN6, grado di protezione IP44. Portata min/med/max: Q (mc/h). Prevalenza corrispondente non inferiore a: H(bar). Diametro nominale: DN (mm) / - ELETTROPOMPA SINGOLA ACQUA -10/120¦C PN6 TENUTA MECCANICA / - ELETTROPOMPA SINGOLA ACQUA -10/120¦C PN6 TENUTA MECCANICA Q = 8,0/15,0/25,0 H = 0,56/0,47/0,24 DN = 65	cad		561,52
22CL.PR.7.13550.f	Elettropompa singola per acqua calda e refrigerata, esecuzione monoblocco in linea con tenuta meccanica, 1400 1/min., caratteristica fissa, temperatura d'impiego -10/120¦C, PN6, grado di protezione IP44. Portata min/med/max: Q (mc/h). Prevalenza corrispondente non inferiore a: H(bar). Diametro nominale: DN (mm) / - ELETTROPOMPA SINGOLA ACQUA -10/120¦C PN6 TENUTA MECCANICA / - ELETTROPOMPA SINGOLA ACQUA -10/120¦C PN6 TENUTA MECCANICA Q = 8,0/15,0/25,0 H = 0,64/0,56/0,31 DN = 65	cad		622,05
22CL.PR.7.13550.g	Elettropompa singola per acqua calda e refrigerata, esecuzione monoblocco in linea con tenuta meccanica, 1400 1/min., caratteristica fissa, temperatura d'impiego -10/120¦C, PN6, grado di protezione IP44. Portata min/med/max: Q (mc/h). Prevalenza corrispondente non inferiore a: H(bar). Diametro nominale: DN (mm) / - ELETTROPOMPA SINGOLA ACQUA -10/120¦C PN6 TENUTA MECCANICA / - ELETTROPOMPA SINGOLA ACQUA -10/120¦C PN6 TENUTA MECCANICA Q = 15,0/30,0/45,0 H = 0,60/0,51/0,27 DN = 80	cad		778,84
22CL.PR.7.13550.h	Elettropompa singola per acqua calda e refrigerata, esecuzione monoblocco in linea con tenuta meccanica, 1400 1/min., caratteristica fissa, temperatura d'impiego -10/120¦C, PN6, grado di protezione IP44. Portata min/med/max: Q (mc/h). Prevalenza corrispondente non inferiore a: H(bar). Diametro nominale: DN (mm) / - ELETTROPOMPA SINGOLA ACQUA -10/120¦C PN6 TENUTA MECCANICA / - ELETTROPOMPA SINGOLA ACQUA -10/120¦C PN6 TENUTA MECCANICA Q = 15,0/30,0/50,0 H = 0,73/0,62/0,24 DN = 80	cad		773,15
22CL.PR.7.13550.i	Elettropompa singola per acqua calda e refrigerata, esecuzione monoblocco in linea con tenuta meccanica, 1400 1/min., caratteristica fissa, temperatura d'impiego -10/120¦C, PN6, grado di protezione IP44. Portata min/med/max: Q (mc/h). Prevalenza corrispondente non inferiore a: H(bar). Diametro nominale: DN (mm) / - ELETTROPOMPA SINGOLA ACQUA -10/120¦C PN6 TENUTA MECCANICA / - ELETTROPOMPA SINGOLA ACQUA -10/120¦C PN6 TENUTA MECCANICA Q = 20,0/40,0/70,0 H = 0,78/0,72/0,41 DN = 100	cad		1180,78
22CL.PR.7.13550.j	Elettropompa singola per acqua calda e refrigerata, esecuzione monoblocco in linea con tenuta meccanica, 1400 1/min., caratteristica fissa, temperatura d'impiego -10/120¦C, PN6, grado di protezione IP44. Portata min/med/max: Q (mc/h). Prevalenza corrispondente non inferiore a: H(bar). Diametro nominale: DN (mm) / - ELETTROPOMPA SINGOLA ACQUA -10/120¦C PN6 TENUTA MECCANICA / - ELETTROPOMPA SINGOLA ACQUA -10/120¦C PN6 TENUTA MECCANICA Q = 20,0/40,0/80,0 H = 0,98/0,93/0,47 DN = 100	cad		1237,84
22CL.PR.7.13560.a	Elettropompa gemellare per acqua calda e refrigerata, esecuzione monoblocco con tenuta meccanica, 1400 1/min., caratteristica fissa, temperatura d'impiego -10/120¦C, PN6, grado di protezione IP44. Portata min/med/max: Q (mc/h). Prevalenza corrispondente non inferiore a: H (bar). Diametro nominale: DN (mm) / - ELETTROPOMPA GEMELLARE ACQUA -10/120¦C PN6 TENUTA MECCANICA / - ELETTROPOMPA GEMELLARE ACQUA -10/120¦C PN6 TENUTA MECCANICA Q = 2,0/4,0/8,0 H = 0,42/0,39/0,26 DN = mm 40	cad		880,44
22CL.PR.7.13560.b	Elettropompa gemellare per acqua calda e refrigerata, esecuzione monoblocco con tenuta meccanica, 1400 1/min., caratteristica fissa, temperatura d'impiego -10/120¦C, PN6, grado di protezione IP44. Portata min/med/max: Q (mc/h). Prevalenza corrispondente non inferiore a: H (bar). Diametro nominale: DN (mm) / - ELETTROPOMPA GEMELLARE ACQUA -10/120¦C PN6 TENUTA MECCANICA / - ELETTROPOMPA GEMELLARE ACQUA -10/120¦C PN6 TENUTA MECCANICA Q = 2,0/6,0/10,0 H = 0,50/0,45/0,32 DN = mm 40	cad		844,08
22CL.PR.7.13560.c	Elettropompa gemellare per acqua calda e refrigerata, esecuzione monoblocco con tenuta meccanica, 1400 1/min., caratteristica fissa, temperatura d'impiego -10/120¦C, PN6, grado di protezione IP44. Portata min/med/max: Q (mc/h). Prevalenza corrispondente non inferiore a: H (bar). Diametro nominale: DN (mm) / - ELETTROPOMPA GEMELLARE ACQUA -10/120¦C PN6 TENUTA MECCANICA / - ELETTROPOMPA GEMELLARE ACQUA -10/120¦C PN6 TENUTA MECCANICA Q = 4,0/8,0/15,0 H = 0,46/0,42/0,22 DN = mm 50	cad		907,31
22CL.PR.7.13560.d	Elettropompa gemellare per acqua calda e refrigerata, esecuzione monoblocco con tenuta meccanica, 1400 1/min., caratteristica fissa, temperatura d'impiego -10/120¦C, PN6, grado di protezione IP44. Portata min/med/max: Q (mc/h). Prevalenza corrispondente non inferiore a: H (bar). Diametro nominale: DN (mm) / - ELETTROPOMPA GEMELLARE ACQUA -10/120¦C PN6 TENUTA MECCANICA / - ELETTROPOMPA GEMELLARE ACQUA -10/120¦C PN6 TENUTA MECCANICA Q = 4,0/8,0/15,0 H = 0,60/0,56/0,35 DN = mm 50	cad		997,50
22CL.PR.7.13560.e	Elettropompa gemellare per acqua calda e refrigerata, esecuzione monoblocco con tenuta meccanica, 1400 1/min., caratteristica fissa, temperatura d'impiego -10/120¦C, PN6, grado di protezione IP44. Portata min/med/max: Q (mc/h). Prevalenza corrispondente non inferiore a: H (bar). Diametro nominale: DN (mm) / - ELETTROPOMPA GEMELLARE ACQUA -10/120¦C PN6 TENUTA MECCANICA / - ELETTROPOMPA GEMELLARE ACQUA -10/120¦C PN6 TENUTA MECCANICA Q = 8,0/15,0/25,0 H = 0,56/0,47/0,24 DN = mm 65	cad		1137,04
22CL.PR.7.13560.f	Elettropompa gemellare per acqua calda e refrigerata, esecuzione monoblocco con tenuta meccanica, 1400 1/min., caratteristica fissa, temperatura d'impiego -10/120¦C, PN6, grado di protezione IP44. Portata min/med/max: Q (mc/h). Prevalenza corrispondente non inferiore a: H (bar). Diametro nominale: DN (mm) / - ELETTROPOMPA GEMELLARE ACQUA -10/120¦C PN6 TENUTA MECCANICA / - ELETTROPOMPA GEMELLARE ACQUA -10/120¦C PN6 TENUTA MECCANICA Q = 8,0/15,0/25,0 H = 0,64/0,56/0,31 DN = mm 65	cad		1095,59
22CL.PR.7.13560.g	Elettropompa gemellare per acqua calda e refrigerata, esecuzione monoblocco con tenuta meccanica, 1400 1/min., caratteristica fissa, temperatura d'impiego -10/120¦C, PN6, grado di protezione IP44. Portata min/med/max: Q (mc/h). Prevalenza corrispondente non inferiore a: H (bar). Diametro nominale: DN (mm) / - ELETTROPOMPA GEMELLARE ACQUA -10/120¦C PN6 TENUTA MECCANICA / - ELETTROPOMPA GEMELLARE ACQUA -10/120¦C PN6 TENUTA MECCANICA Q = 15,0/30,0/45,0 H = 0,60/0,51/0,27 DN = mm 80	cad		1488,34
22CL.PR.7.13560.h	Elettropompa gemellare per acqua calda e refrigerata, esecuzione monoblocco con tenuta meccanica, 1400 1/min., caratteristica fissa, temperatura d'impiego -10/120¦C, PN6, grado di protezione IP44. Portata min/med/max: Q (mc/h). Prevalenza corrispondente non inferiore a: H (bar). Diametro nominale: DN (mm) / - ELETTROPOMPA GEMELLARE ACQUA -10/120¦C PN6 TENUTA MECCANICA / - ELETTROPOMPA GEMELLARE ACQUA -10/120¦C PN6 TENUTA MECCANICA Q = 15,0/30,0/50,0 H = 0,73/0,62/0,24 DN = mm 80	cad		1500,55
22CL.PR.7.13570.a	Elettropompa singola per acqua calda e refrigerata, esecuzione monoblocco in linea con tenuta meccanica, 1400 1/min., caratteristica fissa, temperatura d'impiego -10/120¦C, PN10, grado di protezione IP44. Portata min/med/max: Q (mc/h). Prevalenza corrispondente non inferiore a: H (bar). Diametro nominale: DN (mm) / - ELETTROPOMPA SINGOLA ACQUA -10/120¦C PN10 TENUTA MECCANICA / - ELETTROPOMPA SINGOLA ACQUA -10/120¦C PN10 TENUTA MECCANICA Q = 2,0/6,0/10 H = 0,52/0,45/0,25 DN = mm 40	cad		983,44
22CL.PR.7.13570.b	Elettropompa singola per acqua calda e refrigerata, esecuzione monoblocco in linea con tenuta meccanica, 1400 1/min., caratteristica fissa, temperatura d'impiego -10/120¦C, PN10, grado di protezione IP44. Portata min/med/max: Q (mc/h). Prevalenza corrispondente non inferiore a: H (bar). Diametro nominale: DN (mm) / - ELETTROPOMPA SINGOLA ACQUA -10/120¦C PN10 TENUTA MECCANICA / - ELETTROPOMPA SINGOLA ACQUA -10/120¦C PN10 TENUTA MECCANICA Q = 2,0/8,0/12 H = 0,64/0,48/0,26 DN = mm 40	cad		956,68
22CL.PR.7.13570.c	Elettropompa singola per acqua calda e refrigerata, esecuzione monoblocco in linea con tenuta meccanica, 1400 1/min., caratteristica fissa, temperatura d'impiego -10/120¦C, PN10, grado di protezione IP44. Portata min/med/max: Q (mc/h). Prevalenza corrispondente non inferiore a: H (bar). Diametro nominale: DN (mm) / - ELETTROPOMPA SINGOLA ACQUA -10/120¦C PN10 TENUTA MECCANICA / - ELETTROPOMPA SINGOLA ACQUA -10/120¦C PN10 TENUTA MECCANICA Q = 3,0/10,0/16 H = 0,70/0,60/0,35 DN = mm 50	cad		1075,41
22CL.PR.7.13570.d	Elettropompa singola per acqua calda e refrigerata, esecuzione monoblocco in linea con tenuta meccanica, 1400 1/min., caratteristica fissa, temperatura d'impiego -10/120¦C, PN10, grado di protezione IP44. Portata min/med/max: Q (mc/h). Prevalenza corrispondente non inferiore a: H (bar). Diametro nominale: DN (mm) / - ELETTROPOMPA SINGOLA ACQUA -10/120¦C PN10 TENUTA MECCANICA / - ELETTROPOMPA SINGOLA ACQUA -10/120¦C PN10 TENUTA MECCANICA Q = 3,0/12,0/20 H = 0,86/0,69/0,33 DN = mm 50	cad		1091,08
22CL.PR.7.13570.e	Elettropompa singola per acqua calda e refrigerata, esecuzione monoblocco in linea con tenuta meccanica, 1400 1/min., caratteristica fissa, temperatura d'impiego -10/120¦C, PN10, grado di protezione IP44. Portata min/med/max: Q (mc/h). Prevalenza corrispondente non inferiore a: H (bar). Diametro nominale: DN (mm) / - ELETTROPOMPA SINGOLA ACQUA -10/120¦C PN10 TENUTA MECCANICA / - ELETTROPOMPA SINGOLA ACQUA -10/120¦C PN10 TENUTA MECCANICA Q = 3,0/12,0/20 H = 1,05/0,90/0,50 DN = mm 50	cad		1038,42
22CL.PR.7.13570.f	Elettropompa singola per acqua calda e refrigerata, esecuzione monoblocco in linea con tenuta meccanica, 1400 1/min., caratteristica fissa, temperatura d'impiego -10/120¦C, PN10, grado di protezione IP44. Portata min/med/max: Q (mc/h). Prevalenza corrispondente non inferiore a: H (bar). Diametro nominale: DN (mm) / - ELETTROPOMPA SINGOLA ACQUA -10/120¦C PN10 TENUTA MECCANICA / - ELETTROPOMPA SINGOLA ACQUA -10/120¦C PN10 TENUTA MECCANICA Q = 4,5/18,0/30 H = 0,58/0,47/0,24 DN = mm 65	cad		1006,26
22CL.PR.7.13570.g	Elettropompa singola per acqua calda e refrigerata, esecuzione monoblocco in linea con tenuta meccanica, 1400 1/min., caratteristica fissa, temperatura d'impiego -10/120¦C, PN10, grado di protezione IP44. Portata min/med/max: Q (mc/h). Prevalenza corrispondente non inferiore a: H (bar). Diametro nominale: DN (mm) / - ELETTROPOMPA SINGOLA ACQUA -10/120¦C PN10 TENUTA MECCANICA / - ELETTROPOMPA SINGOLA ACQUA -10/120¦C PN10 TENUTA MECCANICA Q = 4,5/20,0/35 H = 0,75/0,62/0,30 DN = mm 65	cad		1105,47
22CL.PR.7.13570.h	Elettropompa singola per acqua calda e refrigerata, esecuzione monoblocco in linea con tenuta meccanica, 1400 1/min., caratteristica fissa, temperatura d'impiego -10/120¦C, PN10, grado di protezione IP44. Portata min/med/max: Q (mc/h). Prevalenza corrispondente non inferiore a: H (bar). Diametro nominale: DN (mm) / - ELETTROPOMPA SINGOLA ACQUA -10/120¦C PN10 TENUTA MECCANICA / - ELETTROPOMPA SINGOLA ACQUA -10/120¦C PN10 TENUTA MECCANICA Q = 4,5/22,0/35 H = 0,88/0,76/0,50 DN = mm 65	cad		1210,01
22CL.PR.7.13570.i	Elettropompa singola per acqua calda e refrigerata, esecuzione monoblocco in linea con tenuta meccanica, 1400 1/min., caratteristica fissa, temperatura d'impiego -10/120¦C, PN10, grado di protezione IP44. Portata min/med/max: Q (mc/h). Prevalenza corrispondente non inferiore a: H (bar). Diametro nominale: DN (mm) / - ELETTROPOMPA SINGOLA ACQUA -10/120¦C PN10 TENUTA MECCANICA / - ELETTROPOMPA SINGOLA ACQUA -10/120¦C PN10 TENUTA MECCANICA Q = 4,5/22,0/35 H = 1,08/0,93/0,70 DN = mm 65	cad		1101,52
22CL.PR.7.13570.j	Elettropompa singola per acqua calda e refrigerata, esecuzione monoblocco in linea con tenuta meccanica, 1400 1/min., caratteristica fissa, temperatura d'impiego -10/120¦C, PN10, grado di protezione IP44. Portata min/med/max: Q (mc/h). Prevalenza corrispondente non inferiore a: H (bar). Diametro nominale: DN (mm) / - ELETTROPOMPA SINGOLA ACQUA -10/120¦C PN10 TENUTA MECCANICA / - ELETTROPOMPA SINGOLA ACQUA -10/120¦C PN10 TENUTA MECCANICA Q = 4,5/25,0/35 H = 1,15/0,90/0,60 DN = mm 65	cad		1226,60
22CL.PR.7.13570.k	Elettropompa singola per acqua calda e refrigerata, esecuzione monoblocco in linea con tenuta meccanica, 1400 1/min., caratteristica fissa, temperatura d'impiego -10/120¦C, PN10, grado di protezione IP44. Portata min/med/max: Q (mc/h). Prevalenza corrispondente non inferiore a: H (bar). Diametro nominale: DN (mm) / - ELETTROPOMPA SINGOLA ACQUA -10/120¦C PN10 TENUTA MECCANICA / - ELETTROPOMPA SINGOLA ACQUA -10/120¦C PN10 TENUTA MECCANICA Q = 4,5/25,0/35 H = 1,36/1,20/0,84 DN = mm 65	cad		1408,67
22CL.PR.7.13570.l	Elettropompa singola per acqua calda e refrigerata, esecuzione monoblocco in linea con tenuta meccanica, 1400 1/min., caratteristica fissa, temperatura d'impiego -10/120¦C, PN10, grado di protezione IP44. Portata min/med/max: Q (mc/h). Prevalenza corrispondente non inferiore a: H (bar). Diametro nominale: DN (mm) / - ELETTROPOMPA SINGOLA ACQUA -10/120¦C PN10 TENUTA MECCANICA / - ELETTROPOMPA SINGOLA ACQUA -10/120¦C PN10 TENUTA MECCANICA Q = 4,5/25,0/45 H = 1,59/1,31/0,73 DN = mm 65	cad		1680,81
22CL.PR.7.13570.m	Elettropompa singola per acqua calda e refrigerata, esecuzione monoblocco in linea con tenuta meccanica, 1400 1/min., caratteristica fissa, temperatura d'impiego -10/120¦C, PN10, grado di protezione IP44. Portata min/med/max: Q (mc/h). Prevalenza corrispondente non inferiore a: H (bar). Diametro nominale: DN (mm) / - ELETTROPOMPA SINGOLA ACQUA -10/120¦C PN10 TENUTA MECCANICA / - ELETTROPOMPA SINGOLA ACQUA -10/120¦C PN10 TENUTA MECCANICA Q = 9,0/30,0/60 H = 0,78/0,69/0,35 DN = mm 80	cad		1397,22
22CL.PR.7.13570.n	Elettropompa singola per acqua calda e refrigerata, esecuzione monoblocco in linea con tenuta meccanica, 1400 1/min., caratteristica fissa, temperatura d'impiego -10/120¦C, PN10, grado di protezione IP44. Portata min/med/max: Q (mc/h). Prevalenza corrispondente non inferiore a: H (bar). Diametro nominale: DN (mm) / - ELETTROPOMPA SINGOLA ACQUA -10/120¦C PN10 TENUTA MECCANICA / - ELETTROPOMPA SINGOLA ACQUA -10/120¦C PN10 TENUTA MECCANICA Q = 9,0/30,0/60 H = 0,96/0,89/0,57 DN = mm 80	cad		1609,96
22CL.PR.7.13570.o	Elettropompa singola per acqua calda e refrigerata, esecuzione monoblocco in linea con tenuta meccanica, 1400 1/min., caratteristica fissa, temperatura d'impiego -10/120¦C, PN10, grado di protezione IP44. Portata min/med/max: Q (mc/h). Prevalenza corrispondente non inferiore a: H (bar). Diametro nominale: DN (mm) / - ELETTROPOMPA SINGOLA ACQUA -10/120¦C PN10 TENUTA MECCANICA / - ELETTROPOMPA SINGOLA ACQUA -10/120¦C PN10 TENUTA MECCANICA Q = 9,0/45,0/80 H = 1,18/0,96/0,40 DN = mm 80	cad		1713,76
22CL.PR.7.13570.p	Elettropompa singola per acqua calda e refrigerata, esecuzione monoblocco in linea con tenuta meccanica, 1400 1/min., caratteristica fissa, temperatura d'impiego -10/120¦C, PN10, grado di protezione IP44. Portata min/med/max: Q (mc/h). Prevalenza corrispondente non inferiore a: H (bar). Diametro nominale: DN (mm) / - ELETTROPOMPA SINGOLA ACQUA -10/120¦C PN10 TENUTA MECCANICA / - ELETTROPOMPA SINGOLA ACQUA -10/120¦C PN10 TENUTA MECCANICA Q = 9,0/50,0/80 H = 1,35/1,10/0,65 DN = mm 80	cad		1625,73
22CL.PR.7.13570.q	Elettropompa singola per acqua calda e refrigerata, esecuzione monoblocco in linea con tenuta meccanica, 1400 1/min., caratteristica fissa, temperatura d'impiego -10/120¦C, PN10, grado di protezione IP44. Portata min/med/max: Q (mc/h). Prevalenza corrispondente non inferiore a: H (bar). Diametro nominale: DN (mm) / - ELETTROPOMPA SINGOLA ACQUA -10/120¦C PN10 TENUTA MECCANICA / - ELETTROPOMPA SINGOLA ACQUA -10/120¦C PN10 TENUTA MECCANICA Q = 9,0/50,0/80 H = 1,53/1,30/0,90 DN = mm 80	cad		1760,45
22CL.PR.7.13570.r	Elettropompa singola per acqua calda e refrigerata, esecuzione monoblocco in linea con tenuta meccanica, 1400 1/min., caratteristica fissa, temperatura d'impiego -10/120¦C, PN10, grado di protezione IP44. Portata min/med/max: Q (mc/h). Prevalenza corrispondente non inferiore a: H (bar). Diametro nominale: DN (mm) / - ELETTROPOMPA SINGOLA ACQUA -10/120¦C PN10 TENUTA MECCANICA / - ELETTROPOMPA SINGOLA ACQUA -10/120¦C PN10 TENUTA MECCANICA Q = 9,0/50,0/80 H = 1,78/1,51/0,90 DN = mm 80	cad		1863,26
22CL.PR.7.13570.s	Elettropompa singola per acqua calda e refrigerata, esecuzione monoblocco in linea con tenuta meccanica, 1400 1/min., caratteristica fissa, temperatura d'impiego -10/120¦C, PN10, grado di protezione IP44. Portata min/med/max: Q (mc/h). Prevalenza corrispondente non inferiore a: H (bar). Diametro nominale: DN (mm) / - ELETTROPOMPA SINGOLA ACQUA -10/120¦C PN10 TENUTA MECCANICA / - ELETTROPOMPA SINGOLA ACQUA -10/120¦C PN10 TENUTA MECCANICA Q = 9,0/50,0/80 H = 2,10/1,78/1,20 DN = mm 80	cad		1836,23
22CL.PR.7.13570.t	Elettropompa singola per acqua calda e refrigerata, esecuzione monoblocco in linea con tenuta meccanica, 1400 1/min., caratteristica fissa, temperatura d'impiego -10/120¦C, PN10, grado di protezione IP44. Portata min/med/max: Q (mc/h). Prevalenza corrispondente non inferiore a: H (bar). Diametro nominale: DN (mm) / - ELETTROPOMPA SINGOLA ACQUA -10/120¦C PN10 TENUTA MECCANICA / - ELETTROPOMPA SINGOLA ACQUA -10/120¦C PN10 TENUTA MECCANICA Q = 18,0/55,0/80 H = 0,85/0,60/0,30 DN = mm 100	cad		1541,60
22CL.PR.7.13570.u	Elettropompa singola per acqua calda e refrigerata, esecuzione monoblocco in linea con tenuta meccanica, 1400 1/min., caratteristica fissa, temperatura d'impiego -10/120¦C, PN10, grado di protezione IP44. Portata min/med/max: Q (mc/h). Prevalenza corrispondente non inferiore a: H (bar). Diametro nominale: DN (mm) / - ELETTROPOMPA SINGOLA ACQUA -10/120¦C PN10 TENUTA MECCANICA / - ELETTROPOMPA SINGOLA ACQUA -10/120¦C PN10 TENUTA MECCANICA Q = 18,0/55,0/90 H = 1,10/0,86/0,40 DN = mm 100	cad		1805,93
22CL.PR.7.13570.v	Elettropompa singola per acqua calda e refrigerata, esecuzione monoblocco in linea con tenuta meccanica, 1400 1/min., caratteristica fissa, temperatura d'impiego -10/120¦C, PN10, grado di protezione IP44. Portata min/med/max: Q (mc/h). Prevalenza corrispondente non inferiore a: H (bar). Diametro nominale: DN (mm) / - ELETTROPOMPA SINGOLA ACQUA -10/120¦C PN10 TENUTA MECCANICA / - ELETTROPOMPA SINGOLA ACQUA -10/120¦C PN10 TENUTA MECCANICA Q = 18,0/65,0/110 H = 1,42/1,25/0,55 DN = mm 100	cad		1906,24
22CL.PR.7.13570.w	Elettropompa singola per acqua calda e refrigerata, esecuzione monoblocco in linea con tenuta meccanica, 1400 1/min., caratteristica fissa, temperatura d'impiego -10/120¦C, PN10, grado di protezione IP44. Portata min/med/max: Q (mc/h). Prevalenza corrispondente non inferiore a: H (bar). Diametro nominale: DN (mm) / - ELETTROPOMPA SINGOLA ACQUA -10/120¦C PN10 TENUTA MECCANICA / - ELETTROPOMPA SINGOLA ACQUA -10/120¦C PN10 TENUTA MECCANICA Q = 18,0/65,0/110 H = 1,85/1,69/0,83 DN = mm 100	cad		2267,48
22CL.PR.7.13570.x	Elettropompa singola per acqua calda e refrigerata, esecuzione monoblocco in linea con tenuta meccanica, 1400 1/min., caratteristica fissa, temperatura d'impiego -10/120¦C, PN10, grado di protezione IP44. Portata min/med/max: Q (mc/h). Prevalenza corrispondente non inferiore a: H (bar). Diametro nominale: DN (mm) / - ELETTROPOMPA SINGOLA ACQUA -10/120¦C PN10 TENUTA MECCANICA / - ELETTROPOMPA SINGOLA ACQUA -10/120¦C PN10 TENUTA MECCANICA Q = 18,0/65,0/110 H = 2,20/1,96/1,23 DN = mm 100	cad		2233,90
22CL.PR.7.13570.y	Elettropompa singola per acqua calda e refrigerata, esecuzione monoblocco in linea con tenuta meccanica, 1400 1/min., caratteristica fissa, temperatura d'impiego -10/120¦C, PN10, grado di protezione IP44. Portata min/med/max: Q (mc/h). Prevalenza corrispondente non inferiore a: H (bar). Diametro nominale: DN (mm) / - ELETTROPOMPA SINGOLA ACQUA -10/120¦C PN10 TENUTA MECCANICA / - ELETTROPOMPA SINGOLA ACQUA -10/120¦C PN10 TENUTA MECCANICA Q = 18,0/70,0/120 H = 2,40/2,20/1,40 DN = mm 100	cad		2977,00
22CL.PR.7.13580.a	Elettropompa singola per acqua fredda e surriscaldata, esecuzione monoblocco con aspirazione assiale e mandata radiale, tenuta meccanica, 1400 g/min., caratteristica fissa, temperatura d'impiego -30/130¦C, PN16, grado di protezione IP55. Portata min/med/max: Q (mc/h). Prevalenza corrispondente non inferiore a: H (bar). Diametro nominale: DN (mm) / - ELETTROPOMPA SINGOLA ACQUA -30/130¦C PN16 TENUTA MECCANICA / - ELETTROPOMPA SINGOLA ACQUA -30/130¦C PN16 TENUTA MECCANICA Q = 0,0/ 3/ 6 H = 1,18/1,10/0,88 DN = mm 25	cad		840,15
22CL.PR.7.13580.b	Elettropompa singola per acqua fredda e surriscaldata, esecuzione monoblocco con aspirazione assiale e mandata radiale, tenuta meccanica, 1400 g/min., caratteristica fissa, temperatura d'impiego -30/130¦C, PN16, grado di protezione IP55. Portata min/med/max: Q (mc/h). Prevalenza corrispondente non inferiore a: H (bar). Diametro nominale: DN (mm) / - ELETTROPOMPA SINGOLA ACQUA -30/130¦C PN16 TENUTA MECCANICA / - ELETTROPOMPA SINGOLA ACQUA -30/130¦C PN16 TENUTA MECCANICA Q = 0,0/ 4/ 8 H = 0,68/0,65/0,56 DN = mm 32	cad		793,89
22CL.PR.7.13580.c	Elettropompa singola per acqua fredda e surriscaldata, esecuzione monoblocco con aspirazione assiale e mandata radiale, tenuta meccanica, 1400 g/min., caratteristica fissa, temperatura d'impiego -30/130¦C, PN16, grado di protezione IP55. Portata min/med/max: Q (mc/h). Prevalenza corrispondente non inferiore a: H (bar). Diametro nominale: DN (mm) / - ELETTROPOMPA SINGOLA ACQUA -30/130¦C PN16 TENUTA MECCANICA / - ELETTROPOMPA SINGOLA ACQUA -30/130¦C PN16 TENUTA MECCANICA Q = 0,0/ 4/ 8 H = 0,98/0,95/0,84 DN = mm 32	cad		875,69
22CL.PR.7.13580.d	Elettropompa singola per acqua fredda e surriscaldata, esecuzione monoblocco con aspirazione assiale e mandata radiale, tenuta meccanica, 1400 g/min., caratteristica fissa, temperatura d'impiego -30/130¦C, PN16, grado di protezione IP55. Portata min/med/max: Q (mc/h). Prevalenza corrispondente non inferiore a: H (bar). Diametro nominale: DN (mm) / - ELETTROPOMPA SINGOLA ACQUA -30/130¦C PN16 TENUTA MECCANICA / - ELETTROPOMPA SINGOLA ACQUA -30/130¦C PN16 TENUTA MECCANICA Q = 0,0/ 4/ 8 H = 1,31/1,25/1,05 DN = mm 32	cad		956,86
22CL.PR.7.13580.e	Elettropompa singola per acqua fredda e surriscaldata, esecuzione monoblocco con aspirazione assiale e mandata radiale, tenuta meccanica, 1400 g/min., caratteristica fissa, temperatura d'impiego -30/130¦C, PN16, grado di protezione IP55. Portata min/med/max: Q (mc/h). Prevalenza corrispondente non inferiore a: H (bar). Diametro nominale: DN (mm) / - ELETTROPOMPA SINGOLA ACQUA -30/130¦C PN16 TENUTA MECCANICA / - ELETTROPOMPA SINGOLA ACQUA -30/130¦C PN16 TENUTA MECCANICA Q = 0,0/ 4/ 8 H = 2,10/1,98/1,62 DN = mm 32	cad		1308,00
22CL.PR.7.13580.f	Elettropompa singola per acqua fredda e surriscaldata, esecuzione monoblocco con aspirazione assiale e mandata radiale, tenuta meccanica, 1400 g/min., caratteristica fissa, temperatura d'impiego -30/130¦C, PN16, grado di protezione IP55. Portata min/med/max: Q (mc/h). Prevalenza corrispondente non inferiore a: H (bar). Diametro nominale: DN (mm) / - ELETTROPOMPA SINGOLA ACQUA -30/130¦C PN16 TENUTA MECCANICA / - ELETTROPOMPA SINGOLA ACQUA -30/130¦C PN16 TENUTA MECCANICA Q = 0,0/ 7/14 H = 0,70/0,66/0,53 DN = mm 32	cad		837,14
22CL.PR.7.13580.g	Elettropompa singola per acqua fredda e surriscaldata, esecuzione monoblocco con aspirazione assiale e mandata radiale, tenuta meccanica, 1400 g/min., caratteristica fissa, temperatura d'impiego -30/130¦C, PN16, grado di protezione IP55. Portata min/med/max: Q (mc/h). Prevalenza corrispondente non inferiore a: H (bar). Diametro nominale: DN (mm) / - ELETTROPOMPA SINGOLA ACQUA -30/130¦C PN16 TENUTA MECCANICA / - ELETTROPOMPA SINGOLA ACQUA -30/130¦C PN16 TENUTA MECCANICA Q = 0,0/ 7/14 H = 1,04/0,95/0,68 DN = mm 32	cad		908,33
22CL.PR.7.13580.h	Elettropompa singola per acqua fredda e surriscaldata, esecuzione monoblocco con aspirazione assiale e mandata radiale, tenuta meccanica, 1400 g/min., caratteristica fissa, temperatura d'impiego -30/130¦C, PN16, grado di protezione IP55. Portata min/med/max: Q (mc/h). Prevalenza corrispondente non inferiore a: H (bar). Diametro nominale: DN (mm) / - ELETTROPOMPA SINGOLA ACQUA -30/130¦C PN16 TENUTA MECCANICA / - ELETTROPOMPA SINGOLA ACQUA -30/130¦C PN16 TENUTA MECCANICA Q = 0,0/ 7/14 H = 1,32/1,25/1,00 DN = mm 32	cad		1118,21
22CL.PR.7.13580.i	Elettropompa singola per acqua fredda e surriscaldata, esecuzione monoblocco con aspirazione assiale e mandata radiale, tenuta meccanica, 1400 g/min., caratteristica fissa, temperatura d'impiego -30/130¦C, PN16, grado di protezione IP55. Portata min/med/max: Q (mc/h). Prevalenza corrispondente non inferiore a: H (bar). Diametro nominale: DN (mm) / - ELETTROPOMPA SINGOLA ACQUA -30/130¦C PN16 TENUTA MECCANICA / - ELETTROPOMPA SINGOLA ACQUA -30/130¦C PN16 TENUTA MECCANICA Q = 0,0/ 7/14 H = 2,18/2,10/1,70 DN = mm 32	cad		1379,56
22CL.PR.7.13580.j	Elettropompa singola per acqua fredda e surriscaldata, esecuzione monoblocco con aspirazione assiale e mandata radiale, tenuta meccanica, 1400 g/min., caratteristica fissa, temperatura d'impiego -30/130¦C, PN16, grado di protezione IP55. Portata min/med/max: Q (mc/h). Prevalenza corrispondente non inferiore a: H (bar). Diametro nominale: DN (mm) / - ELETTROPOMPA SINGOLA ACQUA -30/130¦C PN16 TENUTA MECCANICA / - ELETTROPOMPA SINGOLA ACQUA -30/130¦C PN16 TENUTA MECCANICA Q = 0,0/12/24 H = 0,56/0,52/0,38 DN = mm 40	cad		916,13
22CL.PR.7.13580.k	Elettropompa singola per acqua fredda e surriscaldata, esecuzione monoblocco con aspirazione assiale e mandata radiale, tenuta meccanica, 1400 g/min., caratteristica fissa, temperatura d'impiego -30/130¦C, PN16, grado di protezione IP55. Portata min/med/max: Q (mc/h). Prevalenza corrispondente non inferiore a: H (bar). Diametro nominale: DN (mm) / - ELETTROPOMPA SINGOLA ACQUA -30/130¦C PN16 TENUTA MECCANICA / - ELETTROPOMPA SINGOLA ACQUA -30/130¦C PN16 TENUTA MECCANICA Q = 0,0/12/24 H = 1,03/0,97/0,80 DN = mm 40	cad		1068,89
22CL.PR.7.13580.l	Elettropompa singola per acqua fredda e surriscaldata, esecuzione monoblocco con aspirazione assiale e mandata radiale, tenuta meccanica, 1400 g/min., caratteristica fissa, temperatura d'impiego -30/130¦C, PN16, grado di protezione IP55. Portata min/med/max: Q (mc/h). Prevalenza corrispondente non inferiore a: H (bar). Diametro nominale: DN (mm) / - ELETTROPOMPA SINGOLA ACQUA -30/130¦C PN16 TENUTA MECCANICA / - ELETTROPOMPA SINGOLA ACQUA -30/130¦C PN16 TENUTA MECCANICA Q = 0,0/12/24 H = 1,36/1,30/1,00 DN = mm 40	cad		1193,42
22CL.PR.7.13580.m	Elettropompa singola per acqua fredda e surriscaldata, esecuzione monoblocco con aspirazione assiale e mandata radiale, tenuta meccanica, 1400 g/min., caratteristica fissa, temperatura d'impiego -30/130¦C, PN16, grado di protezione IP55. Portata min/med/max: Q (mc/h). Prevalenza corrispondente non inferiore a: H (bar). Diametro nominale: DN (mm) / - ELETTROPOMPA SINGOLA ACQUA -30/130¦C PN16 TENUTA MECCANICA / - ELETTROPOMPA SINGOLA ACQUA -30/130¦C PN16 TENUTA MECCANICA Q = 0,0/12/24 H = 2,15/2,08/1,78 DN = mm 40	cad		1477,67
22CL.PR.7.13580.n	Elettropompa singola per acqua fredda e surriscaldata, esecuzione monoblocco con aspirazione assiale e mandata radiale, tenuta meccanica, 1400 g/min., caratteristica fissa, temperatura d'impiego -30/130¦C, PN16, grado di protezione IP55. Portata min/med/max: Q (mc/h). Prevalenza corrispondente non inferiore a: H (bar). Diametro nominale: DN (mm) / - ELETTROPOMPA SINGOLA ACQUA -30/130¦C PN16 TENUTA MECCANICA / - ELETTROPOMPA SINGOLA ACQUA -30/130¦C PN16 TENUTA MECCANICA Q = 0,0/12/24 H = 2,80/2,70/2,00 DN = mm 40	cad		1967,87
22CL.PR.7.13580.o	Elettropompa singola per acqua fredda e surriscaldata, esecuzione monoblocco con aspirazione assiale e mandata radiale, tenuta meccanica, 1400 g/min., caratteristica fissa, temperatura d'impiego -30/130¦C, PN16, grado di protezione IP55. Portata min/med/max: Q (mc/h). Prevalenza corrispondente non inferiore a: H (bar). Diametro nominale: DN (mm) / - ELETTROPOMPA SINGOLA ACQUA -30/130¦C PN16 TENUTA MECCANICA / - ELETTROPOMPA SINGOLA ACQUA -30/130¦C PN16 TENUTA MECCANICA Q = 0,0/23/46 H = 0,56/0,46/0,30 DN = mm 50	cad		1056,67
22CL.PR.7.13580.p	Elettropompa singola per acqua fredda e surriscaldata, esecuzione monoblocco con aspirazione assiale e mandata radiale, tenuta meccanica, 1400 g/min., caratteristica fissa, temperatura d'impiego -30/130¦C, PN16, grado di protezione IP55. Portata min/med/max: Q (mc/h). Prevalenza corrispondente non inferiore a: H (bar). Diametro nominale: DN (mm) / - ELETTROPOMPA SINGOLA ACQUA -30/130¦C PN16 TENUTA MECCANICA / - ELETTROPOMPA SINGOLA ACQUA -30/130¦C PN16 TENUTA MECCANICA Q = 0,0/23/46 H = 0,98/0,88/0,65 DN = mm 50	cad		1183,69
22CL.PR.7.13580.q	Elettropompa singola per acqua fredda e surriscaldata, esecuzione monoblocco con aspirazione assiale e mandata radiale, tenuta meccanica, 1400 g/min., caratteristica fissa, temperatura d'impiego -30/130¦C, PN16, grado di protezione IP55. Portata min/med/max: Q (mc/h). Prevalenza corrispondente non inferiore a: H (bar). Diametro nominale: DN (mm) / - ELETTROPOMPA SINGOLA ACQUA -30/130¦C PN16 TENUTA MECCANICA / - ELETTROPOMPA SINGOLA ACQUA -30/130¦C PN16 TENUTA MECCANICA Q = 0,0/25/50 H = 1,58/1,50/1,02 DN = mm 50	cad		1289,06
22CL.PR.7.13580.r	Elettropompa singola per acqua fredda e surriscaldata, esecuzione monoblocco con aspirazione assiale e mandata radiale, tenuta meccanica, 1400 g/min., caratteristica fissa, temperatura d'impiego -30/130¦C, PN16, grado di protezione IP55. Portata min/med/max: Q (mc/h). Prevalenza corrispondente non inferiore a: H (bar). Diametro nominale: DN (mm) / - ELETTROPOMPA SINGOLA ACQUA -30/130¦C PN16 TENUTA MECCANICA / - ELETTROPOMPA SINGOLA ACQUA -30/130¦C PN16 TENUTA MECCANICA Q = 0,0/25/50 H = 2,51/2,35/1,75 DN = mm 50	cad		1872,32
22CL.PR.7.13580.s	Elettropompa singola per acqua fredda e surriscaldata, esecuzione monoblocco con aspirazione assiale e mandata radiale, tenuta meccanica, 1400 g/min., caratteristica fissa, temperatura d'impiego -30/130¦C, PN16, grado di protezione IP55. Portata min/med/max: Q (mc/h). Prevalenza corrispondente non inferiore a: H (bar). Diametro nominale: DN (mm) / - ELETTROPOMPA SINGOLA ACQUA -30/130¦C PN16 TENUTA MECCANICA / - ELETTROPOMPA SINGOLA ACQUA -30/130¦C PN16 TENUTA MECCANICA Q = 0,0/25/50 H = 2,80/2,70/2,00 DN = mm 50	cad		2486,83
22CL.PR.7.13580.t	Elettropompa singola per acqua fredda e surriscaldata, esecuzione monoblocco con aspirazione assiale e mandata radiale, tenuta meccanica, 1400 g/min., caratteristica fissa, temperatura d'impiego -30/130¦C, PN16, grado di protezione IP55. Portata min/med/max: Q (mc/h). Prevalenza corrispondente non inferiore a: H (bar). Diametro nominale: DN (mm) / - ELETTROPOMPA SINGOLA ACQUA -30/130¦C PN16 TENUTA MECCANICA / - ELETTROPOMPA SINGOLA ACQUA -30/130¦C PN16 TENUTA MECCANICA Q = 0,0/30/60 H = 0,52/0,48/0,35 DN = mm 65	cad		1320,85
22CL.PR.7.13580.u	Elettropompa singola per acqua fredda e surriscaldata, esecuzione monoblocco con aspirazione assiale e mandata radiale, tenuta meccanica, 1400 g/min., caratteristica fissa, temperatura d'impiego -30/130¦C, PN16, grado di protezione IP55. Portata min/med/max: Q (mc/h). Prevalenza corrispondente non inferiore a: H (bar). Diametro nominale: DN (mm) / - ELETTROPOMPA SINGOLA ACQUA -30/130¦C PN16 TENUTA MECCANICA / - ELETTROPOMPA SINGOLA ACQUA -30/130¦C PN16 TENUTA MECCANICA Q = 0,0/30/60 H = 0,78/0,72/0,50 DN = mm 65	cad		1419,22
22CL.PR.7.13580.v	Elettropompa singola per acqua fredda e surriscaldata, esecuzione monoblocco con aspirazione assiale e mandata radiale, tenuta meccanica, 1400 g/min., caratteristica fissa, temperatura d'impiego -30/130¦C, PN16, grado di protezione IP55. Portata min/med/max: Q (mc/h). Prevalenza corrispondente non inferiore a: H (bar). Diametro nominale: DN (mm) / - ELETTROPOMPA SINGOLA ACQUA -30/130¦C PN16 TENUTA MECCANICA / - ELETTROPOMPA SINGOLA ACQUA -30/130¦C PN16 TENUTA MECCANICA Q = 0,0/40/80 H = 1,07/1,00/0,65 DN = mm 65	cad		1457,10
22CL.PR.7.13580.w	Elettropompa singola per acqua fredda e surriscaldata, esecuzione monoblocco con aspirazione assiale e mandata radiale, tenuta meccanica, 1400 g/min., caratteristica fissa, temperatura d'impiego -30/130¦C, PN16, grado di protezione IP55. Portata min/med/max: Q (mc/h). Prevalenza corrispondente non inferiore a: H (bar). Diametro nominale: DN (mm) / - ELETTROPOMPA SINGOLA ACQUA -30/130¦C PN16 TENUTA MECCANICA / - ELETTROPOMPA SINGOLA ACQUA -30/130¦C PN16 TENUTA MECCANICA Q = 0,0/40/80 H = 1,66/1,65/1,20 DN = mm 65	cad		1818,23
22CL.PR.7.13580.x	Elettropompa singola per acqua fredda e surriscaldata, esecuzione monoblocco con aspirazione assiale e mandata radiale, tenuta meccanica, 1400 g/min., caratteristica fissa, temperatura d'impiego -30/130¦C, PN16, grado di protezione IP55. Portata min/med/max: Q (mc/h). Prevalenza corrispondente non inferiore a: H (bar). Diametro nominale: DN (mm) / - ELETTROPOMPA SINGOLA ACQUA -30/130¦C PN16 TENUTA MECCANICA / - ELETTROPOMPA SINGOLA ACQUA -30/130¦C PN16 TENUTA MECCANICA Q = 0,0/40/80 H = 2,47/2,35/1,78 DN = mm 65	cad		2244,88
22CL.PR.7.13580.y	Elettropompa singola per acqua fredda e surriscaldata, esecuzione monoblocco con aspirazione assiale e mandata radiale, tenuta meccanica, 1400 g/min., caratteristica fissa, temperatura d'impiego -30/130¦C, PN16, grado di protezione IP55. Portata min/med/max: Q (mc/h). Prevalenza corrispondente non inferiore a: H (bar). Diametro nominale: DN (mm) / - ELETTROPOMPA SINGOLA ACQUA -30/130¦C PN16 TENUTA MECCANICA / - ELETTROPOMPA SINGOLA ACQUA -30/130¦C PN16 TENUTA MECCANICA Q = 0,0/45/90 H = 2,90/2,70/2,00 DN = mm 65	cad		2847,72
22CL.PR.7.13580.z	Elettropompa singola per acqua fredda e surriscaldata, esecuzione monoblocco con aspirazione assiale e mandata radiale, tenuta meccanica, 1400 g/min., caratteristica fissa, temperatura d'impiego -30/130¦C, PN16, grado di protezione IP55. Portata min/med/max: Q (mc/h). Prevalenza corrispondente non inferiore a: H (bar). Diametro nominale: DN (mm) / - ELETTROPOMPA SINGOLA ACQUA -30/130¦C PN16 TENUTA MECCANICA / - ELETTROPOMPA SINGOLA ACQUA -30/130¦C PN16 TENUTA MECCANICA Q = 0,0/60/120 H = 0,70/0,60/0,32 DN = mm 80	cad		1581,39
22CL.PR.7.13580.z1	Elettropompa singola per acqua fredda e surriscaldata, esecuzione monoblocco con aspirazione assiale e mandata radiale, tenuta meccanica, 1400 g/min., caratteristica fissa, temperatura d'impiego -30/130¦C, PN16, grado di protezione IP55. Portata min/med/max: Q (mc/h). Prevalenza corrispondente non inferiore a: H (bar). Diametro nominale: DN (mm) / - ELETTROPOMPA SINGOLA ACQUA -30/130¦C PN16 TENUTA MECCANICA / - ELETTROPOMPA SINGOLA ACQUA -30/130¦C PN16 TENUTA MECCANICA Q = 0,0/60/120 H = 1,08/0,97/0,77 DN = mm 80	cad		1630,30
22CL.PR.7.13580.z10	Elettropompa singola per acqua fredda e surriscaldata, esecuzione monoblocco con aspirazione assiale e mandata radiale, tenuta meccanica, 1400 g/min., caratteristica fissa, temperatura d'impiego -30/130¦C, PN16, grado di protezione IP55. Portata min/med/max: Q (mc/h). Prevalenza corrispondente non inferiore a: H (bar). Diametro nominale: DN (mm) / - ELETTROPOMPA SINGOLA ACQUA -30/130¦C PN16 TENUTA MECCANICA / - ELETTROPOMPA SINGOLA ACQUA -30/130¦C PN16 TENUTA MECCANICA Q = 0,0/170/340 H = 2,22/2,10/1,35 DN = mm 125	cad		4379,12
22CL.PR.7.13580.z11	Elettropompa singola per acqua fredda e surriscaldata, esecuzione monoblocco con aspirazione assiale e mandata radiale, tenuta meccanica, 1400 g/min., caratteristica fissa, temperatura d'impiego -30/130¦C, PN16, grado di protezione IP55. Portata min/med/max: Q (mc/h). Prevalenza corrispondente non inferiore a: H (bar). Diametro nominale: DN (mm) / - ELETTROPOMPA SINGOLA ACQUA -30/130¦C PN16 TENUTA MECCANICA / - ELETTROPOMPA SINGOLA ACQUA -30/130¦C PN16 TENUTA MECCANICA Q = 0,0/180/360 H = 2,49/2,35/1,57 DN = mm 125	cad		4838,78
22CL.PR.7.13580.z12	Elettropompa singola per acqua fredda e surriscaldata, esecuzione monoblocco con aspirazione assiale e mandata radiale, tenuta meccanica, 1400 g/min., caratteristica fissa, temperatura d'impiego -30/130¦C, PN16, grado di protezione IP55. Portata min/med/max: Q (mc/h). Prevalenza corrispondente non inferiore a: H (bar). Diametro nominale: DN (mm) / - ELETTROPOMPA SINGOLA ACQUA -30/130¦C PN16 TENUTA MECCANICA / - ELETTROPOMPA SINGOLA ACQUA -30/130¦C PN16 TENUTA MECCANICA Q = 0,0/220/440 H = 1,34/1,25/0,75 DN = mm 150	cad		4868,33
22CL.PR.7.13580.z13	Elettropompa singola per acqua fredda e surriscaldata, esecuzione monoblocco con aspirazione assiale e mandata radiale, tenuta meccanica, 1400 g/min., caratteristica fissa, temperatura d'impiego -30/130¦C, PN16, grado di protezione IP55. Portata min/med/max: Q (mc/h). Prevalenza corrispondente non inferiore a: H (bar). Diametro nominale: DN (mm) / - ELETTROPOMPA SINGOLA ACQUA -30/130¦C PN16 TENUTA MECCANICA / - ELETTROPOMPA SINGOLA ACQUA -30/130¦C PN16 TENUTA MECCANICA Q = 0,0/250/500 H = 1,70/1,50/0,80 DN = mm 150	cad		5168,87
22CL.PR.7.13580.z14	Elettropompa singola per acqua fredda e surriscaldata, esecuzione monoblocco con aspirazione assiale e mandata radiale, tenuta meccanica, 1400 g/min., caratteristica fissa, temperatura d'impiego -30/130¦C, PN16, grado di protezione IP55. Portata min/med/max: Q (mc/h). Prevalenza corrispondente non inferiore a: H (bar). Diametro nominale: DN (mm) / - ELETTROPOMPA SINGOLA ACQUA -30/130¦C PN16 TENUTA MECCANICA / - ELETTROPOMPA SINGOLA ACQUA -30/130¦C PN16 TENUTA MECCANICA Q = 0,0/270/540 H = 2,18/1,95/1,20 DN = mm 150	cad		6645,17
22CL.PR.7.13580.z2	Elettropompa singola per acqua fredda e surriscaldata, esecuzione monoblocco con aspirazione assiale e mandata radiale, tenuta meccanica, 1400 g/min., caratteristica fissa, temperatura d'impiego -30/130¦C, PN16, grado di protezione IP55. Portata min/med/max: Q (mc/h). Prevalenza corrispondente non inferiore a: H (bar). Diametro nominale: DN (mm) / - ELETTROPOMPA SINGOLA ACQUA -30/130¦C PN16 TENUTA MECCANICA / - ELETTROPOMPA SINGOLA ACQUA -30/130¦C PN16 TENUTA MECCANICA Q = 0,0/60/120 H = 1,45/1,35/0,92 DN = mm 80	cad		2435,81
22CL.PR.7.13580.z3	Elettropompa singola per acqua fredda e surriscaldata, esecuzione monoblocco con aspirazione assiale e mandata radiale, tenuta meccanica, 1400 g/min., caratteristica fissa, temperatura d'impiego -30/130¦C, PN16, grado di protezione IP55. Portata min/med/max: Q (mc/h). Prevalenza corrispondente non inferiore a: H (bar). Diametro nominale: DN (mm) / - ELETTROPOMPA SINGOLA ACQUA -30/130¦C PN16 TENUTA MECCANICA / - ELETTROPOMPA SINGOLA ACQUA -30/130¦C PN16 TENUTA MECCANICA Q = 0,0/60/120 H = 2,35/2,25/1,70 DN = mm 80	cad		2465,59
22CL.PR.7.13580.z4	Elettropompa singola per acqua fredda e surriscaldata, esecuzione monoblocco con aspirazione assiale e mandata radiale, tenuta meccanica, 1400 g/min., caratteristica fissa, temperatura d'impiego -30/130¦C, PN16, grado di protezione IP55. Portata min/med/max: Q (mc/h). Prevalenza corrispondente non inferiore a: H (bar). Diametro nominale: DN (mm) / - ELETTROPOMPA SINGOLA ACQUA -30/130¦C PN16 TENUTA MECCANICA / - ELETTROPOMPA SINGOLA ACQUA -30/130¦C PN16 TENUTA MECCANICA Q = 0,0/80/160 H = 3,60/3,30/2,50 DN = mm 80	cad		3970,67
22CL.PR.7.13580.z5	Elettropompa singola per acqua fredda e surriscaldata, esecuzione monoblocco con aspirazione assiale e mandata radiale, tenuta meccanica, 1400 g/min., caratteristica fissa, temperatura d'impiego -30/130¦C, PN16, grado di protezione IP55. Portata min/med/max: Q (mc/h). Prevalenza corrispondente non inferiore a: H (bar). Diametro nominale: DN (mm) / - ELETTROPOMPA SINGOLA ACQUA -30/130¦C PN16 TENUTA MECCANICA / - ELETTROPOMPA SINGOLA ACQUA -30/130¦C PN16 TENUTA MECCANICA Q = 0,0/100/200 H = 1,05/0,95/0,53 DN = mm 100	cad		2694,90
22CL.PR.7.13580.z6	Elettropompa singola per acqua fredda e surriscaldata, esecuzione monoblocco con aspirazione assiale e mandata radiale, tenuta meccanica, 1400 g/min., caratteristica fissa, temperatura d'impiego -30/130¦C, PN16, grado di protezione IP55. Portata min/med/max: Q (mc/h). Prevalenza corrispondente non inferiore a: H (bar). Diametro nominale: DN (mm) / - ELETTROPOMPA SINGOLA ACQUA -30/130¦C PN16 TENUTA MECCANICA / - ELETTROPOMPA SINGOLA ACQUA -30/130¦C PN16 TENUTA MECCANICA Q = 0,0/100/200 H = 1,70/1,58/1,00 DN = mm 100	cad		2917,12
22CL.PR.7.13580.z7	Elettropompa singola per acqua fredda e surriscaldata, esecuzione monoblocco con aspirazione assiale e mandata radiale, tenuta meccanica, 1400 g/min., caratteristica fissa, temperatura d'impiego -30/130¦C, PN16, grado di protezione IP55. Portata min/med/max: Q (mc/h). Prevalenza corrispondente non inferiore a: H (bar). Diametro nominale: DN (mm) / - ELETTROPOMPA SINGOLA ACQUA -30/130¦C PN16 TENUTA MECCANICA / - ELETTROPOMPA SINGOLA ACQUA -30/130¦C PN16 TENUTA MECCANICA Q = 0,0/100/200 H = 2,37/2,25/1,50 DN = mm 100	cad		3219,51
22CL.PR.7.13580.z8	Elettropompa singola per acqua fredda e surriscaldata, esecuzione monoblocco con aspirazione assiale e mandata radiale, tenuta meccanica, 1400 g/min., caratteristica fissa, temperatura d'impiego -30/130¦C, PN16, grado di protezione IP55. Portata min/med/max: Q (mc/h). Prevalenza corrispondente non inferiore a: H (bar). Diametro nominale: DN (mm) / - ELETTROPOMPA SINGOLA ACQUA -30/130¦C PN16 TENUTA MECCANICA / - ELETTROPOMPA SINGOLA ACQUA -30/130¦C PN16 TENUTA MECCANICA Q = 0,0/110/220 H = 3,25/3,00/2,30 DN = mm 100	cad		4452,03
22CL.PR.7.13580.z9	Elettropompa singola per acqua fredda e surriscaldata, esecuzione monoblocco con aspirazione assiale e mandata radiale, tenuta meccanica, 1400 g/min., caratteristica fissa, temperatura d'impiego -30/130¦C, PN16, grado di protezione IP55. Portata min/med/max: Q (mc/h). Prevalenza corrispondente non inferiore a: H (bar). Diametro nominale: DN (mm) / - ELETTROPOMPA SINGOLA ACQUA -30/130¦C PN16 TENUTA MECCANICA / - ELETTROPOMPA SINGOLA ACQUA -30/130¦C PN16 TENUTA MECCANICA Q = 0,0/150/300 H = 1,62/1,53/1,15 DN = mm 125	cad		4327,43
22CL.PR.7.13590.a	Elettropompa singola per acqua fredda e surriscaldata, esecuzione monoblocco in linea con tenuta meccanica, 1400 1/min., caratteristica fissa, temperatura d'impiego -10/+140¦C, PN16, grado di protezione IP54. Portata min/med/max: Q (mc/h). Prevalenza corrispondente non inferiore a: H (bar). Diametro nominale: DN (mm) / - ELETTROPOMPA SINGOLA ACQUA -10/140¦C PN16 TENUTA MECCANICA / - ELETTROPOMPA SINGOLA ACQUA -10/140¦C PN16 TENUTA MECCANICA Q = 0,0/ 5/ 10 H = 0,47/0,42/0,25 DN = mm 40	cad		1063,19
22CL.PR.7.13590.b	Elettropompa singola per acqua fredda e surriscaldata, esecuzione monoblocco in linea con tenuta meccanica, 1400 1/min., caratteristica fissa, temperatura d'impiego -10/+140¦C, PN16, grado di protezione IP54. Portata min/med/max: Q (mc/h). Prevalenza corrispondente non inferiore a: H (bar). Diametro nominale: DN (mm) / - ELETTROPOMPA SINGOLA ACQUA -10/140¦C PN16 TENUTA MECCANICA / - ELETTROPOMPA SINGOLA ACQUA -10/140¦C PN16 TENUTA MECCANICA Q = 0,0/ 5/ 10 H = 0,97/0,87/0,60 DN = mm 40	cad		1100,33
22CL.PR.7.13590.c	Elettropompa singola per acqua fredda e surriscaldata, esecuzione monoblocco in linea con tenuta meccanica, 1400 1/min., caratteristica fissa, temperatura d'impiego -10/+140¦C, PN16, grado di protezione IP54. Portata min/med/max: Q (mc/h). Prevalenza corrispondente non inferiore a: H (bar). Diametro nominale: DN (mm) / - ELETTROPOMPA SINGOLA ACQUA -10/140¦C PN16 TENUTA MECCANICA / - ELETTROPOMPA SINGOLA ACQUA -10/140¦C PN16 TENUTA MECCANICA Q = 0,0/ 5/ 10 H = 1,51/1,42/1,02 DN = mm 40	cad		1124,31
22CL.PR.7.13590.d	Elettropompa singola per acqua fredda e surriscaldata, esecuzione monoblocco in linea con tenuta meccanica, 1400 1/min., caratteristica fissa, temperatura d'impiego -10/+140¦C, PN16, grado di protezione IP54. Portata min/med/max: Q (mc/h). Prevalenza corrispondente non inferiore a: H (bar). Diametro nominale: DN (mm) / - ELETTROPOMPA SINGOLA ACQUA -10/140¦C PN16 TENUTA MECCANICA / - ELETTROPOMPA SINGOLA ACQUA -10/140¦C PN16 TENUTA MECCANICA Q = 0,0/ 8/ 16 H = 0,68/6,23/0,48 DN = mm 50	cad		1077,44
22CL.PR.7.13590.e	Elettropompa singola per acqua fredda e surriscaldata, esecuzione monoblocco in linea con tenuta meccanica, 1400 1/min., caratteristica fissa, temperatura d'impiego -10/+140¦C, PN16, grado di protezione IP54. Portata min/med/max: Q (mc/h). Prevalenza corrispondente non inferiore a: H (bar). Diametro nominale: DN (mm) / - ELETTROPOMPA SINGOLA ACQUA -10/140¦C PN16 TENUTA MECCANICA / - ELETTROPOMPA SINGOLA ACQUA -10/140¦C PN16 TENUTA MECCANICA Q = 0,0/ 8/ 16 H = 1,00/0,87/0,60 DN = mm 50	cad		1157,81
22CL.PR.7.13590.f	Elettropompa singola per acqua fredda e surriscaldata, esecuzione monoblocco in linea con tenuta meccanica, 1400 1/min., caratteristica fissa, temperatura d'impiego -10/+140¦C, PN16, grado di protezione IP54. Portata min/med/max: Q (mc/h). Prevalenza corrispondente non inferiore a: H (bar). Diametro nominale: DN (mm) / - ELETTROPOMPA SINGOLA ACQUA -10/140¦C PN16 TENUTA MECCANICA / - ELETTROPOMPA SINGOLA ACQUA -10/140¦C PN16 TENUTA MECCANICA Q = 0,0/ 8/ 16 H = 1,47/1,37/1,00 DN = mm 50	cad		1347,44
22CL.PR.7.13590.g	Elettropompa singola per acqua fredda e surriscaldata, esecuzione monoblocco in linea con tenuta meccanica, 1400 1/min., caratteristica fissa, temperatura d'impiego -10/+140¦C, PN16, grado di protezione IP54. Portata min/med/max: Q (mc/h). Prevalenza corrispondente non inferiore a: H (bar). Diametro nominale: DN (mm) / - ELETTROPOMPA SINGOLA ACQUA -10/140¦C PN16 TENUTA MECCANICA / - ELETTROPOMPA SINGOLA ACQUA -10/140¦C PN16 TENUTA MECCANICA Q = 0,0/15/ 30 H = 0,62/0,57/0,42 DN = mm 65	cad		1145,42
22CL.PR.7.13590.h	Elettropompa singola per acqua fredda e surriscaldata, esecuzione monoblocco in linea con tenuta meccanica, 1400 1/min., caratteristica fissa, temperatura d'impiego -10/+140¦C, PN16, grado di protezione IP54. Portata min/med/max: Q (mc/h). Prevalenza corrispondente non inferiore a: H (bar). Diametro nominale: DN (mm) / - ELETTROPOMPA SINGOLA ACQUA -10/140¦C PN16 TENUTA MECCANICA / - ELETTROPOMPA SINGOLA ACQUA -10/140¦C PN16 TENUTA MECCANICA Q = 0,0/15/ 30 H = 1,07/0,96/0,70 DN = mm 65	cad		1174,09
22CL.PR.7.13590.i	Elettropompa singola per acqua fredda e surriscaldata, esecuzione monoblocco in linea con tenuta meccanica, 1400 1/min., caratteristica fissa, temperatura d'impiego -10/+140¦C, PN16, grado di protezione IP54. Portata min/med/max: Q (mc/h). Prevalenza corrispondente non inferiore a: H (bar). Diametro nominale: DN (mm) / - ELETTROPOMPA SINGOLA ACQUA -10/140¦C PN16 TENUTA MECCANICA / - ELETTROPOMPA SINGOLA ACQUA -10/140¦C PN16 TENUTA MECCANICA Q = 0,0/15/ 30 H = 1,48/1,34/0,90 DN = mm 65	cad		1550,05
22CL.PR.7.13590.j	Elettropompa singola per acqua fredda e surriscaldata, esecuzione monoblocco in linea con tenuta meccanica, 1400 1/min., caratteristica fissa, temperatura d'impiego -10/+140¦C, PN16, grado di protezione IP54. Portata min/med/max: Q (mc/h). Prevalenza corrispondente non inferiore a: H (bar). Diametro nominale: DN (mm) / - ELETTROPOMPA SINGOLA ACQUA -10/140¦C PN16 TENUTA MECCANICA / - ELETTROPOMPA SINGOLA ACQUA -10/140¦C PN16 TENUTA MECCANICA Q = 0,0/25/ 50 H = 0,63/0,56/0,40 DN = mm 80	cad		1516,96
22CL.PR.7.13590.k	Elettropompa singola per acqua fredda e surriscaldata, esecuzione monoblocco in linea con tenuta meccanica, 1400 1/min., caratteristica fissa, temperatura d'impiego -10/+140¦C, PN16, grado di protezione IP54. Portata min/med/max: Q (mc/h). Prevalenza corrispondente non inferiore a: H (bar). Diametro nominale: DN (mm) / - ELETTROPOMPA SINGOLA ACQUA -10/140¦C PN16 TENUTA MECCANICA / - ELETTROPOMPA SINGOLA ACQUA -10/140¦C PN16 TENUTA MECCANICA Q = 0,0/25/ 50 H = 1,09/0,97/0,66 DN = mm 80	cad		1751,61
22CL.PR.7.13590.l	Elettropompa singola per acqua fredda e surriscaldata, esecuzione monoblocco in linea con tenuta meccanica, 1400 1/min., caratteristica fissa, temperatura d'impiego -10/+140¦C, PN16, grado di protezione IP54. Portata min/med/max: Q (mc/h). Prevalenza corrispondente non inferiore a: H (bar). Diametro nominale: DN (mm) / - ELETTROPOMPA SINGOLA ACQUA -10/140¦C PN16 TENUTA MECCANICA / - ELETTROPOMPA SINGOLA ACQUA -10/140¦C PN16 TENUTA MECCANICA Q = 0,0/25/ 50 H = 1,55/1,45/1,00 DN = mm 80	cad		1967,85
22CL.PR.7.13590.m	Elettropompa singola per acqua fredda e surriscaldata, esecuzione monoblocco in linea con tenuta meccanica, 1400 1/min., caratteristica fissa, temperatura d'impiego -10/+140¦C, PN16, grado di protezione IP54. Portata min/med/max: Q (mc/h). Prevalenza corrispondente non inferiore a: H (bar). Diametro nominale: DN (mm) / - ELETTROPOMPA SINGOLA ACQUA -10/140¦C PN16 TENUTA MECCANICA / - ELETTROPOMPA SINGOLA ACQUA -10/140¦C PN16 TENUTA MECCANICA Q = 0,0/35/ 70 H = 1,52/1,42/1,10 DN = mm 80	cad		2108,06
22CL.PR.7.13590.n	Elettropompa singola per acqua fredda e surriscaldata, esecuzione monoblocco in linea con tenuta meccanica, 1400 1/min., caratteristica fissa, temperatura d'impiego -10/+140¦C, PN16, grado di protezione IP54. Portata min/med/max: Q (mc/h). Prevalenza corrispondente non inferiore a: H (bar). Diametro nominale: DN (mm) / - ELETTROPOMPA SINGOLA ACQUA -10/140¦C PN16 TENUTA MECCANICA / - ELETTROPOMPA SINGOLA ACQUA -10/140¦C PN16 TENUTA MECCANICA Q = 0,0/35/ 70 H = 0,68/0,63/0,45 DN = mm 100	cad		1692,31
22CL.PR.7.13590.o	Elettropompa singola per acqua fredda e surriscaldata, esecuzione monoblocco in linea con tenuta meccanica, 1400 1/min., caratteristica fissa, temperatura d'impiego -10/+140¦C, PN16, grado di protezione IP54. Portata min/med/max: Q (mc/h). Prevalenza corrispondente non inferiore a: H (bar). Diametro nominale: DN (mm) / - ELETTROPOMPA SINGOLA ACQUA -10/140¦C PN16 TENUTA MECCANICA / - ELETTROPOMPA SINGOLA ACQUA -10/140¦C PN16 TENUTA MECCANICA Q = 0,0/35/ 70 H = 1,06/0,98/0,70 DN = mm 100	cad		1955,21
22CL.PR.7.13590.p	Elettropompa singola per acqua fredda e surriscaldata, esecuzione monoblocco in linea con tenuta meccanica, 1400 1/min., caratteristica fissa, temperatura d'impiego -10/+140¦C, PN16, grado di protezione IP54. Portata min/med/max: Q (mc/h). Prevalenza corrispondente non inferiore a: H (bar). Diametro nominale: DN (mm) / - ELETTROPOMPA SINGOLA ACQUA -10/140¦C PN16 TENUTA MECCANICA / - ELETTROPOMPA SINGOLA ACQUA -10/140¦C PN16 TENUTA MECCANICA Q = 0,0/60/120 H = 0,89/0,80/0,43 DN = mm 100	cad		2248,83
22CL.PR.7.13590.q	Elettropompa singola per acqua fredda e surriscaldata, esecuzione monoblocco in linea con tenuta meccanica, 1400 1/min., caratteristica fissa, temperatura d'impiego -10/+140¦C, PN16, grado di protezione IP54. Portata min/med/max: Q (mc/h). Prevalenza corrispondente non inferiore a: H (bar). Diametro nominale: DN (mm) / - ELETTROPOMPA SINGOLA ACQUA -10/140¦C PN16 TENUTA MECCANICA / - ELETTROPOMPA SINGOLA ACQUA -10/140¦C PN16 TENUTA MECCANICA Q = 0,0/60/120 H = 1,40/1,35/0,83 DN = mm 100	cad		2428,07
22CL.PR.7.13590.r	Elettropompa singola per acqua fredda e surriscaldata, esecuzione monoblocco in linea con tenuta meccanica, 1400 1/min., caratteristica fissa, temperatura d'impiego -10/+140¦C, PN16, grado di protezione IP54. Portata min/med/max: Q (mc/h). Prevalenza corrispondente non inferiore a: H (bar). Diametro nominale: DN (mm) / - ELETTROPOMPA SINGOLA ACQUA -10/140¦C PN16 TENUTA MECCANICA / - ELETTROPOMPA SINGOLA ACQUA -10/140¦C PN16 TENUTA MECCANICA Q = 0,0/60/120 H = 2,22/2,20/1,55 DN = mm 100	cad		3652,84
22CL.PR.7.13590.s	Elettropompa singola per acqua fredda e surriscaldata, esecuzione monoblocco in linea con tenuta meccanica, 1400 1/min., caratteristica fissa, temperatura d'impiego -10/+140¦C, PN16, grado di protezione IP54. Portata min/med/max: Q (mc/h). Prevalenza corrispondente non inferiore a: H (bar). Diametro nominale: DN (mm) / - ELETTROPOMPA SINGOLA ACQUA -10/140¦C PN16 TENUTA MECCANICA / - ELETTROPOMPA SINGOLA ACQUA -10/140¦C PN16 TENUTA MECCANICA Q = 0,0/80/160 H = 1,00/0,95/0,70 DN = mm 125	cad		3372,99
22CL.PR.7.13590.t	Elettropompa singola per acqua fredda e surriscaldata, esecuzione monoblocco in linea con tenuta meccanica, 1400 1/min., caratteristica fissa, temperatura d'impiego -10/+140¦C, PN16, grado di protezione IP54. Portata min/med/max: Q (mc/h). Prevalenza corrispondente non inferiore a: H (bar). Diametro nominale: DN (mm) / - ELETTROPOMPA SINGOLA ACQUA -10/140¦C PN16 TENUTA MECCANICA / - ELETTROPOMPA SINGOLA ACQUA -10/140¦C PN16 TENUTA MECCANICA Q = 0,0/80/160 H = 1,34/1,30/0,95 DN = mm 125	cad		3658,48
22CL.PR.7.13590.u	Elettropompa singola per acqua fredda e surriscaldata, esecuzione monoblocco in linea con tenuta meccanica, 1400 1/min., caratteristica fissa, temperatura d'impiego -10/+140¦C, PN16, grado di protezione IP54. Portata min/med/max: Q (mc/h). Prevalenza corrispondente non inferiore a: H (bar). Diametro nominale: DN (mm) / - ELETTROPOMPA SINGOLA ACQUA -10/140¦C PN16 TENUTA MECCANICA / - ELETTROPOMPA SINGOLA ACQUA -10/140¦C PN16 TENUTA MECCANICA Q = 0,0/100/200 H = 2,30/2,10/1,40 DN = mm 125	cad		5037,79
22CL.PR.7.13590.v	Elettropompa singola per acqua fredda e surriscaldata, esecuzione monoblocco in linea con tenuta meccanica, 1400 1/min., caratteristica fissa, temperatura d'impiego -10/+140¦C, PN16, grado di protezione IP54. Portata min/med/max: Q (mc/h). Prevalenza corrispondente non inferiore a: H (bar). Diametro nominale: DN (mm) / - ELETTROPOMPA SINGOLA ACQUA -10/140¦C PN16 TENUTA MECCANICA / - ELETTROPOMPA SINGOLA ACQUA -10/140¦C PN16 TENUTA MECCANICA Q = 0,0/110/220 H = 1,35/1,25/0,90 DN = mm 150	cad		4327,02
22CL.PR.7.13590.w	Elettropompa singola per acqua fredda e surriscaldata, esecuzione monoblocco in linea con tenuta meccanica, 1400 1/min., caratteristica fissa, temperatura d'impiego -10/+140¦C, PN16, grado di protezione IP54. Portata min/med/max: Q (mc/h). Prevalenza corrispondente non inferiore a: H (bar). Diametro nominale: DN (mm) / - ELETTROPOMPA SINGOLA ACQUA -10/140¦C PN16 TENUTA MECCANICA / - ELETTROPOMPA SINGOLA ACQUA -10/140¦C PN16 TENUTA MECCANICA Q = 0,0/150/300 H = 1,63/1,50/1,05 DN = mm 150	cad		4943,77
22CL.PR.7.13590.x	Elettropompa singola per acqua fredda e surriscaldata, esecuzione monoblocco in linea con tenuta meccanica, 1400 1/min., caratteristica fissa, temperatura d'impiego -10/+140¦C, PN16, grado di protezione IP54. Portata min/med/max: Q (mc/h). Prevalenza corrispondente non inferiore a: H (bar). Diametro nominale: DN (mm) / - ELETTROPOMPA SINGOLA ACQUA -10/140¦C PN16 TENUTA MECCANICA / - ELETTROPOMPA SINGOLA ACQUA -10/140¦C PN16 TENUTA MECCANICA Q = 0,0/150/300 H = 2,08/1,95/1,35 DN = mm 150	cad		6405,84
22CL.PR.7.13590.y	Elettropompa singola per acqua fredda e surriscaldata, esecuzione monoblocco in linea con tenuta meccanica, 1400 1/min., caratteristica fissa, temperatura d'impiego -10/+140¦C, PN16, grado di protezione IP54. Portata min/med/max: Q (mc/h). Prevalenza corrispondente non inferiore a: H (bar). Diametro nominale: DN (mm) / - ELETTROPOMPA SINGOLA ACQUA -10/140¦C PN16 TENUTA MECCANICA / - ELETTROPOMPA SINGOLA ACQUA -10/140¦C PN16 TENUTA MECCANICA Q = 0,0/150/300 H = 2,30/2,20/1,70 DN = mm 150	cad		7167,22
22CL.PR.7.14010.a	Isolante per tubazioni, valvole ed accessori costituito da guaina flessibile o lastra in elastomero sintetico estruso a cellule chiuse, coefficiente di conducibilita' termica a 40¦ C non superiore a 0,042 W/mc, classe 1 di reazione al fuoco, campo d'impiego da -40¦ a +105¦ C, fattore di resistenza alla diffusione del vapore maggiore di 1600, categoria C spessore x 0,3 / - ISOLANTE ELASTOMERICO PER TUBAZIONI CATEGORIA C / - ISOLANTE ELASTOMERICO PER TUBAZIONI CATEGORIA C Isolante elastomerico categoria C 6x10	m		0,73
22CL.PR.7.14010.b	Isolante per tubazioni, valvole ed accessori costituito da guaina flessibile o lastra in elastomero sintetico estruso a cellule chiuse, coefficiente di conducibilita' termica a 40¦ C non superiore a 0,042 W/mc, classe 1 di reazione al fuoco, campo d'impiego da -40¦ a +105¦ C, fattore di resistenza alla diffusione del vapore maggiore di 1600, categoria C spessore x 0,3 / - ISOLANTE ELASTOMERICO PER TUBAZIONI CATEGORIA C / - ISOLANTE ELASTOMERICO PER TUBAZIONI CATEGORIA C Isolante elastomerico categoria C 6x12	m		0,87
22CL.PR.7.14010.c	Isolante per tubazioni, valvole ed accessori costituito da guaina flessibile o lastra in elastomero sintetico estruso a cellule chiuse, coefficiente di conducibilita' termica a 40¦ C non superiore a 0,042 W/mc, classe 1 di reazione al fuoco, campo d'impiego da -40¦ a +105¦ C, fattore di resistenza alla diffusione del vapore maggiore di 1600, categoria C spessore x 0,3 / - ISOLANTE ELASTOMERICO PER TUBAZIONI CATEGORIA C / - ISOLANTE ELASTOMERICO PER TUBAZIONI CATEGORIA C Isolante elastomerico categoria C 6x15	m		0,93
22CL.PR.7.14010.d	Isolante per tubazioni, valvole ed accessori costituito da guaina flessibile o lastra in elastomero sintetico estruso a cellule chiuse, coefficiente di conducibilita' termica a 40¦ C non superiore a 0,042 W/mc, classe 1 di reazione al fuoco, campo d'impiego da -40¦ a +105¦ C, fattore di resistenza alla diffusione del vapore maggiore di 1600, categoria C spessore x 0,3 / - ISOLANTE ELASTOMERICO PER TUBAZIONI CATEGORIA C / - ISOLANTE ELASTOMERICO PER TUBAZIONI CATEGORIA C Isolante elastomerico categoria C 6x18	m		0,95
22CL.PR.7.14010.e	Isolante per tubazioni, valvole ed accessori costituito da guaina flessibile o lastra in elastomero sintetico estruso a cellule chiuse, coefficiente di conducibilita' termica a 40¦ C non superiore a 0,042 W/mc, classe 1 di reazione al fuoco, campo d'impiego da -40¦ a +105¦ C, fattore di resistenza alla diffusione del vapore maggiore di 1600, categoria C spessore x 0,3 / - ISOLANTE ELASTOMERICO PER TUBAZIONI CATEGORIA C / - ISOLANTE ELASTOMERICO PER TUBAZIONI CATEGORIA C Isolante elastomerico categoria C 9x22	m		1,39
22CL.PR.7.14010.f	Isolante per tubazioni, valvole ed accessori costituito da guaina flessibile o lastra in elastomero sintetico estruso a cellule chiuse, coefficiente di conducibilita' termica a 40¦ C non superiore a 0,042 W/mc, classe 1 di reazione al fuoco, campo d'impiego da -40¦ a +105¦ C, fattore di resistenza alla diffusione del vapore maggiore di 1600, categoria C spessore x 0,3 / - ISOLANTE ELASTOMERICO PER TUBAZIONI CATEGORIA C / - ISOLANTE ELASTOMERICO PER TUBAZIONI CATEGORIA C Isolante elastomerico categoria C 9x28	m		1,92
22CL.PR.7.14010.g	Isolante per tubazioni, valvole ed accessori costituito da guaina flessibile o lastra in elastomero sintetico estruso a cellule chiuse, coefficiente di conducibilita' termica a 40¦ C non superiore a 0,042 W/mc, classe 1 di reazione al fuoco, campo d'impiego da -40¦ a +105¦ C, fattore di resistenza alla diffusione del vapore maggiore di 1600, categoria C spessore x 0,3 / - ISOLANTE ELASTOMERICO PER TUBAZIONI CATEGORIA C / - ISOLANTE ELASTOMERICO PER TUBAZIONI CATEGORIA C Isolante elastomerico categoria C 9x35	m		2,19
22CL.PR.7.14010.h	Isolante per tubazioni, valvole ed accessori costituito da guaina flessibile o lastra in elastomero sintetico estruso a cellule chiuse, coefficiente di conducibilita' termica a 40¦ C non superiore a 0,042 W/mc, classe 1 di reazione al fuoco, campo d'impiego da -40¦ a +105¦ C, fattore di resistenza alla diffusione del vapore maggiore di 1600, categoria C spessore x 0,3 / - ISOLANTE ELASTOMERICO PER TUBAZIONI CATEGORIA C / - ISOLANTE ELASTOMERICO PER TUBAZIONI CATEGORIA C Isolante elastomerico categoria C 13x42	m		3,31
22CL.PR.7.14010.i	Isolante per tubazioni, valvole ed accessori costituito da guaina flessibile o lastra in elastomero sintetico estruso a cellule chiuse, coefficiente di conducibilita' termica a 40¦ C non superiore a 0,042 W/mc, classe 1 di reazione al fuoco, campo d'impiego da -40¦ a +105¦ C, fattore di resistenza alla diffusione del vapore maggiore di 1600, categoria C spessore x 0,3 / - ISOLANTE ELASTOMERICO PER TUBAZIONI CATEGORIA C / - ISOLANTE ELASTOMERICO PER TUBAZIONI CATEGORIA C Isolante elastomerico categoria C 13x48	m		3,68
22CL.PR.7.14010.j	Isolante per tubazioni, valvole ed accessori costituito da guaina flessibile o lastra in elastomero sintetico estruso a cellule chiuse, coefficiente di conducibilita' termica a 40¦ C non superiore a 0,042 W/mc, classe 1 di reazione al fuoco, campo d'impiego da -40¦ a +105¦ C, fattore di resistenza alla diffusione del vapore maggiore di 1600, categoria C spessore x 0,3 / - ISOLANTE ELASTOMERICO PER TUBAZIONI CATEGORIA C / - ISOLANTE ELASTOMERICO PER TUBAZIONI CATEGORIA C Isolante elastomerico categoria C 13x54	m		4,71
22CL.PR.7.14010.k	Isolante per tubazioni, valvole ed accessori costituito da guaina flessibile o lastra in elastomero sintetico estruso a cellule chiuse, coefficiente di conducibilita' termica a 40¦ C non superiore a 0,042 W/mc, classe 1 di reazione al fuoco, campo d'impiego da -40¦ a +105¦ C, fattore di resistenza alla diffusione del vapore maggiore di 1600, categoria C spessore x 0,3 / - ISOLANTE ELASTOMERICO PER TUBAZIONI CATEGORIA C / - ISOLANTE ELASTOMERICO PER TUBAZIONI CATEGORIA C Isolante elastomerico categoria C 13x57	m		4,74
22CL.PR.7.14010.l	Isolante per tubazioni, valvole ed accessori costituito da guaina flessibile o lastra in elastomero sintetico estruso a cellule chiuse, coefficiente di conducibilita' termica a 40¦ C non superiore a 0,042 W/mc, classe 1 di reazione al fuoco, campo d'impiego da -40¦ a +105¦ C, fattore di resistenza alla diffusione del vapore maggiore di 1600, categoria C spessore x 0,3 / - ISOLANTE ELASTOMERICO PER TUBAZIONI CATEGORIA C / - ISOLANTE ELASTOMERICO PER TUBAZIONI CATEGORIA C Isolante elastomerico categoria C 15x60	m		8,51
22CL.PR.7.14010.m	Isolante per tubazioni, valvole ed accessori costituito da guaina flessibile o lastra in elastomero sintetico estruso a cellule chiuse, coefficiente di conducibilita' termica a 40¦ C non superiore a 0,042 W/mc, classe 1 di reazione al fuoco, campo d'impiego da -40¦ a +105¦ C, fattore di resistenza alla diffusione del vapore maggiore di 1600, categoria C spessore x 0,3 / - ISOLANTE ELASTOMERICO PER TUBAZIONI CATEGORIA C / - ISOLANTE ELASTOMERICO PER TUBAZIONI CATEGORIA C Isolante elastomerico categoria C 15x76	m		10,54
22CL.PR.7.14010.n	Isolante per tubazioni, valvole ed accessori costituito da guaina flessibile o lastra in elastomero sintetico estruso a cellule chiuse, coefficiente di conducibilita' termica a 40¦ C non superiore a 0,042 W/mc, classe 1 di reazione al fuoco, campo d'impiego da -40¦ a +105¦ C, fattore di resistenza alla diffusione del vapore maggiore di 1600, categoria C spessore x 0,3 / - ISOLANTE ELASTOMERICO PER TUBAZIONI CATEGORIA C / - Isolante elastomerico categoria C 15x76	m		10,79
22CL.PR.7.14010.o	Isolante per tubazioni, valvole ed accessori costituito da guaina flessibile o lastra in elastomero sintetico estruso a cellule chiuse, coefficiente di conducibilita' termica a 40¦ C non superiore a 0,042 W/mc, classe 1 di reazione al fuoco, campo d'impiego da -40¦ a +105¦ C, fattore di resistenza alla diffusione del vapore maggiore di 1600, categoria C spessore x 0,3 / - ISOLANTE ELASTOMERICO PER TUBAZIONI CATEGORIA C / - ISOLANTE ELASTOMERICO PER TUBAZIONI CATEGORIA C Isolante elastomerico categoria C 18x89	m		14,31
22CL.PR.7.14010.p	Isolante per tubazioni, valvole ed accessori costituito da guaina flessibile o lastra in elastomero sintetico estruso a cellule chiuse, coefficiente di conducibilita' termica a 40¦ C non superiore a 0,042 W/mc, classe 1 di reazione al fuoco, campo d'impiego da -40¦ a +105¦ C, fattore di resistenza alla diffusione del vapore maggiore di 1600, categoria C spessore x 0,3 / - ISOLANTE ELASTOMERICO PER TUBAZIONI CATEGORIA C / - ISOLANTE ELASTOMERICO PER TUBAZIONI CATEGORIA C Isolante elastomerico categoria C 20x114	m		21,06
22CL.PR.7.140100.a	Fornitura di finitura esterna tubazioni isolate con lamierino di acciaio inox compreso la bordatura di chiusura e incastri / - FINITURA ESTERNA CON LAMIERINO DI ACCIAIO INOX / - FINITURA ESTERNA CON LAMIERINO DI ACCIAIO INOX Finitura con lamierino di acciaio INOX al kg	kg		13,26
22CL.PR.7.140100.b	Fornitura di finitura esterna tubazioni isolate con lamierino di acciaio inox compreso la bordatura di chiusura e incastri / - FINITURA ESTERNA CON LAMIERINO DI ACCIAIO INOX / - FINITURA ESTERNA CON LAMIERINO DI ACCIAIO INOX Finitura con lamierino di acciaio INOX 8/10	mq		86,76
22CL.PR.7.140100.c	Fornitura di finitura esterna tubazioni isolate con lamierino di acciaio inox compreso la bordatura di chiusura e incastri / - FINITURA ESTERNA CON LAMIERINO DI ACCIAIO INOX / - FINITURA ESTERNA CON LAMIERINO DI ACCIAIO INOX Finitura con lamierino di acciaio INOX 6/10	mq		64,33
22CL.PR.7.140110.a	Coppelle in polistirolo di densità 35 kg/mq compreso incidenza dei pezzi speciali / - COPPELLE IN POLISTIROLO / - COPPELLE IN POLISTIROLO Coppelle di polistirolo spessore mm 20	mq		11,84
22CL.PR.7.140110.b	Coppelle in polistirolo di densità 35 kg/mq compreso incidenza dei pezzi speciali / - COPPELLE IN POLISTIROLO / - COPPELLE IN POLISTIROLO Coppelle di polistirolo spessore mm 30	mq		12,18
22CL.PR.7.140110.c	Coppelle in polistirolo di densità 35 kg/mq compreso incidenza dei pezzi speciali / - COPPELLE IN POLISTIROLO / - COPPELLE IN POLISTIROLO Coppelle di polistirolo spessore mm 40	mq		14,91
22CL.PR.7.140110.d	Coppelle in polistirolo di densità 35 kg/mq compreso incidenza dei pezzi speciali / - COPPELLE IN POLISTIROLO / - COPPELLE IN POLISTIROLO Coppelle di polistirolo spessore mm 50	mq		15,98
22CL.PR.7.140120.a	Coppelle rigide in lana di vetro con fibre TEL con prestazioni secondo norma ASTM C 177 / - COPPELLE IN LANA DI VETRO E FIBRE TEL / - COPPELLE IN LANA DI VETRO E FIBRE TEL Coppelle rigide in lana di vetro e fibre TEL spessore mm 20	mq		19,72
22CL.PR.7.140120.b	Coppelle rigide in lana di vetro con fibre TEL con prestazioni secondo norma ASTM C 177 / - COPPELLE IN LANA DI VETRO E FIBRE TEL / - COPPELLE IN LANA DI VETRO E FIBRE TEL Coppelle rigide in lana di vetro e fibre TEL spessore mm 25	mq		22,66
22CL.PR.7.140120.c	Coppelle rigide in lana di vetro con fibre TEL con prestazioni secondo norma ASTM C 177 / - COPPELLE IN LANA DI VETRO E FIBRE TEL / - COPPELLE IN LANA DI VETRO E FIBRE TEL Coppelle rigide in lana di vetro e fibre TEL spessore mm 30	mq		21,76
22CL.PR.7.140120.d	Coppelle rigide in lana di vetro con fibre TEL con prestazioni secondo norma ASTM C 177 / - COPPELLE IN LANA DI VETRO E FIBRE TEL / - COPPELLE IN LANA DI VETRO E FIBRE TEL Coppelle rigide in lana di vetro e fibre TEL spessore mm 40	mq		23,04
22CL.PR.7.140120.e	Coppelle rigide in lana di vetro con fibre TEL con prestazioni secondo norma ASTM C 177 / - COPPELLE IN LANA DI VETRO E FIBRE TEL / - COPPELLE IN LANA DI VETRO E FIBRE TEL Coppelle rigide in lana di vetro e fibre TEL spessore mm 50	mq		29,02
22CL.PR.7.140120.f	Coppelle rigide in lana di vetro con fibre TEL con prestazioni secondo norma ASTM C 177 / - COPPELLE IN LANA DI VETRO E FIBRE TEL / - COPPELLE IN LANA DI VETRO E FIBRE TEL Coppelle rigide in lana di vetro e fibre TEL spessore mm 60	mq		34,32
22CL.PR.7.140130.a	Coppelle in poliuretano espanso con rivestimento esterno con foglio in PVC autoestinguente in classe 1, densità 35 kg/mq / - COPPELLE IN POLIURETANO RIVESTITE CON PVC / - COPPELLE IN POLIURETANO RIVESTITE CON PVC Coppelle in poliuretano rivestito in PVC da mm 20 per tubi 1/2"	m		3,34
22CL.PR.7.140130.b	Coppelle in poliuretano espanso con rivestimento esterno con foglio in PVC autoestinguente in classe 1, densità 35 kg/mq / - COPPELLE IN POLIURETANO RIVESTITE CON PVC / - COPPELLE IN POLIURETANO RIVESTITE CON PVC Coppelle in poliuretano rivestito in PVC da mm 20 per tubi 3/4"	m		3,31
22CL.PR.7.140130.c	Coppelle in poliuretano espanso con rivestimento esterno con foglio in PVC autoestinguente in classe 1, densità 35 kg/mq / - COPPELLE IN POLIURETANO RIVESTITE CON PVC / - COPPELLE IN POLIURETANO RIVESTITE CON PVC Coppelle in poliuretano rivestito in PVC da mm 20 per tubi 1"	m		3,62
22CL.PR.7.140130.d	Coppelle in poliuretano espanso con rivestimento esterno con foglio in PVC autoestinguente in classe 1, densità 35 kg/mq / - COPPELLE IN POLIURETANO RIVESTITE CON PVC / - COPPELLE IN POLIURETANO RIVESTITE CON PVC Coppelle in poliuretano rivestito in PVC da mm 22 per tubi 1"1/4	m		4,33
22CL.PR.7.140130.e	Coppelle in poliuretano espanso con rivestimento esterno con foglio in PVC autoestinguente in classe 1, densità 35 kg/mq / - COPPELLE IN POLIURETANO RIVESTITE CON PVC / - COPPELLE IN POLIURETANO RIVESTITE CON PVC Coppelle in poliuretano rivestito in PVC da mm 25 per tubi 1"1/2	m		5,25
22CL.PR.7.140130.f	Coppelle in poliuretano espanso con rivestimento esterno con foglio in PVC autoestinguente in classe 1, densità 35 kg/mq / - COPPELLE IN POLIURETANO RIVESTITE CON PVC / - COPPELLE IN POLIURETANO RIVESTITE CON PVC Coppelle in poliuretano rivestito in PVC da mm 25 per tubi 2"	m		5,34
22CL.PR.7.140130.g	Coppelle in poliuretano espanso con rivestimento esterno con foglio in PVC autoestinguente in classe 1, densità 35 kg/mq / - COPPELLE IN POLIURETANO RIVESTITE CON PVC / - COPPELLE IN POLIURETANO RIVESTITE CON PVC Coppelle in poliuretano rivestito in PVC da mm 32 per tubi 2"1/2	m		7,18
22CL.PR.7.140130.h	Coppelle in poliuretano espanso con rivestimento esterno con foglio in PVC autoestinguente in classe 1, densità 35 kg/mq / - COPPELLE IN POLIURETANO RIVESTITE CON PVC / - COPPELLE IN POLIURETANO RIVESTITE CON PVC Coppelle in poliuretano rivestito in PVC da mm 33 per tubi 3"	m		8,36
22CL.PR.7.140130.i	Coppelle in poliuretano espanso con rivestimento esterno con foglio in PVC autoestinguente in classe 1, densità 35 kg/mq / - COPPELLE IN POLIURETANO RIVESTITE CON PVC / - COPPELLE IN POLIURETANO RIVESTITE CON PVC Coppelle in poliuretano rivestito in PVC da mm 35 per tubi 3"1/2	m		9,80
22CL.PR.7.140130.j	Coppelle in poliuretano espanso con rivestimento esterno con foglio in PVC autoestinguente in classe 1, densità 35 kg/mq / - COPPELLE IN POLIURETANO RIVESTITE CON PVC / - COPPELLE IN POLIURETANO RIVESTITE CON PVC Coppelle in poliuretano rivestito in PVC da mm 40 per tubi 4"	m		12,53
22CL.PR.7.140130.k	Coppelle in poliuretano espanso con rivestimento esterno con foglio in PVC autoestinguente in classe 1, densità 35 kg/mq / - COPPELLE IN POLIURETANO RIVESTITE CON PVC / - COPPELLE IN POLIURETANO RIVESTITE CON PVC Coppelle in poliuretano rivestito in PVC da mm 40 per tubi 5"	m		58,97
22CL.PR.7.140130.l	Coppelle in poliuretano espanso con rivestimento esterno con foglio in PVC autoestinguente in classe 1, densità 35 kg/mq / - COPPELLE IN POLIURETANO RIVESTITE CON PVC / - COPPELLE IN POLIURETANO RIVESTITE CON PVC Coppelle in poliuretano rivestito in PVC da mm 40 per tubi 6"	m		66,06
22CL.PR.7.140140.a	Curve per coppelle in poliuretano espanso con rivestimento esterno con foglio in PVC autoestinguente in classe 1, densità 35 kg/mq / - CURVE PER COPPELLE IN POLIURETANO RIVESTITE IN PVC / - CURVE PER COPPELLE IN POLIURETANO RIVESTITE IN PVC Curva in poliuretano rivestito in PVC da mm 20 per tubi 1/2"	cad		7,74
22CL.PR.7.140140.b	Curve per coppelle in poliuretano espanso con rivestimento esterno con foglio in PVC autoestinguente in classe 1, densità 35 kg/mq / - CURVE PER COPPELLE IN POLIURETANO RIVESTITE IN PVC / - CURVE PER COPPELLE IN POLIURETANO RIVESTITE IN PVC Curva in poliuretano rivestito in PVC da mm 20 per tubi 3/4"	cad		8,13
22CL.PR.7.140140.c	Curve per coppelle in poliuretano espanso con rivestimento esterno con foglio in PVC autoestinguente in classe 1, densità 35 kg/mq / - CURVE PER COPPELLE IN POLIURETANO RIVESTITE IN PVC / - CURVE PER COPPELLE IN POLIURETANO RIVESTITE IN PVC Curva in poliuretano rivestito in PVC da mm 20 per tubi 1"	cad		9,03
22CL.PR.7.140140.d	Curve per coppelle in poliuretano espanso con rivestimento esterno con foglio in PVC autoestinguente in classe 1, densità 35 kg/mq / - CURVE PER COPPELLE IN POLIURETANO RIVESTITE IN PVC / - CURVE PER COPPELLE IN POLIURETANO RIVESTITE IN PVC Curva in poliuretano rivestito in PVC da mm 22 per tubi 1"1/4	cad		10,02
22CL.PR.7.140140.e	Curve per coppelle in poliuretano espanso con rivestimento esterno con foglio in PVC autoestinguente in classe 1, densità 35 kg/mq / - CURVE PER COPPELLE IN POLIURETANO RIVESTITE IN PVC / - CURVE PER COPPELLE IN POLIURETANO RIVESTITE IN PVC Curva in poliuretano rivestito in PVC da mm 25 per tubi 1"1/2	cad		10,90
22CL.PR.7.140140.f	Curve per coppelle in poliuretano espanso con rivestimento esterno con foglio in PVC autoestinguente in classe 1, densità 35 kg/mq / - CURVE PER COPPELLE IN POLIURETANO RIVESTITE IN PVC / - CURVE PER COPPELLE IN POLIURETANO RIVESTITE IN PVC Curva in poliuretano rivestito in PVC da mm 25 per tubi 2"	cad		12,67
22CL.PR.7.140140.g	Curve per coppelle in poliuretano espanso con rivestimento esterno con foglio in PVC autoestinguente in classe 1, densità 35 kg/mq / - CURVE PER COPPELLE IN POLIURETANO RIVESTITE IN PVC / - CURVE PER COPPELLE IN POLIURETANO RIVESTITE IN PVC Curva in poliuretano rivestito in PVC da mm 32 per tubi 2"1/2	cad		19,00
22CL.PR.7.140140.h	Curve per coppelle in poliuretano espanso con rivestimento esterno con foglio in PVC autoestinguente in classe 1, densità 35 kg/mq / - CURVE PER COPPELLE IN POLIURETANO RIVESTITE IN PVC / - CURVE PER COPPELLE IN POLIURETANO RIVESTITE IN PVC Curva in poliuretano rivestito in PVC da mm 33 per tubi 3"	cad		21,04
22CL.PR.7.140140.i	Curve per coppelle in poliuretano espanso con rivestimento esterno con foglio in PVC autoestinguente in classe 1, densità 35 kg/mq / - CURVE PER COPPELLE IN POLIURETANO RIVESTITE IN PVC / - CURVE PER COPPELLE IN POLIURETANO RIVESTITE IN PVC Curva in poliuretano rivestito in PVC da mm 35 per tubi 3"1/2	cad		28,93
22CL.PR.7.140140.j	Curve per coppelle in poliuretano espanso con rivestimento esterno con foglio in PVC autoestinguente in classe 1, densità 35 kg/mq / - CURVE PER COPPELLE IN POLIURETANO RIVESTITE IN PVC / - CURVE PER COPPELLE IN POLIURETANO RIVESTITE IN PVC Curva in poliuretano rivestito in PVC da mm 40 per tubi 4"	cad		31,66
22CL.PR.7.140140.k	Curve per coppelle in poliuretano espanso con rivestimento esterno con foglio in PVC autoestinguente in classe 1, densità 35 kg/mq / - CURVE PER COPPELLE IN POLIURETANO RIVESTITE IN PVC / - CURVE PER COPPELLE IN POLIURETANO RIVESTITE IN PVC Curva in poliuretano rivestito in PVC da mm 40 per tubi 5"	cad		156,38
22CL.PR.7.140140.l	Curve per coppelle in poliuretano espanso con rivestimento esterno con foglio in PVC autoestinguente in classe 1, densità 35 kg/mq / - CURVE PER COPPELLE IN POLIURETANO RIVESTITE IN PVC / - CURVE PER COPPELLE IN POLIURETANO RIVESTITE IN PVC Curva in poliuretano rivestito in PVC da mm 40 per tubi 6"	cad		177,92
22CL.PR.7.140150.a	Coppelle in poliuretano espanso con rivestimento esterno con foglio in alluminio goffrato autoestinguente in classe 1, densità 35 kg/mq / - COPPELLE IN POLIURETANO RIVESTITE CON ALLUMINIO / - COPPELLE IN POLIURETANO RIVESTITE CON ALLUMINIO Coppelle in poliuretano rivestito con alluminio da mm 20 per tubi 1/2"	m		6,32
22CL.PR.7.140150.b	Coppelle in poliuretano espanso con rivestimento esterno con foglio in alluminio goffrato autoestinguente in classe 1, densità 35 kg/mq / - COPPELLE IN POLIURETANO RIVESTITE CON ALLUMINIO / - COPPELLE IN POLIURETANO RIVESTITE CON ALLUMINIO Coppelle in poliuretano rivestito con alluminio da mm 20 per tubi 3/4"	m		7,01
22CL.PR.7.140150.c	Coppelle in poliuretano espanso con rivestimento esterno con foglio in alluminio goffrato autoestinguente in classe 1, densità 35 kg/mq / - COPPELLE IN POLIURETANO RIVESTITE CON ALLUMINIO / - COPPELLE IN POLIURETANO RIVESTITE CON ALLUMINIO Coppelle in poliuretano rivestito con alluminio da mm 20 per tubi 1"	m		7,97
22CL.PR.7.140150.d	Coppelle in poliuretano espanso con rivestimento esterno con foglio in alluminio goffrato autoestinguente in classe 1, densità 35 kg/mq / - COPPELLE IN POLIURETANO RIVESTITE CON ALLUMINIO / - COPPELLE IN POLIURETANO RIVESTITE CON ALLUMINIO Coppelle in poliuretano rivestito con alluminioda mm 22 per tubi 1"1/4	m		7,65
22CL.PR.7.140150.e	Coppelle in poliuretano espanso con rivestimento esterno con foglio in alluminio goffrato autoestinguente in classe 1, densità 35 kg/mq / - COPPELLE IN POLIURETANO RIVESTITE CON ALLUMINIO / - COPPELLE IN POLIURETANO RIVESTITE CON ALLUMINIO Coppelle in poliuretano rivestito con alluminioda mm 25 per tubi 1"1/2	m		9,36
22CL.PR.7.140150.f	Coppelle in poliuretano espanso con rivestimento esterno con foglio in alluminio goffrato autoestinguente in classe 1, densità 35 kg/mq / - COPPELLE IN POLIURETANO RIVESTITE CON ALLUMINIO / - COPPELLE IN POLIURETANO RIVESTITE CON ALLUMINIO Coppelle in poliuretano rivestito con alluminio da mm 25 per tubi 2"	m		10,66
22CL.PR.7.140150.g	Coppelle in poliuretano espanso con rivestimento esterno con foglio in alluminio goffrato autoestinguente in classe 1, densità 35 kg/mq / - COPPELLE IN POLIURETANO RIVESTITE CON ALLUMINIO / - COPPELLE IN POLIURETANO RIVESTITE CON ALLUMINIO Coppelle in poliuretano rivestito con alluminioda mm 32 per tubi 2"1/2	m		12,72
22CL.PR.7.140150.h	Coppelle in poliuretano espanso con rivestimento esterno con foglio in alluminio goffrato autoestinguente in classe 1, densità 35 kg/mq / - COPPELLE IN POLIURETANO RIVESTITE CON ALLUMINIO / - COPPELLE IN POLIURETANO RIVESTITE CON ALLUMINIO Coppelle in poliuretano rivestito con alluminio da mm 33 per tubi 3"	m		14,71
22CL.PR.7.140150.i	Coppelle in poliuretano espanso con rivestimento esterno con foglio in alluminio goffrato autoestinguente in classe 1, densità 35 kg/mq / - COPPELLE IN POLIURETANO RIVESTITE CON ALLUMINIO / - COPPELLE IN POLIURETANO RIVESTITE CON ALLUMINIO Coppelle in poliuretano rivestito con alluminioda mm 35 per tubi 3"1/2	m		19,75
22CL.PR.7.140150.j	Coppelle in poliuretano espanso con rivestimento esterno con foglio in alluminio goffrato autoestinguente in classe 1, densità 35 kg/mq / - COPPELLE IN POLIURETANO RIVESTITE CON ALLUMINIO / - COPPELLE IN POLIURETANO RIVESTITE CON ALLUMINIO Coppelle in poliuretano rivestito con alluminio da mm 40 per tubi 4"	m		22,75
22CL.PR.7.140160.a	CURVE PER COPPELLE IN POLIURETANO RIVESTITE IN ALLUMINIO Curva in poliuretano rivestito in alluminio da mm 20 per tubi 1/2" / - CURVE PER COPPELLE IN POLIURETANO RIVESTITE IN ALLUMINIO ... poliuretano rivestito in alluminio da mm 20 per tubi 1/2"Curve per coppelle in poliuretano espanso con rivestimento esterno con foglio in alluminio goffrato autoestinguente in classe 1, densità 35 kg/mq / - CURVE PER COPPELLE IN POLIURETANO RIVESTITE IN ALLUMINIO / - CURVE PER COPPELLE IN POLIURETANO RIVESTITE IN ALLUMINIO Curva in poliuretano rivestito in alluminio da mm 20 per tubi 1/2" / - CURVE PER COPPELLE IN POLIURETANO RIVESTITE IN ALLUMINIO ... poliuretano rivestito in alluminio da mm 20 per tubi 1/2"	cad		18,96
22CL.PR.7.140160.b	CURVE PER COPPELLE IN POLIURETANO RIVESTITE IN ALLUMINIO Curva in poliuretano rivestito in alluminio da mm 20 per tubi 3/4" / - CURVE PER COPPELLE IN POLIURETANO RIVESTITE IN ALLUMINIO ... poliuretano rivestito in alluminio da mm 20 per tubi 3/4"Curve per coppelle in poliuretano espanso con rivestimento esterno con foglio in alluminio goffrato autoestinguente in classe 1, densità 35 kg/mq / - CURVE PER COPPELLE IN POLIURETANO RIVESTITE IN ALLUMINIO / - CURVE PER COPPELLE IN POLIURETANO RIVESTITE IN ALLUMINIO Curva in poliuretano rivestito in alluminio da mm 20 per tubi 3/4" / - CURVE PER COPPELLE IN POLIURETANO RIVESTITE IN ALLUMINIO ... poliuretano rivestito in alluminio da mm 20 per tubi 3/4"	cad		19,18
22CL.PR.7.140160.c	CURVE PER COPPELLE IN POLIURETANO RIVESTITE IN ALLUMINIO Curva in poliuretano rivestito in alluminio da mm 20 per tubi 1" / - CURVE PER COPPELLE IN POLIURETANO RIVESTITE IN ALLUMINIO ... in poliuretano rivestito in alluminio da mm 20 per tubi 1"Curve per coppelle in poliuretano espanso con rivestimento esterno con foglio in alluminio goffrato autoestinguente in classe 1, densità 35 kg/mq / - CURVE PER COPPELLE IN POLIURETANO RIVESTITE IN ALLUMINIO / - CURVE PER COPPELLE IN POLIURETANO RIVESTITE IN ALLUMINIO Curva in poliuretano rivestito in alluminio da mm 20 per tubi 1" / - CURVE PER COPPELLE IN POLIURETANO RIVESTITE IN ALLUMINIO ... in poliuretano rivestito in alluminio da mm 20 per tubi 1"	cad		18,67
22CL.PR.7.140160.d	CURVE PER COPPELLE IN POLIURETANO RIVESTITE IN ALLUMINIO Curva in poliuretano rivestito in alluminio da mm 22 per tubi 1"1/4 / - CURVE PER COPPELLE IN POLIURETANO RIVESTITE IN ALLUMINIO ... poliuretano rivestito in alluminio da mm 22 per tubi 1"1/4Curve per coppelle in poliuretano espanso con rivestimento esterno con foglio in alluminio goffrato autoestinguente in classe 1, densità 35 kg/mq / - CURVE PER COPPELLE IN POLIURETANO RIVESTITE IN ALLUMINIO / - CURVE PER COPPELLE IN POLIURETANO RIVESTITE IN ALLUMINIO Curva in poliuretano rivestito in alluminio da mm 22 per tubi 1"1/4 / - CURVE PER COPPELLE IN POLIURETANO RIVESTITE IN ALLUMINIO ... poliuretano rivestito in alluminio da mm 22 per tubi 1"1/4	cad		21,32
22CL.PR.7.140160.e	CURVE PER COPPELLE IN POLIURETANO RIVESTITE IN ALLUMINIO Curva in poliuretano rivestito in alluminio da mm 25 per tubi 1"1/2 / - CURVE PER COPPELLE IN POLIURETANO RIVESTITE IN ALLUMINIO ... poliuretano rivestito in alluminio da mm 25 per tubi 1"1/2Curve per coppelle in poliuretano espanso con rivestimento esterno con foglio in alluminio goffrato autoestinguente in classe 1, densità 35 kg/mq / - CURVE PER COPPELLE IN POLIURETANO RIVESTITE IN ALLUMINIO / - CURVE PER COPPELLE IN POLIURETANO RIVESTITE IN ALLUMINIO Curva in poliuretano rivestito in alluminio da mm 25 per tubi 1"1/2 / - CURVE PER COPPELLE IN POLIURETANO RIVESTITE IN ALLUMINIO ... poliuretano rivestito in alluminio da mm 25 per tubi 1"1/2	cad		24,64
22CL.PR.7.140160.f	CURVE PER COPPELLE IN POLIURETANO RIVESTITE IN ALLUMINIO Curva in poliuretano rivestito in alluminio da mm 25 per tubi 2" / - CURVE PER COPPELLE IN POLIURETANO RIVESTITE IN ALLUMINIO ... in poliuretano rivestito in alluminio da mm 25 per tubi 2"Curve per coppelle in poliuretano espanso con rivestimento esterno con foglio in alluminio goffrato autoestinguente in classe 1, densità 35 kg/mq / - CURVE PER COPPELLE IN POLIURETANO RIVESTITE IN ALLUMINIO / - CURVE PER COPPELLE IN POLIURETANO RIVESTITE IN ALLUMINIO Curva in poliuretano rivestito in alluminio da mm 25 per tubi 2" / - CURVE PER COPPELLE IN POLIURETANO RIVESTITE IN ALLUMINIO ... in poliuretano rivestito in alluminio da mm 25 per tubi 2"	cad		28,08
22CL.PR.7.140160.g	CURVE PER COPPELLE IN POLIURETANO RIVESTITE IN ALLUMINIO Curva in poliuretano rivestito in alluminio da mm 32 per tubi 2"1/2 / - CURVE PER COPPELLE IN POLIURETANO RIVESTITE IN ALLUMINIO ... poliuretano rivestito in alluminio da mm 32 per tubi 2"1/2Curve per coppelle in poliuretano espanso con rivestimento esterno con foglio in alluminio goffrato autoestinguente in classe 1, densità 35 kg/mq / - CURVE PER COPPELLE IN POLIURETANO RIVESTITE IN ALLUMINIO / - CURVE PER COPPELLE IN POLIURETANO RIVESTITE IN ALLUMINIO Curva in poliuretano rivestito in alluminio da mm 32 per tubi 2"1/2 / - CURVE PER COPPELLE IN POLIURETANO RIVESTITE IN ALLUMINIO ... poliuretano rivestito in alluminio da mm 32 per tubi 2"1/2	cad		35,53
22CL.PR.7.140160.h	CURVE PER COPPELLE IN POLIURETANO RIVESTITE IN ALLUMINIO Curva in poliuretano rivestito in alluminio da mm 33 per tubi 3" / - CURVE PER COPPELLE IN POLIURETANO RIVESTITE IN ALLUMINIO ... in poliuretano rivestito in alluminio da mm 33 per tubi 3"Curve per coppelle in poliuretano espanso con rivestimento esterno con foglio in alluminio goffrato autoestinguente in classe 1, densità 35 kg/mq / - CURVE PER COPPELLE IN POLIURETANO RIVESTITE IN ALLUMINIO / - CURVE PER COPPELLE IN POLIURETANO RIVESTITE IN ALLUMINIO Curva in poliuretano rivestito in alluminio da mm 33 per tubi 3" / - CURVE PER COPPELLE IN POLIURETANO RIVESTITE IN ALLUMINIO ... in poliuretano rivestito in alluminio da mm 33 per tubi 3"	cad		45,20
22CL.PR.7.140160.i	CURVE PER COPPELLE IN POLIURETANO RIVESTITE IN ALLUMINIO Curva in poliuretano rivestito in alluminio da mm 35 per tubi 3"1/2 / - CURVE PER COPPELLE IN POLIURETANO RIVESTITE IN ALLUMINIO ... poliuretano rivestito in alluminio da mm 35 per tubi 3"1/2Curve per coppelle in poliuretano espanso con rivestimento esterno con foglio in alluminio goffrato autoestinguente in classe 1, densità 35 kg/mq / - CURVE PER COPPELLE IN POLIURETANO RIVESTITE IN ALLUMINIO / - CURVE PER COPPELLE IN POLIURETANO RIVESTITE IN ALLUMINIO Curva in poliuretano rivestito in alluminio da mm 35 per tubi 3"1/2 / - CURVE PER COPPELLE IN POLIURETANO RIVESTITE IN ALLUMINIO ... poliuretano rivestito in alluminio da mm 35 per tubi 3"1/2	cad		62,21
22CL.PR.7.140160.j	CURVE PER COPPELLE IN POLIURETANO RIVESTITE IN ALLUMINIO Curva in poliuretano rivestito in alluminio da mm 40 per tubi 4" / - CURVE PER COPPELLE IN POLIURETANO RIVESTITE IN ALLUMINIO ... in poliuretano rivestito in alluminio da mm 40 per tubi 4"Curve per coppelle in poliuretano espanso con rivestimento esterno con foglio in alluminio goffrato autoestinguente in classe 1, densità 35 kg/mq / - CURVE PER COPPELLE IN POLIURETANO RIVESTITE IN ALLUMINIO / - CURVE PER COPPELLE IN POLIURETANO RIVESTITE IN ALLUMINIO Curva in poliuretano rivestito in alluminio da mm 40 per tubi 4" / - CURVE PER COPPELLE IN POLIURETANO RIVESTITE IN ALLUMINIO ... in poliuretano rivestito in alluminio da mm 40 per tubi 4"	cad		68,15
22CL.PR.7.140170.a	Feltro in lana di vetro trapuntato con filato di vetro su supporto di rete metallica zincata, densità 65 kg/mq prestazioni secondo norma ASTM C177 / - FELTRO IN LANA DI VETRO / - FELTRO IN LANA DI VETRO Feltro trapuntato in lana di vetro spessore mm 30	mq		16,01
22CL.PR.7.140170.b	Feltro in lana di vetro trapuntato con filato di vetro su supporto di rete metallica zincata, densità 65 kg/mq prestazioni secondo norma ASTM C177 / - FELTRO IN LANA DI VETRO / - FELTRO IN LANA DI VETRO Feltro trapuntato in lana di vetro spessore mm 40	mq		19,64
22CL.PR.7.140170.c	Feltro in lana di vetro trapuntato con filato di vetro su supporto di rete metallica zincata, densità 65 kg/mq prestazioni secondo norma ASTM C177 / - FELTRO IN LANA DI VETRO / - FELTRO IN LANA DI VETRO Feltro trapuntato in lana di vetro spessore mm 50	mq		22,60
22CL.PR.7.140170.d	Feltro in lana di vetro trapuntato con filato di vetro su supporto di rete metallica zincata, densità 65 kg/mq prestazioni secondo norma ASTM C177 / - FELTRO IN LANA DI VETRO / - FELTRO IN LANA DI VETRO Feltro trapuntato in lana di vetro spessore mm 60	mq		25,14
22CL.PR.7.140180.a	Feltro in lana di vetro trattato con resine termoindurenti incombustibile in classe 0 prestazioni secondo norma ASTM C177 / - FELTRO IN LANA DI VETRO TRATTATO / - FELTRO IN LANA DI VETRO TRATTATO Feltro in lana di vetro trattato spessore mm 30	mq		4,34
22CL.PR.7.140180.b	Feltro in lana di vetro trattato con resine termoindurenti incombustibile in classe 0 prestazioni secondo norma ASTM C177 / - FELTRO IN LANA DI VETRO TRATTATO / - FELTRO IN LANA DI VETRO TRATTATO Feltro in lana di vetro trattato spessore mm 40	mq		5,90
22CL.PR.7.140180.c	Feltro in lana di vetro trattato con resine termoindurenti incombustibile in classe 0 prestazioni secondo norma ASTM C177 / - FELTRO IN LANA DI VETRO TRATTATO / - FELTRO IN LANA DI VETRO TRATTATO Feltro in lana di vetro trattato spessore mm 50	mq		7,30
22CL.PR.7.140180.d	Feltro in lana di vetro trattato con resine termoindurenti incombustibile in classe 0 prestazioni secondo norma ASTM C177 / - FELTRO IN LANA DI VETRO TRATTATO / - FELTRO IN LANA DI VETRO TRATTATO Feltro in lana di vetro trattato spessore mm 60	mq		8,69
22CL.PR.7.140190.a	Feltro in lana di vetro trattato con resine termoindurenti rivestito con carta kraft-alluminio prestazioni secondo norma ASTM C177 / - FELTRO IN LANA DI VETRO TRATTATO RIVESTITO CON CARTA KRAFT-ALLUMINIO / - FELTRO IN LANA DI VETRO TRATTATO RIVESTITO CON CARTA KRAFTALLUMINIO Feltro in lana di vetro rivestito spessore mm 25	mq		6,96
22CL.PR.7.140190.b	Feltro in lana di vetro trattato con resine termoindurenti rivestito con carta kraft-alluminio prestazioni secondo norma ASTM C177 / - FELTRO IN LANA DI VETRO TRATTATO RIVESTITO CON CARTA KRAFT-ALLUMINIO / - FELTRO IN LANA DI VETRO TRATTATO RIVESTITO CON CARTA KRAFTALLUMINIO Feltro in lana di vetro rivestito spessore mm 50	mq		10,47
22CL.PR.7.14020.a	Isolante per tubazioni, valvole ed accessori costituito da guaina flessibile o lastra in elastomero sintetico estruso a cellule chiuse, coefficiente di conducibilita' termica a 40¦ C non superiore a 0,042 W/mc, classe 1 di reazione al fuoco, campo d'impiego da -40¦ a +105¦ C, fattore di resistenza alla diffusione del vapore maggiore di 1600, categoria B spessore x 0,5 / - ISOLANTE ELASTOMERICO PER TUBAZIONI CATEGORIA B / - ISOLANTE ELASTOMERICO PER TUBAZIONI CATEGORIA B Isolante elastomerico categoria B 10x10	m		1,12
22CL.PR.7.14020.b	Isolante per tubazioni, valvole ed accessori costituito da guaina flessibile o lastra in elastomero sintetico estruso a cellule chiuse, coefficiente di conducibilita' termica a 40¦ C non superiore a 0,042 W/mc, classe 1 di reazione al fuoco, campo d'impiego da -40¦ a +105¦ C, fattore di resistenza alla diffusione del vapore maggiore di 1600, categoria B spessore x 0,5 / - ISOLANTE ELASTOMERICO PER TUBAZIONI CATEGORIA B / - ISOLANTE ELASTOMERICO PER TUBAZIONI CATEGORIA B Isolante elastomerico categoria B 10x12	m		1,12
22CL.PR.7.14020.c	Isolante per tubazioni, valvole ed accessori costituito da guaina flessibile o lastra in elastomero sintetico estruso a cellule chiuse, coefficiente di conducibilita' termica a 40¦ C non superiore a 0,042 W/mc, classe 1 di reazione al fuoco, campo d'impiego da -40¦ a +105¦ C, fattore di resistenza alla diffusione del vapore maggiore di 1600, categoria B spessore x 0,5 / - ISOLANTE ELASTOMERICO PER TUBAZIONI CATEGORIA B / - ISOLANTE ELASTOMERICO PER TUBAZIONI CATEGORIA B Isolante elastomerico categoria B 10x15	m		1,46
22CL.PR.7.14020.d	Isolante per tubazioni, valvole ed accessori costituito da guaina flessibile o lastra in elastomero sintetico estruso a cellule chiuse, coefficiente di conducibilita' termica a 40¦ C non superiore a 0,042 W/mc, classe 1 di reazione al fuoco, campo d'impiego da -40¦ a +105¦ C, fattore di resistenza alla diffusione del vapore maggiore di 1600, categoria B spessore x 0,5 / - ISOLANTE ELASTOMERICO PER TUBAZIONI CATEGORIA B / - ISOLANTE ELASTOMERICO PER TUBAZIONI CATEGORIA B Isolante elastomerico categoria B 10x18	m		1,50
22CL.PR.7.14020.e	Isolante per tubazioni, valvole ed accessori costituito da guaina flessibile o lastra in elastomero sintetico estruso a cellule chiuse, coefficiente di conducibilita' termica a 40¦ C non superiore a 0,042 W/mc, classe 1 di reazione al fuoco, campo d'impiego da -40¦ a +105¦ C, fattore di resistenza alla diffusione del vapore maggiore di 1600, categoria B spessore x 0,5 / - ISOLANTE ELASTOMERICO PER TUBAZIONI CATEGORIA B / - ISOLANTE ELASTOMERICO PER TUBAZIONI CATEGORIA B Isolante elastomerico categoria B 15x22	m		3,76
22CL.PR.7.14020.f	Isolante per tubazioni, valvole ed accessori costituito da guaina flessibile o lastra in elastomero sintetico estruso a cellule chiuse, coefficiente di conducibilita' termica a 40¦ C non superiore a 0,042 W/mc, classe 1 di reazione al fuoco, campo d'impiego da -40¦ a +105¦ C, fattore di resistenza alla diffusione del vapore maggiore di 1600, categoria B spessore x 0,5 / - ISOLANTE ELASTOMERICO PER TUBAZIONI CATEGORIA B / - ISOLANTE ELASTOMERICO PER TUBAZIONI CATEGORIA B Isolante elastomerico categoria B 15x28	m		4,57
22CL.PR.7.14020.g	Isolante per tubazioni, valvole ed accessori costituito da guaina flessibile o lastra in elastomero sintetico estruso a cellule chiuse, coefficiente di conducibilita' termica a 40¦ C non superiore a 0,042 W/mc, classe 1 di reazione al fuoco, campo d'impiego da -40¦ a +105¦ C, fattore di resistenza alla diffusione del vapore maggiore di 1600, categoria B spessore x 0,5 / - ISOLANTE ELASTOMERICO PER TUBAZIONI CATEGORIA B / - ISOLANTE ELASTOMERICO PER TUBAZIONI CATEGORIA B Isolante elastomerico categoria B 15x35	m		5,26
22CL.PR.7.14020.h	Isolante per tubazioni, valvole ed accessori costituito da guaina flessibile o lastra in elastomero sintetico estruso a cellule chiuse, coefficiente di conducibilita' termica a 40¦ C non superiore a 0,042 W/mc, classe 1 di reazione al fuoco, campo d'impiego da -40¦ a +105¦ C, fattore di resistenza alla diffusione del vapore maggiore di 1600, categoria B spessore x 0,5 / - ISOLANTE ELASTOMERICO PER TUBAZIONI CATEGORIA B / - ISOLANTE ELASTOMERICO PER TUBAZIONI CATEGORIA B Isolante elastomerico categoria B 20x42	m		7,28
22CL.PR.7.14020.i	Isolante per tubazioni, valvole ed accessori costituito da guaina flessibile o lastra in elastomero sintetico estruso a cellule chiuse, coefficiente di conducibilita' termica a 40¦ C non superiore a 0,042 W/mc, classe 1 di reazione al fuoco, campo d'impiego da -40¦ a +105¦ C, fattore di resistenza alla diffusione del vapore maggiore di 1600, categoria B spessore x 0,5 / - ISOLANTE ELASTOMERICO PER TUBAZIONI CATEGORIA B / - ISOLANTE ELASTOMERICO PER TUBAZIONI CATEGORIA B Isolante elastomerico categoria B 20x48	m		8,63
22CL.PR.7.14020.j	Isolante per tubazioni, valvole ed accessori costituito da guaina flessibile o lastra in elastomero sintetico estruso a cellule chiuse, coefficiente di conducibilita' termica a 40¦ C non superiore a 0,042 W/mc, classe 1 di reazione al fuoco, campo d'impiego da -40¦ a +105¦ C, fattore di resistenza alla diffusione del vapore maggiore di 1600, categoria B spessore x 0,5 / - ISOLANTE ELASTOMERICO PER TUBAZIONI CATEGORIA B / - ISOLANTE ELASTOMERICO PER TUBAZIONI CATEGORIA B Isolante elastomerico categoria B 20x54	m		10,34
22CL.PR.7.14020.k	Isolante per tubazioni, valvole ed accessori costituito da guaina flessibile o lastra in elastomero sintetico estruso a cellule chiuse, coefficiente di conducibilita' termica a 40¦ C non superiore a 0,042 W/mc, classe 1 di reazione al fuoco, campo d'impiego da -40¦ a +105¦ C, fattore di resistenza alla diffusione del vapore maggiore di 1600, categoria B spessore x 0,5 / - ISOLANTE ELASTOMERICO PER TUBAZIONI CATEGORIA B / - ISOLANTE ELASTOMERICO PER TUBAZIONI CATEGORIA B Isolante elastomerico categoria B 20x57	m		9,98
22CL.PR.7.14020.l	Isolante per tubazioni, valvole ed accessori costituito da guaina flessibile o lastra in elastomero sintetico estruso a cellule chiuse, coefficiente di conducibilita' termica a 40¦ C non superiore a 0,042 W/mc, classe 1 di reazione al fuoco, campo d'impiego da -40¦ a +105¦ C, fattore di resistenza alla diffusione del vapore maggiore di 1600, categoria B spessore x 0,5 / - ISOLANTE ELASTOMERICO PER TUBAZIONI CATEGORIA B / - ISOLANTE ELASTOMERICO PER TUBAZIONI CATEGORIA B Isolante elastomerico categoria B 25x60	m		14,70
22CL.PR.7.14020.m	Isolante per tubazioni, valvole ed accessori costituito da guaina flessibile o lastra in elastomero sintetico estruso a cellule chiuse, coefficiente di conducibilita' termica a 40¦ C non superiore a 0,042 W/mc, classe 1 di reazione al fuoco, campo d'impiego da -40¦ a +105¦ C, fattore di resistenza alla diffusione del vapore maggiore di 1600, categoria B spessore x 0,5 / - ISOLANTE ELASTOMERICO PER TUBAZIONI CATEGORIA B / - ISOLANTE ELASTOMERICO PER TUBAZIONI CATEGORIA B Isolante elastomerico categoria B 25x76	m		22,67
22CL.PR.7.14020.n	Isolante per tubazioni, valvole ed accessori costituito da guaina flessibile o lastra in elastomero sintetico estruso a cellule chiuse, coefficiente di conducibilita' termica a 40¦ C non superiore a 0,042 W/mc, classe 1 di reazione al fuoco, campo d'impiego da -40¦ a +105¦ C, fattore di resistenza alla diffusione del vapore maggiore di 1600, categoria B spessore x 0,5 / - ISOLANTE ELASTOMERICO PER TUBAZIONI CATEGORIA B / - ISOLANTE ELASTOMERICO PER TUBAZIONI CATEGORIA B Isolante elastomerico categoria B 30x89	m		40,77
22CL.PR.7.14020.o	Isolante per tubazioni, valvole ed accessori costituito da guaina flessibile o lastra in elastomero sintetico estruso a cellule chiuse, coefficiente di conducibilita' termica a 40¦ C non superiore a 0,042 W/mc, classe 1 di reazione al fuoco, campo d'impiego da -40¦ a +105¦ C, fattore di resistenza alla diffusione del vapore maggiore di 1600, categoria B spessore x 0,5 / - ISOLANTE ELASTOMERICO PER TUBAZIONI CATEGORIA B / - ISOLANTE ELASTOMERICO PER TUBAZIONI CATEGORIA B Isolante elastomerico categoria B 30x114	m		58,84
22CL.PR.7.14020.p	Isolante per tubazioni, valvole ed accessori costituito da guaina flessibile o lastra in elastomero sintetico estruso a cellule chiuse, coefficiente di conducibilita' termica a 40¦ C non superiore a 0,042 W/mc, classe 1 di reazione al fuoco, campo d'impiego da -40¦ a +105¦ C, fattore di resistenza alla diffusione del vapore maggiore di 1600, categoria B spessore x 0,5 / - ISOLANTE ELASTOMERICO PER TUBAZIONI CATEGORIA B / - isolante elastomerico categoria C 20x114	m		23,14
22CL.PR.7.140200.a	Colla in latte	kg		12,43
22CL.PR.7.140200.b	Benda mussolata	m		0,04
22CL.PR.7.140200.c	Filo di ferro zincato	kg		2,19
22CL.PR.7.14030.a	Isolante per tubazioni, valvole ed accessori costituito da guaina flessibile o lastra in elastomero sintetico estruso a cellule chiuse, coefficiente di conducibilita' termica a 40¦ C non superiore a 0,042 W/mc, classe 1 di reazione al fuoco, campo d'impiego da -40¦ a +105¦ C, fattore di resistenza alla diffusione del vapore maggiore di 1600, categoria A spessore x 1,0 / - ISOLANTE ELASTOMERICO PER TUBAZIONI CATEGORIA A / - ISOLANTE ELASTOMERICO PER TUBAZIONI CATEGORIA A Isolante elastomerico categoria A 20x15	m		3,44
22CL.PR.7.14030.b	Isolante per tubazioni, valvole ed accessori costituito da guaina flessibile o lastra in elastomero sintetico estruso a cellule chiuse, coefficiente di conducibilita' termica a 40¦ C non superiore a 0,042 W/mc, classe 1 di reazione al fuoco, campo d'impiego da -40¦ a +105¦ C, fattore di resistenza alla diffusione del vapore maggiore di 1600, categoria A spessore x 1,0 / - ISOLANTE ELASTOMERICO PER TUBAZIONI CATEGORIA A / - ISOLANTE ELASTOMERICO PER TUBAZIONI CATEGORIA A Isolante elastomerico categoria A 20x18	m		4,20
22CL.PR.7.14030.c	Isolante per tubazioni, valvole ed accessori costituito da guaina flessibile o lastra in elastomero sintetico estruso a cellule chiuse, coefficiente di conducibilita' termica a 40¦ C non superiore a 0,042 W/mc, classe 1 di reazione al fuoco, campo d'impiego da -40¦ a +105¦ C, fattore di resistenza alla diffusione del vapore maggiore di 1600, categoria A spessore x 1,0 / - ISOLANTE ELASTOMERICO PER TUBAZIONI CATEGORIA A / - ISOLANTE ELASTOMERICO PER TUBAZIONI CATEGORIA A Isolante elastomerico categoria A 30x22	m		14,97
22CL.PR.7.14030.d	Isolante per tubazioni, valvole ed accessori costituito da guaina flessibile o lastra in elastomero sintetico estruso a cellule chiuse, coefficiente di conducibilita' termica a 40¦ C non superiore a 0,042 W/mc, classe 1 di reazione al fuoco, campo d'impiego da -40¦ a +105¦ C, fattore di resistenza alla diffusione del vapore maggiore di 1600, categoria A spessore x 1,0 / - ISOLANTE ELASTOMERICO PER TUBAZIONI CATEGORIA A / - ISOLANTE ELASTOMERICO PER TUBAZIONI CATEGORIA A Isolante elastomerico categoria A 30x28	m		15,22
22CL.PR.7.14030.e	Isolante per tubazioni, valvole ed accessori costituito da guaina flessibile o lastra in elastomero sintetico estruso a cellule chiuse, coefficiente di conducibilita' termica a 40¦ C non superiore a 0,042 W/mc, classe 1 di reazione al fuoco, campo d'impiego da -40¦ a +105¦ C, fattore di resistenza alla diffusione del vapore maggiore di 1600, categoria A spessore x 1,0 / - ISOLANTE ELASTOMERICO PER TUBAZIONI CATEGORIA A / - ISOLANTE ELASTOMERICO PER TUBAZIONI CATEGORIA A Isolante elastomerico categoria A 30x35	m		17,40
22CL.PR.7.14030.f	Isolante per tubazioni, valvole ed accessori costituito da guaina flessibile o lastra in elastomero sintetico estruso a cellule chiuse, coefficiente di conducibilita' termica a 40¦ C non superiore a 0,042 W/mc, classe 1 di reazione al fuoco, campo d'impiego da -40¦ a +105¦ C, fattore di resistenza alla diffusione del vapore maggiore di 1600, categoria A spessore x 1,0 / - ISOLANTE ELASTOMERICO PER TUBAZIONI CATEGORIA A / - ISOLANTE ELASTOMERICO PER TUBAZIONI CATEGORIA A Isolante elastomerico categoria A 40x42	m		32,80
22CL.PR.7.14030.g	Isolante per tubazioni, valvole ed accessori costituito da guaina flessibile o lastra in elastomero sintetico estruso a cellule chiuse, coefficiente di conducibilita' termica a 40¦ C non superiore a 0,042 W/mc, classe 1 di reazione al fuoco, campo d'impiego da -40¦ a +105¦ C, fattore di resistenza alla diffusione del vapore maggiore di 1600, categoria A spessore x 1,0 / - ISOLANTE ELASTOMERICO PER TUBAZIONI CATEGORIA A / - ISOLANTE ELASTOMERICO PER TUBAZIONI CATEGORIA A Isolante elastomerico categoria A 40x48	m		35,00
22CL.PR.7.14030.h	Isolante per tubazioni, valvole ed accessori costituito da guaina flessibile o lastra in elastomero sintetico estruso a cellule chiuse, coefficiente di conducibilita' termica a 40¦ C non superiore a 0,042 W/mc, classe 1 di reazione al fuoco, campo d'impiego da -40¦ a +105¦ C, fattore di resistenza alla diffusione del vapore maggiore di 1600, categoria A spessore x 1,0 / - ISOLANTE ELASTOMERICO PER TUBAZIONI CATEGORIA A / - ISOLANTE ELASTOMERICO PER TUBAZIONI CATEGORIA A Isolante elastomerico categoria A 40x54	m		43,85
22CL.PR.7.14030.i	Isolante per tubazioni, valvole ed accessori costituito da guaina flessibile o lastra in elastomero sintetico estruso a cellule chiuse, coefficiente di conducibilita' termica a 40¦ C non superiore a 0,042 W/mc, classe 1 di reazione al fuoco, campo d'impiego da -40¦ a +105¦ C, fattore di resistenza alla diffusione del vapore maggiore di 1600, categoria A spessore x 1,0 / - ISOLANTE ELASTOMERICO PER TUBAZIONI CATEGORIA A / - ISOLANTE ELASTOMERICO PER TUBAZIONI CATEGORIA A Isolante elastomerico categoria A 40x57	m		45,32
22CL.PR.7.14030.j	Isolante per tubazioni, valvole ed accessori costituito da guaina flessibile o lastra in elastomero sintetico estruso a cellule chiuse, coefficiente di conducibilita' termica a 40¦ C non superiore a 0,042 W/mc, classe 1 di reazione al fuoco, campo d'impiego da -40¦ a +105¦ C, fattore di resistenza alla diffusione del vapore maggiore di 1600, categoria A spessore x 1,0 / - ISOLANTE ELASTOMERICO PER TUBAZIONI CATEGORIA A / - ISOLANTE ELASTOMERICO PER TUBAZIONI CATEGORIA A Isolante elastomerico categoria A 50x60	m		71,59
22CL.PR.7.14030.k	Isolante per tubazioni, valvole ed accessori costituito da guaina flessibile o lastra in elastomero sintetico estruso a cellule chiuse, coefficiente di conducibilita' termica a 40¦ C non superiore a 0,042 W/mc, classe 1 di reazione al fuoco, campo d'impiego da -40¦ a +105¦ C, fattore di resistenza alla diffusione del vapore maggiore di 1600, categoria A spessore x 1,0 / - ISOLANTE ELASTOMERICO PER TUBAZIONI CATEGORIA A / - ISOLANTE ELASTOMERICO PER TUBAZIONI CATEGORIA A Isolante elastomerico categoria A 50x76	m		87,44
22CL.PR.7.14030.l	Isolante per tubazioni, valvole ed accessori costituito da guaina flessibile o lastra in elastomero sintetico estruso a cellule chiuse, coefficiente di conducibilita' termica a 40¦ C non superiore a 0,042 W/mc, classe 1 di reazione al fuoco, campo d'impiego da -40¦ a +105¦ C, fattore di resistenza alla diffusione del vapore maggiore di 1600, categoria A spessore x 1,0 / - ISOLANTE ELASTOMERICO PER TUBAZIONI CATEGORIA A / - ISOLANTE ELASTOMERICO PER TUBAZIONI CATEGORIA A Isolante elastomerico categoria A 55x89	m		96,06
22CL.PR.7.14030.m	Isolante per tubazioni, valvole ed accessori costituito da guaina flessibile o lastra in elastomero sintetico estruso a cellule chiuse, coefficiente di conducibilita' termica a 40¦ C non superiore a 0,042 W/mc, classe 1 di reazione al fuoco, campo d'impiego da -40¦ a +105¦ C, fattore di resistenza alla diffusione del vapore maggiore di 1600, categoria A spessore x 1,0 / - ISOLANTE ELASTOMERICO PER TUBAZIONI CATEGORIA A / - ISOLANTE ELASTOMERICO PER TUBAZIONI CATEGORIA A Isolante elastomerico categoria A 60x114	m		103,43
22CL.PR.7.14040.a	Isolante per tubazioni, valvole ed accessori costituito da guaina flessibile o lastra in elastomero sintetico estruso a cellule chiuse, coefficiente di conducibilita' termica a 40¦ C non superiore a 0,042 W/mc, classe 1 di reazione al fuoco, campo d'impiego da -40¦ a +105¦ C, fattore di resistenza alla diffusione del vapore maggiore di 1600, spessore mm 9 / - ISOLANTE ELASTOMERICO PER TUBAZIONI CLASSE 1 DA mm 9 / - ISOLANTE ELASTOMERICO PER TUBAZIONI CLASSE 1 DA mm 9 Isolante elastomerico classe1 da mm 9 DN15 (1/2")	m		1,52
22CL.PR.7.14040.b	Isolante per tubazioni, valvole ed accessori costituito da guaina flessibile o lastra in elastomero sintetico estruso a cellule chiuse, coefficiente di conducibilita' termica a 40¦ C non superiore a 0,042 W/mc, classe 1 di reazione al fuoco, campo d'impiego da -40¦ a +105¦ C, fattore di resistenza alla diffusione del vapore maggiore di 1600, spessore mm 9 / - ISOLANTE ELASTOMERICO PER TUBAZIONI CLASSE 1 DA mm 9 / - ISOLANTE ELASTOMERICO PER TUBAZIONI CLASSE 1 DA mm 9 Isolante elastomerico classe1 da mm 9 DN20 (3/4")	m		1,84
22CL.PR.7.14040.c	Isolante per tubazioni, valvole ed accessori costituito da guaina flessibile o lastra in elastomero sintetico estruso a cellule chiuse, coefficiente di conducibilita' termica a 40¦ C non superiore a 0,042 W/mc, classe 1 di reazione al fuoco, campo d'impiego da -40¦ a +105¦ C, fattore di resistenza alla diffusione del vapore maggiore di 1600, spessore mm 9 / - ISOLANTE ELASTOMERICO PER TUBAZIONI CLASSE 1 DA mm 9 / - ISOLANTE ELASTOMERICO PER TUBAZIONI CLASSE 1 DA mm 9 Isolante elastomerico classe1 da mm 9 DN25 (1")	m		1,93
22CL.PR.7.14040.d	Isolante per tubazioni, valvole ed accessori costituito da guaina flessibile o lastra in elastomero sintetico estruso a cellule chiuse, coefficiente di conducibilita' termica a 40¦ C non superiore a 0,042 W/mc, classe 1 di reazione al fuoco, campo d'impiego da -40¦ a +105¦ C, fattore di resistenza alla diffusione del vapore maggiore di 1600, spessore mm 9 / - ISOLANTE ELASTOMERICO PER TUBAZIONI CLASSE 1 DA mm 9 / - ISOLANTE ELASTOMERICO PER TUBAZIONI CLASSE 1 DA mm 9 Isolante elastomerico classe1 da mm 9 DN32 (1" 1/4)	m		2,70
22CL.PR.7.14040.e	Isolante per tubazioni, valvole ed accessori costituito da guaina flessibile o lastra in elastomero sintetico estruso a cellule chiuse, coefficiente di conducibilita' termica a 40¦ C non superiore a 0,042 W/mc, classe 1 di reazione al fuoco, campo d'impiego da -40¦ a +105¦ C, fattore di resistenza alla diffusione del vapore maggiore di 1600, spessore mm 9 / - ISOLANTE ELASTOMERICO PER TUBAZIONI CLASSE 1 DA mm 9 / - ISOLANTE ELASTOMERICO PER TUBAZIONI CLASSE 1 DA mm 9 Isolante elastomerico classe1 da mm 9 DN40 (1" 1/2)	m		2,96
22CL.PR.7.14040.f	Isolante per tubazioni, valvole ed accessori costituito da guaina flessibile o lastra in elastomero sintetico estruso a cellule chiuse, coefficiente di conducibilita' termica a 40¦ C non superiore a 0,042 W/mc, classe 1 di reazione al fuoco, campo d'impiego da -40¦ a +105¦ C, fattore di resistenza alla diffusione del vapore maggiore di 1600, spessore mm 9 / - ISOLANTE ELASTOMERICO PER TUBAZIONI CLASSE 1 DA mm 9 / - ISOLANTE ELASTOMERICO PER TUBAZIONI CLASSE 1 DA mm 9 Isolante elastomerico classe1 da mm 9 DN50 (2")	m		4,03
22CL.PR.7.14040.g	Isolante per tubazioni, valvole ed accessori costituito da guaina flessibile o lastra in elastomero sintetico estruso a cellule chiuse, coefficiente di conducibilita' termica a 40¦ C non superiore a 0,042 W/mc, classe 1 di reazione al fuoco, campo d'impiego da -40¦ a +105¦ C, fattore di resistenza alla diffusione del vapore maggiore di 1600, spessore mm 9 / - ISOLANTE ELASTOMERICO PER TUBAZIONI CLASSE 1 DA mm 9 / - ISOLANTE ELASTOMERICO PER TUBAZIONI CLASSE 1 DA mm 9 Isolante elastomerico classe1 da mm 9 DN65 (2" 1/2)	m		5,41
22CL.PR.7.14040.h	Isolante per tubazioni, valvole ed accessori costituito da guaina flessibile o lastra in elastomero sintetico estruso a cellule chiuse, coefficiente di conducibilita' termica a 40¦ C non superiore a 0,042 W/mc, classe 1 di reazione al fuoco, campo d'impiego da -40¦ a +105¦ C, fattore di resistenza alla diffusione del vapore maggiore di 1600, spessore mm 9 / - ISOLANTE ELASTOMERICO PER TUBAZIONI CLASSE 1 DA mm 9 / - ISOLANTE ELASTOMERICO PER TUBAZIONI CLASSE 1 DA mm 9 Isolante elastomerico classe1 da mm 9 DN80 (3")	m		6,49
22CL.PR.7.14040.i	Isolante per tubazioni, valvole ed accessori costituito da guaina flessibile o lastra in elastomero sintetico estruso a cellule chiuse, coefficiente di conducibilita' termica a 40¦ C non superiore a 0,042 W/mc, classe 1 di reazione al fuoco, campo d'impiego da -40¦ a +105¦ C, fattore di resistenza alla diffusione del vapore maggiore di 1600, spessore mm 9 / - ISOLANTE ELASTOMERICO PER TUBAZIONI CLASSE 1 DA mm 9 / - ISOLANTE ELASTOMERICO PER TUBAZIONI CLASSE 1 DA mm 9 Isolante elastomerico classe1 da mm 9 DN100 (4")	m		9,80
22CL.PR.7.14050.a	Isolante per tubazioni, valvole ed accessori costituito da guaina flessibile o lastra in elastomero sintetico estruso a cellule chiuse, coefficiente di conducibilita' termica a 40¦ C non superiore a 0,042 W/mc, classe 1 di reazione al fuoco, campo d'impiego da -40¦ a +105¦ C, fattore di resistenza alla diffusione del vapore maggiore di 1600, spessore mm 13 / - ISOLANTE ELASTOMERICO PER TUBAZIONI CLASSE 1 DA mm 13 / - ISOLANTE ELASTOMERICO PER TUBAZIONI CLASSE 1 DA mm 13 Isolante elastomerico classe1 da mm13 DN15 (1/2")	m		2,13
22CL.PR.7.14050.b	Isolante per tubazioni, valvole ed accessori costituito da guaina flessibile o lastra in elastomero sintetico estruso a cellule chiuse, coefficiente di conducibilita' termica a 40¦ C non superiore a 0,042 W/mc, classe 1 di reazione al fuoco, campo d'impiego da -40¦ a +105¦ C, fattore di resistenza alla diffusione del vapore maggiore di 1600, spessore mm 13 / - ISOLANTE ELASTOMERICO PER TUBAZIONI CLASSE 1 DA mm 13 / - ISOLANTE ELASTOMERICO PER TUBAZIONI CLASSE 1 DA mm 13 Isolante elastomerico classe1 da mm13 DN20 (3/4")	m		2,33
22CL.PR.7.14050.c	Isolante per tubazioni, valvole ed accessori costituito da guaina flessibile o lastra in elastomero sintetico estruso a cellule chiuse, coefficiente di conducibilita' termica a 40¦ C non superiore a 0,042 W/mc, classe 1 di reazione al fuoco, campo d'impiego da -40¦ a +105¦ C, fattore di resistenza alla diffusione del vapore maggiore di 1600, spessore mm 13 / - ISOLANTE ELASTOMERICO PER TUBAZIONI CLASSE 1 DA mm 13 / - ISOLANTE ELASTOMERICO PER TUBAZIONI CLASSE 1 DA mm 13 Isolante elastomerico classe1 da mm13 DN25 (1")	m		2,83
22CL.PR.7.14050.d	Isolante per tubazioni, valvole ed accessori costituito da guaina flessibile o lastra in elastomero sintetico estruso a cellule chiuse, coefficiente di conducibilita' termica a 40¦ C non superiore a 0,042 W/mc, classe 1 di reazione al fuoco, campo d'impiego da -40¦ a +105¦ C, fattore di resistenza alla diffusione del vapore maggiore di 1600, spessore mm 13 / - ISOLANTE ELASTOMERICO PER TUBAZIONI CLASSE 1 DA mm 13 / - ISOLANTE ELASTOMERICO PER TUBAZIONI CLASSE 1 DA mm 13 Isolante elastomerico classe1 da mm13 DN32 (1" +)	m		3,33
22CL.PR.7.14050.e	Isolante per tubazioni, valvole ed accessori costituito da guaina flessibile o lastra in elastomero sintetico estruso a cellule chiuse, coefficiente di conducibilita' termica a 40¦ C non superiore a 0,042 W/mc, classe 1 di reazione al fuoco, campo d'impiego da -40¦ a +105¦ C, fattore di resistenza alla diffusione del vapore maggiore di 1600, spessore mm 13 / - ISOLANTE ELASTOMERICO PER TUBAZIONI CLASSE 1 DA mm 13 / - ISOLANTE ELASTOMERICO PER TUBAZIONI CLASSE 1 DA mm 13 Isolante elastomerico classe1 da mm13 DN40 (1" ¢)	m		3,70
22CL.PR.7.14050.f	Isolante per tubazioni, valvole ed accessori costituito da guaina flessibile o lastra in elastomero sintetico estruso a cellule chiuse, coefficiente di conducibilita' termica a 40¦ C non superiore a 0,042 W/mc, classe 1 di reazione al fuoco, campo d'impiego da -40¦ a +105¦ C, fattore di resistenza alla diffusione del vapore maggiore di 1600, spessore mm 13 / - ISOLANTE ELASTOMERICO PER TUBAZIONI CLASSE 1 DA mm 13 / - ISOLANTE ELASTOMERICO PER TUBAZIONI CLASSE 1 DA mm 13 Isolante elastomerico classe1 da mm13 DN50 (2")	m		5,11
22CL.PR.7.14050.g	Isolante per tubazioni, valvole ed accessori costituito da guaina flessibile o lastra in elastomero sintetico estruso a cellule chiuse, coefficiente di conducibilita' termica a 40¦ C non superiore a 0,042 W/mc, classe 1 di reazione al fuoco, campo d'impiego da -40¦ a +105¦ C, fattore di resistenza alla diffusione del vapore maggiore di 1600, spessore mm 13 / - ISOLANTE ELASTOMERICO PER TUBAZIONI CLASSE 1 DA mm 13 / - ISOLANTE ELASTOMERICO PER TUBAZIONI CLASSE 1 DA mm 13 Isolante elastomerico classe1 da mm13 DN65 (2" ¢)	m		6,07
22CL.PR.7.14050.h	Isolante per tubazioni, valvole ed accessori costituito da guaina flessibile o lastra in elastomero sintetico estruso a cellule chiuse, coefficiente di conducibilita' termica a 40¦ C non superiore a 0,042 W/mc, classe 1 di reazione al fuoco, campo d'impiego da -40¦ a +105¦ C, fattore di resistenza alla diffusione del vapore maggiore di 1600, spessore mm 13 / - ISOLANTE ELASTOMERICO PER TUBAZIONI CLASSE 1 DA mm 13 / - ISOLANTE ELASTOMERICO PER TUBAZIONI CLASSE 1 DA mm 13 Isolante elastomerico classe1 da mm13 DN80 (3")	m		7,89
22CL.PR.7.14050.i	Isolante per tubazioni, valvole ed accessori costituito da guaina flessibile o lastra in elastomero sintetico estruso a cellule chiuse, coefficiente di conducibilita' termica a 40¦ C non superiore a 0,042 W/mc, classe 1 di reazione al fuoco, campo d'impiego da -40¦ a +105¦ C, fattore di resistenza alla diffusione del vapore maggiore di 1600, spessore mm 13 / - ISOLANTE ELASTOMERICO PER TUBAZIONI CLASSE 1 DA mm 13 / - ISOLANTE ELASTOMERICO PER TUBAZIONI CLASSE 1 DA mm 13 Isolante elastomerico classe1 da mm13 DN100 (4")	m		12,41
22CL.PR.7.14060.a	Isolante per tubazioni, valvole ed accessori costituito da guaina flessibile o lastra in elastomero sintetico estruso a cellule chiuse, coefficiente di conducibilita' termica a 40¦ C non superiore a 0,042 W/mc, classe 1 di reazione al fuoco, campo d'impiego da -40¦ a +105¦ C, fattore di resistenza alla diffusione del vapore maggiore di 1600, spessore mm 19 / - ISOLANTE ELASTOMERICO PER TUBAZIONI CLASSE 1 DA mm 19 / - ISOLANTE ELASTOMERICO PER TUBAZIONI CLASSE 1 DA mm 19 Isolante elastomerico classe1 da mm19 DN15 (1/2")	m		4,38
22CL.PR.7.14060.b	Isolante per tubazioni, valvole ed accessori costituito da guaina flessibile o lastra in elastomero sintetico estruso a cellule chiuse, coefficiente di conducibilita' termica a 40¦ C non superiore a 0,042 W/mc, classe 1 di reazione al fuoco, campo d'impiego da -40¦ a +105¦ C, fattore di resistenza alla diffusione del vapore maggiore di 1600, spessore mm 19 / - ISOLANTE ELASTOMERICO PER TUBAZIONI CLASSE 1 DA mm 19 / - ISOLANTE ELASTOMERICO PER TUBAZIONI CLASSE 1 DA mm 19 Isolante elastomerico classe1 da mm19 DN20 (3/4")	m		4,98
22CL.PR.7.14060.c	Isolante per tubazioni, valvole ed accessori costituito da guaina flessibile o lastra in elastomero sintetico estruso a cellule chiuse, coefficiente di conducibilita' termica a 40¦ C non superiore a 0,042 W/mc, classe 1 di reazione al fuoco, campo d'impiego da -40¦ a +105¦ C, fattore di resistenza alla diffusione del vapore maggiore di 1600, spessore mm 19 / - ISOLANTE ELASTOMERICO PER TUBAZIONI CLASSE 1 DA mm 19 / - ISOLANTE ELASTOMERICO PER TUBAZIONI CLASSE 1 DA mm 19 Isolante elastomerico classe1 da mm19 DN25 (1")	m		5,89
22CL.PR.7.14060.d	Isolante per tubazioni, valvole ed accessori costituito da guaina flessibile o lastra in elastomero sintetico estruso a cellule chiuse, coefficiente di conducibilita' termica a 40¦ C non superiore a 0,042 W/mc, classe 1 di reazione al fuoco, campo d'impiego da -40¦ a +105¦ C, fattore di resistenza alla diffusione del vapore maggiore di 1600, spessore mm 19 / - ISOLANTE ELASTOMERICO PER TUBAZIONI CLASSE 1 DA mm 19 / - ISOLANTE ELASTOMERICO PER TUBAZIONI CLASSE 1 DA mm 19 Isolante elastomerico classe1 da mm19 DN32 (1" 1/4)	m		7,60
22CL.PR.7.14060.e	Isolante per tubazioni, valvole ed accessori costituito da guaina flessibile o lastra in elastomero sintetico estruso a cellule chiuse, coefficiente di conducibilita' termica a 40¦ C non superiore a 0,042 W/mc, classe 1 di reazione al fuoco, campo d'impiego da -40¦ a +105¦ C, fattore di resistenza alla diffusione del vapore maggiore di 1600, spessore mm 19 / - ISOLANTE ELASTOMERICO PER TUBAZIONI CLASSE 1 DA mm 19 / - ISOLANTE ELASTOMERICO PER TUBAZIONI CLASSE 1 DA mm 19 Isolante elastomerico classe1 da mm19 DN40 (1" 1/2)	m		8,50
22CL.PR.7.14060.f	Isolante per tubazioni, valvole ed accessori costituito da guaina flessibile o lastra in elastomero sintetico estruso a cellule chiuse, coefficiente di conducibilita' termica a 40¦ C non superiore a 0,042 W/mc, classe 1 di reazione al fuoco, campo d'impiego da -40¦ a +105¦ C, fattore di resistenza alla diffusione del vapore maggiore di 1600, spessore mm 19 / - ISOLANTE ELASTOMERICO PER TUBAZIONI CLASSE 1 DA mm 19 / - ISOLANTE ELASTOMERICO PER TUBAZIONI CLASSE 1 DA mm 19 Isolante elastomerico classe1 da mm19 DN50 (2")	m		10,23
22CL.PR.7.14060.g	Isolante per tubazioni, valvole ed accessori costituito da guaina flessibile o lastra in elastomero sintetico estruso a cellule chiuse, coefficiente di conducibilita' termica a 40¦ C non superiore a 0,042 W/mc, classe 1 di reazione al fuoco, campo d'impiego da -40¦ a +105¦ C, fattore di resistenza alla diffusione del vapore maggiore di 1600, spessore mm 19 / - ISOLANTE ELASTOMERICO PER TUBAZIONI CLASSE 1 DA mm 19 / - ISOLANTE ELASTOMERICO PER TUBAZIONI CLASSE 1 DA mm 19 Isolante elastomerico classe1 da mm19 DN65 (2" 1/2)	m		12,64
22CL.PR.7.14060.h	Isolante per tubazioni, valvole ed accessori costituito da guaina flessibile o lastra in elastomero sintetico estruso a cellule chiuse, coefficiente di conducibilita' termica a 40¦ C non superiore a 0,042 W/mc, classe 1 di reazione al fuoco, campo d'impiego da -40¦ a +105¦ C, fattore di resistenza alla diffusione del vapore maggiore di 1600, spessore mm 19 / - ISOLANTE ELASTOMERICO PER TUBAZIONI CLASSE 1 DA mm 19 / - ISOLANTE ELASTOMERICO PER TUBAZIONI CLASSE 1 DA mm 19 Isolante elastomerico classe1 da mm19 DN80 (3")	m		14,43
22CL.PR.7.14060.i	Isolante per tubazioni, valvole ed accessori costituito da guaina flessibile o lastra in elastomero sintetico estruso a cellule chiuse, coefficiente di conducibilita' termica a 40¦ C non superiore a 0,042 W/mc, classe 1 di reazione al fuoco, campo d'impiego da -40¦ a +105¦ C, fattore di resistenza alla diffusione del vapore maggiore di 1600, spessore mm 19 / - ISOLANTE ELASTOMERICO PER TUBAZIONI CLASSE 1 DA mm 19 / - ISOLANTE ELASTOMERICO PER TUBAZIONI CLASSE 1 DA mm 19 Isolante elastomerico classe1 da mm19 DN100 (4")	m		21,17
22CL.PR.7.14070.a	Isolante per tubazioni, valvole ed accessori costituito da guaina flessibile o lastra in elastomero sintetico estruso a cellule chiuse, coefficiente di conducibilita' termica a 40¦ C non superiore a 0,042 W/mc, classe 1 di reazione al fuoco, campo d'impiego da -40¦ a +105¦ C, fattore di resistenza alla diffusione del vapore maggiore di 1600, spessore mm 32 / - ISOLANTE ELASTOMERICO PER TUBAZIONI CLASSE 1 DA mm 32 / - ISOLANTE ELASTOMERICO PER TUBAZIONI CLASSE 1 DA mm 32 Isolante elastomerico classe1 da mm 32 DN15 (1/2")	m		11,78
22CL.PR.7.14070.b	Isolante per tubazioni, valvole ed accessori costituito da guaina flessibile o lastra in elastomero sintetico estruso a cellule chiuse, coefficiente di conducibilita' termica a 40¦ C non superiore a 0,042 W/mc, classe 1 di reazione al fuoco, campo d'impiego da -40¦ a +105¦ C, fattore di resistenza alla diffusione del vapore maggiore di 1600, spessore mm 32 / - ISOLANTE ELASTOMERICO PER TUBAZIONI CLASSE 1 DA mm 32 / - ISOLANTE ELASTOMERICO PER TUBAZIONI CLASSE 1 DA mm 32 Isolante elastomerico classe1 da mm 32 DN20 (3/4")	m		12,27
22CL.PR.7.14070.c	Isolante per tubazioni, valvole ed accessori costituito da guaina flessibile o lastra in elastomero sintetico estruso a cellule chiuse, coefficiente di conducibilita' termica a 40¦ C non superiore a 0,042 W/mc, classe 1 di reazione al fuoco, campo d'impiego da -40¦ a +105¦ C, fattore di resistenza alla diffusione del vapore maggiore di 1600, spessore mm 32 / - ISOLANTE ELASTOMERICO PER TUBAZIONI CLASSE 1 DA mm 32 / - ISOLANTE ELASTOMERICO PER TUBAZIONI CLASSE 1 DA mm 32 Isolante elastomerico classe1 da mm 32 DN25 (1")	m		13,41
22CL.PR.7.14070.d	Isolante per tubazioni, valvole ed accessori costituito da guaina flessibile o lastra in elastomero sintetico estruso a cellule chiuse, coefficiente di conducibilita' termica a 40¦ C non superiore a 0,042 W/mc, classe 1 di reazione al fuoco, campo d'impiego da -40¦ a +105¦ C, fattore di resistenza alla diffusione del vapore maggiore di 1600, spessore mm 32 / - ISOLANTE ELASTOMERICO PER TUBAZIONI CLASSE 1 DA mm 32 / - ISOLANTE ELASTOMERICO PER TUBAZIONI CLASSE 1 DA mm 32 Isolante elastomerico classe1 da mm 32 DN32 (1" 1/4)	m		15,56
22CL.PR.7.14070.e	Isolante per tubazioni, valvole ed accessori costituito da guaina flessibile o lastra in elastomero sintetico estruso a cellule chiuse, coefficiente di conducibilita' termica a 40¦ C non superiore a 0,042 W/mc, classe 1 di reazione al fuoco, campo d'impiego da -40¦ a +105¦ C, fattore di resistenza alla diffusione del vapore maggiore di 1600, spessore mm 32 / - ISOLANTE ELASTOMERICO PER TUBAZIONI CLASSE 1 DA mm 32 / - ISOLANTE ELASTOMERICO PER TUBAZIONI CLASSE 1 DA mm 32 Isolante elastomerico classe1 da mm 32 DN40 (1" 1/2)	m		16,30
22CL.PR.7.14070.f	Isolante per tubazioni, valvole ed accessori costituito da guaina flessibile o lastra in elastomero sintetico estruso a cellule chiuse, coefficiente di conducibilita' termica a 40¦ C non superiore a 0,042 W/mc, classe 1 di reazione al fuoco, campo d'impiego da -40¦ a +105¦ C, fattore di resistenza alla diffusione del vapore maggiore di 1600, spessore mm 32 / - ISOLANTE ELASTOMERICO PER TUBAZIONI CLASSE 1 DA mm 32 / - ISOLANTE ELASTOMERICO PER TUBAZIONI CLASSE 1 DA mm 32 Isolante elastomerico classe1 da mm 32 DN50 (2")	m		18,55
22CL.PR.7.14070.g	Isolante per tubazioni, valvole ed accessori costituito da guaina flessibile o lastra in elastomero sintetico estruso a cellule chiuse, coefficiente di conducibilita' termica a 40¦ C non superiore a 0,042 W/mc, classe 1 di reazione al fuoco, campo d'impiego da -40¦ a +105¦ C, fattore di resistenza alla diffusione del vapore maggiore di 1600, spessore mm 32 / - ISOLANTE ELASTOMERICO PER TUBAZIONI CLASSE 1 DA mm 32 / - ISOLANTE ELASTOMERICO PER TUBAZIONI CLASSE 1 DA mm 32 Isolante elastomerico classe1 da mm 32 DN65 (2" 1/2)	m		20,20
22CL.PR.7.14070.h	Isolante per tubazioni, valvole ed accessori costituito da guaina flessibile o lastra in elastomero sintetico estruso a cellule chiuse, coefficiente di conducibilita' termica a 40¦ C non superiore a 0,042 W/mc, classe 1 di reazione al fuoco, campo d'impiego da -40¦ a +105¦ C, fattore di resistenza alla diffusione del vapore maggiore di 1600, spessore mm 32 / - ISOLANTE ELASTOMERICO PER TUBAZIONI CLASSE 1 DA mm 32 / - ISOLANTE ELASTOMERICO PER TUBAZIONI CLASSE 1 DA mm 32 Isolante elastomerico classe1 da mm 32 DN 80 (3")	m		23,59
22CL.PR.7.14070.i	Isolante per tubazioni, valvole ed accessori costituito da guaina flessibile o lastra in elastomero sintetico estruso a cellule chiuse, coefficiente di conducibilita' termica a 40¦ C non superiore a 0,042 W/mc, classe 1 di reazione al fuoco, campo d'impiego da -40¦ a +105¦ C, fattore di resistenza alla diffusione del vapore maggiore di 1600, spessore mm 32 / - ISOLANTE ELASTOMERICO PER TUBAZIONI CLASSE 1 DA mm 32 / - ISOLANTE ELASTOMERICO PER TUBAZIONI CLASSE 1 DA mm 32 Isolante elastomerico classe1 da mm 32 DN 100 (4")	m		27,82
22CL.PR.7.14070.j	Isolante per tubazioni, valvole ed accessori costituito da guaina flessibile o lastra in elastomero sintetico estruso a cellule chiuse, coefficiente di conducibilita' termica a 40¦ C non superiore a 0,042 W/mc, classe 1 di reazione al fuoco, campo d'impiego da -40¦ a +105¦ C, fattore di resistenza alla diffusione del vapore maggiore di 1600, spessore mm 32 / - ISOLANTE ELASTOMERICO PER TUBAZIONI CLASSE 1 DA mm 32 / - ISOLANTE ELASTOMERICO PER TUBAZIONI CLASSE 1 DA mm 32 Isolante elastomerico classe1 da mm 32 DN125 (5")	m		30,10
22CL.PR.7.14080.a	FINITURA ESTERNA TUBAZIONI ISOLATE CON LAMINATO PLASTICO AUTOAVVOLGENTE Laminato autoavvolgente in PVC con banda autoadesiva / - FINITURA ESTERNA TUBAZIONI ISOLATE CON LAMINATO PLASTICO ... GENTE Laminato autoavvolgente in PVC con banda autoadesivaFornitura di finitura esterna tubazioni isolate con laminato plastico autoavvolgente / - FINITURA ESTERNA TUBAZIONI ISOLATE CON LAMINATO PLASTICO AUTOAVVOLGENTE / - FINITURA ESTERNA TUBAZIONI ISOLATE CON LAMINATO PLASTICO AUTOAVVOLGENTE Laminato autoavvolgente in PVC con banda autoadesiva / - FINITURA ESTERNA TUBAZIONI ISOLATE CON LAMINATO PLASTICO ... GENTE Laminato autoavvolgente in PVC con banda autoadesiva	mq		9,65
22CL.PR.7.14090.a	Fornitura di finitura esterna tubazioni isolate con lamierino di alluminio compreso la bordatura di chiusura, gli incastri / - FINITURA ESTERNA CON LAMIERINO DI ALLUMINIO / - FINITURA ESTERNA CON LAMIERINO DI ALLUMINIO Finitura con lamierino di alluminio al kg	kg		7,99
22CL.PR.7.14090.b	Fornitura di finitura esterna tubazioni isolate con lamierino di alluminio compreso la bordatura di chiusura, gli incastri / - FINITURA ESTERNA CON LAMIERINO DI ALLUMINIO / - FINITURA ESTERNA CON LAMIERINO DI ALLUMINIO Finitura con lamierino di alluminio 6/10	mq		13,36
22CL.PR.7.14090.c	Fornitura di finitura esterna tubazioni isolate con lamierino di alluminio compreso la bordatura di chiusura, gli incastri / - FINITURA ESTERNA CON LAMIERINO DI ALLUMINIO / - FINITURA ESTERNA CON LAMIERINO DI ALLUMINIO Finitura con lamierino di alluminio 5/10	mq		10,84
22CL.PR.7.2010.a	Canali in lamiera acciaio zincato per la distribuzione dell'aria / - CANALI IN LAMIERA ACCIAIO ZINCATO / - CANALI IN LAMIERA ACCIAIO ZINCATO Canali in acciaio zincato prelavorati a sezione quadrangolare	kg		5,23
22CL.PR.7.2010.b	Canali in lamiera acciaio zincato per la distribuzione dell'aria / - CANALI IN LAMIERA ACCIAIO ZINCATO / - CANALI IN LAMIERA ACCIAIO ZINCATO Canali in acciaio zincato prelavorati a sezione circolare	kg		6,22
22CL.PR.7.2020.a	Canali spiroidali in lamiera di acciaio prelavorata / - CANALI SPIROIDALI / - CANALI SPIROIDALI Canali spiroidali in lamiera prelavorata	kg		6,30
22CL.PR.7.2030.a	Canali flessibili a sezione circolare per la distribuzione dell'aria in lamiera acciaio zincato di spessore 6/10 mm / - CANALI FLESSIBILI CIRCOLARI IN LAMIERA ACCIAIO ZINCATO / - Canali flessibili circolari in acciaio zincato da Ï mm 100	m		11,78
22CL.PR.7.2030.b	Canali flessibili a sezione circolare per la distribuzione dell'aria in lamiera acciaio zincato di spessore 6/10 mm / - CANALI FLESSIBILI CIRCOLARI IN LAMIERA ACCIAIO ZINCATO / - Canali flessibili circolari in acciaio zincato da Ï mm 125	m		13,78
22CL.PR.7.2030.c	Canali flessibili a sezione circolare per la distribuzione dell'aria in lamiera acciaio zincato di spessore 6/10 mm / - CANALI FLESSIBILI CIRCOLARI IN LAMIERA ACCIAIO ZINCATO / - Canali flessibili circolari in acciaio zincato da Ï mm 160	m		19,12
22CL.PR.7.2030.d	Canali flessibili a sezione circolare per la distribuzione dell'aria in lamiera acciaio zincato di spessore 6/10 mm / - CANALI FLESSIBILI CIRCOLARI IN LAMIERA ACCIAIO ZINCATO / - Canali flessibili circolari in acciaio zincato da Ï mm 200	m		20,70
22CL.PR.7.2030.e	Canali flessibili a sezione circolare per la distribuzione dell'aria in lamiera acciaio zincato di spessore 6/10 mm / - CANALI FLESSIBILI CIRCOLARI IN LAMIERA ACCIAIO ZINCATO / - Canali flessibili circolari in acciaio zincato da Ï mm 250	m		24,84
22CL.PR.7.2030.f	Canali flessibili a sezione circolare per la distribuzione dell'aria in lamiera acciaio zincato di spessore 6/10 mm / - CANALI FLESSIBILI CIRCOLARI IN LAMIERA ACCIAIO ZINCATO / - Canali flessibili circolari in acciaio zincato da Ï mm 315	m		30,17
22CL.PR.7.2040.a	Tronchetti di mandata e ripresa per impianti settoriali in lamiera di acciaio zincato con innesti flangiati per una lunghezza massima di m 1,20 / - TRONCHETTI DI MANDATA E RIPRESA / - TRONCHETTI DI MANDATA E RIPRESA Tronchetti di mandata e ripresa per impianti settoriali 30x30	cad		74,24
22CL.PR.7.2040.b	Tronchetti di mandata e ripresa per impianti settoriali in lamiera di acciaio zincato con innesti flangiati per una lunghezza massima di m 1,20 / - TRONCHETTI DI MANDATA E RIPRESA / - TRONCHETTI DI MANDATA E RIPRESA Tronchetti di mandata e ripresa per impianti settoriali 30x40	cad		95,24
22CL.PR.7.2040.c	Tronchetti di mandata e ripresa per impianti settoriali in lamiera di acciaio zincato con innesti flangiati per una lunghezza massima di m 1,20 / - TRONCHETTI DI MANDATA E RIPRESA / - TRONCHETTI DI MANDATA E RIPRESA Tronchetti di mandata e ripresa per impianti settoriali 30x50	cad		112,34
22CL.PR.7.2050.a	Silenziatore cilindrico a semplice carcassa circolare, con materassino fonoassorbente, idoneo a ridurre il livello di rumore negli impianti di trasporto dellÆaria, costituito da carcassa di lamiera zincata con flangia di collegamento, materassino fonoassorbente in lana minerale ignifuga / - SILENZIATORE CILINDRICO A SEMPLICE CARCASSA / - SILENZIATORE CILINDRICO A SEMPLICE CARCASSA Silenziatore cilindrico diametro 150 mm	cad		181,21
22CL.PR.7.2050.b	Silenziatore cilindrico a semplice carcassa circolare, con materassino fonoassorbente, idoneo a ridurre il livello di rumore negli impianti di trasporto dellÆaria, costituito da carcassa di lamiera zincata con flangia di collegamento, materassino fonoassorbente in lana minerale ignifuga / - SILENZIATORE CILINDRICO A SEMPLICE CARCASSA / - SILENZIATORE CILINDRICO A SEMPLICE CARCASSA Silenziatore cilindrico diametro 200 mm	cad		262,35
22CL.PR.7.2050.c	Silenziatore cilindrico a semplice carcassa circolare, con materassino fonoassorbente, idoneo a ridurre il livello di rumore negli impianti di trasporto dellÆaria, costituito da carcassa di lamiera zincata con flangia di collegamento, materassino fonoassorbente in lana minerale ignifuga / - SILENZIATORE CILINDRICO A SEMPLICE CARCASSA / - SILENZIATORE CILINDRICO A SEMPLICE CARCASSA Silenziatore cilindrico diametro 315 mm	cad		348,81
22CL.PR.7.2050.d	Silenziatore cilindrico a semplice carcassa circolare, con materassino fonoassorbente, idoneo a ridurre il livello di rumore negli impianti di trasporto dellÆaria, costituito da carcassa di lamiera zincata con flangia di collegamento, materassino fonoassorbente in lana minerale ignifuga / - SILENZIATORE CILINDRICO A SEMPLICE CARCASSA / - SILENZIATORE CILINDRICO A SEMPLICE CARCASSA Silenziatore cilindrico diametro 355 mm	cad		401,83
22CL.PR.7.2050.e	Silenziatore cilindrico a semplice carcassa circolare, con materassino fonoassorbente, idoneo a ridurre il livello di rumore negli impianti di trasporto dellÆaria, costituito da carcassa di lamiera zincata con flangia di collegamento, materassino fonoassorbente in lana minerale ignifuga / - SILENZIATORE CILINDRICO A SEMPLICE CARCASSA / - SILENZIATORE CILINDRICO A SEMPLICE CARCASSA Silenziatore cilindrico diametro 400 mm	cad		514,66
22CL.PR.7.2050.f	Silenziatore cilindrico a semplice carcassa circolare, con materassino fonoassorbente, idoneo a ridurre il livello di rumore negli impianti di trasporto dellÆaria, costituito da carcassa di lamiera zincata con flangia di collegamento, materassino fonoassorbente in lana minerale ignifuga / - SILENZIATORE CILINDRICO A SEMPLICE CARCASSA / - SILENZIATORE CILINDRICO A SEMPLICE CARCASSA Silenziatore cilindrico diametro 500 mm	cad		696,57
22CL.PR.7.2050.g	Silenziatore cilindrico a semplice carcassa circolare, con materassino fonoassorbente, idoneo a ridurre il livello di rumore negli impianti di trasporto dellÆaria, costituito da carcassa di lamiera zincata con flangia di collegamento, materassino fonoassorbente in lana minerale ignifuga / - SILENZIATORE CILINDRICO A SEMPLICE CARCASSA / - SILENZIATORE CILINDRICO A SEMPLICE CARCASSA Silenziatore cilindrico diametro 630 mm	cad		930,58
22CL.PR.7.2050.h	Silenziatore cilindrico a semplice carcassa circolare, con materassino fonoassorbente, idoneo a ridurre il livello di rumore negli impianti di trasporto dellÆaria, costituito da carcassa di lamiera zincata con flangia di collegamento, materassino fonoassorbente in lana minerale ignifuga / - SILENZIATORE CILINDRICO A SEMPLICE CARCASSA / - SILENZIATORE CILINDRICO A SEMPLICE CARCASSA Silenziatore cilindrico diametro 800 mm	cad		1301,77
22CL.PR.7.2050.i	Silenziatore cilindrico a semplice carcassa circolare, con materassino fonoassorbente, idoneo a ridurre il livello di rumore negli impianti di trasporto dellÆaria, costituito da carcassa di lamiera zincata con flangia di collegamento, materassino fonoassorbente in lana minerale ignifuga / - SILENZIATORE CILINDRICO A SEMPLICE CARCASSA / - SILENZIATORE CILINDRICO A SEMPLICE CARCASSA Silenziatore cilindrico diametro 1000 mm	cad		1714,14
22CL.PR.7.2050.j	Silenziatore cilindrico a semplice carcassa circolare, con materassino fonoassorbente, idoneo a ridurre il livello di rumore negli impianti di trasporto dellÆaria, costituito da carcassa di lamiera zincata con flangia di collegamento, materassino fonoassorbente in lana minerale ignifuga / - SILENZIATORE CILINDRICO A SEMPLICE CARCASSA / - SILENZIATORE CILINDRICO A SEMPLICE CARCASSA Silenziatore cilindrico diametro 1250 mm	cad		2763,43
22CL.PR.7.2060.a	Silenziatore a setti fonoassorbenti, idoneo per lÆinstallazione con torrini di estrazione aria al fine di attenuare i rumori, costituito da carcassa in lamiera zincata con flangia per fissaggio diretto al torrino, setti fonoassorbenti in lana minerale ignifuga. Dimensione della girante del torrino D (mm); altezza del silenziatore h (mm) / - SILENZIATORE A SETTI FONOASSORBENTI / - SILENZIATORE A SETTI FONOASSORBENTI Silenziatore a setti fonoassorbenti D = 200 * 250 mm, h = 750 mm	cad		406,05
22CL.PR.7.2060.b	Silenziatore a setti fonoassorbenti, idoneo per lÆinstallazione con torrini di estrazione aria al fine di attenuare i rumori, costituito da carcassa in lamiera zincata con flangia per fissaggio diretto al torrino, setti fonoassorbenti in lana minerale ignifuga. Dimensione della girante del torrino D (mm); altezza del silenziatore h (mm) / - SILENZIATORE A SETTI FONOASSORBENTI / - SILENZIATORE A SETTI FONOASSORBENTI Silenziatore a setti fonoassorbenti D = 315 * 335 mm, h = 750 mm	cad		453,44
22CL.PR.7.2060.c	Silenziatore a setti fonoassorbenti, idoneo per lÆinstallazione con torrini di estrazione aria al fine di attenuare i rumori, costituito da carcassa in lamiera zincata con flangia per fissaggio diretto al torrino, setti fonoassorbenti in lana minerale ignifuga. Dimensione della girante del torrino D (mm); altezza del silenziatore h (mm) / - SILENZIATORE A SETTI FONOASSORBENTI / - SILENZIATORE A SETTI FONOASSORBENTI Silenziatore a setti fonoassorbenti D = 355 * 400 mm, h = 750 mm	cad		497,61
22CL.PR.7.2060.d	Silenziatore a setti fonoassorbenti, idoneo per lÆinstallazione con torrini di estrazione aria al fine di attenuare i rumori, costituito da carcassa in lamiera zincata con flangia per fissaggio diretto al torrino, setti fonoassorbenti in lana minerale ignifuga. Dimensione della girante del torrino D (mm); altezza del silenziatore h (mm) / - SILENZIATORE A SETTI FONOASSORBENTI / - SILENZIATORE A SETTI FONOASSORBENTI Silenziatore a setti fonoassorbenti D = 450 * 500 mm, h =1000 mm	cad		547,99
22CL.PR.7.2060.e	Silenziatore a setti fonoassorbenti, idoneo per lÆinstallazione con torrini di estrazione aria al fine di attenuare i rumori, costituito da carcassa in lamiera zincata con flangia per fissaggio diretto al torrino, setti fonoassorbenti in lana minerale ignifuga. Dimensione della girante del torrino D (mm); altezza del silenziatore h (mm) / - SILENZIATORE A SETTI FONOASSORBENTI / - SILENZIATORE A SETTI FONOASSORBENTI Silenziatore a setti fonoassorbenti D = 630 * 710 mm , h = 1000 m	cad		658,89
22CL.PR.7.2060.f	Silenziatore a setti fonoassorbenti, idoneo per lÆinstallazione con torrini di estrazione aria al fine di attenuare i rumori, costituito da carcassa in lamiera zincata con flangia per fissaggio diretto al torrino, setti fonoassorbenti in lana minerale ignifuga. Dimensione della girante del torrino D (mm); altezza del silenziatore h (mm) / - SILENZIATORE A SETTI FONOASSORBENTI / - SILENZIATORE A SETTI FONOASSORBENTI Silenziatore a setti fonoassorbenti D = 760 * 800 mm, h = 1000 m	cad		736,86
22CL.PR.7.3010.a	Torrino estrattore a scarico radiale con girante elicoidale e motore direttamente accoppiato, idoneo per impianti ad estrazione in cui sia richiesta una bassa pressione statica con un basso livello di rumorosità, costituito da ventilatore con pale in acciaio, base e cappello in poliestere, rete di protezione anti - volatile, motore monofase o trifase con isolamento classe F e protezione IP 54, completo di regolatore di velocità e/o interruttore di sicurezza / - TORRINO DI ESTRAZIONE / - TORRINO DI ESTRAZIONE Torrino estrattore poli 315/6 Portata = 0.1/0.3 mc/s 100 W	cad		1163,01
22CL.PR.7.3010.b	Torrino estrattore a scarico radiale con girante elicoidale e motore direttamente accoppiato, idoneo per impianti ad estrazione in cui sia richiesta una bassa pressione statica con un basso livello di rumorosità, costituito da ventilatore con pale in acciaio, base e cappello in poliestere, rete di protezione anti - volatile, motore monofase o trifase con isolamento classe F e protezione IP 54, completo di regolatore di velocità e/o interruttore di sicurezza / - TORRINO DI ESTRAZIONE / - TORRINO DI ESTRAZIONE Torrino estrattore poli 355/6 Portata = 0.2/0.4 mc/s 100 W	cad		1181,31
22CL.PR.7.3010.c	Torrino estrattore a scarico radiale con girante elicoidale e motore direttamente accoppiato, idoneo per impianti ad estrazione in cui sia richiesta una bassa pressione statica con un basso livello di rumorosità, costituito da ventilatore con pale in acciaio, base e cappello in poliestere, rete di protezione anti - volatile, motore monofase o trifase con isolamento classe F e protezione IP 54, completo di regolatore di velocità e/o interruttore di sicurezza / - TORRINO DI ESTRAZIONE / - TORRINO DI ESTRAZIONE Torrino estrattore poli 400/6 Portata = 0.3/0.6 mc/s 100 W	cad		1277,85
22CL.PR.7.3010.d	Torrino estrattore a scarico radiale con girante elicoidale e motore direttamente accoppiato, idoneo per impianti ad estrazione in cui sia richiesta una bassa pressione statica con un basso livello di rumorosità, costituito da ventilatore con pale in acciaio, base e cappello in poliestere, rete di protezione anti - volatile, motore monofase o trifase con isolamento classe F e protezione IP 54, completo di regolatore di velocità e/o interruttore di sicurezza / - TORRINO DI ESTRAZIONE / - TORRINO DI ESTRAZIONE Torrino estrattore poli 450/6 Portata = 0.5/0.9 mc/s 180 W	cad		1419,12
22CL.PR.7.3010.e	Torrino estrattore a scarico radiale con girante elicoidale e motore direttamente accoppiato, idoneo per impianti ad estrazione in cui sia richiesta una bassa pressione statica con un basso livello di rumorosità, costituito da ventilatore con pale in acciaio, base e cappello in poliestere, rete di protezione anti - volatile, motore monofase o trifase con isolamento classe F e protezione IP 54, completo di regolatore di velocità e/o interruttore di sicurezza / - TORRINO DI ESTRAZIONE / - TORRINO DI ESTRAZIONE Torrino estrattore poli 500/6 Portata = 0.6/1.1 mc/s 220 W	cad		1479,87
22CL.PR.7.3010.f	Torrino estrattore a scarico radiale con girante elicoidale e motore direttamente accoppiato, idoneo per impianti ad estrazione in cui sia richiesta una bassa pressione statica con un basso livello di rumorosità, costituito da ventilatore con pale in acciaio, base e cappello in poliestere, rete di protezione anti - volatile, motore monofase o trifase con isolamento classe F e protezione IP 54, completo di regolatore di velocità e/o interruttore di sicurezza / - TORRINO DI ESTRAZIONE / - TORRINO DI ESTRAZIONE Torrino estrattore poli 630/8 Portata = 0.9/1.7 mc/s 350 W	cad		2128,27
22CL.PR.7.3010.g	Torrino estrattore a scarico radiale con girante elicoidale e motore direttamente accoppiato, idoneo per impianti ad estrazione in cui sia richiesta una bassa pressione statica con un basso livello di rumorosità, costituito da ventilatore con pale in acciaio, base e cappello in poliestere, rete di protezione anti - volatile, motore monofase o trifase con isolamento classe F e protezione IP 54, completo di regolatore di velocità e/o interruttore di sicurezza / - TORRINO DI ESTRAZIONE / - TORRINO DI ESTRAZIONE Torrino estrattore poli 710/8 Portata = 1.4/2.2 mc/s 500 W	cad		2423,22
22CL.PR.7.3010.h	Torrino estrattore a scarico radiale con girante elicoidale e motore direttamente accoppiato, idoneo per impianti ad estrazione in cui sia richiesta una bassa pressione statica con un basso livello di rumorosità, costituito da ventilatore con pale in acciaio, base e cappello in poliestere, rete di protezione anti - volatile, motore monofase o trifase con isolamento classe F e protezione IP 54, completo di regolatore di velocità e/o interruttore di sicurezza / - TORRINO DI ESTRAZIONE / - TORRINO DI ESTRAZIONE Torrino estrattore poli 800/8 Portata = 2.2/3.6 mc/s 920 W	cad		2821,73
22CL.PR.7.3020.a	Estrattore a cassonetto con ventilatore a doppia aspirazione, motore equipaggiato di supporti antivibranti , portelle di ispezione, motore preddisposto a doppia alimentazione 380 V 50 Hz con grado di protezione IP 54 / - ESTRATTORE A CASSONETTO / - Estrattore a cassonetto fino a 600mc/h	cad		1051,40
22CL.PR.7.3020.b	Estrattore a cassonetto con ventilatore a doppia aspirazione, motore equipaggiato di supporti antivibranti , portelle di ispezione, motore preddisposto a doppia alimentazione 380 V 50 Hz con grado di protezione IP 54 / - ESTRATTORE A CASSONETTO / - Estrattore a cassonetto fino a 1000mc/h	cad		1173,02
22CL.PR.7.3020.c	Estrattore a cassonetto con ventilatore a doppia aspirazione, motore equipaggiato di supporti antivibranti , portelle di ispezione, motore preddisposto a doppia alimentazione 380 V 50 Hz con grado di protezione IP 54 / - ESTRATTORE A CASSONETTO / - Estrattore a cassonetto fino a 1750mc/h	cad		1334,62
22CL.PR.7.3020.d	Estrattore a cassonetto con ventilatore a doppia aspirazione, motore equipaggiato di supporti antivibranti , portelle di ispezione, motore preddisposto a doppia alimentazione 380 V 50 Hz con grado di protezione IP 54 / - ESTRATTORE A CASSONETTO / - Estrattore a cassonetto fino a 2500mc/h	cad		1405,55
22CL.PR.7.3020.e	Estrattore a cassonetto con ventilatore a doppia aspirazione, motore equipaggiato di supporti antivibranti , portelle di ispezione, motore preddisposto a doppia alimentazione 380 V 50 Hz con grado di protezione IP 54 / - ESTRATTORE A CASSONETTO / - Estrattore a cassonetto fino a 3000mc/h	cad		1609,55
22CL.PR.7.3020.f	Estrattore a cassonetto con ventilatore a doppia aspirazione, motore equipaggiato di supporti antivibranti , portelle di ispezione, motore preddisposto a doppia alimentazione 380 V 50 Hz con grado di protezione IP 54 / - ESTRATTORE A CASSONETTO / - Estrattore a cassonetto fino a 4000mc/h	cad		1695,58
22CL.PR.7.4010.a	Tubo in rame con lega secondo UNI 5649/1 con titolo di purezza Cu 99,9 rivestito con resina polivinilica stabilizzata di spessore minimo mm 1,5 a sezione stellare per impianti idrico-sanitari con caratteristiche dimensionali came da UNI 6507 B, fornito in rotoli allo stato fisico ricotto. Il tubo riporta mediante punzonatura : Marchio di fabbrica, dimensioni nominali espresse in diametro esterno x spessore, titolo di purezza, norma di riferimento anno e trimestre di fabbricazione / - TUBO IN RAME RIVESTITO CON RESINA POLIVINILICA / - TUBO IN RAME RIVESTITO CON RESINA POLIVINILICA Tubo in rame rivestito da Ï mm 10	m		5,67
22CL.PR.7.4010.b	Tubo in rame con lega secondo UNI 5649/1 con titolo di purezza Cu 99,9 rivestito con resina polivinilica stabilizzata di spessore minimo mm 1,5 a sezione stellare per impianti idrico-sanitari con caratteristiche dimensionali came da UNI 6507 B, fornito in rotoli allo stato fisico ricotto. Il tubo riporta mediante punzonatura : Marchio di fabbrica, dimensioni nominali espresse in diametro esterno x spessore, titolo di purezza, norma di riferimento anno e trimestre di fabbricazione / - TUBO IN RAME RIVESTITO CON RESINA POLIVINILICA / - TUBO IN RAME RIVESTITO CON RESINA POLIVINILICA Tubo in rame rivestito da Ï mm 12	m		6,29
22CL.PR.7.4010.c	Tubo in rame con lega secondo UNI 5649/1 con titolo di purezza Cu 99,9 rivestito con resina polivinilica stabilizzata di spessore minimo mm 1,5 a sezione stellare per impianti idrico-sanitari con caratteristiche dimensionali came da UNI 6507 B, fornito in rotoli allo stato fisico ricotto. Il tubo riporta mediante punzonatura : Marchio di fabbrica, dimensioni nominali espresse in diametro esterno x spessore, titolo di purezza, norma di riferimento anno e trimestre di fabbricazione / - TUBO IN RAME RIVESTITO CON RESINA POLIVINILICA / - TUBO IN RAME RIVESTITO CON RESINA POLIVINILICA Tubo in rame rivestito da Ï mm 14	m		7,76
22CL.PR.7.4010.d	Tubo in rame con lega secondo UNI 5649/1 con titolo di purezza Cu 99,9 rivestito con resina polivinilica stabilizzata di spessore minimo mm 1,5 a sezione stellare per impianti idrico-sanitari con caratteristiche dimensionali came da UNI 6507 B, fornito in rotoli allo stato fisico ricotto. Il tubo riporta mediante punzonatura : Marchio di fabbrica, dimensioni nominali espresse in diametro esterno x spessore, titolo di purezza, norma di riferimento anno e trimestre di fabbricazione / - TUBO IN RAME RIVESTITO CON RESINA POLIVINILICA / - TUBO IN RAME RIVESTITO CON RESINA POLIVINILICA Tubo in rame rivestito da Ï mm 16	m		8,76
22CL.PR.7.4010.e	Tubo in rame con lega secondo UNI 5649/1 con titolo di purezza Cu 99,9 rivestito con resina polivinilica stabilizzata di spessore minimo mm 1,5 a sezione stellare per impianti idrico-sanitari con caratteristiche dimensionali came da UNI 6507 B, fornito in rotoli allo stato fisico ricotto. Il tubo riporta mediante punzonatura : Marchio di fabbrica, dimensioni nominali espresse in diametro esterno x spessore, titolo di purezza, norma di riferimento anno e trimestre di fabbricazione / - TUBO IN RAME RIVESTITO CON RESINA POLIVINILICA / - TUBO IN RAME RIVESTITO CON RESINA POLIVINILICA Tubo in rame rivestito da Ï mm 18	m		10,36
22CL.PR.7.4010.f	Tubo in rame con lega secondo UNI 5649/1 con titolo di purezza Cu 99,9 rivestito con resina polivinilica stabilizzata di spessore minimo mm 1,5 a sezione stellare per impianti idrico-sanitari con caratteristiche dimensionali came da UNI 6507 B, fornito in rotoli allo stato fisico ricotto. Il tubo riporta mediante punzonatura : Marchio di fabbrica, dimensioni nominali espresse in diametro esterno x spessore, titolo di purezza, norma di riferimento anno e trimestre di fabbricazione / - TUBO IN RAME RIVESTITO CON RESINA POLIVINILICA / - TUBO IN RAME RIVESTITO CON RESINA POLIVINILICA Tubo in rame rivestito da Ï mm 22	m		12,65
22CL.PR.7.40100.a	Raccordo a gomito maschio per giunzioni a compressione meccanica di tubi in rame con ogiva PTFE e anima di rinforzo / - RACCORDO A GOMITO MASCHIO PER TUBO IN RAME / - Raccordo a gomito maschio per tubi in rame di diametro mm 10x3/8"	cad		0,98
22CL.PR.7.40100.b	Raccordo a gomito maschio per giunzioni a compressione meccanica di tubi in rame con ogiva PTFE e anima di rinforzo / - RACCORDO A GOMITO MASCHIO PER TUBO IN RAME / - Raccordo a gomito maschio per tubi in rame di diametro mm 10x1/2"	cad		1,27
22CL.PR.7.40100.c	Raccordo a gomito maschio per giunzioni a compressione meccanica di tubi in rame con ogiva PTFE e anima di rinforzo / - RACCORDO A GOMITO MASCHIO PER TUBO IN RAME / - Raccordo a gomito maschio per tubi in rame di diametro mm 12x3/8"	cad		1,00
22CL.PR.7.40100.d	Raccordo a gomito maschio per giunzioni a compressione meccanica di tubi in rame con ogiva PTFE e anima di rinforzo / - RACCORDO A GOMITO MASCHIO PER TUBO IN RAME / - Raccordo a gomito maschio per tubi in rame di diametro mm 12x1/2"	cad		1,29
22CL.PR.7.40100.e	Raccordo a gomito maschio per giunzioni a compressione meccanica di tubi in rame con ogiva PTFE e anima di rinforzo / - RACCORDO A GOMITO MASCHIO PER TUBO IN RAME / - Raccordo a gomito maschio per tubi in rame di diametro mm 14x1/2"	cad		1,33
22CL.PR.7.40100.f	Raccordo a gomito maschio per giunzioni a compressione meccanica di tubi in rame con ogiva PTFE e anima di rinforzo / - RACCORDO A GOMITO MASCHIO PER TUBO IN RAME / - Raccordo a gomito maschio per tubi in rame di diametro mm 16x1/2"	cad		1,36
22CL.PR.7.40100.g	Raccordo a gomito maschio per giunzioni a compressione meccanica di tubi in rame con ogiva PTFE e anima di rinforzo / - RACCORDO A GOMITO MASCHIO PER TUBO IN RAME / - Raccordo a gomito maschio per tubi in rame di diametro mm 16x3/4"	cad		1,77
22CL.PR.7.40100.h	Raccordo a gomito maschio per giunzioni a compressione meccanica di tubi in rame con ogiva PTFE e anima di rinforzo / - RACCORDO A GOMITO MASCHIO PER TUBO IN RAME / - Raccordo a gomito maschio per tubi in rame di diametro mm 18x1/2"	cad		1,80
22CL.PR.7.40100.i	Raccordo a gomito maschio per giunzioni a compressione meccanica di tubi in rame con ogiva PTFE e anima di rinforzo / - RACCORDO A GOMITO MASCHIO PER TUBO IN RAME / - Raccordo a gomito maschio per tubi in rame di diametro mm 18x3/4"	cad		1,94
22CL.PR.7.40100.j	Raccordo a gomito maschio per giunzioni a compressione meccanica di tubi in rame con ogiva PTFE e anima di rinforzo / - RACCORDO A GOMITO MASCHIO PER TUBO IN RAME / - Raccordo a gomito maschio per tubi in rame di diametro mm 22x3/4"	cad		2,48
22CL.PR.7.40110.a	Raccordo a gomito femmina per giunzioni a compressione meccanica di tubi in rame con ogiva PTFE e anima di rinforzo / - RACCORDO A GOMITO FEMMINA PER TUBO IN RAME / - Raccordo a gomito femmina per tubi in rame di diametro mm 10x3/8"	cad		1,14
22CL.PR.7.40110.b	Raccordo a gomito femmina per giunzioni a compressione meccanica di tubi in rame con ogiva PTFE e anima di rinforzo / - RACCORDO A GOMITO FEMMINA PER TUBO IN RAME / - Raccordo a gomito femmina per tubi in rame di diametro mm 10x1/2"	cad		1,48
22CL.PR.7.40110.c	Raccordo a gomito femmina per giunzioni a compressione meccanica di tubi in rame con ogiva PTFE e anima di rinforzo / - RACCORDO A GOMITO FEMMINA PER TUBO IN RAME / - Raccordo a gomito femmina per tubi in rame di diametro mm 12x3/8"	cad		1,09
22CL.PR.7.40110.d	Raccordo a gomito femmina per giunzioni a compressione meccanica di tubi in rame con ogiva PTFE e anima di rinforzo / - RACCORDO A GOMITO FEMMINA PER TUBO IN RAME / - Raccordo a gomito femmina per tubi in rame di diametro mm 12x1/2"	cad		1,23
22CL.PR.7.40110.e	Raccordo a gomito femmina per giunzioni a compressione meccanica di tubi in rame con ogiva PTFE e anima di rinforzo / - RACCORDO A GOMITO FEMMINA PER TUBO IN RAME / - Raccordo a gomito femmina per tubi in rame di diametro mm 14x1/2"	cad		1,35
22CL.PR.7.40110.f	Raccordo a gomito femmina per giunzioni a compressione meccanica di tubi in rame con ogiva PTFE e anima di rinforzo / - RACCORDO A GOMITO FEMMINA PER TUBO IN RAME / - Raccordo a gomito femmina per tubi in rame di diametro mm 16x1/2"	cad		1,33
22CL.PR.7.40110.g	Raccordo a gomito femmina per giunzioni a compressione meccanica di tubi in rame con ogiva PTFE e anima di rinforzo / - RACCORDO A GOMITO FEMMINA PER TUBO IN RAME / - Raccordo a gomito femmina per tubi in rame di diametro mm 16x3/4"	cad		1,37
22CL.PR.7.40110.h	Raccordo a gomito femmina per giunzioni a compressione meccanica di tubi in rame con ogiva PTFE e anima di rinforzo / - RACCORDO A GOMITO FEMMINA PER TUBO IN RAME / - Raccordo a gomito femmina per tubi in rame di diametro mm 18x1/2"	cad		2,03
22CL.PR.7.40110.i	Raccordo a gomito femmina per giunzioni a compressione meccanica di tubi in rame con ogiva PTFE e anima di rinforzo / - RACCORDO A GOMITO FEMMINA PER TUBO IN RAME / - Raccordo a gomito femmina per tubi in rame di diametro mm 18x3/4"	cad		2,35
22CL.PR.7.40110.j	Raccordo a gomito femmina per giunzioni a compressione meccanica di tubi in rame con ogiva PTFE e anima di rinforzo / - RACCORDO A GOMITO FEMMINA PER TUBO IN RAME / - Raccordo a gomito femmina per tubi in rame di diametro mm 22x3/4"	cad		2,69
22CL.PR.7.40120.a	Raccordo diritto maschio per giunzioni a compressione meccanica di tubi in rame con ogiva PTFE e anima di rinforzo / - RACCORDO DIRITTO MASCHIO PER TUBO IN RAME / - RACCORDO DIRITTO MASCHIO PER TUBO IN RAME Raccordo diritto maschio per tubi in rame di diametro mm 10x3/8"	cad		0,55
22CL.PR.7.40120.b	Raccordo diritto maschio per giunzioni a compressione meccanica di tubi in rame con ogiva PTFE e anima di rinforzo / - RACCORDO DIRITTO MASCHIO PER TUBO IN RAME / - RACCORDO DIRITTO MASCHIO PER TUBO IN RAME Raccordo diritto maschio per tubi in rame di diametro mm 10x1/2"	cad		0,77
22CL.PR.7.40120.c	Raccordo diritto maschio per giunzioni a compressione meccanica di tubi in rame con ogiva PTFE e anima di rinforzo / - RACCORDO DIRITTO MASCHIO PER TUBO IN RAME / - RACCORDO DIRITTO MASCHIO PER TUBO IN RAME Raccordo diritto maschio per tubi in rame di diametro mm 12x3/8"	cad		0,62
22CL.PR.7.40120.d	Raccordo diritto maschio per giunzioni a compressione meccanica di tubi in rame con ogiva PTFE e anima di rinforzo / - RACCORDO DIRITTO MASCHIO PER TUBO IN RAME / - RACCORDO DIRITTO MASCHIO PER TUBO IN RAME Raccordo diritto maschio per tubi in rame di diametro mm 12x1/2"	cad		0,76
22CL.PR.7.40120.e	Raccordo diritto maschio per giunzioni a compressione meccanica di tubi in rame con ogiva PTFE e anima di rinforzo / - RACCORDO DIRITTO MASCHIO PER TUBO IN RAME / - Raccordo diritto maschio per tubi in rame di diametro mm 12x3/4"	cad		1,46
22CL.PR.7.40120.f	Raccordo diritto maschio per giunzioni a compressione meccanica di tubi in rame con ogiva PTFE e anima di rinforzo / - RACCORDO DIRITTO MASCHIO PER TUBO IN RAME / - RACCORDO DIRITTO MASCHIO PER TUBO IN RAME Raccordo diritto maschio per tubi in rame di diametro mm 14x3/8"	cad		0,95
22CL.PR.7.40120.g	Raccordo diritto maschio per giunzioni a compressione meccanica di tubi in rame con ogiva PTFE e anima di rinforzo / - RACCORDO DIRITTO MASCHIO PER TUBO IN RAME / - RACCORDO DIRITTO MASCHIO PER TUBO IN RAME Raccordo diritto maschio per tubi in rame di diametro mm 14x1/2"	cad		0,73
22CL.PR.7.40120.h	Raccordo diritto maschio per giunzioni a compressione meccanica di tubi in rame con ogiva PTFE e anima di rinforzo / - RACCORDO DIRITTO MASCHIO PER TUBO IN RAME / - Raccordo diritto maschio per tubi in rame di diametro mm 14x3/4"	cad		1,17
22CL.PR.7.40120.i	Raccordo diritto maschio per giunzioni a compressione meccanica di tubi in rame con ogiva PTFE e anima di rinforzo / - RACCORDO DIRITTO MASCHIO PER TUBO IN RAME / - RACCORDO DIRITTO MASCHIO PER TUBO IN RAME Raccordo diritto maschio per tubi in rame di diametro mm 16x3/8"	cad		1,31
22CL.PR.7.40120.j	Raccordo diritto maschio per giunzioni a compressione meccanica di tubi in rame con ogiva PTFE e anima di rinforzo / - RACCORDO DIRITTO MASCHIO PER TUBO IN RAME / - Raccordo diritto maschio per tubi in rame di diametro mm 16x1/2"	cad		0,75
22CL.PR.7.40120.k	Raccordo diritto maschio per giunzioni a compressione meccanica di tubi in rame con ogiva PTFE e anima di rinforzo / - RACCORDO DIRITTO MASCHIO PER TUBO IN RAME / - Raccordo diritto maschio per tubi in rame di diametro mm 16x3/4"	cad		1,09
22CL.PR.7.40120.l	Raccordo diritto maschio per giunzioni a compressione meccanica di tubi in rame con ogiva PTFE e anima di rinforzo / - RACCORDO DIRITTO MASCHIO PER TUBO IN RAME / - Raccordo diritto maschio per tubi in rame di diametro mm 18x1/2"	cad		1,42
22CL.PR.7.40120.m	Raccordo diritto maschio per giunzioni a compressione meccanica di tubi in rame con ogiva PTFE e anima di rinforzo / - RACCORDO DIRITTO MASCHIO PER TUBO IN RAME / - RACCORDO DIRITTO MASCHIO PER TUBO IN RAME Raccordo diritto maschio per tubi in rame di diametro mm 18x3/4"	cad		1,64
22CL.PR.7.40120.n	Raccordo diritto maschio per giunzioni a compressione meccanica di tubi in rame con ogiva PTFE e anima di rinforzo / - RACCORDO DIRITTO MASCHIO PER TUBO IN RAME / - Raccordo diritto maschio per tubi in rame di diametro mm 22x3/4"	cad		2,24
22CL.PR.7.40120.o	Raccordo diritto maschio per giunzioni a compressione meccanica di tubi in rame con ogiva PTFE e anima di rinforzo / - RACCORDO DIRITTO MASCHIO PER TUBO IN RAME / - RACCORDO DIRITTO MASCHIO PER TUBO IN RAME Raccordo diritto maschio per tubi in rame di diametro mm 22x1"	cad		3,02
22CL.PR.7.40130.a	Raccordo diritto femmina per giunzioni a compressione meccanica di tubi in rame con ogiva PTFE e anima di rinforzo / - RACCORDO DIRITTO FEMMINA PER TUBO IN RAME / - Raccordo diritto femmina per tubi in rame di diametro mm 10x3/8"	cad		0,75
22CL.PR.7.40130.b	Raccordo diritto femmina per giunzioni a compressione meccanica di tubi in rame con ogiva PTFE e anima di rinforzo / - RACCORDO DIRITTO FEMMINA PER TUBO IN RAME / - Raccordo diritto femmina per tubi in rame di diametro mm 10x1/2"	cad		0,88
22CL.PR.7.40130.c	Raccordo diritto femmina per giunzioni a compressione meccanica di tubi in rame con ogiva PTFE e anima di rinforzo / - RACCORDO DIRITTO FEMMINA PER TUBO IN RAME / - Raccordo diritto femmina per tubi in rame di diametro mm 12x3/8"	cad		1,02
22CL.PR.7.40130.d	Raccordo diritto femmina per giunzioni a compressione meccanica di tubi in rame con ogiva PTFE e anima di rinforzo / - RACCORDO DIRITTO FEMMINA PER TUBO IN RAME / - Raccordo diritto femmina per tubi in rame di diametro mm 12x1/2"	cad		0,85
22CL.PR.7.40130.e	Raccordo diritto femmina per giunzioni a compressione meccanica di tubi in rame con ogiva PTFE e anima di rinforzo / - RACCORDO DIRITTO FEMMINA PER TUBO IN RAME / - Raccordo diritto femmina per tubi in rame di diametro mm 12x3/4"	cad		1,59
22CL.PR.7.40130.f	Raccordo diritto femmina per giunzioni a compressione meccanica di tubi in rame con ogiva PTFE e anima di rinforzo / - RACCORDO DIRITTO FEMMINA PER TUBO IN RAME / - Raccordo diritto femmina per tubi in rame di diametro mm 14x3/8"	cad		0,97
22CL.PR.7.40130.g	Raccordo diritto femmina per giunzioni a compressione meccanica di tubi in rame con ogiva PTFE e anima di rinforzo / - RACCORDO DIRITTO FEMMINA PER TUBO IN RAME / - Raccordo diritto femmina per tubi in rame di diametro mm 14x1/2"	cad		0,94
22CL.PR.7.40130.h	Raccordo diritto femmina per giunzioni a compressione meccanica di tubi in rame con ogiva PTFE e anima di rinforzo / - RACCORDO DIRITTO FEMMINA PER TUBO IN RAME / - Raccordo diritto femmina per tubi in rame di diametro mm 14x3/4"	cad		1,32
22CL.PR.7.40130.i	Raccordo diritto femmina per giunzioni a compressione meccanica di tubi in rame con ogiva PTFE e anima di rinforzo / - RACCORDO DIRITTO FEMMINA PER TUBO IN RAME / - Raccordo diritto femmina per tubi in rame di diametro mm 16x3/8"	cad		1,11
22CL.PR.7.40130.j	Raccordo diritto femmina per giunzioni a compressione meccanica di tubi in rame con ogiva PTFE e anima di rinforzo / - RACCORDO DIRITTO FEMMINA PER TUBO IN RAME / - Raccordo diritto femmina per tubi in rame di diametro mm 16x1/2"	cad		1,06
22CL.PR.7.40130.k	Raccordo diritto femmina per giunzioni a compressione meccanica di tubi in rame con ogiva PTFE e anima di rinforzo / - RACCORDO DIRITTO FEMMINA PER TUBO IN RAME / - Raccordo diritto femmina per tubi in rame di diametro mm 16x3/4"	cad		1,35
22CL.PR.7.40130.l	Raccordo diritto femmina per giunzioni a compressione meccanica di tubi in rame con ogiva PTFE e anima di rinforzo / - RACCORDO DIRITTO FEMMINA PER TUBO IN RAME / - Raccordo diritto femmina per tubi in rame di diametro mm 18x1/2"	cad		1,48
22CL.PR.7.40130.m	Raccordo diritto femmina per giunzioni a compressione meccanica di tubi in rame con ogiva PTFE e anima di rinforzo / - RACCORDO DIRITTO FEMMINA PER TUBO IN RAME / - Raccordo diritto femmina per tubi in rame di diametro mm 18x3/4"	cad		1,56
22CL.PR.7.40130.n	Raccordo diritto femmina per giunzioni a compressione meccanica di tubi in rame con ogiva PTFE e anima di rinforzo / - RACCORDO DIRITTO FEMMINA PER TUBO IN RAME / - Raccordo diritto femmina per tubi in rame di diametro mm 22x3/4"	cad		2,33
22CL.PR.7.40130.o	Raccordo diritto femmina per giunzioni a compressione meccanica di tubi in rame con ogiva PTFE e anima di rinforzo / - RACCORDO DIRITTO FEMMINA PER TUBO IN RAME / - Raccordo diritto femmina per tubi in rame di diametro mm 22x1"	cad		2,91
22CL.PR.7.40140.a	Gomito con flangia a tre fori, attacco filettato femmina per tubo in rame / - GOMITO CON FLANGIA A 3 FORI PER TUBO IN RAME / - Gomito con flangia a 3 fori per diametro mm 10 x 3/8"	cad		2,38
22CL.PR.7.40140.b	Gomito con flangia a tre fori, attacco filettato femmina per tubo in rame / - GOMITO CON FLANGIA A 3 FORI PER TUBO IN RAME / - GOMITO CON FLANGIA A 3 FORI PER TUBO IN RAME Gomito con flangia a 3 fori per diametro mm 10 x 1/2"	cad		3,02
22CL.PR.7.40140.c	Gomito con flangia a tre fori, attacco filettato femmina per tubo in rame / - GOMITO CON FLANGIA A 3 FORI PER TUBO IN RAME / - Gomito con flangia a 3 fori per diametro mm 12 x 3/8"	cad		2,66
22CL.PR.7.40140.d	Gomito con flangia a tre fori, attacco filettato femmina per tubo in rame / - GOMITO CON FLANGIA A 3 FORI PER TUBO IN RAME / - GOMITO CON FLANGIA A 3 FORI PER TUBO IN RAME Gomito con flangia a 3 fori per diametro mm 12 x 1/2"	cad		2,96
22CL.PR.7.40140.e	Gomito con flangia a tre fori, attacco filettato femmina per tubo in rame / - GOMITO CON FLANGIA A 3 FORI PER TUBO IN RAME / - Gomito con flangia a 3 fori per diametro mm 14 x 1/2"	cad		2,18
22CL.PR.7.40140.f	Gomito con flangia a tre fori, attacco filettato femmina per tubo in rame / - GOMITO CON FLANGIA A 3 FORI PER TUBO IN RAME / - Gomito con flangia a 3 fori per diametro mm 16 x 1/2"	cad		2,34
22CL.PR.7.40150.a	Manicotti per tubi in rame a saldare attacchi femmina femmina conformi alle norme UNI-CIG 7129 e 7131, conformi alle prescrizioni della Legge 46/90 / - MANICOTTI PER TUBI IN RAME A SALDARE / - MANICOTTI PER TUBI IN RAME A SALDARE Manicotto a saldare per tubi di diametro mm 10	cad		0,40
22CL.PR.7.40150.b	Manicotti per tubi in rame a saldare attacchi femmina femmina conformi alle norme UNI-CIG 7129 e 7131, conformi alle prescrizioni della Legge 46/90 / - MANICOTTI PER TUBI IN RAME A SALDARE / - MANICOTTI PER TUBI IN RAME A SALDARE Manicotto a saldare per tubi di diametro mm 12	cad		0,20
22CL.PR.7.40150.c	Manicotti per tubi in rame a saldare attacchi femmina femmina conformi alle norme UNI-CIG 7129 e 7131, conformi alle prescrizioni della Legge 46/90 / - MANICOTTI PER TUBI IN RAME A SALDARE / - MANICOTTI PER TUBI IN RAME A SALDARE Manicotto a saldare per tubi di diametro mm 14	cad		0,19
22CL.PR.7.40150.d	Manicotti per tubi in rame a saldare attacchi femmina femmina conformi alle norme UNI-CIG 7129 e 7131, conformi alle prescrizioni della Legge 46/90 / - MANICOTTI PER TUBI IN RAME A SALDARE / - MANICOTTI PER TUBI IN RAME A SALDARE Manicotto a saldare per tubi di diametro mm 16	cad		0,20
22CL.PR.7.40150.e	Manicotti per tubi in rame a saldare attacchi femmina femmina conformi alle norme UNI-CIG 7129 e 7131, conformi alle prescrizioni della Legge 46/90 / - MANICOTTI PER TUBI IN RAME A SALDARE / - MANICOTTI PER TUBI IN RAME A SALDARE Manicotto a saldare per tubi di diametro mm 18	cad		0,26
22CL.PR.7.40150.f	Manicotti per tubi in rame a saldare attacchi femmina femmina conformi alle norme UNI-CIG 7129 e 7131, conformi alle prescrizioni della Legge 46/90 / - MANICOTTI PER TUBI IN RAME A SALDARE / - MANICOTTI PER TUBI IN RAME A SALDARE Manicotto a saldare per tubi di diametro mm 22	cad		0,41
22CL.PR.7.40150.g	Manicotti per tubi in rame a saldare attacchi femmina femmina conformi alle norme UNI-CIG 7129 e 7131, conformi alle prescrizioni della Legge 46/90 / - MANICOTTI PER TUBI IN RAME A SALDARE / - MANICOTTI PER TUBI IN RAME A SALDARE Manicotto a saldare per tubi di diametro mm 28	cad		1,14
22CL.PR.7.40150.h	Manicotti per tubi in rame a saldare attacchi femmina femmina conformi alle norme UNI-CIG 7129 e 7131, conformi alle prescrizioni della Legge 46/90 / - MANICOTTI PER TUBI IN RAME A SALDARE / - MANICOTTI PER TUBI IN RAME A SALDARE Manicotto a saldare per tubi di diametro mm 35	cad		2,33
22CL.PR.7.40150.i	Manicotti per tubi in rame a saldare attacchi femmina femmina conformi alle norme UNI-CIG 7129 e 7131, conformi alle prescrizioni della Legge 46/90 / - MANICOTTI PER TUBI IN RAME A SALDARE / - MANICOTTI PER TUBI IN RAME A SALDARE Manicotto a saldare per tubi di diametro mm 42	cad		4,95
22CL.PR.7.40150.j	Manicotti per tubi in rame a saldare attacchi femmina femmina conformi alle norme UNI-CIG 7129 e 7131, conformi alle prescrizioni della Legge 46/90 / - MANICOTTI PER TUBI IN RAME A SALDARE / - MANICOTTI PER TUBI IN RAME A SALDARE Manicotto a saldare per tubi di diametro mm 54	cad		8,00
22CL.PR.7.40160.a	Tee per tubi in rame a saldare attacchi femmina conformi alle norme UNI-CIG 7129 e 7131, conformi alle prescrizioni della Legge 46/90 / - TEE PER TUBI IN RAME A SALDARE / - TEE PER TUBI IN RAME A SALDARE Tee a saldare per tubi di diametro mm 10	cad		1,49
22CL.PR.7.40160.b	Tee per tubi in rame a saldare attacchi femmina conformi alle norme UNI-CIG 7129 e 7131, conformi alle prescrizioni della Legge 46/90 / - TEE PER TUBI IN RAME A SALDARE / - TEE PER TUBI IN RAME A SALDARE Tee a saldare per tubi di diametro mm 12	cad		0,66
22CL.PR.7.40160.c	Tee per tubi in rame a saldare attacchi femmina conformi alle norme UNI-CIG 7129 e 7131, conformi alle prescrizioni della Legge 46/90 / - TEE PER TUBI IN RAME A SALDARE / - TEE PER TUBI IN RAME A SALDARE Tee a saldare per tubi di diametro mm 14	cad		0,67
22CL.PR.7.40160.d	Tee per tubi in rame a saldare attacchi femmina conformi alle norme UNI-CIG 7129 e 7131, conformi alle prescrizioni della Legge 46/90 / - TEE PER TUBI IN RAME A SALDARE / - TEE PER TUBI IN RAME A SALDARE Tee a saldare per tubi di diametro mm 16	cad		0,74
22CL.PR.7.40160.e	Tee per tubi in rame a saldare attacchi femmina conformi alle norme UNI-CIG 7129 e 7131, conformi alle prescrizioni della Legge 46/90 / - TEE PER TUBI IN RAME A SALDARE / - TEE PER TUBI IN RAME A SALDARE Tee a saldare per tubi di diametro mm 18	cad		1,17
22CL.PR.7.40160.f	Tee per tubi in rame a saldare attacchi femmina conformi alle norme UNI-CIG 7129 e 7131, conformi alle prescrizioni della Legge 46/90 / - TEE PER TUBI IN RAME A SALDARE / - TEE PER TUBI IN RAME A SALDARE Tee a saldare per tubi di diametro mm 22	cad		1,58
22CL.PR.7.40160.g	Tee per tubi in rame a saldare attacchi femmina conformi alle norme UNI-CIG 7129 e 7131, conformi alle prescrizioni della Legge 46/90 / - TEE PER TUBI IN RAME A SALDARE / - TEE PER TUBI IN RAME A SALDARE Tee a saldare per tubi di diametro mm 28	cad		3,78
22CL.PR.7.40160.h	Tee per tubi in rame a saldare attacchi femmina conformi alle norme UNI-CIG 7129 e 7131, conformi alle prescrizioni della Legge 46/90 / - TEE PER TUBI IN RAME A SALDARE / - TEE PER TUBI IN RAME A SALDARE Tee a saldare per tubi di diametro mm 35	cad		8,30
22CL.PR.7.40160.i	Tee per tubi in rame a saldare attacchi femmina conformi alle norme UNI-CIG 7129 e 7131, conformi alle prescrizioni della Legge 46/90 / - TEE PER TUBI IN RAME A SALDARE / - TEE PER TUBI IN RAME A SALDARE Tee a saldare per tubi di diametro mm 42	cad		16,47
22CL.PR.7.40160.j	Tee per tubi in rame a saldare attacchi femmina conformi alle norme UNI-CIG 7129 e 7131, conformi alle prescrizioni della Legge 46/90 / - TEE PER TUBI IN RAME A SALDARE / - TEE PER TUBI IN RAME A SALDARE Tee a saldare per tubi di diametro mm 54	cad		26,64
22CL.PR.7.40170.a	Tee in rame ridotto a saldare conformi alle norme UNI-CIG 7129 e 7131, conformi alle prescrizioni della Legge 46/90 / - TEE IN RAME RIDOTTO A SALDARE / - TEE IN RAME RIDOTTO A SALDARE Tee in rame ridotto di dimensioni mm 10x12x10	cad		3,98
22CL.PR.7.40170.b	Tee in rame ridotto a saldare conformi alle norme UNI-CIG 7129 e 7131, conformi alle prescrizioni della Legge 46/90 / - TEE IN RAME RIDOTTO A SALDARE / - Tee in rame ridotto di dimensioni mm 12x10x10	cad		5,57
22CL.PR.7.40170.c	Tee in rame ridotto a saldare conformi alle norme UNI-CIG 7129 e 7131, conformi alle prescrizioni della Legge 46/90 / - TEE IN RAME RIDOTTO A SALDARE / - TEE IN RAME RIDOTTO A SALDARE Tee in rame ridotto di dimensioni mm 12x10x12	cad		3,24
22CL.PR.7.40170.d	Tee in rame ridotto a saldare conformi alle norme UNI-CIG 7129 e 7131, conformi alle prescrizioni della Legge 46/90 / - TEE IN RAME RIDOTTO A SALDARE / - Tee in rame ridotto di dimensioni mm 12x14x12	cad		4,31
22CL.PR.7.40170.e	Tee in rame ridotto a saldare conformi alle norme UNI-CIG 7129 e 7131, conformi alle prescrizioni della Legge 46/90 / - TEE IN RAME RIDOTTO A SALDARE / - Tee in rame ridotto di dimensioni mm 12x16x12	cad		1,83
22CL.PR.7.40170.f	Tee in rame ridotto a saldare conformi alle norme UNI-CIG 7129 e 7131, conformi alle prescrizioni della Legge 46/90 / - TEE IN RAME RIDOTTO A SALDARE / - Tee in rame ridotto di dimensioni mm 14x10x12	cad		2,60
22CL.PR.7.40170.g	Tee in rame ridotto a saldare conformi alle norme UNI-CIG 7129 e 7131, conformi alle prescrizioni della Legge 46/90 / - TEE IN RAME RIDOTTO A SALDARE / - Tee in rame ridotto di dimensioni mm 14x10x14	cad		5,21
22CL.PR.7.40170.h	Tee in rame ridotto a saldare conformi alle norme UNI-CIG 7129 e 7131, conformi alle prescrizioni della Legge 46/90 / - TEE IN RAME RIDOTTO A SALDARE / - Tee in rame ridotto di dimensioni mm 14x12x12	cad		1,87
22CL.PR.7.40170.i	Tee in rame ridotto a saldare conformi alle norme UNI-CIG 7129 e 7131, conformi alle prescrizioni della Legge 46/90 / - TEE IN RAME RIDOTTO A SALDARE / - TEE IN RAME RIDOTTO A SALDARE Tee in rame ridotto di dimensioni mm 14x12x14	cad		1,67
22CL.PR.7.40170.j	Tee in rame ridotto a saldare conformi alle norme UNI-CIG 7129 e 7131, conformi alle prescrizioni della Legge 46/90 / - TEE IN RAME RIDOTTO A SALDARE / - Tee in rame ridotto di dimensioni mm 14x14x10	cad		1,12
22CL.PR.7.40170.k	Tee in rame ridotto a saldare conformi alle norme UNI-CIG 7129 e 7131, conformi alle prescrizioni della Legge 46/90 / - TEE IN RAME RIDOTTO A SALDARE / - TEE IN RAME RIDOTTO A SALDARE Tee in rame ridotto di dimensioni mm 14x14x12	cad		1,17
22CL.PR.7.40170.l	Tee in rame ridotto a saldare conformi alle norme UNI-CIG 7129 e 7131, conformi alle prescrizioni della Legge 46/90 / - TEE IN RAME RIDOTTO A SALDARE / - Tee in rame ridotto di dimensioni mm 14x16x12	cad		1,60
22CL.PR.7.40170.m	Tee in rame ridotto a saldare conformi alle norme UNI-CIG 7129 e 7131, conformi alle prescrizioni della Legge 46/90 / - TEE IN RAME RIDOTTO A SALDARE / - Tee in rame ridotto di dimensioni mm 14x18x12	cad		1,18
22CL.PR.7.40170.n	Tee in rame ridotto a saldare conformi alle norme UNI-CIG 7129 e 7131, conformi alle prescrizioni della Legge 46/90 / - TEE IN RAME RIDOTTO A SALDARE / - Tee in rame ridotto di dimensioni mm 14x18x14	cad		2,22
22CL.PR.7.40170.o	Tee in rame ridotto a saldare conformi alle norme UNI-CIG 7129 e 7131, conformi alle prescrizioni della Legge 46/90 / - TEE IN RAME RIDOTTO A SALDARE / - Tee in rame ridotto di dimensioni mm 16x10x16	cad		2,03
22CL.PR.7.40170.p	Tee in rame ridotto a saldare conformi alle norme UNI-CIG 7129 e 7131, conformi alle prescrizioni della Legge 46/90 / - TEE IN RAME RIDOTTO A SALDARE / - Tee in rame ridotto di dimensioni mm 16x12x12	cad		3,10
22CL.PR.7.40170.q	Tee in rame ridotto a saldare conformi alle norme UNI-CIG 7129 e 7131, conformi alle prescrizioni della Legge 46/90 / - TEE IN RAME RIDOTTO A SALDARE / - Tee in rame ridotto di dimensioni mm 16x12x16	cad		2,28
22CL.PR.7.40170.r	Tee in rame ridotto a saldare conformi alle norme UNI-CIG 7129 e 7131, conformi alle prescrizioni della Legge 46/90 / - TEE IN RAME RIDOTTO A SALDARE / - Tee in rame ridotto di dimensioni mm 16x14x14	cad		2,31
22CL.PR.7.40170.s	Tee in rame ridotto a saldare conformi alle norme UNI-CIG 7129 e 7131, conformi alle prescrizioni della Legge 46/90 / - TEE IN RAME RIDOTTO A SALDARE / - Tee in rame ridotto di dimensioni mm 16x14x16	cad		2,05
22CL.PR.7.40170.t	Tee in rame ridotto a saldare conformi alle norme UNI-CIG 7129 e 7131, conformi alle prescrizioni della Legge 46/90 / - TEE IN RAME RIDOTTO A SALDARE / - Tee in rame ridotto di dimensioni mm 16x16x10	cad		1,77
22CL.PR.7.40170.u	Tee in rame ridotto a saldare conformi alle norme UNI-CIG 7129 e 7131, conformi alle prescrizioni della Legge 46/90 / - TEE IN RAME RIDOTTO A SALDARE / - Tee in rame ridotto di dimensioni mm 16x16x12	cad		1,50
22CL.PR.7.40170.v	Tee in rame ridotto a saldare conformi alle norme UNI-CIG 7129 e 7131, conformi alle prescrizioni della Legge 46/90 / - TEE IN RAME RIDOTTO A SALDARE / - Tee in rame ridotto di dimensioni mm 16x16x14	cad		2,47
22CL.PR.7.40170.w	Tee in rame ridotto a saldare conformi alle norme UNI-CIG 7129 e 7131, conformi alle prescrizioni della Legge 46/90 / - TEE IN RAME RIDOTTO A SALDARE / - Tee in rame ridotto di dimensioni mm 16x18x14	cad		1,52
22CL.PR.7.40170.x	Tee in rame ridotto a saldare conformi alle norme UNI-CIG 7129 e 7131, conformi alle prescrizioni della Legge 46/90 / - TEE IN RAME RIDOTTO A SALDARE / - TEE IN RAME RIDOTTO A SALDARE Tee in rame ridotto di dimensioni mm 16x18x16	cad		1,36
22CL.PR.7.40170.y	Tee in rame ridotto a saldare conformi alle norme UNI-CIG 7129 e 7131, conformi alle prescrizioni della Legge 46/90 / - TEE IN RAME RIDOTTO A SALDARE / - Tee in rame ridotto di dimensioni mm 18x12x12	cad		2,07
22CL.PR.7.40170.z	Tee in rame ridotto a saldare conformi alle norme UNI-CIG 7129 e 7131, conformi alle prescrizioni della Legge 46/90 / - TEE IN RAME RIDOTTO A SALDARE / - Tee in rame ridotto di dimensioni mm 18x12x14	cad		2,25
22CL.PR.7.40170.z1	Tee in rame ridotto a saldare conformi alle norme UNI-CIG 7129 e 7131, conformi alle prescrizioni della Legge 46/90 / - TEE IN RAME RIDOTTO A SALDARE / - Tee in rame ridotto di dimensioni mm 18x12x16	cad		1,64
22CL.PR.7.40170.z10	Tee in rame ridotto a saldare conformi alle norme UNI-CIG 7129 e 7131, conformi alle prescrizioni della Legge 46/90 / - TEE IN RAME RIDOTTO A SALDARE / - Tee in rame ridotto di dimensioni mm 18x18x12	cad		2,91
22CL.PR.7.40170.z11	Tee in rame ridotto a saldare conformi alle norme UNI-CIG 7129 e 7131, conformi alle prescrizioni della Legge 46/90 / - TEE IN RAME RIDOTTO A SALDARE / - Tee in rame ridotto di dimensioni mm 18x18x14	cad		1,50
22CL.PR.7.40170.z12	Tee in rame ridotto a saldare conformi alle norme UNI-CIG 7129 e 7131, conformi alle prescrizioni della Legge 46/90 / - TEE IN RAME RIDOTTO A SALDARE / - Tee in rame ridotto di dimensioni mm 18x18x16	cad		2,86
22CL.PR.7.40170.z13	Tee in rame ridotto a saldare conformi alle norme UNI-CIG 7129 e 7131, conformi alle prescrizioni della Legge 46/90 / - TEE IN RAME RIDOTTO A SALDARE / - Tee in rame ridotto di dimensioni mm 18x22x18	cad		2,96
22CL.PR.7.40170.z14	Tee in rame ridotto a saldare conformi alle norme UNI-CIG 7129 e 7131, conformi alle prescrizioni della Legge 46/90 / - TEE IN RAME RIDOTTO A SALDARE / - TEE IN RAME RIDOTTO A SALDARE Tee in rame ridotto di dimensioni mm 18x28x18	cad		2,60
22CL.PR.7.40170.z15	Tee in rame ridotto a saldare conformi alle norme UNI-CIG 7129 e 7131, conformi alle prescrizioni della Legge 46/90 / - TEE IN RAME RIDOTTO A SALDARE / - Tee in rame ridotto di dimensioni mm 22x12x12	cad		6,14
22CL.PR.7.40170.z16	Tee in rame ridotto a saldare conformi alle norme UNI-CIG 7129 e 7131, conformi alle prescrizioni della Legge 46/90 / - TEE IN RAME RIDOTTO A SALDARE / - Tee in rame ridotto di dimensioni mm 22x12x14	cad		2,97
22CL.PR.7.40170.z17	Tee in rame ridotto a saldare conformi alle norme UNI-CIG 7129 e 7131, conformi alle prescrizioni della Legge 46/90 / - TEE IN RAME RIDOTTO A SALDARE / - Tee in rame ridotto di dimensioni mm 22x12x18	cad		3,16
22CL.PR.7.40170.z18	Tee in rame ridotto a saldare conformi alle norme UNI-CIG 7129 e 7131, conformi alle prescrizioni della Legge 46/90 / - TEE IN RAME RIDOTTO A SALDARE / - Tee in rame ridotto di dimensioni mm 22x12x22	cad		5,88
22CL.PR.7.40170.z19	Tee in rame ridotto a saldare conformi alle norme UNI-CIG 7129 e 7131, conformi alle prescrizioni della Legge 46/90 / - TEE IN RAME RIDOTTO A SALDARE / - Tee in rame ridotto di dimensioni mm 22x14x14	cad		19,17
22CL.PR.7.40170.z2	Tee in rame ridotto a saldare conformi alle norme UNI-CIG 7129 e 7131, conformi alle prescrizioni della Legge 46/90 / - TEE IN RAME RIDOTTO A SALDARE / - Tee in rame ridotto di dimensioni mm 18x12x18	cad		3,29
22CL.PR.7.40170.z20	Tee in rame ridotto a saldare conformi alle norme UNI-CIG 7129 e 7131, conformi alle prescrizioni della Legge 46/90 / - TEE IN RAME RIDOTTO A SALDARE / - Tee in rame ridotto di dimensioni mm 22x14x16	cad		5,88
22CL.PR.7.40170.z21	Tee in rame ridotto a saldare conformi alle norme UNI-CIG 7129 e 7131, conformi alle prescrizioni della Legge 46/90 / - TEE IN RAME RIDOTTO A SALDARE / - Tee in rame ridotto di dimensioni mm 22x14x18	cad		4,87
22CL.PR.7.40170.z22	Tee in rame ridotto a saldare conformi alle norme UNI-CIG 7129 e 7131, conformi alle prescrizioni della Legge 46/90 / - TEE IN RAME RIDOTTO A SALDARE / - Tee in rame ridotto di dimensioni mm 22x14x22	cad		9,32
22CL.PR.7.40170.z23	Tee in rame ridotto a saldare conformi alle norme UNI-CIG 7129 e 7131, conformi alle prescrizioni della Legge 46/90 / - TEE IN RAME RIDOTTO A SALDARE / - Tee in rame ridotto di dimensioni mm 22x16x14	cad		6,08
22CL.PR.7.40170.z24	Tee in rame ridotto a saldare conformi alle norme UNI-CIG 7129 e 7131, conformi alle prescrizioni della Legge 46/90 / - TEE IN RAME RIDOTTO A SALDARE / - Tee in rame ridotto di dimensioni mm 22x16x16	cad		4,67
22CL.PR.7.40170.z25	Tee in rame ridotto a saldare conformi alle norme UNI-CIG 7129 e 7131, conformi alle prescrizioni della Legge 46/90 / - TEE IN RAME RIDOTTO A SALDARE / - Tee in rame ridotto di dimensioni mm 22x16x18	cad		4,94
22CL.PR.7.40170.z26	Tee in rame ridotto a saldare conformi alle norme UNI-CIG 7129 e 7131, conformi alle prescrizioni della Legge 46/90 / - TEE IN RAME RIDOTTO A SALDARE / - Tee in rame ridotto di dimensioni mm 22x16x22	cad		5,80
22CL.PR.7.40170.z27	Tee in rame ridotto a saldare conformi alle norme UNI-CIG 7129 e 7131, conformi alle prescrizioni della Legge 46/90 / - TEE IN RAME RIDOTTO A SALDARE / - Tee in rame ridotto di dimensioni mm 22x18x14	cad		2,58
22CL.PR.7.40170.z28	Tee in rame ridotto a saldare conformi alle norme UNI-CIG 7129 e 7131, conformi alle prescrizioni della Legge 46/90 / - TEE IN RAME RIDOTTO A SALDARE / - Tee in rame ridotto di dimensioni mm 22x18x16	cad		5,03
22CL.PR.7.40170.z29	Tee in rame ridotto a saldare conformi alle norme UNI-CIG 7129 e 7131, conformi alle prescrizioni della Legge 46/90 / - TEE IN RAME RIDOTTO A SALDARE / - Tee in rame ridotto di dimensioni mm 22x18x18	cad		4,88
22CL.PR.7.40170.z3	Tee in rame ridotto a saldare conformi alle norme UNI-CIG 7129 e 7131, conformi alle prescrizioni della Legge 46/90 / - TEE IN RAME RIDOTTO A SALDARE / - Tee in rame ridotto di dimensioni mm 18x14x12	cad		3,20
22CL.PR.7.40170.z30	Tee in rame ridotto a saldare conformi alle norme UNI-CIG 7129 e 7131, conformi alle prescrizioni della Legge 46/90 / - TEE IN RAME RIDOTTO A SALDARE / - Tee in rame ridotto di dimensioni mm 22x18x22	cad		5,03
22CL.PR.7.40170.z31	Tee in rame ridotto a saldare conformi alle norme UNI-CIG 7129 e 7131, conformi alle prescrizioni della Legge 46/90 / - TEE IN RAME RIDOTTO A SALDARE / - Tee in rame ridotto di dimensioni mm 22x22x12	cad		2,48
22CL.PR.7.40170.z32	Tee in rame ridotto a saldare conformi alle norme UNI-CIG 7129 e 7131, conformi alle prescrizioni della Legge 46/90 / - TEE IN RAME RIDOTTO A SALDARE / - Tee in rame ridotto di dimensioni mm 22x22x14	cad		3,98
22CL.PR.7.40170.z33	Tee in rame ridotto a saldare conformi alle norme UNI-CIG 7129 e 7131, conformi alle prescrizioni della Legge 46/90 / - TEE IN RAME RIDOTTO A SALDARE / - Tee in rame ridotto di dimensioni mm 22x22x16	cad		5,02
22CL.PR.7.40170.z34	Tee in rame ridotto a saldare conformi alle norme UNI-CIG 7129 e 7131, conformi alle prescrizioni della Legge 46/90 / - TEE IN RAME RIDOTTO A SALDARE / - Tee in rame ridotto di dimensioni mm 22x22x18	cad		4,05
22CL.PR.7.40170.z35	Tee in rame ridotto a saldare conformi alle norme UNI-CIG 7129 e 7131, conformi alle prescrizioni della Legge 46/90 / - TEE IN RAME RIDOTTO A SALDARE / - TEE IN RAME RIDOTTO A SALDARE Tee in rame ridotto di dimensioni mm 22x28x22	cad		3,08
22CL.PR.7.40170.z36	Tee in rame ridotto a saldare conformi alle norme UNI-CIG 7129 e 7131, conformi alle prescrizioni della Legge 46/90 / - TEE IN RAME RIDOTTO A SALDARE / - Tee in rame ridotto di dimensioni mm 22x35x22	cad		8,07
22CL.PR.7.40170.z37	Tee in rame ridotto a saldare conformi alle norme UNI-CIG 7129 e 7131, conformi alle prescrizioni della Legge 46/90 / - TEE IN RAME RIDOTTO A SALDARE / - Tee in rame ridotto di dimensioni mm 28x12x28	cad		4,61
22CL.PR.7.40170.z38	Tee in rame ridotto a saldare conformi alle norme UNI-CIG 7129 e 7131, conformi alle prescrizioni della Legge 46/90 / - TEE IN RAME RIDOTTO A SALDARE / - Tee in rame ridotto di dimensioni mm 28x14x28	cad		4,97
22CL.PR.7.40170.z39	Tee in rame ridotto a saldare conformi alle norme UNI-CIG 7129 e 7131, conformi alle prescrizioni della Legge 46/90 / - TEE IN RAME RIDOTTO A SALDARE / - Tee in rame ridotto di dimensioni mm 28x16x16	cad		5,14
22CL.PR.7.40170.z4	Tee in rame ridotto a saldare conformi alle norme UNI-CIG 7129 e 7131, conformi alle prescrizioni della Legge 46/90 / - TEE IN RAME RIDOTTO A SALDARE / - Tee in rame ridotto di dimensioni mm 18x14x14	cad		6,82
22CL.PR.7.40170.z40	Tee in rame ridotto a saldare conformi alle norme UNI-CIG 7129 e 7131, conformi alle prescrizioni della Legge 46/90 / - TEE IN RAME RIDOTTO A SALDARE / - Tee in rame ridotto di dimensioni mm 28x16x18	cad		11,10
22CL.PR.7.40170.z41	Tee in rame ridotto a saldare conformi alle norme UNI-CIG 7129 e 7131, conformi alle prescrizioni della Legge 46/90 / - TEE IN RAME RIDOTTO A SALDARE / - Tee in rame ridotto di dimensioni mm 28x16x22	cad		17,03
22CL.PR.7.40170.z42	Tee in rame ridotto a saldare conformi alle norme UNI-CIG 7129 e 7131, conformi alle prescrizioni della Legge 46/90 / - TEE IN RAME RIDOTTO A SALDARE / - Tee in rame ridotto di dimensioni mm 28x16x28	cad		10,19
22CL.PR.7.40170.z43	Tee in rame ridotto a saldare conformi alle norme UNI-CIG 7129 e 7131, conformi alle prescrizioni della Legge 46/90 / - TEE IN RAME RIDOTTO A SALDARE / - Tee in rame ridotto di dimensioni mm 28x18x18	cad		7,61
22CL.PR.7.40170.z44	Tee in rame ridotto a saldare conformi alle norme UNI-CIG 7129 e 7131, conformi alle prescrizioni della Legge 46/90 / - TEE IN RAME RIDOTTO A SALDARE / - Tee in rame ridotto di dimensioni mm 28x18x22	cad		7,74
22CL.PR.7.40170.z45	Tee in rame ridotto a saldare conformi alle norme UNI-CIG 7129 e 7131, conformi alle prescrizioni della Legge 46/90 / - TEE IN RAME RIDOTTO A SALDARE / - Tee in rame ridotto di dimensioni mm 28x18x28	cad		11,37
22CL.PR.7.40170.z46	Tee in rame ridotto a saldare conformi alle norme UNI-CIG 7129 e 7131, conformi alle prescrizioni della Legge 46/90 / - TEE IN RAME RIDOTTO A SALDARE / - Tee in rame ridotto di dimensioni mm 28x22x18	cad		8,61
22CL.PR.7.40170.z47	Tee in rame ridotto a saldare conformi alle norme UNI-CIG 7129 e 7131, conformi alle prescrizioni della Legge 46/90 / - TEE IN RAME RIDOTTO A SALDARE / - Tee in rame ridotto di dimensioni mm 28x22x22	cad		7,25
22CL.PR.7.40170.z48	Tee in rame ridotto a saldare conformi alle norme UNI-CIG 7129 e 7131, conformi alle prescrizioni della Legge 46/90 / - TEE IN RAME RIDOTTO A SALDARE / - Tee in rame ridotto di dimensioni mm 28x22x28	cad		12,62
22CL.PR.7.40170.z49	Tee in rame ridotto a saldare conformi alle norme UNI-CIG 7129 e 7131, conformi alle prescrizioni della Legge 46/90 / - TEE IN RAME RIDOTTO A SALDARE / - Tee in rame ridotto di dimensioni mm 28x28x16	cad		9,96
22CL.PR.7.40170.z5	Tee in rame ridotto a saldare conformi alle norme UNI-CIG 7129 e 7131, conformi alle prescrizioni della Legge 46/90 / - TEE IN RAME RIDOTTO A SALDARE / - Tee in rame ridotto di dimensioni mm 18x14x16	cad		3,62
22CL.PR.7.40170.z50	Tee in rame ridotto a saldare conformi alle norme UNI-CIG 7129 e 7131, conformi alle prescrizioni della Legge 46/90 / - TEE IN RAME RIDOTTO A SALDARE / - Tee in rame ridotto di dimensioni mm 28x28x18	cad		8,29
22CL.PR.7.40170.z51	Tee in rame ridotto a saldare conformi alle norme UNI-CIG 7129 e 7131, conformi alle prescrizioni della Legge 46/90 / - TEE IN RAME RIDOTTO A SALDARE / - TEE IN RAME RIDOTTO A SALDARE Tee in rame ridotto di dimensioni mm 28x28x22	cad		15,55
22CL.PR.7.40170.z52	Tee in rame ridotto a saldare conformi alle norme UNI-CIG 7129 e 7131, conformi alle prescrizioni della Legge 46/90 / - TEE IN RAME RIDOTTO A SALDARE / - Tee in rame ridotto di dimensioni mm 28x35x28	cad		8,84
22CL.PR.7.40170.z53	Tee in rame ridotto a saldare conformi alle norme UNI-CIG 7129 e 7131, conformi alle prescrizioni della Legge 46/90 / - TEE IN RAME RIDOTTO A SALDARE / - Tee in rame ridotto di dimensioni mm 28x42x28	cad		5,77
22CL.PR.7.40170.z54	Tee in rame ridotto a saldare conformi alle norme UNI-CIG 7129 e 7131, conformi alle prescrizioni della Legge 46/90 / - TEE IN RAME RIDOTTO A SALDARE / - Tee in rame ridotto di dimensioni mm 35x18x28	cad		12,05
22CL.PR.7.40170.z55	Tee in rame ridotto a saldare conformi alle norme UNI-CIG 7129 e 7131, conformi alle prescrizioni della Legge 46/90 / - TEE IN RAME RIDOTTO A SALDARE / - Tee in rame ridotto di dimensioni mm 35x18x35	cad		12,31
22CL.PR.7.40170.z56	Tee in rame ridotto a saldare conformi alle norme UNI-CIG 7129 e 7131, conformi alle prescrizioni della Legge 46/90 / - TEE IN RAME RIDOTTO A SALDARE / - Tee in rame ridotto di dimensioni mm 35x22x22	cad		10,60
22CL.PR.7.40170.z57	Tee in rame ridotto a saldare conformi alle norme UNI-CIG 7129 e 7131, conformi alle prescrizioni della Legge 46/90 / - TEE IN RAME RIDOTTO A SALDARE / - Tee in rame ridotto di dimensioni mm 35x22x28	cad		13,97
22CL.PR.7.40170.z58	Tee in rame ridotto a saldare conformi alle norme UNI-CIG 7129 e 7131, conformi alle prescrizioni della Legge 46/90 / - TEE IN RAME RIDOTTO A SALDARE / - Tee in rame ridotto di dimensioni mm 35x22x35	cad		19,50
22CL.PR.7.40170.z59	Tee in rame ridotto a saldare conformi alle norme UNI-CIG 7129 e 7131, conformi alle prescrizioni della Legge 46/90 / - TEE IN RAME RIDOTTO A SALDARE / - Tee in rame ridotto di dimensioni mm 35x28x18	cad		19,34
22CL.PR.7.40170.z6	Tee in rame ridotto a saldare conformi alle norme UNI-CIG 7129 e 7131, conformi alle prescrizioni della Legge 46/90 / - TEE IN RAME RIDOTTO A SALDARE / - Tee in rame ridotto di dimensioni mm 18x14x18	cad		3,78
22CL.PR.7.40170.z60	Tee in rame ridotto a saldare conformi alle norme UNI-CIG 7129 e 7131, conformi alle prescrizioni della Legge 46/90 / - TEE IN RAME RIDOTTO A SALDARE / - Tee in rame ridotto di dimensioni mm 35x28x22	cad		16,51
22CL.PR.7.40170.z61	Tee in rame ridotto a saldare conformi alle norme UNI-CIG 7129 e 7131, conformi alle prescrizioni della Legge 46/90 / - TEE IN RAME RIDOTTO A SALDARE / - Tee in rame ridotto di dimensioni mm 35x28x28	cad		25,24
22CL.PR.7.40170.z62	Tee in rame ridotto a saldare conformi alle norme UNI-CIG 7129 e 7131, conformi alle prescrizioni della Legge 46/90 / - TEE IN RAME RIDOTTO A SALDARE / - Tee in rame ridotto di dimensioni mm 35x28x35	cad		15,33
22CL.PR.7.40170.z63	Tee in rame ridotto a saldare conformi alle norme UNI-CIG 7129 e 7131, conformi alle prescrizioni della Legge 46/90 / - TEE IN RAME RIDOTTO A SALDARE / - Tee in rame ridotto di dimensioni mm 35x35x18	cad		14,25
22CL.PR.7.40170.z64	Tee in rame ridotto a saldare conformi alle norme UNI-CIG 7129 e 7131, conformi alle prescrizioni della Legge 46/90 / - TEE IN RAME RIDOTTO A SALDARE / - Tee in rame ridotto di dimensioni mm 35x35x22	cad		11,69
22CL.PR.7.40170.z65	Tee in rame ridotto a saldare conformi alle norme UNI-CIG 7129 e 7131, conformi alle prescrizioni della Legge 46/90 / - TEE IN RAME RIDOTTO A SALDARE / - Tee in rame ridotto di dimensioni mm 35x35x28	cad		20,07
22CL.PR.7.40170.z66	Tee in rame ridotto a saldare conformi alle norme UNI-CIG 7129 e 7131, conformi alle prescrizioni della Legge 46/90 / - TEE IN RAME RIDOTTO A SALDARE / - Tee in rame ridotto di dimensioni mm 35x42x35	cad		16,79
22CL.PR.7.40170.z67	Tee in rame ridotto a saldare conformi alle norme UNI-CIG 7129 e 7131, conformi alle prescrizioni della Legge 46/90 / - TEE IN RAME RIDOTTO A SALDARE / - TEE IN RAME RIDOTTO A SALDARE Tee in rame ridotto di dimensioni mm 42x14x42	cad		17,65
22CL.PR.7.40170.z68	Tee in rame ridotto a saldare conformi alle norme UNI-CIG 7129 e 7131, conformi alle prescrizioni della Legge 46/90 / - TEE IN RAME RIDOTTO A SALDARE / - Tee in rame ridotto di dimensioni mm 42x18x42	cad		17,39
22CL.PR.7.40170.z69	Tee in rame ridotto a saldare conformi alle norme UNI-CIG 7129 e 7131, conformi alle prescrizioni della Legge 46/90 / - TEE IN RAME RIDOTTO A SALDARE / - Tee in rame ridotto di dimensioni mm 42x22x42	cad		24,76
22CL.PR.7.40170.z7	Tee in rame ridotto a saldare conformi alle norme UNI-CIG 7129 e 7131, conformi alle prescrizioni della Legge 46/90 / - TEE IN RAME RIDOTTO A SALDARE / - Tee in rame ridotto di dimensioni mm 18x16x14	cad		4,49
22CL.PR.7.40170.z70	Tee in rame ridotto a saldare conformi alle norme UNI-CIG 7129 e 7131, conformi alle prescrizioni della Legge 46/90 / - TEE IN RAME RIDOTTO A SALDARE / - Tee in rame ridotto di dimensioni mm 42x28x35	cad		28,32
22CL.PR.7.40170.z71	Tee in rame ridotto a saldare conformi alle norme UNI-CIG 7129 e 7131, conformi alle prescrizioni della Legge 46/90 / - TEE IN RAME RIDOTTO A SALDARE / - Tee in rame ridotto di dimensioni mm 42x28x42	cad		21,43
22CL.PR.7.40170.z72	Tee in rame ridotto a saldare conformi alle norme UNI-CIG 7129 e 7131, conformi alle prescrizioni della Legge 46/90 / - TEE IN RAME RIDOTTO A SALDARE / - Tee in rame ridotto di dimensioni mm 42x35x35	cad		22,04
22CL.PR.7.40170.z73	Tee in rame ridotto a saldare conformi alle norme UNI-CIG 7129 e 7131, conformi alle prescrizioni della Legge 46/90 / - TEE IN RAME RIDOTTO A SALDARE / - Tee in rame ridotto di dimensioni mm 42x35x42	cad		37,25
22CL.PR.7.40170.z74	Tee in rame ridotto a saldare conformi alle norme UNI-CIG 7129 e 7131, conformi alle prescrizioni della Legge 46/90 / - TEE IN RAME RIDOTTO A SALDARE / - Tee in rame ridotto di dimensioni mm 42x42x28	cad		27,44
22CL.PR.7.40170.z75	Tee in rame ridotto a saldare conformi alle norme UNI-CIG 7129 e 7131, conformi alle prescrizioni della Legge 46/90 / - TEE IN RAME RIDOTTO A SALDARE / - Tee in rame ridotto di dimensioni mm 42x42x35	cad		33,35
22CL.PR.7.40170.z76	Tee in rame ridotto a saldare conformi alle norme UNI-CIG 7129 e 7131, conformi alle prescrizioni della Legge 46/90 / - TEE IN RAME RIDOTTO A SALDARE / - Tee in rame ridotto di dimensioni mm 42x54x42	cad		29,64
22CL.PR.7.40170.z77	Tee in rame ridotto a saldare conformi alle norme UNI-CIG 7129 e 7131, conformi alle prescrizioni della Legge 46/90 / - TEE IN RAME RIDOTTO A SALDARE / - Tee in rame ridotto di dimensioni mm 54x22x54	cad		45,36
22CL.PR.7.40170.z78	Tee in rame ridotto a saldare conformi alle norme UNI-CIG 7129 e 7131, conformi alle prescrizioni della Legge 46/90 / - TEE IN RAME RIDOTTO A SALDARE / - TEE IN RAME RIDOTTO A SALDARE Tee in rame ridotto di dimensioni mm 54x28x42	cad		36,24
22CL.PR.7.40170.z79	Tee in rame ridotto a saldare conformi alle norme UNI-CIG 7129 e 7131, conformi alle prescrizioni della Legge 46/90 / - TEE IN RAME RIDOTTO A SALDARE / - Tee in rame ridotto di dimensioni mm 54x28x54	cad		45,06
22CL.PR.7.40170.z8	Tee in rame ridotto a saldare conformi alle norme UNI-CIG 7129 e 7131, conformi alle prescrizioni della Legge 46/90 / - TEE IN RAME RIDOTTO A SALDARE / - Tee in rame ridotto di dimensioni mm 18x16x16	cad		3,57
22CL.PR.7.40170.z80	Tee in rame ridotto a saldare conformi alle norme UNI-CIG 7129 e 7131, conformi alle prescrizioni della Legge 46/90 / - TEE IN RAME RIDOTTO A SALDARE / - Tee in rame ridotto di dimensioni mm 54x35x42	cad		48,32
22CL.PR.7.40170.z81	Tee in rame ridotto a saldare conformi alle norme UNI-CIG 7129 e 7131, conformi alle prescrizioni della Legge 46/90 / - TEE IN RAME RIDOTTO A SALDARE / - Tee in rame ridotto di dimensioni mm 54x35x54	cad		32,87
22CL.PR.7.40170.z82	Tee in rame ridotto a saldare conformi alle norme UNI-CIG 7129 e 7131, conformi alle prescrizioni della Legge 46/90 / - TEE IN RAME RIDOTTO A SALDARE / - Tee in rame ridotto di dimensioni mm 54x42x42	cad		40,00
22CL.PR.7.40170.z83	Tee in rame ridotto a saldare conformi alle norme UNI-CIG 7129 e 7131, conformi alle prescrizioni della Legge 46/90 / - TEE IN RAME RIDOTTO A SALDARE / - Tee in rame ridotto di dimensioni mm 54x42x54	cad		37,90
22CL.PR.7.40170.z84	Tee in rame ridotto a saldare conformi alle norme UNI-CIG 7129 e 7131, conformi alle prescrizioni della Legge 46/90 / - TEE IN RAME RIDOTTO A SALDARE / - Tee in rame ridotto di dimensioni mm 54x54x42	cad		50,43
22CL.PR.7.40170.z85	Tee in rame ridotto a saldare conformi alle norme UNI-CIG 7129 e 7131, conformi alle prescrizioni della Legge 46/90 / - TEE IN RAME RIDOTTO A SALDARE / - Tee in rame ridotto di dimensioni mm 54x35x42	cad		41,33
22CL.PR.7.40170.z86	Tee in rame ridotto a saldare conformi alle norme UNI-CIG 7129 e 7131, conformi alle prescrizioni della Legge 46/90 / - TEE IN RAME RIDOTTO A SALDARE / - Tee in rame ridotto di dimensioni mm 54x35x54	cad		56,19
22CL.PR.7.40170.z87	Tee in rame ridotto a saldare conformi alle norme UNI-CIG 7129 e 7131, conformi alle prescrizioni della Legge 46/90 / - TEE IN RAME RIDOTTO A SALDARE / - Tee in rame ridotto di dimensioni mm 54x42x42	cad		41,16
22CL.PR.7.40170.z88	Tee in rame ridotto a saldare conformi alle norme UNI-CIG 7129 e 7131, conformi alle prescrizioni della Legge 46/90 / - TEE IN RAME RIDOTTO A SALDARE / - TEE IN RAME RIDOTTO A SALDARE Tee in rame ridotto di dimensioni mm 54x42x54	cad		50,23
22CL.PR.7.40170.z89	Tee in rame ridotto a saldare conformi alle norme UNI-CIG 7129 e 7131, conformi alle prescrizioni della Legge 46/90 / - TEE IN RAME RIDOTTO A SALDARE / - Tee in rame ridotto di dimensioni mm 54x54x42	cad		55,75
22CL.PR.7.40170.z9	Tee in rame ridotto a saldare conformi alle norme UNI-CIG 7129 e 7131, conformi alle prescrizioni della Legge 46/90 / - TEE IN RAME RIDOTTO A SALDARE / - Tee in rame ridotto di dimensioni mm 18x16x18	cad		2,69
22CL.PR.7.40180.a	Riduzione per tubi in rame a saldare attacchi maschio femmina conformi alle norme UNI-CIG 7129 e 7131, conformi alle prescrizioni della Legge 46/90 / - RIDUZIONE IN RAME A SALDARE MASCHIO FEMMINA / - Riduzione in rame a saldare dimensione mm 12x10	cad		1,16
22CL.PR.7.40180.b	Riduzione per tubi in rame a saldare attacchi maschio femmina conformi alle norme UNI-CIG 7129 e 7131, conformi alle prescrizioni della Legge 46/90 / - RIDUZIONE IN RAME A SALDARE MASCHIO FEMMINA / - Riduzione in rame a saldare dimensione mm 14x10	cad		0,47
22CL.PR.7.40180.c	Riduzione per tubi in rame a saldare attacchi maschio femmina conformi alle norme UNI-CIG 7129 e 7131, conformi alle prescrizioni della Legge 46/90 / - RIDUZIONE IN RAME A SALDARE MASCHIO FEMMINA / - Riduzione in rame a saldare dimensione mm 14x12	cad		0,40
22CL.PR.7.40180.d	Riduzione per tubi in rame a saldare attacchi maschio femmina conformi alle norme UNI-CIG 7129 e 7131, conformi alle prescrizioni della Legge 46/90 / - RIDUZIONE IN RAME A SALDARE MASCHIO FEMMINA / - Riduzione in rame a saldare dimensione mm 16x10	cad		0,91
22CL.PR.7.40180.e	Riduzione per tubi in rame a saldare attacchi maschio femmina conformi alle norme UNI-CIG 7129 e 7131, conformi alle prescrizioni della Legge 46/90 / - RIDUZIONE IN RAME A SALDARE MASCHIO FEMMINA / - Riduzione in rame a saldare dimensione mm 16x12	cad		0,73
22CL.PR.7.40180.f	Riduzione per tubi in rame a saldare attacchi maschio femmina conformi alle norme UNI-CIG 7129 e 7131, conformi alle prescrizioni della Legge 46/90 / - RIDUZIONE IN RAME A SALDARE MASCHIO FEMMINA / - Riduzione in rame a saldare dimensione mm 16x14	cad		0,54
22CL.PR.7.40180.g	Riduzione per tubi in rame a saldare attacchi maschio femmina conformi alle norme UNI-CIG 7129 e 7131, conformi alle prescrizioni della Legge 46/90 / - RIDUZIONE IN RAME A SALDARE MASCHIO FEMMINA / - Riduzione in rame a saldare dimensione mm 18x10	cad		1,85
22CL.PR.7.40180.h	Riduzione per tubi in rame a saldare attacchi maschio femmina conformi alle norme UNI-CIG 7129 e 7131, conformi alle prescrizioni della Legge 46/90 / - RIDUZIONE IN RAME A SALDARE MASCHIO FEMMINA / - Riduzione in rame a saldare dimensione mm 18x12	cad		1,64
22CL.PR.7.40180.i	Riduzione per tubi in rame a saldare attacchi maschio femmina conformi alle norme UNI-CIG 7129 e 7131, conformi alle prescrizioni della Legge 46/90 / - RIDUZIONE IN RAME A SALDARE MASCHIO FEMMINA / - Riduzione in rame a saldare dimensione mm 18x14	cad		0,77
22CL.PR.7.40180.j	Riduzione per tubi in rame a saldare attacchi maschio femmina conformi alle norme UNI-CIG 7129 e 7131, conformi alle prescrizioni della Legge 46/90 / - RIDUZIONE IN RAME A SALDARE MASCHIO FEMMINA / - Riduzione in rame a saldare dimensione mm 18x16	cad		0,75
22CL.PR.7.40180.k	Riduzione per tubi in rame a saldare attacchi maschio femmina conformi alle norme UNI-CIG 7129 e 7131, conformi alle prescrizioni della Legge 46/90 / - RIDUZIONE IN RAME A SALDARE MASCHIO FEMMINA / - Riduzione in rame a saldare dimensione mm 22x10	cad		4,20
22CL.PR.7.40180.l	Riduzione per tubi in rame a saldare attacchi maschio femmina conformi alle norme UNI-CIG 7129 e 7131, conformi alle prescrizioni della Legge 46/90 / - RIDUZIONE IN RAME A SALDARE MASCHIO FEMMINA / - Riduzione in rame a saldare dimensione mm 22x12	cad		4,10
22CL.PR.7.40180.m	Riduzione per tubi in rame a saldare attacchi maschio femmina conformi alle norme UNI-CIG 7129 e 7131, conformi alle prescrizioni della Legge 46/90 / - RIDUZIONE IN RAME A SALDARE MASCHIO FEMMINA / - Riduzione in rame a saldare dimensione mm 22x14	cad		1,18
22CL.PR.7.40180.n	Riduzione per tubi in rame a saldare attacchi maschio femmina conformi alle norme UNI-CIG 7129 e 7131, conformi alle prescrizioni della Legge 46/90 / - RIDUZIONE IN RAME A SALDARE MASCHIO FEMMINA / - Riduzione in rame a saldare dimensione mm 22x16	cad		0,95
22CL.PR.7.40180.o	Riduzione per tubi in rame a saldare attacchi maschio femmina conformi alle norme UNI-CIG 7129 e 7131, conformi alle prescrizioni della Legge 46/90 / - RIDUZIONE IN RAME A SALDARE MASCHIO FEMMINA / - Riduzione in rame a saldare dimensione mm 22x18	cad		1,27
22CL.PR.7.40180.p	Riduzione per tubi in rame a saldare attacchi maschio femmina conformi alle norme UNI-CIG 7129 e 7131, conformi alle prescrizioni della Legge 46/90 / - RIDUZIONE IN RAME A SALDARE MASCHIO FEMMINA / - Riduzione in rame a saldare dimensione mm 28x10	cad		7,79
22CL.PR.7.40180.q	Riduzione per tubi in rame a saldare attacchi maschio femmina conformi alle norme UNI-CIG 7129 e 7131, conformi alle prescrizioni della Legge 46/90 / - RIDUZIONE IN RAME A SALDARE MASCHIO FEMMINA / - Riduzione in rame a saldare dimensione mm 28x12	cad		8,08
22CL.PR.7.40180.r	Riduzione per tubi in rame a saldare attacchi maschio femmina conformi alle norme UNI-CIG 7129 e 7131, conformi alle prescrizioni della Legge 46/90 / - RIDUZIONE IN RAME A SALDARE MASCHIO FEMMINA / - Riduzione in rame a saldare dimensione mm 28x14	cad		4,27
22CL.PR.7.40180.s	Riduzione per tubi in rame a saldare attacchi maschio femmina conformi alle norme UNI-CIG 7129 e 7131, conformi alle prescrizioni della Legge 46/90 / - RIDUZIONE IN RAME A SALDARE MASCHIO FEMMINA / - Riduzione in rame a saldare dimensione mm 28x16	cad		4,17
22CL.PR.7.40180.t	Riduzione per tubi in rame a saldare attacchi maschio femmina conformi alle norme UNI-CIG 7129 e 7131, conformi alle prescrizioni della Legge 46/90 / - RIDUZIONE IN RAME A SALDARE MASCHIO FEMMINA / - Riduzione in rame a saldare dimensione mm 28x18	cad		4,38
22CL.PR.7.40180.u	Riduzione per tubi in rame a saldare attacchi maschio femmina conformi alle norme UNI-CIG 7129 e 7131, conformi alle prescrizioni della Legge 46/90 / - RIDUZIONE IN RAME A SALDARE MASCHIO FEMMINA / - Riduzione in rame a saldare dimensione mm 28x22	cad		1,84
22CL.PR.7.40180.v	Riduzione per tubi in rame a saldare attacchi maschio femmina conformi alle norme UNI-CIG 7129 e 7131, conformi alle prescrizioni della Legge 46/90 / - RIDUZIONE IN RAME A SALDARE MASCHIO FEMMINA / - Riduzione in rame a saldare dimensione mm 35x18	cad		9,05
22CL.PR.7.40180.w	Riduzione per tubi in rame a saldare attacchi maschio femmina conformi alle norme UNI-CIG 7129 e 7131, conformi alle prescrizioni della Legge 46/90 / - RIDUZIONE IN RAME A SALDARE MASCHIO FEMMINA / - Riduzione in rame a saldare dimensione mm 35x22	cad		7,94
22CL.PR.7.40180.x	Riduzione per tubi in rame a saldare attacchi maschio femmina conformi alle norme UNI-CIG 7129 e 7131, conformi alle prescrizioni della Legge 46/90 / - RIDUZIONE IN RAME A SALDARE MASCHIO FEMMINA / - Riduzione in rame a saldare dimensione mm 35x28	cad		7,03
22CL.PR.7.40180.y	Riduzione per tubi in rame a saldare attacchi maschio femmina conformi alle norme UNI-CIG 7129 e 7131, conformi alle prescrizioni della Legge 46/90 / - RIDUZIONE IN RAME A SALDARE MASCHIO FEMMINA / - Riduzione in rame a saldare dimensione mm 42x18	cad		20,63
22CL.PR.7.40180.z	Riduzione per tubi in rame a saldare attacchi maschio femmina conformi alle norme UNI-CIG 7129 e 7131, conformi alle prescrizioni della Legge 46/90 / - RIDUZIONE IN RAME A SALDARE MASCHIO FEMMINA / - Riduzione in rame a saldare dimensione mm 42x22	cad		15,06
22CL.PR.7.40180.z1	Riduzione per tubi in rame a saldare attacchi maschio femmina conformi alle norme UNI-CIG 7129 e 7131, conformi alle prescrizioni della Legge 46/90 / - RIDUZIONE IN RAME A SALDARE MASCHIO FEMMINA / - Riduzione in rame a saldare dimensione mm 42x28	cad		13,55
22CL.PR.7.40180.z2	Riduzione per tubi in rame a saldare attacchi maschio femmina conformi alle norme UNI-CIG 7129 e 7131, conformi alle prescrizioni della Legge 46/90 / - RIDUZIONE IN RAME A SALDARE MASCHIO FEMMINA / - Riduzione in rame a saldare dimensione mm 42x35	cad		10,39
22CL.PR.7.40180.z3	Riduzione per tubi in rame a saldare attacchi maschio femmina conformi alle norme UNI-CIG 7129 e 7131, conformi alle prescrizioni della Legge 46/90 / - RIDUZIONE IN RAME A SALDARE MASCHIO FEMMINA / - Riduzione in rame a saldare dimensione mm 54x18	cad		19,87
22CL.PR.7.40180.z4	Riduzione per tubi in rame a saldare attacchi maschio femmina conformi alle norme UNI-CIG 7129 e 7131, conformi alle prescrizioni della Legge 46/90 / - RIDUZIONE IN RAME A SALDARE MASCHIO FEMMINA / - Riduzione in rame a saldare dimensione mm 54x22	cad		18,58
22CL.PR.7.40180.z5	Riduzione per tubi in rame a saldare attacchi maschio femmina conformi alle norme UNI-CIG 7129 e 7131, conformi alle prescrizioni della Legge 46/90 / - RIDUZIONE IN RAME A SALDARE MASCHIO FEMMINA / - Riduzione in rame a saldare dimensione mm 54x28	cad		20,62
22CL.PR.7.40180.z6	Riduzione per tubi in rame a saldare attacchi maschio femmina conformi alle norme UNI-CIG 7129 e 7131, conformi alle prescrizioni della Legge 46/90 / - RIDUZIONE IN RAME A SALDARE MASCHIO FEMMINA / - Riduzione in rame a saldare dimensione mm 54x35	cad		21,92
22CL.PR.7.40180.z7	Riduzione per tubi in rame a saldare attacchi maschio femmina conformi alle norme UNI-CIG 7129 e 7131, conformi alle prescrizioni della Legge 46/90 / - RIDUZIONE IN RAME A SALDARE MASCHIO FEMMINA / - Riduzione in rame a saldare dimensione mm 54x42	cad		17,88
22CL.PR.7.40190.a	Riduzione per tubi in rame a saldare attacchi femmina femmina conformi alle norme UNI-CIG 7129 e 7131, conformi alle prescrizioni della Legge 46/90 / - RIDUZIONE IN RAME A SALDARE FEMMINA FEMMINA / - Riduzione in rame a saldare dimensione mm 12x10	cad		1,33
22CL.PR.7.40190.b	Riduzione per tubi in rame a saldare attacchi femmina femmina conformi alle norme UNI-CIG 7129 e 7131, conformi alle prescrizioni della Legge 46/90 / - RIDUZIONE IN RAME A SALDARE FEMMINA FEMMINA / - Riduzione in rame a saldare dimensione mm 14x10	cad		0,70
22CL.PR.7.40190.c	Riduzione per tubi in rame a saldare attacchi femmina femmina conformi alle norme UNI-CIG 7129 e 7131, conformi alle prescrizioni della Legge 46/90 / - RIDUZIONE IN RAME A SALDARE FEMMINA FEMMINA / - Riduzione in rame a saldare dimensione mm 14x12	cad		0,61
22CL.PR.7.40190.d	Riduzione per tubi in rame a saldare attacchi femmina femmina conformi alle norme UNI-CIG 7129 e 7131, conformi alle prescrizioni della Legge 46/90 / - RIDUZIONE IN RAME A SALDARE FEMMINA FEMMINA / - Riduzione in rame a saldare dimensione mm 16x10	cad		0,76
22CL.PR.7.40190.e	Riduzione per tubi in rame a saldare attacchi femmina femmina conformi alle norme UNI-CIG 7129 e 7131, conformi alle prescrizioni della Legge 46/90 / - RIDUZIONE IN RAME A SALDARE FEMMINA FEMMINA / - Riduzione in rame a saldare dimensione mm 16x12	cad		0,74
22CL.PR.7.40190.f	Riduzione per tubi in rame a saldare attacchi femmina femmina conformi alle norme UNI-CIG 7129 e 7131, conformi alle prescrizioni della Legge 46/90 / - RIDUZIONE IN RAME A SALDARE FEMMINA FEMMINA / - Riduzione in rame a saldare dimensione mm 16x14	cad		0,62
22CL.PR.7.40190.g	Riduzione per tubi in rame a saldare attacchi femmina femmina conformi alle norme UNI-CIG 7129 e 7131, conformi alle prescrizioni della Legge 46/90 / - RIDUZIONE IN RAME A SALDARE FEMMINA FEMMINA / - Riduzione in rame a saldare dimensione mm 18x10	cad		3,64
22CL.PR.7.40190.h	Riduzione per tubi in rame a saldare attacchi femmina femmina conformi alle norme UNI-CIG 7129 e 7131, conformi alle prescrizioni della Legge 46/90 / - RIDUZIONE IN RAME A SALDARE FEMMINA FEMMINA / - Riduzione in rame a saldare dimensione mm 18x12	cad		1,93
22CL.PR.7.40190.i	Riduzione per tubi in rame a saldare attacchi femmina femmina conformi alle norme UNI-CIG 7129 e 7131, conformi alle prescrizioni della Legge 46/90 / - RIDUZIONE IN RAME A SALDARE FEMMINA FEMMINA / - Riduzione in rame a saldare dimensione mm 18x14	cad		0,97
22CL.PR.7.40190.j	Riduzione per tubi in rame a saldare attacchi femmina femmina conformi alle norme UNI-CIG 7129 e 7131, conformi alle prescrizioni della Legge 46/90 / - RIDUZIONE IN RAME A SALDARE FEMMINA FEMMINA / - Riduzione in rame a saldare dimensione mm 18x16	cad		1,03
22CL.PR.7.40190.k	Riduzione per tubi in rame a saldare attacchi femmina femmina conformi alle norme UNI-CIG 7129 e 7131, conformi alle prescrizioni della Legge 46/90 / - RIDUZIONE IN RAME A SALDARE FEMMINA FEMMINA / - Riduzione in rame a saldare dimensione mm 22x12	cad		3,82
22CL.PR.7.40190.l	Riduzione per tubi in rame a saldare attacchi femmina femmina conformi alle norme UNI-CIG 7129 e 7131, conformi alle prescrizioni della Legge 46/90 / - RIDUZIONE IN RAME A SALDARE FEMMINA FEMMINA / - Riduzione in rame a saldare dimensione mm 22x14	cad		1,60
22CL.PR.7.40190.m	Riduzione per tubi in rame a saldare attacchi femmina femmina conformi alle norme UNI-CIG 7129 e 7131, conformi alle prescrizioni della Legge 46/90 / - RIDUZIONE IN RAME A SALDARE FEMMINA FEMMINA / - Riduzione in rame a saldare dimensione mm 22x16	cad		1,63
22CL.PR.7.40190.n	Riduzione per tubi in rame a saldare attacchi femmina femmina conformi alle norme UNI-CIG 7129 e 7131, conformi alle prescrizioni della Legge 46/90 / - RIDUZIONE IN RAME A SALDARE FEMMINA FEMMINA / - Riduzione in rame a saldare dimensione mm 22x18	cad		1,87
22CL.PR.7.40190.o	Riduzione per tubi in rame a saldare attacchi femmina femmina conformi alle norme UNI-CIG 7129 e 7131, conformi alle prescrizioni della Legge 46/90 / - RIDUZIONE IN RAME A SALDARE FEMMINA FEMMINA / - Riduzione in rame a saldare dimensione mm 28x14	cad		4,04
22CL.PR.7.40190.p	Riduzione per tubi in rame a saldare attacchi femmina femmina conformi alle norme UNI-CIG 7129 e 7131, conformi alle prescrizioni della Legge 46/90 / - RIDUZIONE IN RAME A SALDARE FEMMINA FEMMINA / - Riduzione in rame a saldare dimensione mm 28x16	cad		4,13
22CL.PR.7.40190.q	Riduzione per tubi in rame a saldare attacchi femmina femmina conformi alle norme UNI-CIG 7129 e 7131, conformi alle prescrizioni della Legge 46/90 / - RIDUZIONE IN RAME A SALDARE FEMMINA FEMMINA / - Riduzione in rame a saldare dimensione mm 28x18	cad		4,44
22CL.PR.7.40190.r	Riduzione per tubi in rame a saldare attacchi femmina femmina conformi alle norme UNI-CIG 7129 e 7131, conformi alle prescrizioni della Legge 46/90 / - RIDUZIONE IN RAME A SALDARE FEMMINA FEMMINA / - Riduzione in rame a saldare dimensione mm 28x22	cad		2,74
22CL.PR.7.40190.s	Riduzione per tubi in rame a saldare attacchi femmina femmina conformi alle norme UNI-CIG 7129 e 7131, conformi alle prescrizioni della Legge 46/90 / - RIDUZIONE IN RAME A SALDARE FEMMINA FEMMINA / - Riduzione in rame a saldare dimensione mm 35x18	cad		7,22
22CL.PR.7.40190.t	Riduzione per tubi in rame a saldare attacchi femmina femmina conformi alle norme UNI-CIG 7129 e 7131, conformi alle prescrizioni della Legge 46/90 / - RIDUZIONE IN RAME A SALDARE FEMMINA FEMMINA / - Riduzione in rame a saldare dimensione mm 35x22	cad		7,76
22CL.PR.7.40190.u	Riduzione per tubi in rame a saldare attacchi femmina femmina conformi alle norme UNI-CIG 7129 e 7131, conformi alle prescrizioni della Legge 46/90 / - RIDUZIONE IN RAME A SALDARE FEMMINA FEMMINA / - Riduzione in rame a saldare dimensione mm 35x28	cad		9,91
22CL.PR.7.40190.v	Riduzione per tubi in rame a saldare attacchi femmina femmina conformi alle norme UNI-CIG 7129 e 7131, conformi alle prescrizioni della Legge 46/90 / - RIDUZIONE IN RAME A SALDARE FEMMINA FEMMINA / - Riduzione in rame a saldare dimensione mm 42x22	cad		16,94
22CL.PR.7.40190.w	Riduzione per tubi in rame a saldare attacchi femmina femmina conformi alle norme UNI-CIG 7129 e 7131, conformi alle prescrizioni della Legge 46/90 / - RIDUZIONE IN RAME A SALDARE FEMMINA FEMMINA / - Riduzione in rame a saldare dimensione mm 42x28	cad		12,93
22CL.PR.7.40190.x	Riduzione per tubi in rame a saldare attacchi femmina femmina conformi alle norme UNI-CIG 7129 e 7131, conformi alle prescrizioni della Legge 46/90 / - RIDUZIONE IN RAME A SALDARE FEMMINA FEMMINA / - Riduzione in rame a saldare dimensione mm 42x35	cad		10,60
22CL.PR.7.40190.y	Riduzione per tubi in rame a saldare attacchi femmina femmina conformi alle norme UNI-CIG 7129 e 7131, conformi alle prescrizioni della Legge 46/90 / - RIDUZIONE IN RAME A SALDARE FEMMINA FEMMINA / - Riduzione in rame a saldare dimensione mm 54x28	cad		21,31
22CL.PR.7.40190.z	Riduzione per tubi in rame a saldare attacchi femmina femmina conformi alle norme UNI-CIG 7129 e 7131, conformi alle prescrizioni della Legge 46/90 / - RIDUZIONE IN RAME A SALDARE FEMMINA FEMMINA / - Riduzione in rame a saldare dimensione mm 54x35	cad		19,45
22CL.PR.7.40190.z1	Riduzione per tubi in rame a saldare attacchi femmina femmina conformi alle norme UNI-CIG 7129 e 7131, conformi alle prescrizioni della Legge 46/90 / - RIDUZIONE IN RAME A SALDARE FEMMINA FEMMINA / - Riduzione in rame a saldare dimensione mm 54x42	cad		15,55
22CL.PR.7.4020.a	Tubo in rame con lega secondo UNI 5649/1 con titolo di purezza Cu 99,9 rivestito con resina polietilene espanso a cellule ciuse di spessore minimo mm 6 autoestinguente densità minima 47 kg/mc per impianti termici e idrico-sanitari con caratteristiche dimensionali came da UNI 6507 B, fornito in rotoli allo stato fisico ricotto. Il tubo riporta mediante punzonatura : Marchio di fabbrica, dimensioni nominali espresse in diametro esterno x spessore, titolo di purezza, norma di riferimento anno e trimestre di fabbricazione / - TUBO IN RAME RIVESTITO CON POLIETILENE A CELLULE CHIUSE / - TUBO IN RAME RIVESTITO CON POLIETILENE A CELLULE CHIUSE Tubo in rame rivestito con polietilene da Ï mm 10	m		6,04
22CL.PR.7.4020.b	Tubo in rame con lega secondo UNI 5649/1 con titolo di purezza Cu 99,9 rivestito con resina polietilene espanso a cellule ciuse di spessore minimo mm 6 autoestinguente densità minima 47 kg/mc per impianti termici e idrico-sanitari con caratteristiche dimensionali came da UNI 6507 B, fornito in rotoli allo stato fisico ricotto. Il tubo riporta mediante punzonatura : Marchio di fabbrica, dimensioni nominali espresse in diametro esterno x spessore, titolo di purezza, norma di riferimento anno e trimestre di fabbricazione / - TUBO IN RAME RIVESTITO CON POLIETILENE A CELLULE CHIUSE / - TUBO IN RAME RIVESTITO CON POLIETILENE A CELLULE CHIUSE Tubo in rame rivestito con polietilene da Ï mm 12	m		7,14
22CL.PR.7.4020.c	Tubo in rame con lega secondo UNI 5649/1 con titolo di purezza Cu 99,9 rivestito con resina polietilene espanso a cellule ciuse di spessore minimo mm 6 autoestinguente densità minima 47 kg/mc per impianti termici e idrico-sanitari con caratteristiche dimensionali came da UNI 6507 B, fornito in rotoli allo stato fisico ricotto. Il tubo riporta mediante punzonatura : Marchio di fabbrica, dimensioni nominali espresse in diametro esterno x spessore, titolo di purezza, norma di riferimento anno e trimestre di fabbricazione / - TUBO IN RAME RIVESTITO CON POLIETILENE A CELLULE CHIUSE / - TUBO IN RAME RIVESTITO CON POLIETILENE A CELLULE CHIUSE Tubo in rame rivestito con polietilene da Ï mm 14	m		10,42
22CL.PR.7.4020.d	Tubo in rame con lega secondo UNI 5649/1 con titolo di purezza Cu 99,9 rivestito con resina polietilene espanso a cellule ciuse di spessore minimo mm 6 autoestinguente densità minima 47 kg/mc per impianti termici e idrico-sanitari con caratteristiche dimensionali came da UNI 6507 B, fornito in rotoli allo stato fisico ricotto. Il tubo riporta mediante punzonatura : Marchio di fabbrica, dimensioni nominali espresse in diametro esterno x spessore, titolo di purezza, norma di riferimento anno e trimestre di fabbricazione / - TUBO IN RAME RIVESTITO CON POLIETILENE A CELLULE CHIUSE / - TUBO IN RAME RIVESTITO CON POLIETILENE A CELLULE CHIUSE Tubo in rame rivestito con polietilene da Ï mm 16	m		11,22
22CL.PR.7.4020.e	Tubo in rame con lega secondo UNI 5649/1 con titolo di purezza Cu 99,9 rivestito con resina polietilene espanso a cellule ciuse di spessore minimo mm 6 autoestinguente densità minima 47 kg/mc per impianti termici e idrico-sanitari con caratteristiche dimensionali came da UNI 6507 B, fornito in rotoli allo stato fisico ricotto. Il tubo riporta mediante punzonatura : Marchio di fabbrica, dimensioni nominali espresse in diametro esterno x spessore, titolo di purezza, norma di riferimento anno e trimestre di fabbricazione / - TUBO IN RAME RIVESTITO CON POLIETILENE A CELLULE CHIUSE / - TUBO IN RAME RIVESTITO CON POLIETILENE A CELLULE CHIUSE Tubo in rame rivestito con polietilene da Ï mm 18	m		12,88
22CL.PR.7.4020.f	Tubo in rame con lega secondo UNI 5649/1 con titolo di purezza Cu 99,9 rivestito con resina polietilene espanso a cellule ciuse di spessore minimo mm 6 autoestinguente densità minima 47 kg/mc per impianti termici e idrico-sanitari con caratteristiche dimensionali came da UNI 6507 B, fornito in rotoli allo stato fisico ricotto. Il tubo riporta mediante punzonatura : Marchio di fabbrica, dimensioni nominali espresse in diametro esterno x spessore, titolo di purezza, norma di riferimento anno e trimestre di fabbricazione / - TUBO IN RAME RIVESTITO CON POLIETILENE A CELLULE CHIUSE / - TUBO IN RAME RIVESTITO CON POLIETILENE A CELLULE CHIUSE Tubo in rame rivestito con polietilene da Ï mm 22	m		13,81
22CL.PR.7.40200.a	Curva per tubi in rame a saldare attacchi maschio femmina conformi alle norme UNI-CIG 7129 e 7131, conformi alle prescrizioni della Legge 46/90 / - CURVA IN RAME A SALDARE MASCHIO FENMMINA / - Curva in rame a saldare per tubi di diametro da mm 10	m		2,14
22CL.PR.7.40200.b	Curva per tubi in rame a saldare attacchi maschio femmina conformi alle norme UNI-CIG 7129 e 7131, conformi alle prescrizioni della Legge 46/90 / - CURVA IN RAME A SALDARE MASCHIO FENMMINA / - CURVA IN RAME A SALDARE MASCHIO FENMMINA Curva in rame a saldare per tubi di diametro da mm 12	m		0,98
22CL.PR.7.40200.c	Curva per tubi in rame a saldare attacchi maschio femmina conformi alle norme UNI-CIG 7129 e 7131, conformi alle prescrizioni della Legge 46/90 / - CURVA IN RAME A SALDARE MASCHIO FENMMINA / - Curva in rame a saldare per tubi di diametro da mm 14	m		0,66
22CL.PR.7.40200.d	Curva per tubi in rame a saldare attacchi maschio femmina conformi alle norme UNI-CIG 7129 e 7131, conformi alle prescrizioni della Legge 46/90 / - CURVA IN RAME A SALDARE MASCHIO FENMMINA / - Curva in rame a saldare per tubi di diametro da mm 16	m		0,57
22CL.PR.7.40200.e	Curva per tubi in rame a saldare attacchi maschio femmina conformi alle norme UNI-CIG 7129 e 7131, conformi alle prescrizioni della Legge 46/90 / - CURVA IN RAME A SALDARE MASCHIO FENMMINA / - Curva in rame a saldare per tubi di diametro da mm 18	m		1,12
22CL.PR.7.40200.f	Curva per tubi in rame a saldare attacchi maschio femmina conformi alle norme UNI-CIG 7129 e 7131, conformi alle prescrizioni della Legge 46/90 / - CURVA IN RAME A SALDARE MASCHIO FENMMINA / - Curva in rame a saldare per tubi di diametro da mm 22	m		1,63
22CL.PR.7.40200.g	Curva per tubi in rame a saldare attacchi maschio femmina conformi alle norme UNI-CIG 7129 e 7131, conformi alle prescrizioni della Legge 46/90 / - CURVA IN RAME A SALDARE MASCHIO FENMMINA / - Curva in rame a saldare per tubi di diametro da mm 28	m		4,43
22CL.PR.7.40200.h	Curva per tubi in rame a saldare attacchi maschio femmina conformi alle norme UNI-CIG 7129 e 7131, conformi alle prescrizioni della Legge 46/90 / - CURVA IN RAME A SALDARE MASCHIO FENMMINA / - Curva in rame a saldare per tubi di diametro da mm 35	m		7,99
22CL.PR.7.40200.i	Curva per tubi in rame a saldare attacchi maschio femmina conformi alle norme UNI-CIG 7129 e 7131, conformi alle prescrizioni della Legge 46/90 / - CURVA IN RAME A SALDARE MASCHIO FENMMINA / - Curva in rame a saldare per tubi di diametro da mm 42	m		14,64
22CL.PR.7.40200.j	Curva per tubi in rame a saldare attacchi maschio femmina conformi alle norme UNI-CIG 7129 e 7131, conformi alle prescrizioni della Legge 46/90 / - CURVA IN RAME A SALDARE MASCHIO FENMMINA / - Curva in rame a saldare per tubi di diametro da mm 54	m		23,98
22CL.PR.7.40210.a	Curva per tubi in rame a saldare attacchi femmina femmina conformi alle norme UNI-CIG 7129 e 7131, conformi alle prescrizioni della Legge 46/90 / - CURVA IN RAME A SALDARE FEMMINA FENMMINA / - CURVA IN RAME A SALDARE FEMMINA FENMMINA Curva in rame a saldare per tubi di diametro da mm 10	m		1,35
22CL.PR.7.40210.b	Curva per tubi in rame a saldare attacchi femmina femmina conformi alle norme UNI-CIG 7129 e 7131, conformi alle prescrizioni della Legge 46/90 / - CURVA IN RAME A SALDARE FEMMINA FENMMINA / - CURVA IN RAME A SALDARE FEMMINA FENMMINA Curva in rame a saldare per tubi di diametro da mm 12	m		0,50
22CL.PR.7.40210.c	Curva per tubi in rame a saldare attacchi femmina femmina conformi alle norme UNI-CIG 7129 e 7131, conformi alle prescrizioni della Legge 46/90 / - CURVA IN RAME A SALDARE FEMMINA FENMMINA / - CURVA IN RAME A SALDARE FEMMINA FENMMINA Curva in rame a saldare per tubi di diametro da mm 14	m		0,54
22CL.PR.7.40210.d	Curva per tubi in rame a saldare attacchi femmina femmina conformi alle norme UNI-CIG 7129 e 7131, conformi alle prescrizioni della Legge 46/90 / - CURVA IN RAME A SALDARE FEMMINA FENMMINA / - CURVA IN RAME A SALDARE FEMMINA FENMMINA Curva in rame a saldare per tubi di diametro da mm 16	m		0,73
22CL.PR.7.40210.e	Curva per tubi in rame a saldare attacchi femmina femmina conformi alle norme UNI-CIG 7129 e 7131, conformi alle prescrizioni della Legge 46/90 / - CURVA IN RAME A SALDARE FEMMINA FENMMINA / - CURVA IN RAME A SALDARE FEMMINA FENMMINA Curva in rame a saldare per tubi di diametro da mm 18	m		0,75
22CL.PR.7.40210.f	Curva per tubi in rame a saldare attacchi femmina femmina conformi alle norme UNI-CIG 7129 e 7131, conformi alle prescrizioni della Legge 46/90 / - CURVA IN RAME A SALDARE FEMMINA FENMMINA / - CURVA IN RAME A SALDARE FEMMINA FENMMINA Curva in rame a saldare per tubi di diametro da mm 22	m		1,17
22CL.PR.7.40210.g	Curva per tubi in rame a saldare attacchi femmina femmina conformi alle norme UNI-CIG 7129 e 7131, conformi alle prescrizioni della Legge 46/90 / - CURVA IN RAME A SALDARE FEMMINA FENMMINA / - CURVA IN RAME A SALDARE FEMMINA FENMMINA Curva in rame a saldare per tubi di diametro da mm 28	m		1,93
22CL.PR.7.40210.h	Curva per tubi in rame a saldare attacchi femmina femmina conformi alle norme UNI-CIG 7129 e 7131, conformi alle prescrizioni della Legge 46/90 / - CURVA IN RAME A SALDARE FEMMINA FENMMINA / - CURVA IN RAME A SALDARE FEMMINA FENMMINA Curva in rame a saldare per tubi di diametro da mm 35	m		5,86
22CL.PR.7.40210.i	Curva per tubi in rame a saldare attacchi femmina femmina conformi alle norme UNI-CIG 7129 e 7131, conformi alle prescrizioni della Legge 46/90 / - CURVA IN RAME A SALDARE FEMMINA FENMMINA / - CURVA IN RAME A SALDARE FEMMINA FENMMINA Curva in rame a saldare per tubi di diametro da mm 42	m		7,06
22CL.PR.7.40210.j	Curva per tubi in rame a saldare attacchi femmina femmina conformi alle norme UNI-CIG 7129 e 7131, conformi alle prescrizioni della Legge 46/90 / - CURVA IN RAME A SALDARE FEMMINA FENMMINA / - CURVA IN RAME A SALDARE FEMMINA FENMMINA Curva in rame a saldare per tubi di diametro da mm 54	m		16,31
22CL.PR.7.40220.a	Curva a 45 ¦ per tubi in rame a saldare attacchi maschio femmina conformi alle norme UNI-CIG 7129 e 7131, conformi alle prescrizioni della Legge 46/90 / - CURVA da 45¦ IN RAME A SALDARE MASCHIO FEMMINA / - Curva da 45 ¦ in rame a saldare per tubi di diametro da mm 10	m		2,48
22CL.PR.7.40220.b	Curva a 45 ¦ per tubi in rame a saldare attacchi maschio femmina conformi alle norme UNI-CIG 7129 e 7131, conformi alle prescrizioni della Legge 46/90 / - CURVA da 45¦ IN RAME A SALDARE MASCHIO FEMMINA / - Curva da 45 ¦ in rame a saldare per tubi di diametro da mm 12	m		1,37
22CL.PR.7.40220.c	Curva a 45 ¦ per tubi in rame a saldare attacchi maschio femmina conformi alle norme UNI-CIG 7129 e 7131, conformi alle prescrizioni della Legge 46/90 / - CURVA da 45¦ IN RAME A SALDARE MASCHIO FEMMINA / - Curva da 45 ¦ in rame a saldare per tubi di diametro da mm 14	m		0,75
22CL.PR.7.40220.d	Curva a 45 ¦ per tubi in rame a saldare attacchi maschio femmina conformi alle norme UNI-CIG 7129 e 7131, conformi alle prescrizioni della Legge 46/90 / - CURVA da 45¦ IN RAME A SALDARE MASCHIO FEMMINA / - Curva da 45 ¦ in rame a saldare per tubi di diametro da mm 16	m		0,96
22CL.PR.7.40220.e	Curva a 45 ¦ per tubi in rame a saldare attacchi maschio femmina conformi alle norme UNI-CIG 7129 e 7131, conformi alle prescrizioni della Legge 46/90 / - CURVA da 45¦ IN RAME A SALDARE MASCHIO FEMMINA / - Curva da 45 ¦ in rame a saldare per tubi di diametro da mm 18	m		1,49
22CL.PR.7.40220.f	Curva a 45 ¦ per tubi in rame a saldare attacchi maschio femmina conformi alle norme UNI-CIG 7129 e 7131, conformi alle prescrizioni della Legge 46/90 / - CURVA da 45¦ IN RAME A SALDARE MASCHIO FEMMINA / - Curva da 45 ¦ in rame a saldare per tubi di diametro da mm 22	m		1,23
22CL.PR.7.40220.g	Curva a 45 ¦ per tubi in rame a saldare attacchi maschio femmina conformi alle norme UNI-CIG 7129 e 7131, conformi alle prescrizioni della Legge 46/90 / - CURVA da 45¦ IN RAME A SALDARE MASCHIO FEMMINA / - Curva da 45 ¦ in rame a saldare per tubi di diametro da mm 28	m		2,78
22CL.PR.7.40220.h	Curva a 45 ¦ per tubi in rame a saldare attacchi maschio femmina conformi alle norme UNI-CIG 7129 e 7131, conformi alle prescrizioni della Legge 46/90 / - CURVA da 45¦ IN RAME A SALDARE MASCHIO FEMMINA / - Curva da 45 ¦ in rame a saldare per tubi di diametro da mm 35	m		8,14
22CL.PR.7.40220.i	Curva a 45 ¦ per tubi in rame a saldare attacchi maschio femmina conformi alle norme UNI-CIG 7129 e 7131, conformi alle prescrizioni della Legge 46/90 / - CURVA da 45¦ IN RAME A SALDARE MASCHIO FEMMINA / - Curva da 45 ¦ in rame a saldare per tubi di diametro da mm 45	m		13,24
22CL.PR.7.40220.j	Curva a 45 ¦ per tubi in rame a saldare attacchi maschio femmina conformi alle norme UNI-CIG 7129 e 7131, conformi alle prescrizioni della Legge 46/90 / - CURVA da 45¦ IN RAME A SALDARE MASCHIO FEMMINA / - Curva da 45 ¦ in rame a saldare per tubi di diametro da mm 54	m		18,31
22CL.PR.7.40230.a	Curva per tubi in rame a saldare attacchi femmina femmina conformi alle norme UNI-CIG 7129 e 7131, conformi alle prescrizioni della Legge 46/90 / - CURVA DA 45¦ IN RAME A SALDARE FEMMINA FEMMINA / - Curva da 45 ¦ in rame a saldare per tubi di diametro da mm 10	m		2,78
22CL.PR.7.40230.b	Curva per tubi in rame a saldare attacchi femmina femmina conformi alle norme UNI-CIG 7129 e 7131, conformi alle prescrizioni della Legge 46/90 / - CURVA DA 45¦ IN RAME A SALDARE FEMMINA FEMMINA / - Curva da 45 ¦ in rame a saldare per tubi di diametro da mm 12	m		1,36
22CL.PR.7.40230.c	Curva per tubi in rame a saldare attacchi femmina femmina conformi alle norme UNI-CIG 7129 e 7131, conformi alle prescrizioni della Legge 46/90 / - CURVA DA 45¦ IN RAME A SALDARE FEMMINA FEMMINA / - Curva da 45 ¦ in rame a saldare per tubi di diametro da mm 14	m		0,62
22CL.PR.7.40230.d	Curva per tubi in rame a saldare attacchi femmina femmina conformi alle norme UNI-CIG 7129 e 7131, conformi alle prescrizioni della Legge 46/90 / - CURVA DA 45¦ IN RAME A SALDARE FEMMINA FEMMINA / - Curva da 45 ¦ in rame a saldare per tubi di diametro da mm 16	m		0,77
22CL.PR.7.40230.e	Curva per tubi in rame a saldare attacchi femmina femmina conformi alle norme UNI-CIG 7129 e 7131, conformi alle prescrizioni della Legge 46/90 / - CURVA DA 45¦ IN RAME A SALDARE FEMMINA FEMMINA / - Curva da 45 ¦ in rame a saldare per tubi di diametro da mm 18	m		1,25
22CL.PR.7.40230.f	Curva per tubi in rame a saldare attacchi femmina femmina conformi alle norme UNI-CIG 7129 e 7131, conformi alle prescrizioni della Legge 46/90 / - CURVA DA 45¦ IN RAME A SALDARE FEMMINA FEMMINA / - Curva da 45 ¦ in rame a saldare per tubi di diametro da mm 22	m		1,29
22CL.PR.7.40230.g	Curva per tubi in rame a saldare attacchi femmina femmina conformi alle norme UNI-CIG 7129 e 7131, conformi alle prescrizioni della Legge 46/90 / - CURVA DA 45¦ IN RAME A SALDARE FEMMINA FEMMINA / - Curva da 45 ¦ in rame a saldare per tubi di diametro da mm 28	m		2,70
22CL.PR.7.40230.h	Curva per tubi in rame a saldare attacchi femmina femmina conformi alle norme UNI-CIG 7129 e 7131, conformi alle prescrizioni della Legge 46/90 / - CURVA DA 45¦ IN RAME A SALDARE FEMMINA FEMMINA / - Curva da 45 ¦ in rame a saldare per tubi di diametro da mm 35	m		7,44
22CL.PR.7.40230.i	Curva per tubi in rame a saldare attacchi femmina femmina conformi alle norme UNI-CIG 7129 e 7131, conformi alle prescrizioni della Legge 46/90 / - CURVA DA 45¦ IN RAME A SALDARE FEMMINA FEMMINA / - Curva da 45 ¦ in rame a saldare per tubi di diametro da mm 45	m		11,98
22CL.PR.7.40230.j	Curva per tubi in rame a saldare attacchi femmina femmina conformi alle norme UNI-CIG 7129 e 7131, conformi alle prescrizioni della Legge 46/90 / - CURVA DA 45¦ IN RAME A SALDARE FEMMINA FEMMINA / - Curva da 45 ¦ in rame a saldare per tubi di diametro da mm 54	m		22,42
22CL.PR.7.40240.b	Raccordo a sorpasso in rame a saldare per tubi di diametro da mm 12	m		4,84
22CL.PR.7.40240.c	Raccordo a sorpasso in rame a saldare per tubi di diametro da mm 14	m		5,16
22CL.PR.7.40240.d	Raccordo a sorpasso in rame a saldare per tubi di diametro da mm 16	m		5,74
22CL.PR.7.40240.e	Raccordo a sorpasso in rame a saldare per tubi di diametro da mm 18	m		6,43
22CL.PR.7.40240.f	Raccordo a sorpasso in rame a saldare per tubi di diametro da mm 22	m		6,96
22CL.PR.7.40250.b	Raccordo a sorpasso in rame a saldare per tubi di diametro da mm 12	m		4,60
22CL.PR.7.40250.c	Raccordo a sorpasso in rame a saldare per tubi di diametro da mm 14	m		4,68
22CL.PR.7.40250.d	Raccordo a sorpasso in rame a saldare per tubi di diametro da mm 16	m		5,25
22CL.PR.7.40250.e	Raccordo a sorpasso in rame a saldare per tubi di diametro da mm 18	m		6,14
22CL.PR.7.40250.f	Raccordo a sorpasso in rame a saldare per tubi di diametro da mm 22	m		6,77
22CL.PR.7.40260.a	Tappo in rame, femmina per tubi in rame a saldare conforme alle norme UNI-CIG 7129 e 7131, conforme alle prescrizioni della Legge 46/90 / - TAPPO IN RAME FEMMINA / - Tappo in rame femmina di diametro mm 10	cad		1,90
22CL.PR.7.40260.b	Tappo in rame, femmina per tubi in rame a saldare conforme alle norme UNI-CIG 7129 e 7131, conforme alle prescrizioni della Legge 46/90 / - TAPPO IN RAME FEMMINA / - Tappo in rame femmina di diametro mm 12	cad		1,64
22CL.PR.7.40260.c	Tappo in rame, femmina per tubi in rame a saldare conforme alle norme UNI-CIG 7129 e 7131, conforme alle prescrizioni della Legge 46/90 / - TAPPO IN RAME FEMMINA / - Tappo in rame femmina di diametro mm 14	cad		1,31
22CL.PR.7.40260.d	Tappo in rame, femmina per tubi in rame a saldare conforme alle norme UNI-CIG 7129 e 7131, conforme alle prescrizioni della Legge 46/90 / - TAPPO IN RAME FEMMINA / - Tappo in rame femmina di diametro mm 16	cad		1,44
22CL.PR.7.40260.e	Tappo in rame, femmina per tubi in rame a saldare conforme alle norme UNI-CIG 7129 e 7131, conforme alle prescrizioni della Legge 46/90 / - TAPPO IN RAME FEMMINA / - Tappo in rame femmina di diametro mm 22	cad		2,10
22CL.PR.7.40260.f	Tappo in rame, femmina per tubi in rame a saldare conforme alle norme UNI-CIG 7129 e 7131, conforme alle prescrizioni della Legge 46/90 / - TAPPO IN RAME FEMMINA / - Tappo in rame femmina di diametro mm 28	cad		2,83
22CL.PR.7.40260.g	Tappo in rame, femmina per tubi in rame a saldare conforme alle norme UNI-CIG 7129 e 7131, conforme alle prescrizioni della Legge 46/90 / - TAPPO IN RAME FEMMINA / - Tappo in rame femmina di diametro mm 35	cad		5,75
22CL.PR.7.40260.h	Tappo in rame, femmina per tubi in rame a saldare conforme alle norme UNI-CIG 7129 e 7131, conforme alle prescrizioni della Legge 46/90 / - TAPPO IN RAME FEMMINA / - Tappo in rame femmina di diametro mm 45	cad		7,58
22CL.PR.7.40260.i	Tappo in rame, femmina per tubi in rame a saldare conforme alle norme UNI-CIG 7129 e 7131, conforme alle prescrizioni della Legge 46/90 / - TAPPO IN RAME FEMMINA / - Tappo in rame femmina di diametro mm 54	cad		12,88
22CL.PR.7.40270.a	Raccordo nipple in bronzo filettato maschio e a saldare femmina conformi alle norme UNI-CIG 7129 e 7131, conformi alle prescrizioni della Legge 46/90 / - RACCORDO NIPPLE FILETTATO MASCHIO / - RACCORDO NIPPLE FILETTATO MASCHIO Raccordo nipple per tubi rame di diametro mm 10 x 3/8"	cad		1,14
22CL.PR.7.40270.b	Raccordo nipple in bronzo filettato maschio e a saldare femmina conformi alle norme UNI-CIG 7129 e 7131, conformi alle prescrizioni della Legge 46/90 / - RACCORDO NIPPLE FILETTATO MASCHIO / - Raccordo nipple per tubi rame di diametro mm 10 x 1/2"	cad		1,18
22CL.PR.7.40270.c	Raccordo nipple in bronzo filettato maschio e a saldare femmina conformi alle norme UNI-CIG 7129 e 7131, conformi alle prescrizioni della Legge 46/90 / - RACCORDO NIPPLE FILETTATO MASCHIO / - RACCORDO NIPPLE FILETTATO MASCHIO Raccordo nipple per tubi rame di diametro mm 12 x 3/8"	cad		0,84
22CL.PR.7.40270.d	Raccordo nipple in bronzo filettato maschio e a saldare femmina conformi alle norme UNI-CIG 7129 e 7131, conformi alle prescrizioni della Legge 46/90 / - RACCORDO NIPPLE FILETTATO MASCHIO / - Raccordo nipple per tubi rame di diametro mm 12 x 1/2"	cad		0,85
22CL.PR.7.40270.e	Raccordo nipple in bronzo filettato maschio e a saldare femmina conformi alle norme UNI-CIG 7129 e 7131, conformi alle prescrizioni della Legge 46/90 / - RACCORDO NIPPLE FILETTATO MASCHIO / - RACCORDO NIPPLE FILETTATO MASCHIO Raccordo nipple per tubi rame di diametro mm 14 x 3/8"	cad		0,96
22CL.PR.7.40270.f	Raccordo nipple in bronzo filettato maschio e a saldare femmina conformi alle norme UNI-CIG 7129 e 7131, conformi alle prescrizioni della Legge 46/90 / - RACCORDO NIPPLE FILETTATO MASCHIO / - Raccordo nipple per tubi rame di diametro mm 14 x 1/2"	cad		0,94
22CL.PR.7.40270.g	Raccordo nipple in bronzo filettato maschio e a saldare femmina conformi alle norme UNI-CIG 7129 e 7131, conformi alle prescrizioni della Legge 46/90 / - RACCORDO NIPPLE FILETTATO MASCHIO / - Raccordo nipple per tubi rame di diametro mm 14 x 3/4"	cad		2,58
22CL.PR.7.40270.h	Raccordo nipple in bronzo filettato maschio e a saldare femmina conformi alle norme UNI-CIG 7129 e 7131, conformi alle prescrizioni della Legge 46/90 / - RACCORDO NIPPLE FILETTATO MASCHIO / - RACCORDO NIPPLE FILETTATO MASCHIO Raccordo nipple per tubi rame di diametro mm 16 x 1/2"	cad		1,01
22CL.PR.7.40270.i	Raccordo nipple in bronzo filettato maschio e a saldare femmina conformi alle norme UNI-CIG 7129 e 7131, conformi alle prescrizioni della Legge 46/90 / - RACCORDO NIPPLE FILETTATO MASCHIO / - Raccordo nipple per tubi rame di diametro mm 16 x 3/4"	cad		1,69
22CL.PR.7.40270.j	Raccordo nipple in bronzo filettato maschio e a saldare femmina conformi alle norme UNI-CIG 7129 e 7131, conformi alle prescrizioni della Legge 46/90 / - RACCORDO NIPPLE FILETTATO MASCHIO / - RACCORDO NIPPLE FILETTATO MASCHIO Raccordo nipple per tubi rame di diametro mm 18 x 1/2"	cad		1,30
22CL.PR.7.40270.k	Raccordo nipple in bronzo filettato maschio e a saldare femmina conformi alle norme UNI-CIG 7129 e 7131, conformi alle prescrizioni della Legge 46/90 / - RACCORDO NIPPLE FILETTATO MASCHIO / - Raccordo nipple per tubi rame di diametro mm 18 x 3/4"	cad		1,39
22CL.PR.7.40270.l	Raccordo nipple in bronzo filettato maschio e a saldare femmina conformi alle norme UNI-CIG 7129 e 7131, conformi alle prescrizioni della Legge 46/90 / - RACCORDO NIPPLE FILETTATO MASCHIO / - RACCORDO NIPPLE FILETTATO MASCHIO Raccordo nipple per tubi rame di diametro mm 22 x 1/2"	cad		2,42
22CL.PR.7.40270.m	Raccordo nipple in bronzo filettato maschio e a saldare femmina conformi alle norme UNI-CIG 7129 e 7131, conformi alle prescrizioni della Legge 46/90 / - RACCORDO NIPPLE FILETTATO MASCHIO / - Raccordo nipple per tubi rame di diametro mm 22 x 3/4"	cad		1,79
22CL.PR.7.40270.n	Raccordo nipple in bronzo filettato maschio e a saldare femmina conformi alle norme UNI-CIG 7129 e 7131, conformi alle prescrizioni della Legge 46/90 / - RACCORDO NIPPLE FILETTATO MASCHIO / - Raccordo nipple per tubi rame di diametro mm 22 x 1"	cad		2,60
22CL.PR.7.40270.o	Raccordo nipple in bronzo filettato maschio e a saldare femmina conformi alle norme UNI-CIG 7129 e 7131, conformi alle prescrizioni della Legge 46/90 / - RACCORDO NIPPLE FILETTATO MASCHIO / - Raccordo nipple per tubi rame di diametro mm 28 x 3/4"	cad		3,12
22CL.PR.7.40270.p	Raccordo nipple in bronzo filettato maschio e a saldare femmina conformi alle norme UNI-CIG 7129 e 7131, conformi alle prescrizioni della Legge 46/90 / - RACCORDO NIPPLE FILETTATO MASCHIO / - Raccordo nipple per tubi rame di diametro mm 28 x 1"	cad		2,97
22CL.PR.7.40270.q	Raccordo nipple in bronzo filettato maschio e a saldare femmina conformi alle norme UNI-CIG 7129 e 7131, conformi alle prescrizioni della Legge 46/90 / - RACCORDO NIPPLE FILETTATO MASCHIO / - Raccordo nipple per tubi rame di diametro mm 28 x 1.1/4"	cad		6,79
22CL.PR.7.40270.r	Raccordo nipple in bronzo filettato maschio e a saldare femmina conformi alle norme UNI-CIG 7129 e 7131, conformi alle prescrizioni della Legge 46/90 / - RACCORDO NIPPLE FILETTATO MASCHIO / - Raccordo nipple per tubi rame di diametro mm 35 x 1"	cad		6,25
22CL.PR.7.40270.s	Raccordo nipple in bronzo filettato maschio e a saldare femmina conformi alle norme UNI-CIG 7129 e 7131, conformi alle prescrizioni della Legge 46/90 / - RACCORDO NIPPLE FILETTATO MASCHIO / - Raccordo nipple per tubi rame di diametro mm 35 x 1.1/4"	cad		5,84
22CL.PR.7.40270.t	Raccordo nipple in bronzo filettato maschio e a saldare femmina conformi alle norme UNI-CIG 7129 e 7131, conformi alle prescrizioni della Legge 46/90 / - RACCORDO NIPPLE FILETTATO MASCHIO / - Raccordo nipple per tubi rame di diametro mm 42 x 1.1/2"	cad		10,98
22CL.PR.7.40270.u	Raccordo nipple in bronzo filettato maschio e a saldare femmina conformi alle norme UNI-CIG 7129 e 7131, conformi alle prescrizioni della Legge 46/90 / - RACCORDO NIPPLE FILETTATO MASCHIO / - Raccordo nipple per tubi rame di diametro mm 54 x 2"	cad		20,20
22CL.PR.7.40280.a	Raccordo nipple in bronzo filettato femmina e a saldare femmina conformi alle norme UNI-CIG 7129 e 7131, conformi alle prescrizioni della Legge 46/90 / - RACCORDO NIPPLE FILETTATO FEMMINA / - Raccordo nipple per tubi rame di diametro mm 10 x 3/8"	cad		1,87
22CL.PR.7.40280.b	Raccordo nipple in bronzo filettato femmina e a saldare femmina conformi alle norme UNI-CIG 7129 e 7131, conformi alle prescrizioni della Legge 46/90 / - RACCORDO NIPPLE FILETTATO FEMMINA / - Raccordo nipple per tubi rame di diametro mm 10 x 1/2"	cad		2,99
22CL.PR.7.40280.c	Raccordo nipple in bronzo filettato femmina e a saldare femmina conformi alle norme UNI-CIG 7129 e 7131, conformi alle prescrizioni della Legge 46/90 / - RACCORDO NIPPLE FILETTATO FEMMINA / - Raccordo nipple per tubi rame di diametro mm 12 x 3/8"	cad		1,50
22CL.PR.7.40280.d	Raccordo nipple in bronzo filettato femmina e a saldare femmina conformi alle norme UNI-CIG 7129 e 7131, conformi alle prescrizioni della Legge 46/90 / - RACCORDO NIPPLE FILETTATO FEMMINA / - RACCORDO NIPPLE FILETTATO FEMMINA Raccordo nipple per tubi rame di diametro mm 12 x 1/2"	cad		1,58
22CL.PR.7.40280.e	Raccordo nipple in bronzo filettato femmina e a saldare femmina conformi alle norme UNI-CIG 7129 e 7131, conformi alle prescrizioni della Legge 46/90 / - RACCORDO NIPPLE FILETTATO FEMMINA / - Raccordo nipple per tubi rame di diametro mm 14 x 3/8"	cad		2,10
22CL.PR.7.40280.f	Raccordo nipple in bronzo filettato femmina e a saldare femmina conformi alle norme UNI-CIG 7129 e 7131, conformi alle prescrizioni della Legge 46/90 / - RACCORDO NIPPLE FILETTATO FEMMINA / - Raccordo nipple per tubi rame di diametro mm 14 x 1/2"	cad		1,50
22CL.PR.7.40280.g	Raccordo nipple in bronzo filettato femmina e a saldare femmina conformi alle norme UNI-CIG 7129 e 7131, conformi alle prescrizioni della Legge 46/90 / - RACCORDO NIPPLE FILETTATO FEMMINA / - Raccordo nipple per tubi rame di diametro mm 14 x 3/4"	cad		4,29
22CL.PR.7.40280.h	Raccordo nipple in bronzo filettato femmina e a saldare femmina conformi alle norme UNI-CIG 7129 e 7131, conformi alle prescrizioni della Legge 46/90 / - RACCORDO NIPPLE FILETTATO FEMMINA / - Raccordo nipple per tubi rame di diametro mm 16 x 1/2"	cad		1,65
22CL.PR.7.40280.i	Raccordo nipple in bronzo filettato femmina e a saldare femmina conformi alle norme UNI-CIG 7129 e 7131, conformi alle prescrizioni della Legge 46/90 / - RACCORDO NIPPLE FILETTATO FEMMINA / - Raccordo nipple per tubi rame di diametro mm 16 x 3/4"	cad		3,40
22CL.PR.7.40280.j	Raccordo nipple in bronzo filettato femmina e a saldare femmina conformi alle norme UNI-CIG 7129 e 7131, conformi alle prescrizioni della Legge 46/90 / - RACCORDO NIPPLE FILETTATO FEMMINA / - Raccordo nipple per tubi rame di diametro mm 18 x 1/2"	cad		1,41
22CL.PR.7.40280.k	Raccordo nipple in bronzo filettato femmina e a saldare femmina conformi alle norme UNI-CIG 7129 e 7131, conformi alle prescrizioni della Legge 46/90 / - RACCORDO NIPPLE FILETTATO FEMMINA / - Raccordo nipple per tubi rame di diametro mm 18 x 3/4"	cad		2,47
22CL.PR.7.40280.l	Raccordo nipple in bronzo filettato femmina e a saldare femmina conformi alle norme UNI-CIG 7129 e 7131, conformi alle prescrizioni della Legge 46/90 / - RACCORDO NIPPLE FILETTATO FEMMINA / - Raccordo nipple per tubi rame di diametro mm 22 x 1/2"	cad		2,72
22CL.PR.7.40280.m	Raccordo nipple in bronzo filettato femmina e a saldare femmina conformi alle norme UNI-CIG 7129 e 7131, conformi alle prescrizioni della Legge 46/90 / - RACCORDO NIPPLE FILETTATO FEMMINA / - Raccordo nipple per tubi rame di diametro mm 22 x 3/4"	cad		2,19
22CL.PR.7.40280.n	Raccordo nipple in bronzo filettato femmina e a saldare femmina conformi alle norme UNI-CIG 7129 e 7131, conformi alle prescrizioni della Legge 46/90 / - RACCORDO NIPPLE FILETTATO FEMMINA / - Raccordo nipple per tubi rame di diametro mm 22 x 1"	cad		4,23
22CL.PR.7.40280.o	Raccordo nipple in bronzo filettato femmina e a saldare femmina conformi alle norme UNI-CIG 7129 e 7131, conformi alle prescrizioni della Legge 46/90 / - RACCORDO NIPPLE FILETTATO FEMMINA / - Raccordo nipple per tubi rame di diametro mm 28 x 3/4"	cad		4,97
22CL.PR.7.40280.p	Raccordo nipple in bronzo filettato femmina e a saldare femmina conformi alle norme UNI-CIG 7129 e 7131, conformi alle prescrizioni della Legge 46/90 / - RACCORDO NIPPLE FILETTATO FEMMINA / - Raccordo nipple per tubi rame di diametro mm 28 x 1"	cad		5,62
22CL.PR.7.40280.q	Raccordo nipple in bronzo filettato femmina e a saldare femmina conformi alle norme UNI-CIG 7129 e 7131, conformi alle prescrizioni della Legge 46/90 / - RACCORDO NIPPLE FILETTATO FEMMINA / - Raccordo nipple per tubi rame di diametro mm 28 x 1.1/4"	cad		10,26
22CL.PR.7.40280.r	Raccordo nipple in bronzo filettato femmina e a saldare femmina conformi alle norme UNI-CIG 7129 e 7131, conformi alle prescrizioni della Legge 46/90 / - RACCORDO NIPPLE FILETTATO FEMMINA / - Raccordo nipple per tubi rame di diametro mm 35 x 1"	cad		7,80
22CL.PR.7.40280.s	Raccordo nipple in bronzo filettato femmina e a saldare femmina conformi alle norme UNI-CIG 7129 e 7131, conformi alle prescrizioni della Legge 46/90 / - RACCORDO NIPPLE FILETTATO FEMMINA / - Raccordo nipple per tubi rame di diametro mm 35 x 1.1/4"	cad		9,91
22CL.PR.7.40280.t	Raccordo nipple in bronzo filettato femmina e a saldare femmina conformi alle norme UNI-CIG 7129 e 7131, conformi alle prescrizioni della Legge 46/90 / - RACCORDO NIPPLE FILETTATO FEMMINA / - Raccordo nipple per tubi rame di diametro mm 42 x 1.1/2"	cad		16,09
22CL.PR.7.40280.u	Raccordo nipple in bronzo filettato femmina e a saldare femmina conformi alle norme UNI-CIG 7129 e 7131, conformi alle prescrizioni della Legge 46/90 / - RACCORDO NIPPLE FILETTATO FEMMINA / - Raccordo nipple per tubi rame di diametro mm 54 x 2"	cad		27,35
22CL.PR.7.4030.a	Tubo in rame preisolato secondo Legge 10/91 con lega secondo UNI 5649/1 con titolo di purezza Cu 99,9 con rivestimento tubolare espanso a cellule chiuse di densità 30 kg/ mc esente da residui ammoniacali, conduttività termica a 40¦C : < o = 0,040 W/m¦C per una temperatura di esercizio - 30¦C + 95¦C ricoperto da pellicola in polietilene non espanso di spessore minimo mm 6,5 (mm 9 per il diametro di mm 22) reazione al fuoco classe 1, per impianti idrico-sanitari e termici con caratteristiche dimensionali came da UNI 6507 B, fornito in rotoli allo stato fisico ricotto. Il tubo riporta mediante punzonatura : Marchio di fabbrica, dimensioni nominali espresse in diametro esterno x spessore, titolo di purezza, norma di riferimento anno e trimestre di fabbricazione / - TUBO RAME PREISOLATO SECONDO LEGGE 10/91 / - TUBO RAME PREISOLATO SECONDO LEGGE 10/91 Tubo in rame preisolato da Ï mm 10	m		6,91
22CL.PR.7.4030.b	Tubo in rame preisolato secondo Legge 10/91 con lega secondo UNI 5649/1 con titolo di purezza Cu 99,9 con rivestimento tubolare espanso a cellule chiuse di densità 30 kg/ mc esente da residui ammoniacali, conduttività termica a 40¦C : < o = 0,040 W/m¦C per una temperatura di esercizio - 30¦C + 95¦C ricoperto da pellicola in polietilene non espanso di spessore minimo mm 6,5 (mm 9 per il diametro di mm 22) reazione al fuoco classe 1, per impianti idrico-sanitari e termici con caratteristiche dimensionali came da UNI 6507 B, fornito in rotoli allo stato fisico ricotto. Il tubo riporta mediante punzonatura : Marchio di fabbrica, dimensioni nominali espresse in diametro esterno x spessore, titolo di purezza, norma di riferimento anno e trimestre di fabbricazione / - TUBO RAME PREISOLATO SECONDO LEGGE 10/91 / - TUBO RAME PREISOLATO SECONDO LEGGE 10/91 Tubo in rame preisolato da Ï mm 12	m		7,65
22CL.PR.7.4030.c	Tubo in rame preisolato secondo Legge 10/91 con lega secondo UNI 5649/1 con titolo di purezza Cu 99,9 con rivestimento tubolare espanso a cellule chiuse di densità 30 kg/ mc esente da residui ammoniacali, conduttività termica a 40¦C : < o = 0,040 W/m¦C per una temperatura di esercizio - 30¦C + 95¦C ricoperto da pellicola in polietilene non espanso di spessore minimo mm 6,5 (mm 9 per il diametro di mm 22) reazione al fuoco classe 1, per impianti idrico-sanitari e termici con caratteristiche dimensionali came da UNI 6507 B, fornito in rotoli allo stato fisico ricotto. Il tubo riporta mediante punzonatura : Marchio di fabbrica, dimensioni nominali espresse in diametro esterno x spessore, titolo di purezza, norma di riferimento anno e trimestre di fabbricazione / - TUBO RAME PREISOLATO SECONDO LEGGE 10/91 / - TUBO RAME PREISOLATO SECONDO LEGGE 10/91 Tubo in rame preisolato da Ï mm 14	m		9,25
22CL.PR.7.4030.d	Tubo in rame preisolato secondo Legge 10/91 con lega secondo UNI 5649/1 con titolo di purezza Cu 99,9 con rivestimento tubolare espanso a cellule chiuse di densità 30 kg/ mc esente da residui ammoniacali, conduttività termica a 40¦C : < o = 0,040 W/m¦C per una temperatura di esercizio - 30¦C + 95¦C ricoperto da pellicola in polietilene non espanso di spessore minimo mm 6,5 (mm 9 per il diametro di mm 22) reazione al fuoco classe 1, per impianti idrico-sanitari e termici con caratteristiche dimensionali came da UNI 6507 B, fornito in rotoli allo stato fisico ricotto. Il tubo riporta mediante punzonatura : Marchio di fabbrica, dimensioni nominali espresse in diametro esterno x spessore, titolo di purezza, norma di riferimento anno e trimestre di fabbricazione / - TUBO RAME PREISOLATO SECONDO LEGGE 10/91 / - TUBO RAME PREISOLATO SECONDO LEGGE 10/91 Tubo in rame preisolato da Ï mm 16	m		10,97
22CL.PR.7.4030.e	Tubo in rame preisolato secondo Legge 10/91 con lega secondo UNI 5649/1 con titolo di purezza Cu 99,9 con rivestimento tubolare espanso a cellule chiuse di densità 30 kg/ mc esente da residui ammoniacali, conduttività termica a 40¦C : < o = 0,040 W/m¦C per una temperatura di esercizio - 30¦C + 95¦C ricoperto da pellicola in polietilene non espanso di spessore minimo mm 6,5 (mm 9 per il diametro di mm 22) reazione al fuoco classe 1, per impianti idrico-sanitari e termici con caratteristiche dimensionali came da UNI 6507 B, fornito in rotoli allo stato fisico ricotto. Il tubo riporta mediante punzonatura : Marchio di fabbrica, dimensioni nominali espresse in diametro esterno x spessore, titolo di purezza, norma di riferimento anno e trimestre di fabbricazione / - TUBO RAME PREISOLATO SECONDO LEGGE 10/91 / - TUBO RAME PREISOLATO SECONDO LEGGE 10/91 Tubo in rame preisolato da Ï mm 18	m		12,82
22CL.PR.7.4030.f	Tubo in rame preisolato secondo Legge 10/91 con lega secondo UNI 5649/1 con titolo di purezza Cu 99,9 con rivestimento tubolare espanso a cellule chiuse di densità 30 kg/ mc esente da residui ammoniacali, conduttività termica a 40¦C : < o = 0,040 W/m¦C per una temperatura di esercizio - 30¦C + 95¦C ricoperto da pellicola in polietilene non espanso di spessore minimo mm 6,5 (mm 9 per il diametro di mm 22) reazione al fuoco classe 1, per impianti idrico-sanitari e termici con caratteristiche dimensionali came da UNI 6507 B, fornito in rotoli allo stato fisico ricotto. Il tubo riporta mediante punzonatura : Marchio di fabbrica, dimensioni nominali espresse in diametro esterno x spessore, titolo di purezza, norma di riferimento anno e trimestre di fabbricazione / - TUBO RAME PREISOLATO SECONDO LEGGE 10/91 / - TUBO RAME PREISOLATO SECONDO LEGGE 10/91 Tubo in rame preisolato da Ï mm 22	m		14,67
22CL.PR.7.4040.a	Tubo in rame in verghe con lega secondo UNI 5649/1 con titolo di purezza Cu 99,9 per impianti idrico-sanitari e termici con caratteristiche dimensionali came da UNI 6507 B. Il tubo riporta mediante punzonatura : Marchio di fabbrica, dimensioni nominali espresse in diametro esterno x spessore, titolo di purezza, norma di riferimento anno e trimestre di fabbricazione / - TUBO RAME IN VERGHE / - TUBO RAME IN VERGHE Tubo in rame in verghe da Ï mm 10x1	m		8,14
22CL.PR.7.4040.b	Tubo in rame in verghe con lega secondo UNI 5649/1 con titolo di purezza Cu 99,9 per impianti idrico-sanitari e termici con caratteristiche dimensionali came da UNI 6507 B. Il tubo riporta mediante punzonatura : Marchio di fabbrica, dimensioni nominali espresse in diametro esterno x spessore, titolo di purezza, norma di riferimento anno e trimestre di fabbricazione / - TUBO RAME IN VERGHE / - TUBO RAME IN VERGHE Tubo in rame in verghe da Ï mm 12x1	m		9,61
22CL.PR.7.4040.c	Tubo in rame in verghe con lega secondo UNI 5649/1 con titolo di purezza Cu 99,9 per impianti idrico-sanitari e termici con caratteristiche dimensionali came da UNI 6507 B. Il tubo riporta mediante punzonatura : Marchio di fabbrica, dimensioni nominali espresse in diametro esterno x spessore, titolo di purezza, norma di riferimento anno e trimestre di fabbricazione / - TUBO RAME IN VERGHE / - TUBO RAME IN VERGHE Tubo in rame in verghe da Ï mm 14x1	m		11,46
22CL.PR.7.4040.d	Tubo in rame in verghe con lega secondo UNI 5649/1 con titolo di purezza Cu 99,9 per impianti idrico-sanitari e termici con caratteristiche dimensionali came da UNI 6507 B. Il tubo riporta mediante punzonatura : Marchio di fabbrica, dimensioni nominali espresse in diametro esterno x spessore, titolo di purezza, norma di riferimento anno e trimestre di fabbricazione / - TUBO RAME IN VERGHE / - TUBO RAME IN VERGHE Tubo in rame in verghe da Ï mm 16x1	m		12,46
22CL.PR.7.4040.e	Tubo in rame in verghe con lega secondo UNI 5649/1 con titolo di purezza Cu 99,9 per impianti idrico-sanitari e termici con caratteristiche dimensionali came da UNI 6507 B. Il tubo riporta mediante punzonatura : Marchio di fabbrica, dimensioni nominali espresse in diametro esterno x spessore, titolo di purezza, norma di riferimento anno e trimestre di fabbricazione / - TUBO RAME IN VERGHE / - TUBO RAME IN VERGHE Tubo in rame in verghe da Ï mm 18x1	m		14,67
22CL.PR.7.4040.f	Tubo in rame in verghe con lega secondo UNI 5649/1 con titolo di purezza Cu 99,9 per impianti idrico-sanitari e termici con caratteristiche dimensionali came da UNI 6507 B. Il tubo riporta mediante punzonatura : Marchio di fabbrica, dimensioni nominali espresse in diametro esterno x spessore, titolo di purezza, norma di riferimento anno e trimestre di fabbricazione / - TUBO RAME IN VERGHE / - TUBO RAME IN VERGHE Tubo in rame in verghe da Ï mm 22x1	m		17,51
22CL.PR.7.4040.g	Tubo in rame in verghe con lega secondo UNI 5649/1 con titolo di purezza Cu 99,9 per impianti idrico-sanitari e termici con caratteristiche dimensionali came da UNI 6507 B. Il tubo riporta mediante punzonatura : Marchio di fabbrica, dimensioni nominali espresse in diametro esterno x spessore, titolo di purezza, norma di riferimento anno e trimestre di fabbricazione / - TUBO RAME IN VERGHE / - TUBO RAME IN VERGHE Tubo in rame in verghe da Ï mm 28x1	m		22,45
22CL.PR.7.4040.h	Tubo in rame in verghe con lega secondo UNI 5649/1 con titolo di purezza Cu 99,9 per impianti idrico-sanitari e termici con caratteristiche dimensionali came da UNI 6507 B. Il tubo riporta mediante punzonatura : Marchio di fabbrica, dimensioni nominali espresse in diametro esterno x spessore, titolo di purezza, norma di riferimento anno e trimestre di fabbricazione / - TUBO RAME IN VERGHE / - TUBO RAME IN VERGHE Tubo in rame in verghe da Ï mm 35x1,2	m		33,29
22CL.PR.7.4040.i	Tubo in rame in verghe con lega secondo UNI 5649/1 con titolo di purezza Cu 99,9 per impianti idrico-sanitari e termici con caratteristiche dimensionali came da UNI 6507 B. Il tubo riporta mediante punzonatura : Marchio di fabbrica, dimensioni nominali espresse in diametro esterno x spessore, titolo di purezza, norma di riferimento anno e trimestre di fabbricazione / - TUBO RAME IN VERGHE / - TUBO RAME IN VERGHE Tubo in rame in verghe da Ï mm 42x1,2	m		40,20
22CL.PR.7.4040.j	Tubo in rame in verghe con lega secondo UNI 5649/1 con titolo di purezza Cu 99,9 per impianti idrico-sanitari e termici con caratteristiche dimensionali came da UNI 6507 B. Il tubo riporta mediante punzonatura : Marchio di fabbrica, dimensioni nominali espresse in diametro esterno x spessore, titolo di purezza, norma di riferimento anno e trimestre di fabbricazione / - TUBO RAME IN VERGHE / - TUBO RAME IN VERGHE Tubo in rame in verghe da Ï mm 54x1,5	m		44,12
22CL.PR.7.4050.a	Raccordo diritto intermedio per giunzioni a compressione meccanica di tubi in rame con ogiva PTFE e anima di rinforzo / - RACCORDO DIRITTO INTERMEDIO PER GIUNZIONI TUBI IN RAME / - RACCORDO DIRITTO INTERMEDIO PER GIUNZIONI TUBI IN RAME Raccordo con ogiva in PTFE per tubi in rame di diametro mm10	cad		1,00
22CL.PR.7.4050.b	Raccordo diritto intermedio per giunzioni a compressione meccanica di tubi in rame con ogiva PTFE e anima di rinforzo / - RACCORDO DIRITTO INTERMEDIO PER GIUNZIONI TUBI IN RAME / - RACCORDO DIRITTO INTERMEDIO PER GIUNZIONI TUBI IN RAME Raccordo con ogiva in PTFE per tubi in rame di diametro mm12	cad		1,09
22CL.PR.7.4050.c	Raccordo diritto intermedio per giunzioni a compressione meccanica di tubi in rame con ogiva PTFE e anima di rinforzo / - RACCORDO DIRITTO INTERMEDIO PER GIUNZIONI TUBI IN RAME / - RACCORDO DIRITTO INTERMEDIO PER GIUNZIONI TUBI IN RAME Raccordo con ogiva in PTFE per tubi in rame di diametro mm14	cad		1,23
22CL.PR.7.4050.d	Raccordo diritto intermedio per giunzioni a compressione meccanica di tubi in rame con ogiva PTFE e anima di rinforzo / - RACCORDO DIRITTO INTERMEDIO PER GIUNZIONI TUBI IN RAME / - RACCORDO DIRITTO INTERMEDIO PER GIUNZIONI TUBI IN RAME Raccordo con ogiva in PTFE per tubi in rame di diametro mm16	cad		1,31
22CL.PR.7.4050.e	Raccordo diritto intermedio per giunzioni a compressione meccanica di tubi in rame con ogiva PTFE e anima di rinforzo / - RACCORDO DIRITTO INTERMEDIO PER GIUNZIONI TUBI IN RAME / - RACCORDO DIRITTO INTERMEDIO PER GIUNZIONI TUBI IN RAME Raccordo con ogiva in PTFE per tubi in rame di diametro mm18	cad		2,28
22CL.PR.7.4050.f	Raccordo diritto intermedio per giunzioni a compressione meccanica di tubi in rame con ogiva PTFE e anima di rinforzo / - RACCORDO DIRITTO INTERMEDIO PER GIUNZIONI TUBI IN RAME / - RACCORDO DIRITTO INTERMEDIO PER GIUNZIONI TUBI IN RAME Raccordo con ogiva in PTFE per tubi in rame di diametro mm22	cad		3,61
22CL.PR.7.4060.a	Raccordo a tee intermedio per giunzioni a compressione meccanica di tubi in rame con ogiva PTFE e anima di rinforzo / - RACCORDO A TEE INTERMEDIO PER TUBI IN RAME / - RACCORDO A TEE INTERMEDIO PER TUBI IN RAME Tee intermedio per tubi in rame di diametro mm 10	cad		2,66
22CL.PR.7.4060.b	Raccordo a tee intermedio per giunzioni a compressione meccanica di tubi in rame con ogiva PTFE e anima di rinforzo / - RACCORDO A TEE INTERMEDIO PER TUBI IN RAME / - RACCORDO A TEE INTERMEDIO PER TUBI IN RAME Tee intermedio per tubi in rame di diametro mm 12	cad		2,18
22CL.PR.7.4060.c	Raccordo a tee intermedio per giunzioni a compressione meccanica di tubi in rame con ogiva PTFE e anima di rinforzo / - RACCORDO A TEE INTERMEDIO PER TUBI IN RAME / - RACCORDO A TEE INTERMEDIO PER TUBI IN RAME Tee intermedio per tubi in rame di diametro mm 14	cad		2,65
22CL.PR.7.4060.d	Raccordo a tee intermedio per giunzioni a compressione meccanica di tubi in rame con ogiva PTFE e anima di rinforzo / - RACCORDO A TEE INTERMEDIO PER TUBI IN RAME / - RACCORDO A TEE INTERMEDIO PER TUBI IN RAME Tee intermedio per tubi in rame di diametro mm 16	cad		2,59
22CL.PR.7.4060.e	Raccordo a tee intermedio per giunzioni a compressione meccanica di tubi in rame con ogiva PTFE e anima di rinforzo / - RACCORDO A TEE INTERMEDIO PER TUBI IN RAME / - RACCORDO A TEE INTERMEDIO PER TUBI IN RAME Tee intermedio per tubi in rame di diametro mm 18	cad		5,12
22CL.PR.7.4060.f	Raccordo a tee intermedio per giunzioni a compressione meccanica di tubi in rame con ogiva PTFE e anima di rinforzo / - RACCORDO A TEE INTERMEDIO PER TUBI IN RAME / - RACCORDO A TEE INTERMEDIO PER TUBI IN RAME Tee intermedio per tubi in rame di diametro mm 22	cad		7,07
22CL.PR.7.4070.a	Raccordo a tee con attacco centrale Gas filettato femmina e giunzioni a compressione meccanica di tubi in rame con ogiva PTFE e anima di rinforzo / - RACCORDO A TEE CON ATTACCO CENTRALE FILETTATO FEMMINA / - RACCORDO A TEE CON ATTACCO CENTRALE FILETTATO FEMMINA Raccordo a tee attacco centrale filettato femmina da mm 10 x 3/8" x 10 / - RACCORDO A TEE CON ATTACCO CENTRALE FILETTATO FEMMINA Rac ... ee attacco centrale filettato femmina da mm 10 x 3/8" x 10	cad		2,58
22CL.PR.7.4070.b	Raccordo a tee con attacco centrale Gas filettato femmina e giunzioni a compressione meccanica di tubi in rame con ogiva PTFE e anima di rinforzo / - RACCORDO A TEE CON ATTACCO CENTRALE FILETTATO FEMMINA / - Raccordo a tee attacco centrale filettato femmina da mm 10 x 1/2" x 10	cad		2,83
22CL.PR.7.4070.c	Raccordo a tee con attacco centrale Gas filettato femmina e giunzioni a compressione meccanica di tubi in rame con ogiva PTFE e anima di rinforzo / - RACCORDO A TEE CON ATTACCO CENTRALE FILETTATO FEMMINA / - RACCORDO A TEE CON ATTACCO CENTRALE FILETTATO FEMMINA Raccordo a tee attacco centrale filettato femmina da mm 12 x 3/8" x 12 / - RACCORDO A TEE CON ATTACCO CENTRALE FILETTATO FEMMINA Rac ... ee attacco centrale filettato femmina da mm 12 x 3/8" x 12	cad		2,29
22CL.PR.7.4070.d	Raccordo a tee con attacco centrale Gas filettato femmina e giunzioni a compressione meccanica di tubi in rame con ogiva PTFE e anima di rinforzo / - RACCORDO A TEE CON ATTACCO CENTRALE FILETTATO FEMMINA / - Raccordo a tee attacco centrale filettato femmina da mm 12 x 1/2" x 12	cad		2,97
22CL.PR.7.4070.e	Raccordo a tee con attacco centrale Gas filettato femmina e giunzioni a compressione meccanica di tubi in rame con ogiva PTFE e anima di rinforzo / - RACCORDO A TEE CON ATTACCO CENTRALE FILETTATO FEMMINA / - RACCORDO A TEE CON ATTACCO CENTRALE FILETTATO FEMMINA Raccordo a tee attacco centrale filettato femmina da mm 14 x 1/2" x 14 / - RACCORDO A TEE CON ATTACCO CENTRALE FILETTATO FEMMINA Rac ... ee attacco centrale filettato femmina da mm 14 x 1/2" x 14	cad		2,49
22CL.PR.7.4070.f	Raccordo a tee con attacco centrale Gas filettato femmina e giunzioni a compressione meccanica di tubi in rame con ogiva PTFE e anima di rinforzo / - RACCORDO A TEE CON ATTACCO CENTRALE FILETTATO FEMMINA / - RACCORDO A TEE CON ATTACCO CENTRALE FILETTATO FEMMINA Raccordo a tee attacco centrale filettato femmina da mm 16 x 1/2" x 16 / - RACCORDO A TEE CON ATTACCO CENTRALE FILETTATO FEMMINA Rac ... ee attacco centrale filettato femmina da mm 16 x 1/2" x 16	cad		2,53
22CL.PR.7.4070.g	Raccordo a tee con attacco centrale Gas filettato femmina e giunzioni a compressione meccanica di tubi in rame con ogiva PTFE e anima di rinforzo / - RACCORDO A TEE CON ATTACCO CENTRALE FILETTATO FEMMINA / - RACCORDO A TEE CON ATTACCO CENTRALE FILETTATO FEMMINA Raccordo a tee attacco centrale filettato femmina da mm 18 x 1/2" x 18 / - RACCORDO A TEE CON ATTACCO CENTRALE FILETTATO FEMMINA Rac ... ee attacco centrale filettato femmina da mm 18 x 1/2" x 18	cad		4,66
22CL.PR.7.4070.h	Raccordo a tee con attacco centrale Gas filettato femmina e giunzioni a compressione meccanica di tubi in rame con ogiva PTFE e anima di rinforzo / - RACCORDO A TEE CON ATTACCO CENTRALE FILETTATO FEMMINA / - RACCORDO A TEE CON ATTACCO CENTRALE FILETTATO FEMMINA Raccordo a tee attacco centrale filettato femmina da mm 22 x 3/4" x 22 / - RACCORDO A TEE CON ATTACCO CENTRALE FILETTATO FEMMINA Rac ... ee attacco centrale filettato femmina da mm 22 x 3/4" x 22	cad		5,97
22CL.PR.7.4080.a	Raccordo a croce per giunzioni a compressione meccanica di tubi in rame con ogiva PTFE e anima di rinforzo / - RACCORDO A CROCE PER TUBI IN RAME / - Croce per tubi in rame di diametro mm 10	cad		6,87
22CL.PR.7.4080.b	Raccordo a croce per giunzioni a compressione meccanica di tubi in rame con ogiva PTFE e anima di rinforzo / - RACCORDO A CROCE PER TUBI IN RAME / - Croce per tubi in rame di diametro mm 12	cad		6,56
22CL.PR.7.4080.c	Raccordo a croce per giunzioni a compressione meccanica di tubi in rame con ogiva PTFE e anima di rinforzo / - RACCORDO A CROCE PER TUBI IN RAME / - Croce per tubi in rame di diametro mm 14	cad		6,17
22CL.PR.7.4080.d	Raccordo a croce per giunzioni a compressione meccanica di tubi in rame con ogiva PTFE e anima di rinforzo / - RACCORDO A CROCE PER TUBI IN RAME / - Croce per tubi in rame di diametro mm 16	cad		6,11
22CL.PR.7.4090.a	Raccordo a gomito inermedio per giunzioni a compressione meccanica di tubi in rame con ogiva PTFE e anima di rinforzo / - RACCORDO A GOMITO INTERMEDIO PER TUBO IN RAME / - Raccordo a gomito intermedio per tubi in rame di diametro mm 10	cad		1,23
22CL.PR.7.4090.b	Raccordo a gomito inermedio per giunzioni a compressione meccanica di tubi in rame con ogiva PTFE e anima di rinforzo / - RACCORDO A GOMITO INTERMEDIO PER TUBO IN RAME / - RACCORDO A GOMITO INTERMEDIO PER TUBO IN RAME Raccordo a gomito intermedio per tubi in rame di diametro mm 12	cad		1,22
22CL.PR.7.4090.c	Raccordo a gomito inermedio per giunzioni a compressione meccanica di tubi in rame con ogiva PTFE e anima di rinforzo / - RACCORDO A GOMITO INTERMEDIO PER TUBO IN RAME / - Raccordo a gomito intermedio per tubi in rame di diametro mm 14	cad		1,73
22CL.PR.7.4090.d	Raccordo a gomito inermedio per giunzioni a compressione meccanica di tubi in rame con ogiva PTFE e anima di rinforzo / - RACCORDO A GOMITO INTERMEDIO PER TUBO IN RAME / - Raccordo a gomito intermedio per tubi in rame di diametro mm 16	cad		1,73
22CL.PR.7.4090.e	Raccordo a gomito inermedio per giunzioni a compressione meccanica di tubi in rame con ogiva PTFE e anima di rinforzo / - RACCORDO A GOMITO INTERMEDIO PER TUBO IN RAME / - Raccordo a gomito intermedio per tubi in rame di diametro mm 18	cad		2,28
22CL.PR.7.4090.f	Raccordo a gomito inermedio per giunzioni a compressione meccanica di tubi in rame con ogiva PTFE e anima di rinforzo / - RACCORDO A GOMITO INTERMEDIO PER TUBO IN RAME / - Raccordo a gomito intermedio per tubi in rame di diametro mm 22	cad		3,41
22CL.PR.7.50010.a	Vaso e cassetta a parete in vitreous-china / - VASO E CASSETTA A PARETE IN VITREOUS-CHINA / - VASO E CASSETTA A PARETE IN VITREOUS-CHINA Vaso scarico a parete in vitreous-china	cad		102,94
22CL.PR.7.50010.b	Vaso e cassetta a parete in vitreous-china / - VASO E CASSETTA A PARETE IN VITREOUS-CHINA / - Vaso scarico a pavimento in vitreous-china	cad		98,71
22CL.PR.7.50010.c	Vaso e cassetta a parete in vitreous-china / - VASO E CASSETTA A PARETE IN VITREOUS-CHINA / - VASO E CASSETTA A PARETE IN VITREOUS-CHINA Vaso a cacciata per cassetta appoggiata	cad		138,43
22CL.PR.7.50010.d	Vaso e cassetta a parete in vitreous-china / - VASO E CASSETTA A PARETE IN VITREOUS-CHINA / - VASO E CASSETTA A PARETE IN VITREOUS-CHINA Cassetta a zaino	cad		87,94
22CL.PR.7.50010.e	Vaso e cassetta a parete in vitreous-china / - VASO E CASSETTA A PARETE IN VITREOUS-CHINA / - VASO E CASSETTA A PARETE IN VITREOUS-CHINA Cassetta appoggiata con coperchio e batteria	cad		147,10
22CL.PR.7.50010.f	Vaso e cassetta a parete in vitreous-china / - VASO E CASSETTA A PARETE IN VITREOUS-CHINA / - VASO E CASSETTA A PARETE IN VITREOUS-CHINA Cassetta 10 l da incasso completa di accessori e rete porta intonaco	cad		127,50
22CL.PR.7.500100.a	Piatto doccia in extra clay / - PIATTO DOCCIA EXTRA CLAY / - PIATTO DOCCIA EXTRA CLAY Piatto doccia da cm 70X70	cad		121,30
22CL.PR.7.500100.b	Piatto doccia in extra clay / - PIATTO DOCCIA EXTRA CLAY / - PIATTO DOCCIA EXTRA CLAY Piatto doccia da cm 75X75	cad		157,04
22CL.PR.7.500100.c	Piatto doccia in extra clay / - PIATTO DOCCIA EXTRA CLAY / - PIATTO DOCCIA EXTRA CLAY Piatto doccia da cm 80X80	cad		175,14
22CL.PR.7.500110.a	Apparecchiatura per doccia comprendente: piletta con scarico a gomito da 1" 1/2 con griglia, soffione e braccio doccia, rubinetti cromati da 1/2" per acqua calda e fredda / - APPARECCHIATURA PER DOCCIA / - APPARECCHIATURA PER DOCCIA Apparecchiatura per piatto doccia con gruppo ad incasso	cad		54,19
22CL.PR.7.500110.b	Apparecchiatura per doccia comprendente: piletta con scarico a gomito da 1" 1/2 con griglia, soffione e braccio doccia, rubinetti cromati da 1/2" per acqua calda e fredda / - APPARECCHIATURA PER DOCCIA / - APPARECCHIATURA PER DOCCIA Apparecchiatura per piatto doccia con gruppo monocomando	cad		160,37
22CL.PR.7.500110.c	Apparecchiatura per doccia comprendente: piletta con scarico a gomito da 1" 1/2 con griglia, soffione e braccio doccia, rubinetti cromati da 1/2" per acqua calda e fredda / - APPARECCHIATURA PER DOCCIA / - APPARECCHIATURA PER DOCCIA Apparecchiatura per piatto doccia con gruppo termoregolante	cad		294,27
22CL.PR.7.500120.a	Lavello in vitreous-china a 2 vasche, e tavoletta di dimensioni cm 120x40x30 / - LAVELLO IN VITREOUS-CHINA / - LAVELLO IN VITREOUS-CHINA Lavello in vitreous-china a canale da cm 120x45	cad		235,98
22CL.PR.7.500120.b	Lavello in vitreous-china a 2 vasche, e tavoletta di dimensioni cm 120x40x30 / - LAVELLO IN VITREOUS-CHINA / - LAVELLO IN VITREOUS- CHINA Lavello in vitreous-china a canale da cm 90x45	cad		186,87
22CL.PR.7.500120.c	Lavello in vitreous-china a 2 vasche, e tavoletta di dimensioni cm 120x40x30 / - LAVELLO IN VITREOUS-CHINA / - LAVELLO IN VITREOUS-CHINA Lavello in vitreous-china a due bacini da cm 90x45	cad		184,85
22CL.PR.7.500120.d	Lavello in vitreous-china a 2 vasche, e tavoletta di dimensioni cm 120x40x30 / - LAVELLO IN VITREOUS-CHINA / - LAVELLO IN VITREOUS- CHINA Lavello in vitreous-china a un bacino e scolapiatti da cm 100x45	cad		181,09
22CL.PR.7.500120.e	Lavello in vitreous-china a 2 vasche, e tavoletta di dimensioni cm 120x40x30 / - LAVELLO IN VITREOUS-CHINA / - Lavello in vitreous-china a un bacino e scolapiatti da cm 90x45	cad		166,95
22CL.PR.7.500122.a	Lavatoio in ceramica a pasta di colore bianco extra clay di colore bianco / - LAVATOIO IN EXTRA CLAY / - LAVATOIO IN EXTRA CLAY Lavatoio in vitreous-china da cm 76x52,5	cad		226,75
22CL.PR.7.500122.b	Lavatoio in ceramica a pasta di colore bianco extra clay di colore bianco / - LAVATOIO IN EXTRA CLAY / - LAVATOIO IN EXTRA CLAY Lavatoio in vitreous-china da cm 60x50	cad		169,13
22CL.PR.7.500130.a	Apparecchiatura per lavello comprendente: piletta per scarico complete di sifone raccordi in PVC tappo e catenelle, cannette flessibili da 1/2", rosette da 1/2", gruppo miscelatore per lavello con becco orientabile / - APPARECCHIATURA PER LAVELLO / - APPARECCHIATURA PER LAVELLO Apparecchiatura per lavello con gruppo esterno e sifone	cad		171,00
22CL.PR.7.500130.b	Apparecchiatura per lavello comprendente: piletta per scarico complete di sifone raccordi in PVC tappo e catenelle, cannette flessibili da 1/2", rosette da 1/2", gruppo miscelatore per lavello con becco orientabile / - APPARECCHIATURA PER LAVELLO / - APPARECCHIATURA PER LAVELLO Apparecchiatura per lavello con gruppo monocomando e sifone	cad		204,07
22CL.PR.7.500140.a	Apparecchi per comunità / - APPARECCHI PER COMUNITA' / - Lavamano 43x39	cad		77,09
22CL.PR.7.500140.b	Apparecchi per comunità / - APPARECCHI PER COMUNITA' / - Fontanella 40x33	cad		78,56
22CL.PR.7.500140.c	Apparecchi per comunità / - APPARECCHI PER COMUNITA' / - APPARECCHI PER COMUNITA' Orinatoio a becco sospeso con griglia grondante	cad		95,41
22CL.PR.7.500140.d	Apparecchi per comunità / - APPARECCHI PER COMUNITA' / - APPARECCHI PER COMUNITA' Orinatoio a parete	cad		211,14
22CL.PR.7.500140.e	Apparecchi per comunità / - APPARECCHI PER COMUNITA' / - APPARECCHI PER COMUNITA' Vaso in vetrochina con pedane (turca), da cm 60x50	kg		118,18
22CL.PR.7.500144.a	Apparecchiatura per orinatoio comprendente: piletta per scarico completa di sifone e raccordi in ottone cromato, rubinetto 1/2" canne di raccordo e rosette / - APPARECCHIATURA PER ORINATOIO / - APPARECCHIATURA PER ORINATOIO Apparecchiatura per orinatoio a becco	cad		53,22
22CL.PR.7.500144.b	Apparecchiatura per orinatoio comprendente: piletta per scarico completa di sifone e raccordi in ottone cromato, rubinetto 1/2" canne di raccordo e rosette / - APPARECCHIATURA PER ORINATOIO / - APPARECCHIATURA PER ORINATOIO Apparecchiatura per orinatoio a parete	cad		43,69
22CL.PR.7.500150.a	Rubinetto ad angolo con portagomma da 1/2"	cad		13,38
22CL.PR.7.500150.b	Sifone a parete per lavatrice con coperchio cromato	cad		14,71
22CL.PR.7.500160.a	Contatore a turbina per acqua a getto unico, quadrante bagnato per acqua fredda per una pressione massima di esercizio PN16 con orologeria a lettura diretta / - CONTATORE PER ACQUA / - CONTATORE PER ACQUA Contatore DN 13 Qmax 3 mc/h Qmin 30l/h	cad		56,11
22CL.PR.7.500160.b	Contatore a turbina per acqua a getto unico, quadrante bagnato per acqua fredda per una pressione massima di esercizio PN16 con orologeria a lettura diretta / - CONTATORE PER ACQUA / - CONTATORE PER ACQUA Contatore DN 20 Qmax 5 mc/h Qmin 40l/h	cad		61,70
22CL.PR.7.50020.a	Gruppo scarico per cassetta Wc tipo catis completo di pulsante, cannetta flessibile, rosetta da mm. 1/2", tubo cromato da 1" diritto o curvo, rosetta da 1" ed una con foro ovale / - GRUPPO SCARICO PER CASSETTA WC TIPO CATIS / - GRUPPO SCARICO PER CASSETTA WC TIPO CATIS Gruppo scarico per cassetta WC completo	cad		34,65
22CL.PR.7.50030.a	Sedile per vaso / - SEDILE PER VASO / - SEDILE PER VASO Sedile in plastica	cad		15,33
22CL.PR.7.50030.b	Sedile per vaso / - SEDILE PER VASO / - Sedile in resina con cerniere cromate	cad		62,77
22CL.PR.7.50030.c	Sedile per vaso / - SEDILE PER VASO / - Sedile in resina avvolgente con cerniere cromate	cad		94,20
22CL.PR.7.50040.a	Lavabo in vitreous-china di dimensioni cm 64x51, completo di colonna / - LAVABO IN VITREOUS-CHINA COMPLETO DI COLONNA / - LAVABO IN VITREOUS-CHINA COMPLETO DI COLONNA Lavabo a colonna in vitreous-china da cm 65x48	cad		80,76
22CL.PR.7.50040.b	Lavabo in vitreous-china di dimensioni cm 64x51, completo di colonna / - LAVABO IN VITREOUS-CHINA COMPLETO DI COLONNA / - LAVABO IN VITREOUS-CHINA COMPLETO DI COLONNA Lavabo in vitreous-china da cm 55x45	cad		71,74
22CL.PR.7.50040.c	Lavabo in vitreous-china di dimensioni cm 64x51, completo di colonna / - LAVABO IN VITREOUS-CHINA COMPLETO DI COLONNA / - LAVABO IN VITREOUS-CHINA COMPLETO DI COLONNA Lavabo semincasso in vitreous-china da cm 64x49,5	cad		263,67
22CL.PR.7.50040.d	Lavabo in vitreous-china di dimensioni cm 64x51, completo di colonna / - LAVABO IN VITREOUS-CHINA COMPLETO DI COLONNA / - Lavabo semincasso sottopiano in vitreous-china da cm 64.5x49	cad		306,02
22CL.PR.7.50040.e	Lavabo in vitreous-china di dimensioni cm 64x51, completo di colonna / - LAVABO IN VITREOUS-CHINA COMPLETO DI COLONNA / - Lavabo incasso per appoggio in vitreous-china da cm 62x53	cad		202,73
22CL.PR.7.50040.f	Lavabo in vitreous-china di dimensioni cm 64x51, completo di colonna / - LAVABO IN VITREOUS-CHINA COMPLETO DI COLONNA / - LAVABO IN VITREOUS-CHINA COMPLETO DI COLONNA Lavabo incasso per appoggio in vitreous-china da cm 61.5x51.5	cad		194,88
22CL.PR.7.50040.g	Lavabo in vitreous-china di dimensioni cm 64x51, completo di colonna / - LAVABO IN VITREOUS-CHINA COMPLETO DI COLONNA / - Lavabo incasso per appoggio in vitreous-china da cm 48x45	cad		185,18
22CL.PR.7.50040.h	Lavabo in vitreous-china di dimensioni cm 64x51, completo di colonna / - LAVABO IN VITREOUS-CHINA COMPLETO DI COLONNA / - LAVABO IN VITREOUS-CHINA COMPLETO DI COLONNA Colonna per lavabo da cm 55x45	cad		43,93
22CL.PR.7.50040.i	Lavabo in vitreous-china di dimensioni cm 64x51, completo di colonna / - LAVABO IN VITREOUS-CHINA COMPLETO DI COLONNA / - LAVABO IN VITREOUS-CHINA COMPLETO DI COLONNA Colonna per lavabo da cm 65x48	cad		68,00
22CL.PR.7.50050.a	Apparecchiatura per lavabo comprendente: sifone a bottiglia in PVC completo di piletta con tappo e catenella, flessibili da 1/2", rosetta da 1/2", elementi di fissaggio e gruppo lavabo con tappo da 1/2" piu' sifone / - APPARECCHIATURA PER LAVABO / - APPARECCHIATURA PER LAVABO Apparecchiatura completa per lavabo con gruppo a tre fori	cad		85,90
22CL.PR.7.50050.b	Apparecchiatura per lavabo comprendente: sifone a bottiglia in PVC completo di piletta con tappo e catenella, flessibili da 1/2", rosetta da 1/2", elementi di fissaggio e gruppo lavabo con tappo da 1/2" piu' sifone / - APPARECCHIATURA PER LAVABO / - APPARECCHIATURA PER LAVABO Apparecchiatura completa per lavabo con gruppo monocomando	cad		125,58
22CL.PR.7.50060.a	Bidet in vitreous-china / - BIDET IN VITREOUS-CHINA / - BIDET IN VITREOUS-CHINA Bidet monoforo per erogazione esterna da cm 61x52 in vitreous-china	cad		94,82
22CL.PR.7.50060.b	Bidet in vitreous-china / - BIDET IN VITREOUS-CHINA / - BIDET IN VITREOUS-CHINA Bidet a tre fori per erogazione da brida in vitreous-china	cad		116,31
22CL.PR.7.50070.a	Apparecchiatura per bidet comprendente: rubinetti in bronzo pesante per carico di acqua calda e fredda, gruppo di scarico con sifone 1/2" con tappo e catenella, flessibili 1/2" / - APPARECCHIATURA PER BIDET / - APPARECCHIATURA PER BIDET Apparecchiatura per bidet a tre fori	cad		66,88
22CL.PR.7.50070.b	Apparecchiatura per bidet comprendente: rubinetti in bronzo pesante per carico di acqua calda e fredda, gruppo di scarico con sifone 1/2" con tappo e catenella, flessibili 1/2" / - APPARECCHIATURA PER BIDET / - APPARECCHIATURA PER BIDET Apparecchiatura per bidet con monocomando	cad		109,66
22CL.PR.7.50080.a	Vasca in acciaio smaltato di dimensioni cm 170x70 / - VASCA IN ACCIAIO SMALTATO 170X70 / - VASCA IN ACCIAIO SMALTATO 170X70 Vasca in acciaio smaltato da cm 170x70	cad		173,48
22CL.PR.7.50090.a	Apparecchiatura per vasca con gruppo completo di doccia a telefono, comprendente: piletta con scarico a gomito, tappo e catenella, troppo pieno da 1" 1/4 / - APPARECCHIATURA PER VASCA / - APPARECCHIATURA PER VASCA Apparecchiatura per vasca con gruppo esterno	cad		144,28
22CL.PR.7.50090.b	Apparecchiatura per vasca con gruppo completo di doccia a telefono, comprendente: piletta con scarico a gomito, tappo e catenella, troppo pieno da 1" 1/4 / - APPARECCHIATURA PER VASCA / - APPARECCHIATURA PER VASCA Apparecchiatura per vasca con gruppo monocomando	cad		167,72
22CL.PR.7.5010.a	Tubo in polipropilene per impianti idrici dimensionato secondo UNI 8313 e rispondenti a quanto previsto dalla UNI 8321 conforme alle direttive CEI 85/374 e al DPR 224 del 24/5/1988. Il tudo dovrà riportare la marcatura seguente: denominazione, diametro, dimensionamento, classe, e appartenenza, data di produzione / - TUBI IN POLIPROPILENE / - Tubo in polipropilene di dimensioni mm 20x3,4	m		1,35
22CL.PR.7.5010.b	Tubo in polipropilene per impianti idrici dimensionato secondo UNI 8313 e rispondenti a quanto previsto dalla UNI 8321 conforme alle direttive CEI 85/374 e al DPR 224 del 24/5/1988. Il tudo dovrà riportare la marcatura seguente: denominazione, diametro, dimensionamento, classe, e appartenenza, data di produzione / - TUBI IN POLIPROPILENE / - Tubo in polipropilene di dimensioni mm 25x4.2	m		2,34
22CL.PR.7.5010.c	Tubo in polipropilene per impianti idrici dimensionato secondo UNI 8313 e rispondenti a quanto previsto dalla UNI 8321 conforme alle direttive CEI 85/374 e al DPR 224 del 24/5/1988. Il tudo dovrà riportare la marcatura seguente: denominazione, diametro, dimensionamento, classe, e appartenenza, data di produzione / - TUBI IN POLIPROPILENE / - Tubo in polipropilene di dimensioni mm 32x5.4	m		4,01
22CL.PR.7.5010.d	Tubo in polipropilene per impianti idrici dimensionato secondo UNI 8313 e rispondenti a quanto previsto dalla UNI 8321 conforme alle direttive CEI 85/374 e al DPR 224 del 24/5/1988. Il tudo dovrà riportare la marcatura seguente: denominazione, diametro, dimensionamento, classe, e appartenenza, data di produzione / - TUBI IN POLIPROPILENE / - Tubo in polipropilene di dimensioni mm 40x6.7	m		6,25
22CL.PR.7.5010.e	Tubo in polipropilene per impianti idrici dimensionato secondo UNI 8313 e rispondenti a quanto previsto dalla UNI 8321 conforme alle direttive CEI 85/374 e al DPR 224 del 24/5/1988. Il tudo dovrà riportare la marcatura seguente: denominazione, diametro, dimensionamento, classe, e appartenenza, data di produzione / - TUBI IN POLIPROPILENE / - Tubo in polipropilene di dimensioni mm 50x8.4	m		8,10
22CL.PR.7.5010.f	Tubo in polipropilene per impianti idrici dimensionato secondo UNI 8313 e rispondenti a quanto previsto dalla UNI 8321 conforme alle direttive CEI 85/374 e al DPR 224 del 24/5/1988. Il tudo dovrà riportare la marcatura seguente: denominazione, diametro, dimensionamento, classe, e appartenenza, data di produzione / - TUBI IN POLIPROPILENE / - Tubo in polipropilene di dimensioni mm 63x10.5	m		11,21
22CL.PR.7.50100.a	Tubo di sorpasso in polipropilene per impianti idrici dimensionato secondo UNI 8313 e rispondenti a quanto previsto dalla UNI 8321 conforme alle direttive CEI 85/374 e al DPR 224 del 24/5/1988 / - TUBO DI SORPASSO IN POLIPROPILENE / - Tubo di sorpasso in polipropilene da mm 20	cad		1,92
22CL.PR.7.50100.b	Tubo di sorpasso in polipropilene per impianti idrici dimensionato secondo UNI 8313 e rispondenti a quanto previsto dalla UNI 8321 conforme alle direttive CEI 85/374 e al DPR 224 del 24/5/1988 / - TUBO DI SORPASSO IN POLIPROPILENE / - Tubo di sorpasso in polipropilene da mm 25	cad		2,29
22CL.PR.7.50100.c	Tubo di sorpasso in polipropilene per impianti idrici dimensionato secondo UNI 8313 e rispondenti a quanto previsto dalla UNI 8321 conforme alle direttive CEI 85/374 e al DPR 224 del 24/5/1988 / - TUBO DI SORPASSO IN POLIPROPILENE / - Tubo di sorpasso in polipropilene da mm 32	cad		2,69
22CL.PR.7.50110.a	Gomito filettato femmina in polipropilene per impianti idrici dimensionato secondo UNI 8313 e rispondenti a quanto previsto dalla UNI 8321 conforme alle direttive CEI 85/374 e al DPR 224 del 24/5/1988 / - GOMITO FILETTATO FEMMINA IN POLIPROPILENE / - Gomito filettato femmina in polipropilene da mm 20x1/2"	cad		3,55
22CL.PR.7.50110.b	Gomito filettato femmina in polipropilene per impianti idrici dimensionato secondo UNI 8313 e rispondenti a quanto previsto dalla UNI 8321 conforme alle direttive CEI 85/374 e al DPR 224 del 24/5/1988 / - GOMITO FILETTATO FEMMINA IN POLIPROPILENE / - Gomito filettato femmina in polipropilene da mm 20x3/4"	cad		5,01
22CL.PR.7.50110.c	Gomito filettato femmina in polipropilene per impianti idrici dimensionato secondo UNI 8313 e rispondenti a quanto previsto dalla UNI 8321 conforme alle direttive CEI 85/374 e al DPR 224 del 24/5/1988 / - GOMITO FILETTATO FEMMINA IN POLIPROPILENE / - Gomito filettato femmina in polipropilene da mm 25x1/2"	cad		4,57
22CL.PR.7.50110.d	Gomito filettato femmina in polipropilene per impianti idrici dimensionato secondo UNI 8313 e rispondenti a quanto previsto dalla UNI 8321 conforme alle direttive CEI 85/374 e al DPR 224 del 24/5/1988 / - GOMITO FILETTATO FEMMINA IN POLIPROPILENE / - Gomito filettato femmina in polipropilene da mm 25x3/4"	cad		5,78
22CL.PR.7.50110.e	Gomito filettato femmina in polipropilene per impianti idrici dimensionato secondo UNI 8313 e rispondenti a quanto previsto dalla UNI 8321 conforme alle direttive CEI 85/374 e al DPR 224 del 24/5/1988 / - GOMITO FILETTATO FEMMINA IN POLIPROPILENE / - Gomito filettato femmina in polipropilene da mm 32x3/4"	cad		5,81
22CL.PR.7.50110.f	Gomito filettato femmina in polipropilene per impianti idrici dimensionato secondo UNI 8313 e rispondenti a quanto previsto dalla UNI 8321 conforme alle direttive CEI 85/374 e al DPR 224 del 24/5/1988 / - GOMITO FILETTATO FEMMINA IN POLIPROPILENE / - Gomito filettato femmina in polipropilene da mm 32x1"	cad		8,50
22CL.PR.7.50120.a	Gomito filettato maschio in polipropilene per impianti idrici dimensionato secondo UNI 8313 e rispondenti a quanto previsto dalla UNI 8321 conforme alle direttive CEI 85/374 e al DPR 224 del 24/5/1988 / - GOMITO FILETTATO MASCHIO IN POLIPROPILENE / - Gomito filettato maschio in polipropilene da mm 20x1/2"	cad		4,23
22CL.PR.7.50120.b	Gomito filettato maschio in polipropilene per impianti idrici dimensionato secondo UNI 8313 e rispondenti a quanto previsto dalla UNI 8321 conforme alle direttive CEI 85/374 e al DPR 224 del 24/5/1988 / - GOMITO FILETTATO MASCHIO IN POLIPROPILENE / - Gomito filettato maschio in polipropilene da mm 20x3/4"	cad		4,97
22CL.PR.7.50120.c	Gomito filettato maschio in polipropilene per impianti idrici dimensionato secondo UNI 8313 e rispondenti a quanto previsto dalla UNI 8321 conforme alle direttive CEI 85/374 e al DPR 224 del 24/5/1988 / - GOMITO FILETTATO MASCHIO IN POLIPROPILENE / - Gomito filettato maschio in polipropilene da mm 25x1/2"	cad		5,01
22CL.PR.7.50120.d	Gomito filettato maschio in polipropilene per impianti idrici dimensionato secondo UNI 8313 e rispondenti a quanto previsto dalla UNI 8321 conforme alle direttive CEI 85/374 e al DPR 224 del 24/5/1988 / - GOMITO FILETTATO MASCHIO IN POLIPROPILENE / - Gomito filettato maschio in polipropilene da mm 25x3/4"	cad		5,96
22CL.PR.7.50120.e	Gomito filettato maschio in polipropilene per impianti idrici dimensionato secondo UNI 8313 e rispondenti a quanto previsto dalla UNI 8321 conforme alle direttive CEI 85/374 e al DPR 224 del 24/5/1988 / - GOMITO FILETTATO MASCHIO IN POLIPROPILENE / - Gomito filettato maschio in polipropilene da mm 32x3/4"	cad		5,94
22CL.PR.7.50120.f	Gomito filettato maschio in polipropilene per impianti idrici dimensionato secondo UNI 8313 e rispondenti a quanto previsto dalla UNI 8321 conforme alle direttive CEI 85/374 e al DPR 224 del 24/5/1988 / - GOMITO FILETTATO MASCHIO IN POLIPROPILENE / - Gomito filettato maschio in polipropilene da mm 32x1"	cad		10,54
22CL.PR.7.50130.a	Gomito filettato con innesto maschio in polipropilene per impianti idrici dimensionato secondo UNI 8313 e rispondenti a quanto previsto dalla UNI 8321 conforme alle direttive CEI 85/374 e al DPR 224 del 24/5/1988 / - GOMITO FILETTATO INNESTO MASCHIO IN POLIPROPILENE / - Gomito filettato innesto maschio in polipropilene da mm 20x1/2"	cad		3,29
22CL.PR.7.50130.b	Gomito filettato con innesto maschio in polipropilene per impianti idrici dimensionato secondo UNI 8313 e rispondenti a quanto previsto dalla UNI 8321 conforme alle direttive CEI 85/374 e al DPR 224 del 24/5/1988 / - GOMITO FILETTATO INNESTO MASCHIO IN POLIPROPILENE / - Gomito filettato innesto maschio in polipropilene da mm 25x1/2"	cad		4,41
22CL.PR.7.50130.c	Gomito filettato con innesto maschio in polipropilene per impianti idrici dimensionato secondo UNI 8313 e rispondenti a quanto previsto dalla UNI 8321 conforme alle direttive CEI 85/374 e al DPR 224 del 24/5/1988 / - GOMITO FILETTATO INNESTO MASCHIO IN POLIPROPILENE / - Gomito filettato innesto maschio in polipropilene da mm 25x3/4"	cad		6,35
22CL.PR.7.50140.a	Gomito filettato femmina con staffe in polipropilene per impianti idrici dimensionato secondo UNI 8313 e rispondenti a quanto previsto dalla UNI 8321 conforme alle direttive CEI 85/374 e al DPR 224 del 24/5/1988 / - GOMITO FILETTATO FEMMINA CON STAFFE IN POLIPROPILENE / - Gomito filettato femmina con staffe in polipropilene da mm 20x1/2"	cad		4,04
22CL.PR.7.50140.b	Gomito filettato femmina con staffe in polipropilene per impianti idrici dimensionato secondo UNI 8313 e rispondenti a quanto previsto dalla UNI 8321 conforme alle direttive CEI 85/374 e al DPR 224 del 24/5/1988 / - GOMITO FILETTATO FEMMINA CON STAFFE IN POLIPROPILENE / - Gomito filettato femmina con staffe in polipropilene da mm 25x1/2"	cad		5,37
22CL.PR.7.50150.a	Gomito filettato maschio con staffe in polipropilene per impianti idrici dimensionato secondo UNI 8313 e rispondenti a quanto previsto dalla UNI 8321 conforme alle direttive CEI 85/374 e al DPR 224 del 24/5/1988 / - GOMITO FILETTATO MASCHIO CON STAFFE IN POLIPROPILENE / - Gomito filettato maschio con staffe in polipropilene da mm 20x1/2"	cad		4,82
22CL.PR.7.50150.b	Gomito filettato maschio con staffe in polipropilene per impianti idrici dimensionato secondo UNI 8313 e rispondenti a quanto previsto dalla UNI 8321 conforme alle direttive CEI 85/374 e al DPR 224 del 24/5/1988 / - GOMITO FILETTATO MASCHIO CON STAFFE IN POLIPROPILENE / - Gomito filettato maschio con staffe in polipropilene da mm 25x1/2"	cad		5,86
22CL.PR.7.50160.a	Valvola vitone tappo e rosone per tubi in polipropilene per impianti idrici dimensionato secondo UNI 8313 e rispondenti a quanto previsto dalla UNI 8321 conforme alle direttive CEI 85/374 e al DPR 224 del 24/5/1988 / - VALVOLA VITONE TAPPO ROSONE PER TUBI IN POLIPROPILENE / - Valvola vitone tappo e rosone per tubi in polipropilene da mm 20	cad		17,33
22CL.PR.7.50160.b	Valvola vitone tappo e rosone per tubi in polipropilene per impianti idrici dimensionato secondo UNI 8313 e rispondenti a quanto previsto dalla UNI 8321 conforme alle direttive CEI 85/374 e al DPR 224 del 24/5/1988 / - VALVOLA VITONE TAPPO ROSONE PER TUBI IN POLIPROPILENE / - Valvola vitone tappo e rosone per tubi in polipropilene da mm 25	cad		17,49
22CL.PR.7.50160.c	Valvola vitone tappo e rosone per tubi in polipropilene per impianti idrici dimensionato secondo UNI 8313 e rispondenti a quanto previsto dalla UNI 8321 conforme alle direttive CEI 85/374 e al DPR 224 del 24/5/1988 / - VALVOLA VITONE TAPPO ROSONE PER TUBI IN POLIPROPILENE / - Valvola vitone tappo e rosone per tubi in polipropilene da mm 32	cad		21,11
22CL.PR.7.50170.a	Valvola a sfera con maniglia per tubi in polipropilene per impianti idrici dimensionato secondo UNI 8313 e rispondenti a quanto previsto dalla UNI 8321 conforme alle direttive CEI 85/374 e al DPR 224 del 24/5/1988 / - VALVOLA A SFERA CON MANIGLIA PER TUBI IN POLIPROPILENE / - Valvola a sfera con maniglia per tubi in polipropilene da mm 20	cad		24,84
22CL.PR.7.50170.b	Valvola a sfera con maniglia per tubi in polipropilene per impianti idrici dimensionato secondo UNI 8313 e rispondenti a quanto previsto dalla UNI 8321 conforme alle direttive CEI 85/374 e al DPR 224 del 24/5/1988 / - VALVOLA A SFERA CON MANIGLIA PER TUBI IN POLIPROPILENE / - Valvola a sfera con maniglia per tubi in polipropilene da mm 25	cad		25,46
22CL.PR.7.5020.a	Gomito liscio a 90¦ in polipropilene per impianti idrici dimensionato secondo UNI 8313 e rispondenti a quanto previsto dalla UNI 8321 conforme alle direttive CEI 85/374 e al DPR 224 del 24/5/1988 / - GOMITO LISCIO A 90¦ IN POLIPROPILENE / - Gomito liscio a 90¦ in polipropilene per tubo da mm 20	cad		0,60
22CL.PR.7.5020.b	Gomito liscio a 90¦ in polipropilene per impianti idrici dimensionato secondo UNI 8313 e rispondenti a quanto previsto dalla UNI 8321 conforme alle direttive CEI 85/374 e al DPR 224 del 24/5/1988 / - GOMITO LISCIO A 90¦ IN POLIPROPILENE / - Gomito liscio a 90¦ in polipropilene per tubo da mm 25	cad		0,84
22CL.PR.7.5020.c	Gomito liscio a 90¦ in polipropilene per impianti idrici dimensionato secondo UNI 8313 e rispondenti a quanto previsto dalla UNI 8321 conforme alle direttive CEI 85/374 e al DPR 224 del 24/5/1988 / - GOMITO LISCIO A 90¦ IN POLIPROPILENE / - Gomito liscio a 90¦ in polipropilene per tubo da mm 32	cad		1,32
22CL.PR.7.5020.d	Gomito liscio a 90¦ in polipropilene per impianti idrici dimensionato secondo UNI 8313 e rispondenti a quanto previsto dalla UNI 8321 conforme alle direttive CEI 85/374 e al DPR 224 del 24/5/1988 / - GOMITO LISCIO A 90¦ IN POLIPROPILENE / - Gomito liscio a 90¦ in polipropilene per tubo da mm 40	cad		2,58
22CL.PR.7.5020.e	Gomito liscio a 90¦ in polipropilene per impianti idrici dimensionato secondo UNI 8313 e rispondenti a quanto previsto dalla UNI 8321 conforme alle direttive CEI 85/374 e al DPR 224 del 24/5/1988 / - GOMITO LISCIO A 90¦ IN POLIPROPILENE / - Gomito liscio a 90¦ in polipropilene per tubo da mm 50	cad		4,60
22CL.PR.7.5020.f	Gomito liscio a 90¦ in polipropilene per impianti idrici dimensionato secondo UNI 8313 e rispondenti a quanto previsto dalla UNI 8321 conforme alle direttive CEI 85/374 e al DPR 224 del 24/5/1988 / - GOMITO LISCIO A 90¦ IN POLIPROPILENE / - Gomito liscio a 90¦ in polipropilene per tubo da mm 63	cad		4,94
22CL.PR.7.5030.a	Gomito liscio maschio femmina a 90¦ in polipropilene per impianti idrici dimensionato secondo UNI 8313 e rispondenti a quanto previsto dalla UNI 8321 conforme alle direttive CEI 85/374 e al DPR 224 del 24/5/1988 / - GOMITO LISCIO A 90¦ MASCHIO FEMMINA IN POLIPROPILENE / - Gomito liscio a 90¦ maschio femmina in polipropilene per tubo da mm 20	cad		0,63
22CL.PR.7.5030.b	Gomito liscio maschio femmina a 90¦ in polipropilene per impianti idrici dimensionato secondo UNI 8313 e rispondenti a quanto previsto dalla UNI 8321 conforme alle direttive CEI 85/374 e al DPR 224 del 24/5/1988 / - GOMITO LISCIO A 90¦ MASCHIO FEMMINA IN POLIPROPILENE / - Gomito liscio a 90¦ maschio femmina in polipropilene per tubo da mm 25	cad		0,80
22CL.PR.7.5030.c	Gomito liscio maschio femmina a 90¦ in polipropilene per impianti idrici dimensionato secondo UNI 8313 e rispondenti a quanto previsto dalla UNI 8321 conforme alle direttive CEI 85/374 e al DPR 224 del 24/5/1988 / - GOMITO LISCIO A 90¦ MASCHIO FEMMINA IN POLIPROPILENE / - Gomito liscio a 90¦ maschio femmina in polipropilene per tubo da mm 32	cad		1,29
22CL.PR.7.5030.d	Gomito liscio maschio femmina a 90¦ in polipropilene per impianti idrici dimensionato secondo UNI 8313 e rispondenti a quanto previsto dalla UNI 8321 conforme alle direttive CEI 85/374 e al DPR 224 del 24/5/1988 / - GOMITO LISCIO A 90¦ MASCHIO FEMMINA IN POLIPROPILENE / - Gomito liscio a 90¦ maschio femmina in polipropilene per tubo da mm 40	cad		1,87
22CL.PR.7.5030.e	Gomito liscio maschio femmina a 90¦ in polipropilene per impianti idrici dimensionato secondo UNI 8313 e rispondenti a quanto previsto dalla UNI 8321 conforme alle direttive CEI 85/374 e al DPR 224 del 24/5/1988 / - GOMITO LISCIO A 90¦ MASCHIO FEMMINA IN POLIPROPILENE / - Gomito liscio a 90¦ maschio femmina in polipropilene per tubo da mm 50	cad		2,56
22CL.PR.7.5030.f	Gomito liscio maschio femmina a 90¦ in polipropilene per impianti idrici dimensionato secondo UNI 8313 e rispondenti a quanto previsto dalla UNI 8321 conforme alle direttive CEI 85/374 e al DPR 224 del 24/5/1988 / - GOMITO LISCIO A 90¦ MASCHIO FEMMINA IN POLIPROPILENE / - Gomito liscio a 90¦ maschio femmina in polipropilene per tubo da mm 63	cad		3,36
22CL.PR.7.5040.a	Gomito liscio a 45¦ in polipropilene per impianti idrici dimensionato secondo UNI 8313 e rispondenti a quanto previsto dalla UNI 8321 conforme alle direttive CEI 85/374 e al DPR 224 del 24/5/1988 / - GOMITO LISCIO A 45¦ IN POLIPROPILENE / - Gomito liscio a 45¦ in polipropilene per tubo da mm 20	cad		0,63
22CL.PR.7.5040.b	Gomito liscio a 45¦ in polipropilene per impianti idrici dimensionato secondo UNI 8313 e rispondenti a quanto previsto dalla UNI 8321 conforme alle direttive CEI 85/374 e al DPR 224 del 24/5/1988 / - GOMITO LISCIO A 45¦ IN POLIPROPILENE / - Gomito liscio a 45¦ in polipropilene per tubo da mm 25	cad		0,82
22CL.PR.7.5040.c	Gomito liscio a 45¦ in polipropilene per impianti idrici dimensionato secondo UNI 8313 e rispondenti a quanto previsto dalla UNI 8321 conforme alle direttive CEI 85/374 e al DPR 224 del 24/5/1988 / - GOMITO LISCIO A 45¦ IN POLIPROPILENE / - Gomito liscio a 45¦ in polipropilene per tubo da mm 32	cad		1,22
22CL.PR.7.5040.d	Gomito liscio a 45¦ in polipropilene per impianti idrici dimensionato secondo UNI 8313 e rispondenti a quanto previsto dalla UNI 8321 conforme alle direttive CEI 85/374 e al DPR 224 del 24/5/1988 / - GOMITO LISCIO A 45¦ IN POLIPROPILENE / - Gomito liscio a 45¦ in polipropilene per tubo da mm 40	cad		2,94
22CL.PR.7.5040.e	Gomito liscio a 45¦ in polipropilene per impianti idrici dimensionato secondo UNI 8313 e rispondenti a quanto previsto dalla UNI 8321 conforme alle direttive CEI 85/374 e al DPR 224 del 24/5/1988 / - GOMITO LISCIO A 45¦ IN POLIPROPILENE / - Gomito liscio a 45¦ in polipropilene per tubo da mm 50	cad		3,88
22CL.PR.7.5040.f	Gomito liscio a 45¦ in polipropilene per impianti idrici dimensionato secondo UNI 8313 e rispondenti a quanto previsto dalla UNI 8321 conforme alle direttive CEI 85/374 e al DPR 224 del 24/5/1988 / - GOMITO LISCIO A 45¦ IN POLIPROPILENE / - Gomito liscio a 45¦ in polipropilene per tubo da mm 63	cad		4,61
22CL.PR.7.5050.a	Manicotto liscio in polipropilene per impianti idrici dimensionato secondo UNI 8313 e rispondenti a quanto previsto dalla UNI 8321 conforme alle direttive CEI 85/374 e al DPR 224 del 24/5/1988 / - MANICOTTO LISCIO IN POLIPROPILENE / - Manicotto liscio in polipropilene per tubo da mm 20	cad		0,49
22CL.PR.7.5050.b	Manicotto liscio in polipropilene per impianti idrici dimensionato secondo UNI 8313 e rispondenti a quanto previsto dalla UNI 8321 conforme alle direttive CEI 85/374 e al DPR 224 del 24/5/1988 / - MANICOTTO LISCIO IN POLIPROPILENE / - Manicotto liscio in polipropilene per tubo da mm 25	cad		0,66
22CL.PR.7.5050.c	Manicotto liscio in polipropilene per impianti idrici dimensionato secondo UNI 8313 e rispondenti a quanto previsto dalla UNI 8321 conforme alle direttive CEI 85/374 e al DPR 224 del 24/5/1988 / - MANICOTTO LISCIO IN POLIPROPILENE / - Manicotto liscio in polipropilene per tubo da mm 32	cad		0,84
22CL.PR.7.5050.d	Manicotto liscio in polipropilene per impianti idrici dimensionato secondo UNI 8313 e rispondenti a quanto previsto dalla UNI 8321 conforme alle direttive CEI 85/374 e al DPR 224 del 24/5/1988 / - MANICOTTO LISCIO IN POLIPROPILENE / - Manicotto liscio in polipropilene per tubo da mm 40	cad		1,62
22CL.PR.7.5050.e	Manicotto liscio in polipropilene per impianti idrici dimensionato secondo UNI 8313 e rispondenti a quanto previsto dalla UNI 8321 conforme alle direttive CEI 85/374 e al DPR 224 del 24/5/1988 / - MANICOTTO LISCIO IN POLIPROPILENE / - Manicotto liscio in polipropilene per tubo da mm 50	cad		2,05
22CL.PR.7.5050.f	Manicotto liscio in polipropilene per impianti idrici dimensionato secondo UNI 8313 e rispondenti a quanto previsto dalla UNI 8321 conforme alle direttive CEI 85/374 e al DPR 224 del 24/5/1988 / - MANICOTTO LISCIO IN POLIPROPILENE / - Manicotto liscio in polipropilene per tubo da mm 63	cad		2,85
22CL.PR.7.5060.a	Raccordo a TEE 90¦ liscio in polipropilene per impianti idrici dimensionato secondo UNI 8313 e rispondenti a quanto previsto dalla UNI 8321 conforme alle direttive CEI 85/374 e al DPR 224 del 24/5/1988 / - RACCORDO A TEE 90¦ LISCIO IN POLIPROPILENE / - Raccordo a TEE 90¦ liscio in polipropilene per tubo da mm 20	cad		0,66
22CL.PR.7.5060.b	Raccordo a TEE 90¦ liscio in polipropilene per impianti idrici dimensionato secondo UNI 8313 e rispondenti a quanto previsto dalla UNI 8321 conforme alle direttive CEI 85/374 e al DPR 224 del 24/5/1988 / - RACCORDO A TEE 90¦ LISCIO IN POLIPROPILENE / - Raccordo a TEE 90¦ liscio in polipropilene per tubo da mm 25	cad		0,87
22CL.PR.7.5060.c	Raccordo a TEE 90¦ liscio in polipropilene per impianti idrici dimensionato secondo UNI 8313 e rispondenti a quanto previsto dalla UNI 8321 conforme alle direttive CEI 85/374 e al DPR 224 del 24/5/1988 / - RACCORDO A TEE 90¦ LISCIO IN POLIPROPILENE / - Raccordo a TEE 90¦ liscio in polipropilene per tubo da mm 32	cad		1,31
22CL.PR.7.5060.d	Raccordo a TEE 90¦ liscio in polipropilene per impianti idrici dimensionato secondo UNI 8313 e rispondenti a quanto previsto dalla UNI 8321 conforme alle direttive CEI 85/374 e al DPR 224 del 24/5/1988 / - RACCORDO A TEE 90¦ LISCIO IN POLIPROPILENE / - Raccordo a TEE 90¦ liscio in polipropilene per tubo da mm 40	cad		2,99
22CL.PR.7.5060.e	Raccordo a TEE 90¦ liscio in polipropilene per impianti idrici dimensionato secondo UNI 8313 e rispondenti a quanto previsto dalla UNI 8321 conforme alle direttive CEI 85/374 e al DPR 224 del 24/5/1988 / - RACCORDO A TEE 90¦ LISCIO IN POLIPROPILENE / - Raccordo a TEE 90¦ liscio in polipropilene per tubo da mm 50	cad		4,29
22CL.PR.7.5060.f	Raccordo a TEE 90¦ liscio in polipropilene per impianti idrici dimensionato secondo UNI 8313 e rispondenti a quanto previsto dalla UNI 8321 conforme alle direttive CEI 85/374 e al DPR 224 del 24/5/1988 / - RACCORDO A TEE 90¦ LISCIO IN POLIPROPILENE / - Raccordo a TEE 90¦ liscio in polipropilene per tubo da mm 63	cad		5,32
22CL.PR.7.5070.a	Raccordo a TEE 90¦ ridotto liscio in polipropilene per impianti idrici dimensionato secondo UNI 8313 e rispondenti a quanto previsto dalla UNI 8321 conforme alle direttive CEI 85/374 e al DPR 224 del 24/5/1988 / - RACCORDO A TEE 90¦ RIDOTTO LISCIO IN POLIPROPILENE / - Raccordo a TEE 90¦ridotto liscio in polipropilene da mm 25x20x25	cad		1,06
22CL.PR.7.5070.b	Raccordo a TEE 90¦ ridotto liscio in polipropilene per impianti idrici dimensionato secondo UNI 8313 e rispondenti a quanto previsto dalla UNI 8321 conforme alle direttive CEI 85/374 e al DPR 224 del 24/5/1988 / - RACCORDO A TEE 90¦ RIDOTTO LISCIO IN POLIPROPILENE / - Raccordo a TEE 90¦ridotto liscio in polipropilene da mm 32x20x32	cad		1,46
22CL.PR.7.5070.c	Raccordo a TEE 90¦ ridotto liscio in polipropilene per impianti idrici dimensionato secondo UNI 8313 e rispondenti a quanto previsto dalla UNI 8321 conforme alle direttive CEI 85/374 e al DPR 224 del 24/5/1988 / - RACCORDO A TEE 90¦ RIDOTTO LISCIO IN POLIPROPILENE / - Raccordo a TEE 90¦ridotto liscio in polipropilene da mm 32x25x32	cad		1,45
22CL.PR.7.5070.d	Raccordo a TEE 90¦ ridotto liscio in polipropilene per impianti idrici dimensionato secondo UNI 8313 e rispondenti a quanto previsto dalla UNI 8321 conforme alle direttive CEI 85/374 e al DPR 224 del 24/5/1988 / - RACCORDO A TEE 90¦ RIDOTTO LISCIO IN POLIPROPILENE / - Raccordo a TEE 90¦ridotto liscio in polipropilene da mm 40x20x40	cad		2,99
22CL.PR.7.5070.e	Raccordo a TEE 90¦ ridotto liscio in polipropilene per impianti idrici dimensionato secondo UNI 8313 e rispondenti a quanto previsto dalla UNI 8321 conforme alle direttive CEI 85/374 e al DPR 224 del 24/5/1988 / - RACCORDO A TEE 90¦ RIDOTTO LISCIO IN POLIPROPILENE / - Raccordo a TEE 90¦ridotto liscio in polipropilene da mm 40x25x40	cad		3,02
22CL.PR.7.5070.f	Raccordo a TEE 90¦ ridotto liscio in polipropilene per impianti idrici dimensionato secondo UNI 8313 e rispondenti a quanto previsto dalla UNI 8321 conforme alle direttive CEI 85/374 e al DPR 224 del 24/5/1988 / - RACCORDO A TEE 90¦ RIDOTTO LISCIO IN POLIPROPILENE / - Raccordo a TEE 90¦ridotto liscio in polipropilene da mm 40x32x40	cad		2,99
22CL.PR.7.5080.a	Riduzione liscia maschio femmina in polipropilene per impianti idrici dimensionato secondo UNI 8313 e rispondenti a quanto previsto dalla UNI 8321 conforme alle direttive CEI 85/374 e al DPR 224 del 24/5/1988 / - RIDUZIONE LISCIA MASCIO FEMMINA IN POLIPROPILENE / - Riduzione liscia maschio femmina in polipropilene da mm 25x20	cad		0,57
22CL.PR.7.5080.b	Riduzione liscia maschio femmina in polipropilene per impianti idrici dimensionato secondo UNI 8313 e rispondenti a quanto previsto dalla UNI 8321 conforme alle direttive CEI 85/374 e al DPR 224 del 24/5/1988 / - RIDUZIONE LISCIA MASCIO FEMMINA IN POLIPROPILENE / - Riduzione liscia maschio femmina in polipropilene da mm 32x20	cad		0,71
22CL.PR.7.5080.c	Riduzione liscia maschio femmina in polipropilene per impianti idrici dimensionato secondo UNI 8313 e rispondenti a quanto previsto dalla UNI 8321 conforme alle direttive CEI 85/374 e al DPR 224 del 24/5/1988 / - RIDUZIONE LISCIA MASCIO FEMMINA IN POLIPROPILENE / - Riduzione liscia maschio femmina in polipropilene da mm 32x25	cad		0,71
22CL.PR.7.5080.d	Riduzione liscia maschio femmina in polipropilene per impianti idrici dimensionato secondo UNI 8313 e rispondenti a quanto previsto dalla UNI 8321 conforme alle direttive CEI 85/374 e al DPR 224 del 24/5/1988 / - RIDUZIONE LISCIA MASCIO FEMMINA IN POLIPROPILENE / - Riduzione liscia maschio femmina in polipropilene da mm 40x20	cad		1,70
22CL.PR.7.5080.e	Riduzione liscia maschio femmina in polipropilene per impianti idrici dimensionato secondo UNI 8313 e rispondenti a quanto previsto dalla UNI 8321 conforme alle direttive CEI 85/374 e al DPR 224 del 24/5/1988 / - RIDUZIONE LISCIA MASCIO FEMMINA IN POLIPROPILENE / - Riduzione liscia maschio femmina in polipropilene da mm 40x25	cad		1,63
22CL.PR.7.5080.f	Riduzione liscia maschio femmina in polipropilene per impianti idrici dimensionato secondo UNI 8313 e rispondenti a quanto previsto dalla UNI 8321 conforme alle direttive CEI 85/374 e al DPR 224 del 24/5/1988 / - RIDUZIONE LISCIA MASCIO FEMMINA IN POLIPROPILENE / - Riduzione liscia maschio femmina in polipropilene da mm 40x32	cad		1,52
22CL.PR.7.5090.a	Calotta liscia in polipropilene per impianti idrici dimensionato secondo UNI 8313 e rispondenti a quanto previsto dalla UNI 8321 conforme alle direttive CEI 85/374 e al DPR 224 del 24/5/1988 / - CALOTTA LISCIA IN POLIPROPILENE / - Calotta liscia in polipropilene da mm 20	cad		0,48
22CL.PR.7.5090.b	Calotta liscia in polipropilene per impianti idrici dimensionato secondo UNI 8313 e rispondenti a quanto previsto dalla UNI 8321 conforme alle direttive CEI 85/374 e al DPR 224 del 24/5/1988 / - CALOTTA LISCIA IN POLIPROPILENE / - Calotta liscia in polipropilene da mm 25	cad		0,55
22CL.PR.7.5090.c	Calotta liscia in polipropilene per impianti idrici dimensionato secondo UNI 8313 e rispondenti a quanto previsto dalla UNI 8321 conforme alle direttive CEI 85/374 e al DPR 224 del 24/5/1988 / - CALOTTA LISCIA IN POLIPROPILENE / - Calotta liscia in polipropilene da mm 32	cad		0,68
22CL.PR.7.5090.d	Calotta liscia in polipropilene per impianti idrici dimensionato secondo UNI 8313 e rispondenti a quanto previsto dalla UNI 8321 conforme alle direttive CEI 85/374 e al DPR 224 del 24/5/1988 / - CALOTTA LISCIA IN POLIPROPILENE / - Calotta liscia in polipropilene da mm 40	cad		1,77
22CL.PR.7.51010.a	Vaso bidet in vitreous china per persone disabili, dotato di apertura anteriore per la funzione bidet-catino allungato, sifone smaltato internamente, punti di fissaggio e scarico o a parete o a pavimento , altezza da terra cm 49 / - VASO-BIDET PER DISABILI / - Vaso bidet altezza da terra cm 49	cad		409,30
22CL.PR.7.51010.b	Vaso bidet in vitreous china per persone disabili, dotato di apertura anteriore per la funzione bidet-catino allungato, sifone smaltato internamente, punti di fissaggio e scarico o a parete o a pavimento , altezza da terra cm 49 / - VASO-BIDET PER DISABILI / - Monoblocco vaso bidet con cassetta da litri 10 e comando ad incasso	cad		884,78
22CL.PR.7.51010.c	Vaso bidet in vitreous china per persone disabili, dotato di apertura anteriore per la funzione bidet-catino allungato, sifone smaltato internamente, punti di fissaggio e scarico o a parete o a pavimento , altezza da terra cm 49 / - VASO-BIDET PER DISABILI / - Monoblocco vaso bidet con cassetta da litri 10 e comandi laterali	cad		1002,88
22CL.PR.7.51020.a	Schienale ergonomico in ABS su telaio in acciaio con trattamento anticorrosione con cassetta della capacità di litri 10 completo di tubo di risciacquo e con comando manuale pneumatico ad incasso facilitato / - SCHIENALE ERGONOMICO / - Schienale ergonomico in ABS	cad		412,29
22CL.PR.7.51020.b	Schienale ergonomico in ABS su telaio in acciaio con trattamento anticorrosione con cassetta della capacità di litri 10 completo di tubo di risciacquo e con comando manuale pneumatico ad incasso facilitato / - SCHIENALE ERGONOMICO / - Schienale ergonomico in ABS con comandi facilitati laterali DX e Sx	cad		468,15
22CL.PR.7.51020.c	Schienale ergonomico in ABS su telaio in acciaio con trattamento anticorrosione con cassetta della capacità di litri 10 completo di tubo di risciacquo e con comando manuale pneumatico ad incasso facilitato / - SCHIENALE ERGONOMICO / - Schienale ergonomico in ABS con comando elettronico ad allontanamento	cad		943,65
22CL.PR.7.51030.a	Lavabo sospeso in vitreous china da cm 66 x 58,5, completo di rialzo paraspruzzi, spartiacque, bordo anteriore concavo, appoggia gomiti, mensole / - LAVABO SOSPESO / - Lavabo sospeso reclinabile con barra di comando abbassamento cm 25	cad		528,00
22CL.PR.7.51030.b	Lavabo sospeso in vitreous china da cm 66 x 58,5, completo di rialzo paraspruzzi, spartiacque, bordo anteriore concavo, appoggia gomiti, mensole / - LAVABO SOSPESO / - Lavabo sospeso reclinabile con manopole di comando abbassamento cm 8	cad		385,82
22CL.PR.7.51030.c	Lavabo sospeso in vitreous china da cm 66 x 58,5, completo di rialzo paraspruzzi, spartiacque, bordo anteriore concavo, appoggia gomiti, mensole / - LAVABO SOSPESO / - Lavabo sospeso fisso	cad		375,33
22CL.PR.7.51040.a	Piatto doccia in vetroresina e PVC espanso da incassare formato sandwich per filo pavimento. Completo di piletto sifoide, griglia cromata, zanche, flange perimetrali, antisdrucciolo. Ingombro massimo in altezza cm 9 / - PIATTO DOCCIA / - Piatto doccia in vetroresina e PVC espanso da cm 80 x 80	cad		277,80
22CL.PR.7.51040.b	Piatto doccia in vetroresina e PVC espanso da incassare formato sandwich per filo pavimento. Completo di piletto sifoide, griglia cromata, zanche, flange perimetrali, antisdrucciolo. Ingombro massimo in altezza cm 9 / - PIATTO DOCCIA / - Piatto doccia in vetroresina e PVC espanso da cm 90 x 90	cad		300,17
22CL.PR.7.51040.c	Piatto doccia in vetroresina e PVC espanso da incassare formato sandwich per filo pavimento. Completo di piletto sifoide, griglia cromata, zanche, flange perimetrali, antisdrucciolo. Ingombro massimo in altezza cm 9 / - PIATTO DOCCIA / - Piatto doccia in vetroresina e PVC espanso da cm 110 x 110	cad		370,70
22CL.PR.7.51040.d	Piatto doccia in vetroresina e PVC espanso da incassare formato sandwich per filo pavimento. Completo di piletto sifoide, griglia cromata, zanche, flange perimetrali, antisdrucciolo. Ingombro massimo in altezza cm 9 / - PIATTO DOCCIA / - Piatto doccia in vetroresina e PVC espanso da cm 75 x 90	cad		280,20
22CL.PR.7.51040.e	Piatto doccia in vetroresina e PVC espanso da incassare formato sandwich per filo pavimento. Completo di piletto sifoide, griglia cromata, zanche, flange perimetrali, antisdrucciolo. Ingombro massimo in altezza cm 9 / - PIATTO DOCCIA / - Piatto doccia in vetroresina e PVC espanso da cm 90 x 110	cad		395,06
22CL.PR.7.510400.a	Accessori specifici per ambienti igienici per persone disabili realizzati con struttura in acciaio ASI 304 trattate con resine cotte. Tutti i materiali sono da intendersi completi di tasselli specifici / - ACCESSORI PER LOCALI SANITARI PER DISABILI / - Corrimano orizzontale da cm 30	cad		39,71
22CL.PR.7.510400.b	Accessori specifici per ambienti igienici per persone disabili realizzati con struttura in acciaio ASI 304 trattate con resine cotte. Tutti i materiali sono da intendersi completi di tasselli specifici / - ACCESSORI PER LOCALI SANITARI PER DISABILI / - Corrimano orizzontale da cm 45	cad		51,26
22CL.PR.7.510400.c	Accessori specifici per ambienti igienici per persone disabili realizzati con struttura in acciaio ASI 304 trattate con resine cotte. Tutti i materiali sono da intendersi completi di tasselli specifici / - ACCESSORI PER LOCALI SANITARI PER DISABILI / - Corrimano orizzontale da cm 60	cad		53,49
22CL.PR.7.510400.d	Accessori specifici per ambienti igienici per persone disabili realizzati con struttura in acciaio ASI 304 trattate con resine cotte. Tutti i materiali sono da intendersi completi di tasselli specifici / - ACCESSORI PER LOCALI SANITARI PER DISABILI / - Corrimano orizzontale da cm 90	cad		60,76
22CL.PR.7.510400.e	Accessori specifici per ambienti igienici per persone disabili realizzati con struttura in acciaio ASI 304 trattate con resine cotte. Tutti i materiali sono da intendersi completi di tasselli specifici / - ACCESSORI PER LOCALI SANITARI PER DISABILI / - Corrimano orizzontale da cm 110	cad		62,77
22CL.PR.7.510400.f	Accessori specifici per ambienti igienici per persone disabili realizzati con struttura in acciaio ASI 304 trattate con resine cotte. Tutti i materiali sono da intendersi completi di tasselli specifici / - ACCESSORI PER LOCALI SANITARI PER DISABILI / - Corrimano orizzontale da cm 130	cad		63,70
22CL.PR.7.510400.g	Accessori specifici per ambienti igienici per persone disabili realizzati con struttura in acciaio ASI 304 trattate con resine cotte. Tutti i materiali sono da intendersi completi di tasselli specifici / - ACCESSORI PER LOCALI SANITARI PER DISABILI / - Corrimano orizzontale a tre attacchi a parete da cm 160	cad		105,39
22CL.PR.7.510400.h	Accessori specifici per ambienti igienici per persone disabili realizzati con struttura in acciaio ASI 304 trattate con resine cotte. Tutti i materiali sono da intendersi completi di tasselli specifici / - ACCESSORI PER LOCALI SANITARI PER DISABILI / - Corrimano orizzontale a tre attacchi a parete da cm 205	cad		115,20
22CL.PR.7.510400.i	Accessori specifici per ambienti igienici per persone disabili realizzati con struttura in acciaio ASI 304 trattate con resine cotte. Tutti i materiali sono da intendersi completi di tasselli specifici / - ACCESSORI PER LOCALI SANITARI PER DISABILI / - Corrimano orizzontale a tre attacchi a parete da cm 245	cad		118,95
22CL.PR.7.510400.j	Accessori specifici per ambienti igienici per persone disabili realizzati con struttura in acciaio ASI 304 trattate con resine cotte. Tutti i materiali sono da intendersi completi di tasselli specifici / - ACCESSORI PER LOCALI SANITARI PER DISABILI / - Corrimano ad angolo da cm 40x40	cad		94,96
22CL.PR.7.510400.k	Accessori specifici per ambienti igienici per persone disabili realizzati con struttura in acciaio ASI 304 trattate con resine cotte. Tutti i materiali sono da intendersi completi di tasselli specifici / - ACCESSORI PER LOCALI SANITARI PER DISABILI / - Corrimano ad angolo da cm 40x70	cad		98,42
22CL.PR.7.510400.l	Accessori specifici per ambienti igienici per persone disabili realizzati con struttura in acciaio ASI 304 trattate con resine cotte. Tutti i materiali sono da intendersi completi di tasselli specifici / - ACCESSORI PER LOCALI SANITARI PER DISABILI / - Corrimano ad angolo da cm 40x100	cad		98,21
22CL.PR.7.510400.m	Accessori specifici per ambienti igienici per persone disabili realizzati con struttura in acciaio ASI 304 trattate con resine cotte. Tutti i materiali sono da intendersi completi di tasselli specifici / - ACCESSORI PER LOCALI SANITARI PER DISABILI / - Corrimano ad angolo da cm 40x140	cad		110,36
22CL.PR.7.510400.n	Accessori specifici per ambienti igienici per persone disabili realizzati con struttura in acciaio ASI 304 trattate con resine cotte. Tutti i materiali sono da intendersi completi di tasselli specifici / - ACCESSORI PER LOCALI SANITARI PER DISABILI / - Corrimano ad angolo da cm 40x205	cad		161,35
22CL.PR.7.510400.o	Accessori specifici per ambienti igienici per persone disabili realizzati con struttura in acciaio ASI 304 trattate con resine cotte. Tutti i materiali sono da intendersi completi di tasselli specifici / - ACCESSORI PER LOCALI SANITARI PER DISABILI / - Corrimano ad angolo da cm 70x70	cad		101,79
22CL.PR.7.510400.p	Accessori specifici per ambienti igienici per persone disabili realizzati con struttura in acciaio ASI 304 trattate con resine cotte. Tutti i materiali sono da intendersi completi di tasselli specifici / - ACCESSORI PER LOCALI SANITARI PER DISABILI / - Corrimano ad angolo da cm 70x100	cad		104,77
22CL.PR.7.510400.q	Accessori specifici per ambienti igienici per persone disabili realizzati con struttura in acciaio ASI 304 trattate con resine cotte. Tutti i materiali sono da intendersi completi di tasselli specifici / - ACCESSORI PER LOCALI SANITARI PER DISABILI / - Corrimano ad angolo da cm 70x140	cad		126,96
22CL.PR.7.510400.r	Accessori specifici per ambienti igienici per persone disabili realizzati con struttura in acciaio ASI 304 trattate con resine cotte. Tutti i materiali sono da intendersi completi di tasselli specifici / - ACCESSORI PER LOCALI SANITARI PER DISABILI / - Corrimano ad angolo da cm 70x205	cad		167,41
22CL.PR.7.510400.s	Accessori specifici per ambienti igienici per persone disabili realizzati con struttura in acciaio ASI 304 trattate con resine cotte. Tutti i materiali sono da intendersi completi di tasselli specifici / - ACCESSORI PER LOCALI SANITARI PER DISABILI / - Corrimano ad angolo da cm 100x100	cad		124,81
22CL.PR.7.510400.t	Accessori specifici per ambienti igienici per persone disabili realizzati con struttura in acciaio ASI 304 trattate con resine cotte. Tutti i materiali sono da intendersi completi di tasselli specifici / - ACCESSORI PER LOCALI SANITARI PER DISABILI / - Corrimano ad angolo da cm 100x140	cad		132,23
22CL.PR.7.510400.u	Accessori specifici per ambienti igienici per persone disabili realizzati con struttura in acciaio ASI 304 trattate con resine cotte. Tutti i materiali sono da intendersi completi di tasselli specifici / - ACCESSORI PER LOCALI SANITARI PER DISABILI / - Corrimano ad angolo da cm 100x205	cad		168,23
22CL.PR.7.510400.v	Accessori specifici per ambienti igienici per persone disabili realizzati con struttura in acciaio ASI 304 trattate con resine cotte. Tutti i materiali sono da intendersi completi di tasselli specifici / - ACCESSORI PER LOCALI SANITARI PER DISABILI / - Corrimano ad angolo da cm 140x140	cad		123,36
22CL.PR.7.510400.z	Accessori specifici per ambienti igienici per persone disabili realizzati con struttura in acciaio ASI 304 trattate con resine cotte. Tutti i materiali sono da intendersi completi di tasselli specifici / - ACCESSORI PER LOCALI SANITARI PER DISABILI / - Corrimano ad angolo da cm 140x205	cad		173,04
22CL.PR.7.510400.z1	Accessori specifici per ambienti igienici per persone disabili realizzati con struttura in acciaio ASI 304 trattate con resine cotte. Tutti i materiali sono da intendersi completi di tasselli specifici / - ACCESSORI PER LOCALI SANITARI PER DISABILI / - Barra di sostegno parete-pavimento da cm 80x80 con piede di rinforzo	cad		124,89
22CL.PR.7.510400.z10	Accessori specifici per ambienti igienici per persone disabili realizzati con struttura in acciaio ASI 304 trattate con resine cotte. Tutti i materiali sono da intendersi completi di tasselli specifici / - ACCESSORI PER LOCALI SANITARI PER DISABILI / - Corrimano per vasca con montante	cad		155,72
22CL.PR.7.510400.z11	Accessori specifici per ambienti igienici per persone disabili realizzati con struttura in acciaio ASI 304 trattate con resine cotte. Tutti i materiali sono da intendersi completi di tasselli specifici / - ACCESSORI PER LOCALI SANITARI PER DISABILI / - Corrimano angolare per vasca con montante	cad		202,28
22CL.PR.7.510400.z12	Accessori specifici per ambienti igienici per persone disabili realizzati con struttura in acciaio ASI 304 trattate con resine cotte. Tutti i materiali sono da intendersi completi di tasselli specifici / - ACCESSORI PER LOCALI SANITARI PER DISABILI / - Corrimano verticale da cm 180 con tre punti di fissaggio	cad		103,95
22CL.PR.7.510400.z13	Accessori specifici per ambienti igienici per persone disabili realizzati con struttura in acciaio ASI 304 trattate con resine cotte. Tutti i materiali sono da intendersi completi di tasselli specifici / - ACCESSORI PER LOCALI SANITARI PER DISABILI / - Maniglia per water	cad		68,66
22CL.PR.7.510400.z14	Accessori specifici per ambienti igienici per persone disabili realizzati con struttura in acciaio ASI 304 trattate con resine cotte. Tutti i materiali sono da intendersi completi di tasselli specifici / - ACCESSORI PER LOCALI SANITARI PER DISABILI / - Barra di sostegno da cm 88 su colonetta a pavimento altezza cm 85	cad		234,54
22CL.PR.7.510400.z15	Accessori specifici per ambienti igienici per persone disabili realizzati con struttura in acciaio ASI 304 trattate con resine cotte. Tutti i materiali sono da intendersi completi di tasselli specifici / - ACCESSORI PER LOCALI SANITARI PER DISABILI / - Porta carta	cad		22,82
22CL.PR.7.510400.z2	Accessori specifici per ambienti igienici per persone disabili realizzati con struttura in acciaio ASI 304 trattate con resine cotte. Tutti i materiali sono da intendersi completi di tasselli specifici / - ACCESSORI PER LOCALI SANITARI PER DISABILI / - Barra di sostegno per lavabo da cm 60 con rinforzo DX o SX	cad		96,07
22CL.PR.7.510400.z3	Accessori specifici per ambienti igienici per persone disabili realizzati con struttura in acciaio ASI 304 trattate con resine cotte. Tutti i materiali sono da intendersi completi di tasselli specifici / - ACCESSORI PER LOCALI SANITARI PER DISABILI / - Barra di sostegno per lavabo da cm 63 ribaltabile	cad		177,83
22CL.PR.7.510400.z4	Accessori specifici per ambienti igienici per persone disabili realizzati con struttura in acciaio ASI 304 trattate con resine cotte. Tutti i materiali sono da intendersi completi di tasselli specifici / - ACCESSORI PER LOCALI SANITARI PER DISABILI / - Specchio a superficie riflettente antinfortunistica cm 60x90	cad		106,70
22CL.PR.7.510400.z5	Accessori specifici per ambienti igienici per persone disabili realizzati con struttura in acciaio ASI 304 trattate con resine cotte. Tutti i materiali sono da intendersi completi di tasselli specifici / - ACCESSORI PER LOCALI SANITARI PER DISABILI / - Specchio basculante superficie riflettente antinfortunistica cm 60x90	cad		191,61
22CL.PR.7.510400.z6	Accessori specifici per ambienti igienici per persone disabili realizzati con struttura in acciaio ASI 304 trattate con resine cotte. Tutti i materiali sono da intendersi completi di tasselli specifici / - ACCESSORI PER LOCALI SANITARI PER DISABILI / - Corrimano angolare con montante per doccia da cm 30x54	cad		94,33
22CL.PR.7.510400.z7	Accessori specifici per ambienti igienici per persone disabili realizzati con struttura in acciaio ASI 304 trattate con resine cotte. Tutti i materiali sono da intendersi completi di tasselli specifici / - ACCESSORI PER LOCALI SANITARI PER DISABILI / - Corrimano angolare con angolo e montante per doccia da cm 90x75x75	cad		143,78
22CL.PR.7.510400.z8	Accessori specifici per ambienti igienici per persone disabili realizzati con struttura in acciaio ASI 304 trattate con resine cotte. Tutti i materiali sono da intendersi completi di tasselli specifici / - ACCESSORI PER LOCALI SANITARI PER DISABILI / - Sedile ribaltabile per doccia con fissaggio a parete	cad		226,81
22CL.PR.7.510400.z9	Accessori specifici per ambienti igienici per persone disabili realizzati con struttura in acciaio ASI 304 trattate con resine cotte. Tutti i materiali sono da intendersi completi di tasselli specifici / - ACCESSORI PER LOCALI SANITARI PER DISABILI / - Sedile ribaltabile per doccia con aggancio a corrimano	cad		301,28
22CL.PR.7.51050.a	Box doccia a sedile di ingombro mm 1100x910 completo di : sedile scorrevole fuoriuscente di cm 12 dalla sagoma di ingombro, miscelatore termostato, doccia con telefono ad ugelli regolabili, piletta sifoide, porta con chiusura a ghigliottina, supporti regolabili / - BOX DOCCIA / - Box doccia con sedile	cad		5547,66
22CL.PR.7.51050.b	Box doccia a sedile di ingombro mm 1100x910 completo di : sedile scorrevole fuoriuscente di cm 12 dalla sagoma di ingombro, miscelatore termostato, doccia con telefono ad ugelli regolabili, piletta sifoide, porta con chiusura a ghigliottina, supporti regolabili / - BOX DOCCIA / - BOX DOCCIA Box doccia con sedile con impianto WC con sciacquone a passo rapido	cad		8265,40
22CL.PR.7.51050.c	Box doccia a sedile di ingombro mm 1100x910 completo di : sedile scorrevole fuoriuscente di cm 12 dalla sagoma di ingombro, miscelatore termostato, doccia con telefono ad ugelli regolabili, piletta sifoide, porta con chiusura a ghigliottina, supporti regolabili / - BOX DOCCIA / - BOX DOCCIA cad 1.585,53 Centralina di comando per box doccia a sedile con WC			1955,12
22CL.PR.7.510500.a	Accessori vari per disabili / - ACCESSORI PER APPARECCHIATURE PER DISABILI / - Sedile ergonomico con apertura anteriore a coperchio	cad		78,19
22CL.PR.7.510500.b	Accessori vari per disabili / - ACCESSORI PER APPARECCHIATURE PER DISABILI / - Copertura igienica in termoformato	cad		30,52
22CL.PR.7.510500.c	Accessori vari per disabili / - ACCESSORI PER APPARECCHIATURE PER DISABILI / - Idroscopino con tubo flessibile da m 1,2	cad		155,33
22CL.PR.7.510500.d	Accessori vari per disabili / - ACCESSORI PER APPARECCHIATURE PER DISABILI / - Sifone da incasso con tubo di scarico flessibile 1"1/4	cad		25,03
22CL.PR.7.510500.e	Accessori vari per disabili / - ACCESSORI PER APPARECCHIATURE PER DISABILI / - Box doccia senza guide a pavimento da cm 80x80 h 80	cad		331,53
22CL.PR.7.510500.f	Accessori vari per disabili / - ACCESSORI PER APPARECCHIATURE PER DISABILI / - Box doccia senza guide a pavimento da cm 90x90 h 80	cad		341,92
22CL.PR.7.510500.g	Accessori vari per disabili / - ACCESSORI PER APPARECCHIATURE PER DISABILI / - Box doccia senza guide a pavimento da cm 110x110 h 80	cad		476,07
22CL.PR.7.510500.h	Accessori vari per disabili / - ACCESSORI PER APPARECCHIATURE PER DISABILI / - Box doccia senza guide a pavimento da cm 75x90 h 80	cad		335,14
22CL.PR.7.510500.i	Accessori vari per disabili / - ACCESSORI PER APPARECCHIATURE PER DISABILI / - Box doccia senza guide a pavimento da cm 90x110 h 80	cad		415,94
22CL.PR.7.510500.j	Accessori vari per disabili / - ACCESSORI PER APPARECCHIATURE PER DISABILI / - Miscelatore termostato doccia da incasso con leva	cad		197,41
22CL.PR.7.510500.k	Accessori vari per disabili / - ACCESSORI PER APPARECCHIATURE PER DISABILI / - Saliscendi con doccia telefono idromassaggio con flessibile da m 1,5	cad		80,63
22CL.PR.7.510500.m	Accessori vari per disabili / - ACCESSORI PER APPARECCHIATURE PER DISABILI / - Miscelatore termostato anticottura con leva clinica	cad		185,11
22CL.PR.7.51060.a	Vasca in fibra di vetro e resina poliestere finita a gel-coat isofatalico bianco lucido. Struttura metallica in acciaio trattato con resine anticorrosive, pannello di comando in acciaio INOX ASI 316 verniciato con polvere eposside a colore bianco, dimensioni vasca mm 1700x 600x 460, dimensioni di ingombro mm 2170x 733 / - VASCA / - Vasca ad elevazione idraulica da rete idrica	cad		12048,95
22CL.PR.7.51060.b	Vasca in fibra di vetro e resina poliestere finita a gel-coat isofatalico bianco lucido. Struttura metallica in acciaio trattato con resine anticorrosive, pannello di comando in acciaio INOX ASI 316 verniciato con polvere eposside a colore bianco, dimensioni vasca mm 1700x 600x 460, dimensioni di ingombro mm 2170x 733 / - VASCA / - VASCA Vasca ad elevazione elettrica a basso voltaggio	cad		11224,41
22CL.PR.7.52010.a	Gruppo attacco per motopompa con valvola di intercettazione con attacco UNI 70 , composta da:a) valvola di intercettazione in ottone UNI 5705;b) valvola di non ritorno in ottone UNI 5705;c) valvola di sicurezza in ottone UNI 5705;d) valvola di intercettazione con attacco UNI 70 VV.F. / - GRUPPO ATTACCO MOTOPOMPA VV.F. / - Attacco motopompa VV.FF. UNI 70 con innesto di alimentazione da 4"	cad		428,06
22CL.PR.7.52010.b	Gruppo attacco per motopompa con valvola di intercettazione con attacco UNI 70 , composta da:a) valvola di intercettazione in ottone UNI 5705;b) valvola di non ritorno in ottone UNI 5705;c) valvola di sicurezza in ottone UNI 5705;d) valvola di intercettazione con attacco UNI 70 VV.F. / - GRUPPO ATTACCO MOTOPOMPA VV.F. / - Attacco motopompa VV.FF. UNI 70 con innesto di alimentazione da 3"	cad		274,73
22CL.PR.7.52010.c	Gruppo attacco per motopompa con valvola di intercettazione con attacco UNI 70 , composta da:a) valvola di intercettazione in ottone UNI 5705;b) valvola di non ritorno in ottone UNI 5705;c) valvola di sicurezza in ottone UNI 5705;d) valvola di intercettazione con attacco UNI 70 VV.F. / - GRUPPO ATTACCO MOTOPOMPA VV.F. / - Attacco motopompa VV.FF. UNI 70 con innesto di alimentazione da 2.1/2"	cad		170,38
22CL.PR.7.52010.d	Gruppo attacco per motopompa con valvola di intercettazione con attacco UNI 70 , composta da:a) valvola di intercettazione in ottone UNI 5705;b) valvola di non ritorno in ottone UNI 5705;c) valvola di sicurezza in ottone UNI 5705;d) valvola di intercettazione con attacco UNI 70 VV.F. / - GRUPPO ATTACCO MOTOPOMPA VV.F. / - Attacco motopompa VV.FF. UNI 70 con innesto di alimentazione da 2"	cad		113,33
22CL.PR.7.52010.e	Gruppo attacco per motopompa con valvola di intercettazione con attacco UNI 70 , composta da:a) valvola di intercettazione in ottone UNI 5705;b) valvola di non ritorno in ottone UNI 5705;c) valvola di sicurezza in ottone UNI 5705;d) valvola di intercettazione con attacco UNI 70 VV.F. / - GRUPPO ATTACCO MOTOPOMPA VV.F. / - Attacco motopompa VV.FF. 2xUNI 70 con innesto di alimentazione da 4"	cad		579,50
22CL.PR.7.52010.f	Gruppo attacco per motopompa con valvola di intercettazione con attacco UNI 70 , composta da:a) valvola di intercettazione in ottone UNI 5705;b) valvola di non ritorno in ottone UNI 5705;c) valvola di sicurezza in ottone UNI 5705;d) valvola di intercettazione con attacco UNI 70 VV.F. / - GRUPPO ATTACCO MOTOPOMPA VV.F. / - Attacco motopompa VV.FF. 2xUNI 70 con innesto di alimentazione da 3"	cad		395,01
22CL.PR.7.520100.a	Fornitura e posa di cassetta per estintore, nel prezzo sono compresi gli oneri per in cartello di segnalazione il supporto e quant'altro occorre per dare il lavoro compiuto a perfetta regola d'arte. / - CASSETTA PER ESTINTORE / - Cassetta per estintore da kg 6,0	cad		37,39
22CL.PR.7.520100.b	Fornitura e posa di cassetta per estintore, nel prezzo sono compresi gli oneri per in cartello di segnalazione il supporto e quant'altro occorre per dare il lavoro compiuto a perfetta regola d'arte. / - CASSETTA PER ESTINTORE / - Cassetta per estintore da kg 12,0	cad		41,72
22CL.PR.7.520120.a	Staffa e supporto per estintore per installazione a parete / - STAFFA A PARETE PER ESTINTORE / - In PVC per estintore da kg 1	cad		1,62
22CL.PR.7.520120.b	Staffa e supporto per estintore per installazione a parete / - STAFFA A PARETE PER ESTINTORE / - In PVC per estintore da kg 2	cad		2,42
22CL.PR.7.520120.c	Staffa e supporto per estintore per installazione a parete / - STAFFA A PARETE PER ESTINTORE / - In acciaio per estintore da kg 4	cad		26,19
22CL.PR.7.520120.d	Staffa e supporto per estintore per installazione a parete / - STAFFA A PARETE PER ESTINTORE / - In acciaio per estintore da kg 6	cad		28,61
22CL.PR.7.520120.e	Staffa e supporto per estintore per installazione a parete / - STAFFA A PARETE PER ESTINTORE / - In acciaio per estintore da kg 9-12	cad		27,51
22CL.PR.7.520120.f	Staffa e supporto per estintore per installazione a parete / - STAFFA A PARETE PER ESTINTORE / - In acciaio per estintore Co da kg 5	cad		26,47
22CL.PR.7.520140.a	Rubinetto idrante a 45¦ / - RUBINETTO IDRANTE / - Per UNI 45 in ottone filettato maschio	cad		32,19
22CL.PR.7.520140.b	Rubinetto idrante a 45¦ / - RUBINETTO IDRANTE / - Per UNI 70 in ottone filettato maschio, uscita femmina girevole	m		44,17
22CL.PR.7.520150.a	Tappo femmina con catenella serie pesante / - TAPPO FEMMINA / - Per UNI 45	cad		9,68
22CL.PR.7.520150.b	Tappo femmina con catenella serie pesante / - TAPPO FEMMINA / - Per UNI 70	m		11,02
22CL.PR.7.520160.1	Presa di pressione UNI 8478 in ottone cromato per attacchi UNI 45-70 / - PRESA DI PRESSIONE / - Presa di pressione UNI 8478	cad		159,21
22CL.PR.7.520170.1	Calotta per misurazione statica in ottone cromato con manometro fisso per UNI 45-70 / - CALOTTA PER MISURAZIONE STATICA / - Calotta per misurazione statica	cad		89,65
22CL.PR.7.520180.1	Lastra trasparente pretagliata "Safe Crash" per cassette antincendio di qualsiasi tipo / - LASTRA "SAFE CRASH" / - Lastra "Safe Crash"	cad		21,95
22CL.PR.7.520190.a	Cassetta in lamiera verniciata colore rosso per contenimento erogatori di scorta / - CASSETTA PER EROGATORI DI SCORTA / - Per 6 posti	cad		746,03
22CL.PR.7.520190.b	Cassetta in lamiera verniciata colore rosso per contenimento erogatori di scorta / - CASSETTA PER EROGATORI DI SCORTA / - Per 12 posti	cad		926,06
22CL.PR.7.520190.c	Cassetta in lamiera verniciata colore rosso per contenimento erogatori di scorta / - CASSETTA PER EROGATORI DI SCORTA / - Per 24 posti	cad		1288,59
22CL.PR.7.52020.a	Cassetta da esterno per idranti, in lamiera verniciata di colore rosso RAL 3000 con tetto inclinato e feritoie d'aria laterale, con portello il lamiera verniciata vetro per interventi di emergenza e serratura, di dimensioni mm 630 x 370x180 per UNI 45 e mm 695x450x230 per UNI 70 composta da :a) manichetta nylon gommato, raccordi in ottone UNI 5705 e legature a filo plastificato;b) rubinetto idrante in ottone UNI 5705;c) lancia in ottone e rame con ugello fisso / - CASSETTA DA ESTERNO / - CASSETTA DA ESTERNO Cassetta esterna con rubinetto UNI 45 e manichetta da m 15	cad		137,53
22CL.PR.7.52020.b	Cassetta da esterno per idranti, in lamiera verniciata di colore rosso RAL 3000 con tetto inclinato e feritoie d'aria laterale, con portello il lamiera verniciata vetro per interventi di emergenza e serratura, di dimensioni mm 630 x 370x180 per UNI 45 e mm 695x450x230 per UNI 70 composta da :a) manichetta nylon gommato, raccordi in ottone UNI 5705 e legature a filo plastificato;b) rubinetto idrante in ottone UNI 5705;c) lancia in ottone e rame con ugello fisso / - CASSETTA DA ESTERNO / - CASSETTA DA ESTERNO Cassetta esterna con rubinetto UNI 45 e manichetta da m 20	cad		154,32
22CL.PR.7.52020.c	Cassetta da esterno per idranti, in lamiera verniciata di colore rosso RAL 3000 con tetto inclinato e feritoie d'aria laterale, con portello il lamiera verniciata vetro per interventi di emergenza e serratura, di dimensioni mm 630 x 370x180 per UNI 45 e mm 695x450x230 per UNI 70 composta da :a) manichetta nylon gommato, raccordi in ottone UNI 5705 e legature a filo plastificato;b) rubinetto idrante in ottone UNI 5705;c) lancia in ottone e rame con ugello fisso / - CASSETTA DA ESTERNO / - CASSETTA DA ESTERNO Cassetta esterna con rubinetto UNI 45 e manichetta da m 25	cad		175,15
22CL.PR.7.52020.d	Cassetta da esterno per idranti, in lamiera verniciata di colore rosso RAL 3000 con tetto inclinato e feritoie d'aria laterale, con portello il lamiera verniciata vetro per interventi di emergenza e serratura, di dimensioni mm 630 x 370x180 per UNI 45 e mm 695x450x230 per UNI 70 composta da :a) manichetta nylon gommato, raccordi in ottone UNI 5705 e legature a filo plastificato;b) rubinetto idrante in ottone UNI 5705;c) lancia in ottone e rame con ugello fisso / - CASSETTA DA ESTERNO / - CASSETTA DA ESTERNO Cassetta esterna con rubinetto UNI 45 e manichetta da m 30	cad		226,28
22CL.PR.7.52020.e	Cassetta da esterno per idranti, in lamiera verniciata di colore rosso RAL 3000 con tetto inclinato e feritoie d'aria laterale, con portello il lamiera verniciata vetro per interventi di emergenza e serratura, di dimensioni mm 630 x 370x180 per UNI 45 e mm 695x450x230 per UNI 70 composta da :a) manichetta nylon gommato, raccordi in ottone UNI 5705 e legature a filo plastificato;b) rubinetto idrante in ottone UNI 5705;c) lancia in ottone e rame con ugello fisso / - CASSETTA DA ESTERNO / - CASSETTA DA ESTERNO Cassetta esterna con rubinetto UNI 70 e manichetta da m 20	cad		265,37
22CL.PR.7.52020.f	Cassetta da esterno per idranti, in lamiera verniciata di colore rosso RAL 3000 con tetto inclinato e feritoie d'aria laterale, con portello il lamiera verniciata vetro per interventi di emergenza e serratura, di dimensioni mm 630 x 370x180 per UNI 45 e mm 695x450x230 per UNI 70 composta da :a) manichetta nylon gommato, raccordi in ottone UNI 5705 e legature a filo plastificato;b) rubinetto idrante in ottone UNI 5705;c) lancia in ottone e rame con ugello fisso / - CASSETTA DA ESTERNO / - CASSETTA DA ESTERNO Cassetta esterna con rubinetto UNI 70 e manichetta da m 25	cad		327,31
22CL.PR.7.52020.g	Cassetta da esterno per idranti, in lamiera verniciata di colore rosso RAL 3000 con tetto inclinato e feritoie d'aria laterale, con portello il lamiera verniciata vetro per interventi di emergenza e serratura, di dimensioni mm 630 x 370x180 per UNI 45 e mm 695x450x230 per UNI 70 composta da :a) manichetta nylon gommato, raccordi in ottone UNI 5705 e legature a filo plastificato;b) rubinetto idrante in ottone UNI 5705;c) lancia in ottone e rame con ugello fisso / - CASSETTA DA ESTERNO / - CASSETTA DA ESTERNO Cassetta esterna con rubinetto UNI 70 e manichetta da m 30	cad		358,23
22CL.PR.7.520200.a	Gruppo di valvole ad umido omologate u.l.f.m. / - GRUPPO DI VALVOLE AD UMIDO / - Di diametro 3"	cad		1155,49
22CL.PR.7.520200.b	Gruppo di valvole ad umido omologate u.l.f.m. / - GRUPPO DI VALVOLE AD UMIDO / - Di diametro 4"	cad		1293,05
22CL.PR.7.520200.c	Gruppo di valvole ad umido omologate u.l.f.m. / - GRUPPO DI VALVOLE AD UMIDO / - Di diametro 6"	cad		1577,33
22CL.PR.7.520200.d	Gruppo di valvole ad umido omologate u.l.f.m. / - GRUPPO DI VALVOLE AD UMIDO / - Di diametro 8"	cad		2155,07
22CL.PR.7.520210.1	Campana idraulica di allarme omologata / - CAMPANA DI ALLARME / - Campana di allarme	cad		596,09
22CL.PR.7.52022.a	Cassetta da incasso per idranti, in lamiera trattata con antiruggine di colore grigio, con portello in alluminio vetro per interventi di emergenza e serratura, di dimensioni mm 565 x 360x150 per UNI 45 e mm 660x450x230 per UNI 70, composta da:a) manichetta nylon gommato, raccordi in ottone UNI 5705 e legature a filo plastificato;b) rubinetto idrante in ottone UNI 5705;c) lancia in ottone e rame con ugello fisso / - CASSETTA DA INCASSO PER IDRANTI / - CASSETTA DA INCASSO PER IDRANTI UNI 45 e manichetta da m 15	cad		127,75
22CL.PR.7.52022.b	Cassetta da incasso per idranti, in lamiera trattata con antiruggine di colore grigio, con portello in alluminio vetro per interventi di emergenza e serratura, di dimensioni mm 565 x 360x150 per UNI 45 e mm 660x450x230 per UNI 70, composta da:a) manichetta nylon gommato, raccordi in ottone UNI 5705 e legature a filo plastificato;b) rubinetto idrante in ottone UNI 5705;c) lancia in ottone e rame con ugello fisso / - CASSETTA DA INCASSO PER IDRANTI / - CASSETTA DA INCASSO PER IDRANTI UNI 45 e manichetta da m 20	cad		154,56
22CL.PR.7.52022.c	Cassetta da incasso per idranti, in lamiera trattata con antiruggine di colore grigio, con portello in alluminio vetro per interventi di emergenza e serratura, di dimensioni mm 565 x 360x150 per UNI 45 e mm 660x450x230 per UNI 70, composta da:a) manichetta nylon gommato, raccordi in ottone UNI 5705 e legature a filo plastificato;b) rubinetto idrante in ottone UNI 5705;c) lancia in ottone e rame con ugello fisso / - CASSETTA DA INCASSO PER IDRANTI / - CASSETTA DA INCASSO PER IDRANTI UNI 45 e manichetta da m 25	cad		191,50
22CL.PR.7.52022.d	Cassetta da incasso per idranti, in lamiera trattata con antiruggine di colore grigio, con portello in alluminio vetro per interventi di emergenza e serratura, di dimensioni mm 565 x 360x150 per UNI 45 e mm 660x450x230 per UNI 70, composta da:a) manichetta nylon gommato, raccordi in ottone UNI 5705 e legature a filo plastificato;b) rubinetto idrante in ottone UNI 5705;c) lancia in ottone e rame con ugello fisso / - CASSETTA DA INCASSO PER IDRANTI / - CASSETTA DA INCASSO PER IDRANTI UNI 45 e manichetta da m 30	cad		196,08
22CL.PR.7.52022.e	Cassetta da incasso per idranti, in lamiera trattata con antiruggine di colore grigio, con portello in alluminio vetro per interventi di emergenza e serratura, di dimensioni mm 565 x 360x150 per UNI 45 e mm 660x450x230 per UNI 70, composta da:a) manichetta nylon gommato, raccordi in ottone UNI 5705 e legature a filo plastificato;b) rubinetto idrante in ottone UNI 5705;c) lancia in ottone e rame con ugello fisso / - CASSETTA DA INCASSO PER IDRANTI / - CASSETTA DA INCASSO PER IDRANTI UNI 70 e manichetta da m 20	cad		229,21
22CL.PR.7.52022.f	Cassetta da incasso per idranti, in lamiera trattata con antiruggine di colore grigio, con portello in alluminio vetro per interventi di emergenza e serratura, di dimensioni mm 565 x 360x150 per UNI 45 e mm 660x450x230 per UNI 70, composta da:a) manichetta nylon gommato, raccordi in ottone UNI 5705 e legature a filo plastificato;b) rubinetto idrante in ottone UNI 5705;c) lancia in ottone e rame con ugello fisso / - CASSETTA DA INCASSO PER IDRANTI / - CASSETTA DA INCASSO PER IDRANTI UNI 70 e manichetta da m 25	cad		322,43
22CL.PR.7.52022.g	Cassetta da incasso per idranti, in lamiera trattata con antiruggine di colore grigio, con portello in alluminio vetro per interventi di emergenza e serratura, di dimensioni mm 565 x 360x150 per UNI 45 e mm 660x450x230 per UNI 70, composta da:a) manichetta nylon gommato, raccordi in ottone UNI 5705 e legature a filo plastificato;b) rubinetto idrante in ottone UNI 5705;c) lancia in ottone e rame con ugello fisso / - CASSETTA DA INCASSO PER IDRANTI / - CASSETTA DA INCASSO PER IDRANTI UNI 70 e manichetta da m 30	cad		340,90
22CL.PR.7.520220.1	Barilotto ritardatore per impianti a secco / - BARILOTTO RITARDATORE / - Barilotto ritardatore	cad		681,90
22CL.PR.7.520230.a	Saracinesche in ottone attacco filettato con volantino per linee principali con omologazione / - SARACINESCHE IN OTTONE / - Di diametro 3"	cad		761,93
22CL.PR.7.520230.b	Saracinesche in ottone attacco filettato con volantino per linee principali con omologazione / - SARACINESCHE IN OTTONE / - Di diametro 4"	cad		880,31
22CL.PR.7.520230.c	Saracinesche in ottone attacco filettato con volantino per linee principali con omologazione / - SARACINESCHE IN OTTONE / - Di diametro 6"	cad		1538,91
22CL.PR.7.520230.d	Saracinesche in ottone attacco filettato con volantino per linee principali con omologazione / - SARACINESCHE IN OTTONE / - Di diametro 8"	cad		2323,78
22CL.PR.7.52024.a	Cassetta da interno per idranti, in lamiera verniciata di colore rosso RAL 3000 con tetto inclinato e feritoie d'aria laterale, con portello in alluminio vetro per interventi di emergenza e serratura, di dimensioni mm 750 x 650x200 composta da :a) manichetta nylon gommato da m 20, raccordi in ottone UNI 5705 e legature a filo plastificato;b) rubinetto idrante in ottone UNI 5705;c) lancia in ottone e rame con ugello fisso / - CASSETTA DA INTERNO PER IDRANTI DI COLORE ROSSO RALL 3000 / - CASSETTA DA INTERNO PER IDRANTI DI COLORE ROSSO RALL 3000 UNI 45	cad		147,79
22CL.PR.7.52024.b	Cassetta da interno per idranti, in lamiera verniciata di colore rosso RAL 3000 con tetto inclinato e feritoie d'aria laterale, con portello in alluminio vetro per interventi di emergenza e serratura, di dimensioni mm 750 x 650x200 composta da :a) manichetta nylon gommato da m 20, raccordi in ottone UNI 5705 e legature a filo plastificato;b) rubinetto idrante in ottone UNI 5705;c) lancia in ottone e rame con ugello fisso / - CASSETTA DA INTERNO PER IDRANTI DI COLORE ROSSO RALL 3000 / - CASSETTA DA INTERNO PER IDRANTI DI COLORE ROSSO RALL 3000 UNI 70	cad		152,30
22CL.PR.7.520240.1	Indicatori di flusso omologati / - INDICATORI DI FLUSSO / - Indicatori di flusso	cad		373,01
22CL.PR.7.520250.a	Dispositivi di prova e scaricoimpianti omologati / - DISPOSITIVI DI SCARICO E PROVA IMPIANTI / - Di diametro 3/4"	cad		345,27
22CL.PR.7.520250.b	Dispositivi di prova e scaricoimpianti omologati / - DISPOSITIVI DI SCARICO E PROVA IMPIANTI / - Di diametro 1"	cad		413,09
22CL.PR.7.520250.c	Dispositivi di prova e scaricoimpianti omologati / - DISPOSITIVI DI SCARICO E PROVA IMPIANTI / - Di diametro 1" 1/4	cad		542,56
22CL.PR.7.520250.d	Dispositivi di prova e scaricoimpianti omologati / - DISPOSITIVI DI SCARICO E PROVA IMPIANTI / - Di diametro 1" 1/2	cad		591,89
22CL.PR.7.520250.e	Dispositivi di prova e scaricoimpianti omologati / - DISPOSITIVI DI SCARICO E PROVA IMPIANTI / - Di diametro 2"	cad		678,21
22CL.PR.7.52026.a	Cassetta antincendio per esterno in acciaio inox, con manichetta certificata UNI 9487 con portello in alluminio vetro per interventi di emergenza e serratura, di dimensioni mm 550 x 370 x 200 per la UNI 45 e mm 650 x 500 x 260 per la UNI 70, composta da :a) manichetta nylon gommato da m 20, raccordi in ottone UNI 5705 e legature a filo plastificato;b) rubinetto idrante in ottone UNI 5705;c) lancia in ottone e rame con ugello fisso / - CASSETTA DA ESTERNO IN ACCIAIO INOX / - UNI 45	cad		280,66
22CL.PR.7.52026.b	Cassetta antincendio per esterno in acciaio inox, con manichetta certificata UNI 9487 con portello in alluminio vetro per interventi di emergenza e serratura, di dimensioni mm 550 x 370 x 200 per la UNI 45 e mm 650 x 500 x 260 per la UNI 70, composta da :a) manichetta nylon gommato da m 20, raccordi in ottone UNI 5705 e legature a filo plastificato;b) rubinetto idrante in ottone UNI 5705;c) lancia in ottone e rame con ugello fisso / - CASSETTA DA ESTERNO IN ACCIAIO INOX / - UNI 70 dimensioni cassetta mm	cad		450,30
22CL.PR.7.520260.a	Valvole a secco omologate / - VALVOLE A SECCO / - DN 80	cad		637,51
22CL.PR.7.520260.b	Valvole a secco omologate / - VALVOLE A SECCO / - DN 100	cad		933,46
22CL.PR.7.520260.c	Valvole a secco omologate / - VALVOLE A SECCO / - DN 150	cad		1202,27
22CL.PR.7.52027.a	Cassetta con piantana in vetroresina, completa di portello in poliumetacrilico trasparente / - CASSETTA CON PIANTANA IN VETRORESINA / - Per UNI 45	cad		274,50
22CL.PR.7.52027.b	Cassetta con piantana in vetroresina, completa di portello in poliumetacrilico trasparente / - CASSETTA CON PIANTANA IN VETRORESINA / - Per UNI 70	cad		409,93
22CL.PR.7.52028.a	Cassetta con avvolgi tubo UNI 45-70 in acciaio verniciato / - CASSETTA CON AVVOLGITUBO / - Cassetta con avvolgi tubo UNI 45-70 in acciaio verniciato	cad		322,87
22CL.PR.7.520280.a	Valvole a diluvio omologate / - VALVOLE A DILUVIO OMOLOGATE / - - DN 80	cad		8841,33
22CL.PR.7.520280.b	Valvole a diluvio omologate / - VALVOLE A DILUVIO OMOLOGATE / - - DN 100	cad		10099,09
22CL.PR.7.520280.c	Valvole a diluvio omologate / - VALVOLE A DILUVIO OMOLOGATE / - - DN 150	cad		16831,82
22CL.PR.7.52029.a	Telaio con porta vetro in alluminio da murare / - TELAIO CON PORTAVETRO A MURARE / - Per UNI 45	cad		335,60
22CL.PR.7.52030.a	Idrante a colonna in ghisa con innesti UNI 45 o UNI 70, pressione di esercizio 16 bar, composto da:a) corpo in ghisa sferoidale;b) organi di manovra interi ed uscita acqua in ottone;c) uscita acqua 2x UNI 45 o 2x UNI 70:d) guarnizioni di tenuta O-RING e serraggio in gomma telata / - IDRANTE A COLONNA / - IDRANTE A COLONNA Idrante a colonna DN50 2 UNI 45 h esterno mm 900	cad		413,48
22CL.PR.7.52030.b	Idrante a colonna in ghisa con innesti UNI 45 o UNI 70, pressione di esercizio 16 bar, composto da:a) corpo in ghisa sferoidale;b) organi di manovra interi ed uscita acqua in ottone;c) uscita acqua 2x UNI 45 o 2x UNI 70:d) guarnizioni di tenuta O-RING e serraggio in gomma telata / - IDRANTE A COLONNA / - IDRANTE A COLONNA Idrante a colonna DN70 2 UNI 45 h esterno mm 900	cad		508,25
22CL.PR.7.52030.c	Idrante a colonna in ghisa con innesti UNI 45 o UNI 70, pressione di esercizio 16 bar, composto da:a) corpo in ghisa sferoidale;b) organi di manovra interi ed uscita acqua in ottone;c) uscita acqua 2x UNI 45 o 2x UNI 70:d) guarnizioni di tenuta O-RING e serraggio in gomma telata / - IDRANTE A COLONNA / - IDRANTE A COLONNA Idrante a colonna DN70 2 UNI 70 h esterno mm 900	cad		539,76
22CL.PR.7.52030.d	Idrante a colonna in ghisa con innesti UNI 45 o UNI 70, pressione di esercizio 16 bar, composto da:a) corpo in ghisa sferoidale;b) organi di manovra interi ed uscita acqua in ottone;c) uscita acqua 2x UNI 45 o 2x UNI 70:d) guarnizioni di tenuta O-RING e serraggio in gomma telata / - IDRANTE A COLONNA / - IDRANTE A COLONNA Idrante a colonna DN80 2 UNI 70 h esterno mm 900	cad		589,29
22CL.PR.7.52030.e	Idrante a colonna in ghisa con innesti UNI 45 o UNI 70, pressione di esercizio 16 bar, composto da:a) corpo in ghisa sferoidale;b) organi di manovra interi ed uscita acqua in ottone;c) uscita acqua 2x UNI 45 o 2x UNI 70:d) guarnizioni di tenuta O-RING e serraggio in gomma telata / - IDRANTE A COLONNA / - IDRANTE A COLONNA Idrante a colonna DN80 2 UNI 70 +1 UNI100 h esterno mm 900	cad		602,02
22CL.PR.7.52030.f	Idrante a colonna in ghisa con innesti UNI 45 o UNI 70, pressione di esercizio 16 bar, composto da:a) corpo in ghisa sferoidale;b) organi di manovra interi ed uscita acqua in ottone;c) uscita acqua 2x UNI 45 o 2x UNI 70:d) guarnizioni di tenuta O-RING e serraggio in gomma telata / - IDRANTE A COLONNA / - IDRANTE A COLONNA Idrante a colonna DN100 2 UNI 70 h esterno mm 900	cad		487,36
22CL.PR.7.52030.g	Idrante a colonna in ghisa con innesti UNI 45 o UNI 70, pressione di esercizio 16 bar, composto da:a) corpo in ghisa sferoidale;b) organi di manovra interi ed uscita acqua in ottone;c) uscita acqua 2x UNI 45 o 2x UNI 70:d) guarnizioni di tenuta O-RING e serraggio in gomma telata / - IDRANTE A COLONNA / - IDRANTE A COLONNA Idrante a colonna DN100 2 UNI 70 +1 UNI100 h esterno mm 900	cad		784,80
22CL.PR.7.52030.h	Idrante a colonna in ghisa con innesti UNI 45 o UNI 70, pressione di esercizio 16 bar, composto da:a) corpo in ghisa sferoidale;b) organi di manovra interi ed uscita acqua in ottone;c) uscita acqua 2x UNI 45 o 2x UNI 70:d) guarnizioni di tenuta O-RING e serraggio in gomma telata / - IDRANTE A COLONNA / - IDRANTE A COLONNA Idrante a colonna DN125 2 UNI 70 +1 UNI100 h esterno mm 900	cad		1012,02
22CL.PR.7.52030.i	Idrante a colonna in ghisa con innesti UNI 45 o UNI 70, pressione di esercizio 16 bar, composto da:a) corpo in ghisa sferoidale;b) organi di manovra interi ed uscita acqua in ottone;c) uscita acqua 2x UNI 45 o 2x UNI 70:d) guarnizioni di tenuta O-RING e serraggio in gomma telata / - IDRANTE A COLONNA / - IDRANTE A COLONNA Idrante a colonna DN150 2 UNI 70 +1 UNI100 h esterno mm 900	cad		995,50
22CL.PR.7.52031.a	Idrante sottosuolo in ghisa con innesti UNI 45 o UNI 70, pressione di esercizio 16 bar, composto da:a) corpo in ghisa sferoidale;b) organi di manovra interi ed uscita acqua in ottone;c) uscita acqua 2x UNI 45 o 2x UNI 70:d) guarnizioni di tenuta O-RING e serraggio in gomma telata / - IDRANTE SOTTOSUOLO / - IDRANTE SOTTOSUOLO Idrante sottosuolo DN 50 1 UNI 45	cad		266,33
22CL.PR.7.52031.b	Idrante sottosuolo in ghisa con innesti UNI 45 o UNI 70, pressione di esercizio 16 bar, composto da:a) corpo in ghisa sferoidale;b) organi di manovra interi ed uscita acqua in ottone;c) uscita acqua 2x UNI 45 o 2x UNI 70:d) guarnizioni di tenuta O-RING e serraggio in gomma telata / - IDRANTE SOTTOSUOLO / - IDRANTE SOTTOSUOLO Idrante sottosuolo DN 70 1 UNI 70	cad		322,16
22CL.PR.7.52032.a	Estintore a polvere, omologato secondo DM del 20/12/82, con valvola a pulsante, valvola di sicurezza a molla e manometro di indicazione di carica e sistema di controllo della pressione tramite valvola di non ritorno / - ESTINTORE A POLVERE / - da 1 kg, classe 21BC	cad		39,61
22CL.PR.7.52032.b	Estintore a polvere, omologato secondo DM del 20/12/82, con valvola a pulsante, valvola di sicurezza a molla e manometro di indicazione di carica e sistema di controllo della pressione tramite valvola di non ritorno / - ESTINTORE A POLVERE / - da 1 kg, classe 3A 13BC	cad		36,25
22CL.PR.7.52032.c	Estintore a polvere, omologato secondo DM del 20/12/82, con valvola a pulsante, valvola di sicurezza a molla e manometro di indicazione di carica e sistema di controllo della pressione tramite valvola di non ritorno / - ESTINTORE A POLVERE / - da 2 kg, classe 21BC	cad		44,23
22CL.PR.7.52032.d	Estintore a polvere, omologato secondo DM del 20/12/82, con valvola a pulsante, valvola di sicurezza a molla e manometro di indicazione di carica e sistema di controllo della pressione tramite valvola di non ritorno / - ESTINTORE A POLVERE / - da 2 kg, classe 5A 21BC	cad		46,50
22CL.PR.7.52032.e	Estintore a polvere, omologato secondo DM del 20/12/82, con valvola a pulsante, valvola di sicurezza a molla e manometro di indicazione di carica e sistema di controllo della pressione tramite valvola di non ritorno / - ESTINTORE A POLVERE / - da 2 kg, classe 5A 21BC	cad		46,15
22CL.PR.7.52032.f	Estintore a polvere, omologato secondo DM del 20/12/82, con valvola a pulsante, valvola di sicurezza a molla e manometro di indicazione di carica e sistema di controllo della pressione tramite valvola di non ritorno / - ESTINTORE A POLVERE / - da 4 kg, classe 8A 55BC	cad		67,15
22CL.PR.7.52032.g	Estintore a polvere, omologato secondo DM del 20/12/82, con valvola a pulsante, valvola di sicurezza a molla e manometro di indicazione di carica e sistema di controllo della pressione tramite valvola di non ritorno / - ESTINTORE A POLVERE / - da 6 kg, classe 113BC	cad		70,91
22CL.PR.7.52032.h	Estintore a polvere, omologato secondo DM del 20/12/82, con valvola a pulsante, valvola di sicurezza a molla e manometro di indicazione di carica e sistema di controllo della pressione tramite valvola di non ritorno / - ESTINTORE A POLVERE / - da 6 kg, classe 89BC	cad		65,47
22CL.PR.7.52032.i	Estintore a polvere, omologato secondo DM del 20/12/82, con valvola a pulsante, valvola di sicurezza a molla e manometro di indicazione di carica e sistema di controllo della pressione tramite valvola di non ritorno / - ESTINTORE A POLVERE / - da 6 kg, classe 21A 113BC	cad		74,74
22CL.PR.7.52032.l	Estintore a polvere, omologato secondo DM del 20/12/82, con valvola a pulsante, valvola di sicurezza a molla e manometro di indicazione di carica e sistema di controllo della pressione tramite valvola di non ritorno / - ESTINTORE A POLVERE / - da 6 kg, classe 13A 89BC	cad		65,02
22CL.PR.7.52032.m	Estintore a polvere, omologato secondo DM del 20/12/82, con valvola a pulsante, valvola di sicurezza a molla e manometro di indicazione di carica e sistema di controllo della pressione tramite valvola di non ritorno / - ESTINTORE A POLVERE / - da 6 kg, classe 34A 233BC	cad		65,75
22CL.PR.7.52032.n	Estintore a polvere, omologato secondo DM del 20/12/82, con valvola a pulsante, valvola di sicurezza a molla e manometro di indicazione di carica e sistema di controllo della pressione tramite valvola di non ritorno / - ESTINTORE A POLVERE / - da 9 kg, classe 144BC	cad		85,08
22CL.PR.7.52032.o	Estintore a polvere, omologato secondo DM del 20/12/82, con valvola a pulsante, valvola di sicurezza a molla e manometro di indicazione di carica e sistema di controllo della pressione tramite valvola di non ritorno / - ESTINTORE A POLVERE / - da 9 kg, classe 34 A 144BC	cad		88,30
22CL.PR.7.52032.p	Estintore a polvere, omologato secondo DM del 20/12/82, con valvola a pulsante, valvola di sicurezza a molla e manometro di indicazione di carica e sistema di controllo della pressione tramite valvola di non ritorno / - ESTINTORE A POLVERE / - da 9 kg, classe 34 A 233BC	cad		87,47
22CL.PR.7.52032.q	Estintore a polvere, omologato secondo DM del 20/12/82, con valvola a pulsante, valvola di sicurezza a molla e manometro di indicazione di carica e sistema di controllo della pressione tramite valvola di non ritorno / - ESTINTORE A POLVERE / - da 9 kg, classe 55 A 233BC	cad		90,83
22CL.PR.7.52032.r	Estintore a polvere, omologato secondo DM del 20/12/82, con valvola a pulsante, valvola di sicurezza a molla e manometro di indicazione di carica e sistema di controllo della pressione tramite valvola di non ritorno / - ESTINTORE A POLVERE / - da 12 kg, classe 183BC	cad		93,78
22CL.PR.7.52032.s	Estintore a polvere, omologato secondo DM del 20/12/82, con valvola a pulsante, valvola di sicurezza a molla e manometro di indicazione di carica e sistema di controllo della pressione tramite valvola di non ritorno / - ESTINTORE A POLVERE / - da 12 kg, classe 43 A 183BC	cad		98,91
22CL.PR.7.52034.a	Estintore ad anidride carbonica CO2, omologato M.I.DM 20/12/82, completo di valvola a pulsante e dispositivo di sicurezza / - ESTINTORE AD ANIDRITE CARBONICA / - Da 2 kg, classe 21BC	cad		148,11
22CL.PR.7.52034.b	Estintore ad anidride carbonica CO2, omologato M.I.DM 20/12/82, completo di valvola a pulsante e dispositivo di sicurezza / - ESTINTORE AD ANIDRITE CARBONICA / - da 5 kg, classe 89 BC	cad		152,37
22CL.PR.7.52034.c	Estintore ad anidride carbonica CO2, omologato M.I.DM 20/12/82, completo di valvola a pulsante e dispositivo di sicurezza / - ESTINTORE AD ANIDRITE CARBONICA / - Da 5 kg, classe 55BC	cad		262,96
22CL.PR.7.52034.d	Estintore ad anidride carbonica CO2, omologato M.I.DM 20/12/82, completo di valvola a pulsante e dispositivo di sicurezza / - ESTINTORE AD ANIDRITE CARBONICA / - Da 5 kg, classe 89BC	cad		265,54
22CL.PR.7.52035.a	Estintore a schiuma, omologato secondo DM 20/12/82, completo di valvola a pulsante e dispositivo di sicurezza / - ESTINTORE A SCHIUMA / - ESTINTORE A SCHIUMA Da 9 kg, classe 8A 89B	cad		109,79
22CL.PR.7.52036.a	Estintore carrellato a polvere omologato DM 6/3/92 ricaricabile, completo di valvola a leva, valvola di sicurezza a molla e manometro di indicazione di carica, pistola e cono di diffusione / - ESTINTORE CARRELATO A POLVERE / - da 30 kg, classe AB1 C	cad		373,57
22CL.PR.7.52036.b	Estintore carrellato a polvere omologato DM 6/3/92 ricaricabile, completo di valvola a leva, valvola di sicurezza a molla e manometro di indicazione di carica, pistola e cono di diffusione / - ESTINTORE CARRELATO A POLVERE / - da 50 kg, classe AB1 C	cad		571,25
22CL.PR.7.52036.c	Estintore carrellato a polvere omologato DM 6/3/92 ricaricabile, completo di valvola a leva, valvola di sicurezza a molla e manometro di indicazione di carica, pistola e cono di diffusione / - ESTINTORE CARRELATO A POLVERE / - da 100 kg, classe AB1C	cad		839,35
22CL.PR.7.52038.a	Estintore carrellato ad anidride carbonica CO2 omologato DM 6/3/92 ricaricabile con manichetta, completo di valvola a volantino e dispositivo di sicurezza / - ESTINTORE CARRELLATO AD ANDRITE CARBONICA / - ESTINTORE CARRELLATO AD ANDRITE CARBONICA da 18 kg, classe B10 C	cad		1000,84
22CL.PR.7.52038.b	Estintore carrellato ad anidride carbonica CO2 omologato DM 6/3/92 ricaricabile con manichetta, completo di valvola a volantino e dispositivo di sicurezza / - ESTINTORE CARRELLATO AD ANDRITE CARBONICA / - ESTINTORE CARRELLATO AD ANDRITE CARBONICA da 27 kg, classe B8 C	cad		1103,99
22CL.PR.7.52038.c	Estintore carrellato ad anidride carbonica CO2 omologato DM 6/3/92 ricaricabile con manichetta, completo di valvola a volantino e dispositivo di sicurezza / - ESTINTORE CARRELLATO AD ANDRITE CARBONICA / - ESTINTORE CARRELLATO AD ANDRITE CARBONICA da 54 kg, classe B6 C	cad		1887,78
22CL.PR.7.55010.a	Autoclave per sollevamento liquidi, costituito da serbatoio verticale o orizzontale in acciaio zincato, completo di valvola di sicurezza, manometro, alimentatore d'aria, certificato di esclusione e libretto matricolare ISPESL.Pressione massima d'esercizio: PN (bar) / - SERBATOIO AUTOCLAVE / - SERBATOIO AUTOCLAVE Capacita' = litri 750 PN = 6	cad		764,70
22CL.PR.7.55010.b	Autoclave per sollevamento liquidi, costituito da serbatoio verticale o orizzontale in acciaio zincato, completo di valvola di sicurezza, manometro, alimentatore d'aria, certificato di esclusione e libretto matricolare ISPESL.Pressione massima d'esercizio: PN (bar) / - SERBATOIO AUTOCLAVE / - SERBATOIO AUTOCLAVE Capacita' = litri 1000 PN = 6	cad		901,92
22CL.PR.7.55010.c	Autoclave per sollevamento liquidi, costituito da serbatoio verticale o orizzontale in acciaio zincato, completo di valvola di sicurezza, manometro, alimentatore d'aria, certificato di esclusione e libretto matricolare ISPESL.Pressione massima d'esercizio: PN (bar) / - SERBATOIO AUTOCLAVE / - SERBATOIO AUTOCLAVE Capacita' = litri 300 PN = 8	cad		466,67
22CL.PR.7.55010.d	Autoclave per sollevamento liquidi, costituito da serbatoio verticale o orizzontale in acciaio zincato, completo di valvola di sicurezza, manometro, alimentatore d'aria, certificato di esclusione e libretto matricolare ISPESL.Pressione massima d'esercizio: PN (bar) / - SERBATOIO AUTOCLAVE / - SERBATOIO AUTOCLAVE Capacita' = litri 500 PN = 8	cad		611,60
22CL.PR.7.55010.e	Autoclave per sollevamento liquidi, costituito da serbatoio verticale o orizzontale in acciaio zincato, completo di valvola di sicurezza, manometro, alimentatore d'aria, certificato di esclusione e libretto matricolare ISPESL.Pressione massima d'esercizio: PN (bar) / - SERBATOIO AUTOCLAVE / - SERBATOIO AUTOCLAVE Capacita' = litri 750 PN = 8	cad		899,45
22CL.PR.7.55010.f	Autoclave per sollevamento liquidi, costituito da serbatoio verticale o orizzontale in acciaio zincato, completo di valvola di sicurezza, manometro, alimentatore d'aria, certificato di esclusione e libretto matricolare ISPESL.Pressione massima d'esercizio: PN (bar) / - SERBATOIO AUTOCLAVE / - SERBATOIO AUTOCLAVE Capacita' = litri 1000 PN = 8	cad		1008,72
22CL.PR.7.55010.g	Autoclave per sollevamento liquidi, costituito da serbatoio verticale o orizzontale in acciaio zincato, completo di valvola di sicurezza, manometro, alimentatore d'aria, certificato di esclusione e libretto matricolare ISPESL.Pressione massima d'esercizio: PN (bar) / - SERBATOIO AUTOCLAVE / - SERBATOIO AUTOCLAVE Capacita' = litri 500 PN = 12	cad		735,19
22CL.PR.7.550100.a	Gruppo di sollevamento acqua per piccoli impianti, costituito da una elettropompa ad asse orizzontale con motore monofase, serbatoio pressurizzato a membrana idoneo per impieghi alimentari, manometro, impianto elettrico completo di telesalvamotore, pressostato, cavo di collegamento alla elettropompa e morsettiera.Portata min/med/max: Q (mc/h). Prevalenza corrispondente non inferiore a: H (bar). Potenza nominale dei motori: P (kW) / - GRUPPO SOLLEVAMENTO ACQUA PER PICCOLI IMPIANTI / - GRUPPO SOLLEVAMENTO ACQUA PER PICCOLI IMPIANTI Q = 0/1,0/2,5 H = 4,0/2,9/1,5 P = 0,44	cad		237,14
22CL.PR.7.550100.b	Gruppo di sollevamento acqua per piccoli impianti, costituito da una elettropompa ad asse orizzontale con motore monofase, serbatoio pressurizzato a membrana idoneo per impieghi alimentari, manometro, impianto elettrico completo di telesalvamotore, pressostato, cavo di collegamento alla elettropompa e morsettiera.Portata min/med/max: Q (mc/h). Prevalenza corrispondente non inferiore a: H (bar). Potenza nominale dei motori: P (kW) / - GRUPPO SOLLEVAMENTO ACQUA PER PICCOLI IMPIANTI / - GRUPPO SOLLEVAMENTO ACQUA PER PICCOLI IMPIANTI Q = 0/1,0/2,5 H = 5,0/3,8/2,3 P = 0,59	cad		299,65
22CL.PR.7.550100.c	Gruppo di sollevamento acqua per piccoli impianti, costituito da una elettropompa ad asse orizzontale con motore monofase, serbatoio pressurizzato a membrana idoneo per impieghi alimentari, manometro, impianto elettrico completo di telesalvamotore, pressostato, cavo di collegamento alla elettropompa e morsettiera.Portata min/med/max: Q (mc/h). Prevalenza corrispondente non inferiore a: H (bar). Potenza nominale dei motori: P (kW) / - GRUPPO SOLLEVAMENTO ACQUA PER PICCOLI IMPIANTI / - GRUPPO SOLLEVAMENTO ACQUA PER PICCOLI IMPIANTI Q = 0/2,0/3,5 H = 5,2/3,5/2,3 P = 0,74	cad		337,10
22CL.PR.7.550110.a	Gruppo di sollevamento acqua per medi impianti, tipo con comando a pressostato e due elettropompe ad asse orizzontale, con piedini antivibranti, collettori di aspirazione e mandata, serbatoi pressurizzati a membrana idonei per impieghi alimentari, collegamenti elettrici, completo di quadro IP 55 con interruttori, telesalvamotore, commutatore per invertire l'ordine di avviamento, spie di funzionamento e blocco, pressostati, cavi di collegamento alle elettropompe e morsetteria. Portata min/med/max: Q (mc/h). Prevalenza corrispondente non inferiore a: H (bar). Potenza nominale dei motori: P (kW) / - GRUPPO SOLLEVAMENTO ACQUA PER MEDI IMPIANTI / - GRUPPO SOLLEVAMENTO ACQUA PER MEDI IMPIANTI Q = 0/ 3/ 6 H =5,2/4,0/2,7 P = 2 x 0,74	cad		969,79
22CL.PR.7.550110.b	Gruppo di sollevamento acqua per medi impianti, tipo con comando a pressostato e due elettropompe ad asse orizzontale, con piedini antivibranti, collettori di aspirazione e mandata, serbatoi pressurizzati a membrana idonei per impieghi alimentari, collegamenti elettrici, completo di quadro IP 55 con interruttori, telesalvamotore, commutatore per invertire l'ordine di avviamento, spie di funzionamento e blocco, pressostati, cavi di collegamento alle elettropompe e morsetteria. Portata min/med/max: Q (mc/h). Prevalenza corrispondente non inferiore a: H (bar). Potenza nominale dei motori: P (kW) / - GRUPPO SOLLEVAMENTO ACQUA PER MEDI IMPIANTI / - GRUPPO SOLLEVAMENTO ACQUA PER MEDI IMPIANTI Q = 0/ 4/ 9 H = 6,2/5,3/3,8 P = 2 x 1,10	cad		1116,37
22CL.PR.7.550110.c	Gruppo di sollevamento acqua per medi impianti, tipo con comando a pressostato e due elettropompe ad asse orizzontale, con piedini antivibranti, collettori di aspirazione e mandata, serbatoi pressurizzati a membrana idonei per impieghi alimentari, collegamenti elettrici, completo di quadro IP 55 con interruttori, telesalvamotore, commutatore per invertire l'ordine di avviamento, spie di funzionamento e blocco, pressostati, cavi di collegamento alle elettropompe e morsetteria. Portata min/med/max: Q (mc/h). Prevalenza corrispondente non inferiore a: H (bar). Potenza nominale dei motori: P (kW) / - GRUPPO SOLLEVAMENTO ACQUA PER MEDI IMPIANTI / - GRUPPO SOLLEVAMENTO ACQUA PER MEDI IMPIANTI Q = 0/ 7/14 H = 6,3/5,2/3,4 P = 2 x 1,83	cad		1145,57
22CL.PR.7.55020.a	Autoclave per sollevamento liquidi, costituito da serbatoio verticale o orizzontale in acciaio zincato, collaudato ISPESL e soggetto alle verifiche periodiche e di primo impianto, completo di valvola di sicurezza, manometro, alimentatore d'aria automatico, indicatore di livello e libretto matricolare ISPESL. Pressione massima d'esercizio: PN (bar) / - SERBATOIO AUTOCLAVE COLLAUDATO ISPESL / - SERBATOIO AUTOCLAVE COLLAUDATO ISPESL Capacita' = litri 2000 PN = 6	cad		1934,21
22CL.PR.7.55020.b	Autoclave per sollevamento liquidi, costituito da serbatoio verticale o orizzontale in acciaio zincato, collaudato ISPESL e soggetto alle verifiche periodiche e di primo impianto, completo di valvola di sicurezza, manometro, alimentatore d'aria automatico, indicatore di livello e libretto matricolare ISPESL. Pressione massima d'esercizio: PN (bar) / - SERBATOIO AUTOCLAVE COLLAUDATO ISPESL / - SERBATOIO AUTOCLAVE COLLAUDATO ISPESL Capacita' = litri 2500 PN = 6	cad		2289,93
22CL.PR.7.55020.c	Autoclave per sollevamento liquidi, costituito da serbatoio verticale o orizzontale in acciaio zincato, collaudato ISPESL e soggetto alle verifiche periodiche e di primo impianto, completo di valvola di sicurezza, manometro, alimentatore d'aria automatico, indicatore di livello e libretto matricolare ISPESL. Pressione massima d'esercizio: PN (bar) / - SERBATOIO AUTOCLAVE COLLAUDATO ISPESL / - SERBATOIO AUTOCLAVE COLLAUDATO ISPESL Capacita' = litri 3000 PN = 6	cad		2644,92
22CL.PR.7.55020.d	Autoclave per sollevamento liquidi, costituito da serbatoio verticale o orizzontale in acciaio zincato, collaudato ISPESL e soggetto alle verifiche periodiche e di primo impianto, completo di valvola di sicurezza, manometro, alimentatore d'aria automatico, indicatore di livello e libretto matricolare ISPESL. Pressione massima d'esercizio: PN (bar) / - SERBATOIO AUTOCLAVE COLLAUDATO ISPESL / - SERBATOIO AUTOCLAVE COLLAUDATO ISPESL Capacita' = litri 4000 PN = 6	cad		3313,08
22CL.PR.7.55020.e	Autoclave per sollevamento liquidi, costituito da serbatoio verticale o orizzontale in acciaio zincato, collaudato ISPESL e soggetto alle verifiche periodiche e di primo impianto, completo di valvola di sicurezza, manometro, alimentatore d'aria automatico, indicatore di livello e libretto matricolare ISPESL. Pressione massima d'esercizio: PN (bar) / - SERBATOIO AUTOCLAVE COLLAUDATO ISPESL / - SERBATOIO AUTOCLAVE COLLAUDATO ISPESL Capacita' = litri 5000 PN = 6	cad		3508,51
22CL.PR.7.55020.f	Autoclave per sollevamento liquidi, costituito da serbatoio verticale o orizzontale in acciaio zincato, collaudato ISPESL e soggetto alle verifiche periodiche e di primo impianto, completo di valvola di sicurezza, manometro, alimentatore d'aria automatico, indicatore di livello e libretto matricolare ISPESL. Pressione massima d'esercizio: PN (bar) / - SERBATOIO AUTOCLAVE COLLAUDATO ISPESL / - SERBATOIO AUTOCLAVE COLLAUDATO ISPESL Capacita' = litri 1500 PN = 8	cad		1796,22
22CL.PR.7.55020.g	Autoclave per sollevamento liquidi, costituito da serbatoio verticale o orizzontale in acciaio zincato, collaudato ISPESL e soggetto alle verifiche periodiche e di primo impianto, completo di valvola di sicurezza, manometro, alimentatore d'aria automatico, indicatore di livello e libretto matricolare ISPESL. Pressione massima d'esercizio: PN (bar) / - SERBATOIO AUTOCLAVE COLLAUDATO ISPESL / - SERBATOIO AUTOCLAVE COLLAUDATO ISPESL Capacita' = litri 2000 PN = 8	cad		2248,41
22CL.PR.7.55020.h	Autoclave per sollevamento liquidi, costituito da serbatoio verticale o orizzontale in acciaio zincato, collaudato ISPESL e soggetto alle verifiche periodiche e di primo impianto, completo di valvola di sicurezza, manometro, alimentatore d'aria automatico, indicatore di livello e libretto matricolare ISPESL. Pressione massima d'esercizio: PN (bar) / - SERBATOIO AUTOCLAVE COLLAUDATO ISPESL / - SERBATOIO AUTOCLAVE COLLAUDATO ISPESL Capacita' = litri 2500 PN = 8	cad		2669,82
22CL.PR.7.55020.i	Autoclave per sollevamento liquidi, costituito da serbatoio verticale o orizzontale in acciaio zincato, collaudato ISPESL e soggetto alle verifiche periodiche e di primo impianto, completo di valvola di sicurezza, manometro, alimentatore d'aria automatico, indicatore di livello e libretto matricolare ISPESL. Pressione massima d'esercizio: PN (bar) / - SERBATOIO AUTOCLAVE COLLAUDATO ISPESL / - SERBATOIO AUTOCLAVE COLLAUDATO ISPESL Capacita' = litri 3000 PN = 8	cad		1828,02
22CL.PR.7.55020.j	Autoclave per sollevamento liquidi, costituito da serbatoio verticale o orizzontale in acciaio zincato, collaudato ISPESL e soggetto alle verifiche periodiche e di primo impianto, completo di valvola di sicurezza, manometro, alimentatore d'aria automatico, indicatore di livello e libretto matricolare ISPESL. Pressione massima d'esercizio: PN (bar) / - SERBATOIO AUTOCLAVE COLLAUDATO ISPESL / - SERBATOIO AUTOCLAVE COLLAUDATO ISPESL Capacita' = litri 4000 PN = 8	cad		4020,93
22CL.PR.7.55020.k	Autoclave per sollevamento liquidi, costituito da serbatoio verticale o orizzontale in acciaio zincato, collaudato ISPESL e soggetto alle verifiche periodiche e di primo impianto, completo di valvola di sicurezza, manometro, alimentatore d'aria automatico, indicatore di livello e libretto matricolare ISPESL. Pressione massima d'esercizio: PN (bar) / - SERBATOIO AUTOCLAVE COLLAUDATO ISPESL / - SERBATOIO AUTOCLAVE COLLAUDATO ISPESL Capacita' = litri 5000 PN = 8	cad		4385,18
22CL.PR.7.55020.l	Autoclave per sollevamento liquidi, costituito da serbatoio verticale o orizzontale in acciaio zincato, collaudato ISPESL e soggetto alle verifiche periodiche e di primo impianto, completo di valvola di sicurezza, manometro, alimentatore d'aria automatico, indicatore di livello e libretto matricolare ISPESL. Pressione massima d'esercizio: PN (bar) / - SERBATOIO AUTOCLAVE COLLAUDATO ISPESL / - SERBATOIO AUTOCLAVE COLLAUDATO ISPESL Capacita' = litri 750 PN = 12	cad		1367,78
22CL.PR.7.55020.m	Autoclave per sollevamento liquidi, costituito da serbatoio verticale o orizzontale in acciaio zincato, collaudato ISPESL e soggetto alle verifiche periodiche e di primo impianto, completo di valvola di sicurezza, manometro, alimentatore d'aria automatico, indicatore di livello e libretto matricolare ISPESL. Pressione massima d'esercizio: PN (bar) / - SERBATOIO AUTOCLAVE COLLAUDATO ISPESL / - SERBATOIO AUTOCLAVE COLLAUDATO ISPESL Capacita' = litri 1000 PN = 12	cad		1532,46
22CL.PR.7.55020.n	Autoclave per sollevamento liquidi, costituito da serbatoio verticale o orizzontale in acciaio zincato, collaudato ISPESL e soggetto alle verifiche periodiche e di primo impianto, completo di valvola di sicurezza, manometro, alimentatore d'aria automatico, indicatore di livello e libretto matricolare ISPESL. Pressione massima d'esercizio: PN (bar) / - SERBATOIO AUTOCLAVE COLLAUDATO ISPESL / - Capacita' = litri 1500 PN = 12	cad		2129,88
22CL.PR.7.55020.o	Autoclave per sollevamento liquidi, costituito da serbatoio verticale o orizzontale in acciaio zincato, collaudato ISPESL e soggetto alle verifiche periodiche e di primo impianto, completo di valvola di sicurezza, manometro, alimentatore d'aria automatico, indicatore di livello e libretto matricolare ISPESL. Pressione massima d'esercizio: PN (bar) / - SERBATOIO AUTOCLAVE COLLAUDATO ISPESL / - SERBATOIO AUTOCLAVE COLLAUDATO ISPESL Capacita' = litri 2000 PN = 12	cad		2308,03
22CL.PR.7.55020.p	Autoclave per sollevamento liquidi, costituito da serbatoio verticale o orizzontale in acciaio zincato, collaudato ISPESL e soggetto alle verifiche periodiche e di primo impianto, completo di valvola di sicurezza, manometro, alimentatore d'aria automatico, indicatore di livello e libretto matricolare ISPESL. Pressione massima d'esercizio: PN (bar) / - SERBATOIO AUTOCLAVE COLLAUDATO ISPESL / - SERBATOIO AUTOCLAVE COLLAUDATO ISPESL Capacita' = litri 2500 PN = 12	cad		3285,92
22CL.PR.7.55020.q	Autoclave per sollevamento liquidi, costituito da serbatoio verticale o orizzontale in acciaio zincato, collaudato ISPESL e soggetto alle verifiche periodiche e di primo impianto, completo di valvola di sicurezza, manometro, alimentatore d'aria automatico, indicatore di livello e libretto matricolare ISPESL. Pressione massima d'esercizio: PN (bar) / - SERBATOIO AUTOCLAVE COLLAUDATO ISPESL / - SERBATOIO AUTOCLAVE COLLAUDATO ISPESL Capacita' = litri 3000 PN = 12	cad		3698,29
22CL.PR.7.55020.r	Autoclave per sollevamento liquidi, costituito da serbatoio verticale o orizzontale in acciaio zincato, collaudato ISPESL e soggetto alle verifiche periodiche e di primo impianto, completo di valvola di sicurezza, manometro, alimentatore d'aria automatico, indicatore di livello e libretto matricolare ISPESL. Pressione massima d'esercizio: PN (bar) / - SERBATOIO AUTOCLAVE COLLAUDATO ISPESL / - SERBATOIO AUTOCLAVE COLLAUDATO ISPESL Capacita' = litri 4000 PN = 12	cad		5203,82
22CL.PR.7.55020.s	Autoclave per sollevamento liquidi, costituito da serbatoio verticale o orizzontale in acciaio zincato, collaudato ISPESL e soggetto alle verifiche periodiche e di primo impianto, completo di valvola di sicurezza, manometro, alimentatore d'aria automatico, indicatore di livello e libretto matricolare ISPESL. Pressione massima d'esercizio: PN (bar) / - SERBATOIO AUTOCLAVE COLLAUDATO ISPESL / - SERBATOIO AUTOCLAVE COLLAUDATO ISPESL Capacita' = litri 5000 PN = 12	cad		5896,16
22CL.PR.7.55030.a	Serbatoio idrico in vetroresina per la conservazione dell'acqua munito di coperchio a tenuta, collegato alle tubazioni di adduzione, di arrivo e di uscita o al tubo di troppo pieno, munito di galleggiante, del rubinetto di scarico di fondo, del tappo per l'aerazione o sfogo d'aria con dispositivo che impedisca l'introduzione della polvere con l'aria richiamata dal suo svuotamento. Rispondenti alle prescrizioni del D.M. 21.3.73 e Circolare n.102 del 2.12.78 / - SERBATOIO IDRICO IN VETRORESINA PER USO POTABILE / - SERBATOIO IDRICO IN VETRORESINA PER USO POTABILE Della capacita' di 200 litri	cad		146,34
22CL.PR.7.55030.b	Serbatoio idrico in vetroresina per la conservazione dell'acqua munito di coperchio a tenuta, collegato alle tubazioni di adduzione, di arrivo e di uscita o al tubo di troppo pieno, munito di galleggiante, del rubinetto di scarico di fondo, del tappo per l'aerazione o sfogo d'aria con dispositivo che impedisca l'introduzione della polvere con l'aria richiamata dal suo svuotamento. Rispondenti alle prescrizioni del D.M. 21.3.73 e Circolare n.102 del 2.12.78 / - SERBATOIO IDRICO IN VETRORESINA PER USO POTABILE / - SERBATOIO IDRICO IN VETRORESINA PER USO POTABILE Della capacita' di 300 litri	cad		200,70
22CL.PR.7.55030.c	Serbatoio idrico in vetroresina per la conservazione dell'acqua munito di coperchio a tenuta, collegato alle tubazioni di adduzione, di arrivo e di uscita o al tubo di troppo pieno, munito di galleggiante, del rubinetto di scarico di fondo, del tappo per l'aerazione o sfogo d'aria con dispositivo che impedisca l'introduzione della polvere con l'aria richiamata dal suo svuotamento. Rispondenti alle prescrizioni del D.M. 21.3.73 e Circolare n.102 del 2.12.78 / - SERBATOIO IDRICO IN VETRORESINA PER USO POTABILE / - SERBATOIO IDRICO IN VETRORESINA PER USO POTABILE Della capacita' di 400 litri	cad		231,77
22CL.PR.7.55030.d	Serbatoio idrico in vetroresina per la conservazione dell'acqua munito di coperchio a tenuta, collegato alle tubazioni di adduzione, di arrivo e di uscita o al tubo di troppo pieno, munito di galleggiante, del rubinetto di scarico di fondo, del tappo per l'aerazione o sfogo d'aria con dispositivo che impedisca l'introduzione della polvere con l'aria richiamata dal suo svuotamento. Rispondenti alle prescrizioni del D.M. 21.3.73 e Circolare n.102 del 2.12.78 / - SERBATOIO IDRICO IN VETRORESINA PER USO POTABILE / - SERBATOIO IDRICO IN VETRORESINA PER USO POTABILE Della capacita' di 600 litri	cad		310,58
22CL.PR.7.55030.e	Serbatoio idrico in vetroresina per la conservazione dell'acqua munito di coperchio a tenuta, collegato alle tubazioni di adduzione, di arrivo e di uscita o al tubo di troppo pieno, munito di galleggiante, del rubinetto di scarico di fondo, del tappo per l'aerazione o sfogo d'aria con dispositivo che impedisca l'introduzione della polvere con l'aria richiamata dal suo svuotamento. Rispondenti alle prescrizioni del D.M. 21.3.73 e Circolare n.102 del 2.12.78 / - SERBATOIO IDRICO IN VETRORESINA PER USO POTABILE / - SERBATOIO IDRICO IN VETRORESINA PER USO POTABILE Della capacita' di 800 litri	cad		415,09
22CL.PR.7.55030.f	Serbatoio idrico in vetroresina per la conservazione dell'acqua munito di coperchio a tenuta, collegato alle tubazioni di adduzione, di arrivo e di uscita o al tubo di troppo pieno, munito di galleggiante, del rubinetto di scarico di fondo, del tappo per l'aerazione o sfogo d'aria con dispositivo che impedisca l'introduzione della polvere con l'aria richiamata dal suo svuotamento. Rispondenti alle prescrizioni del D.M. 21.3.73 e Circolare n.102 del 2.12.78 / - SERBATOIO IDRICO IN VETRORESINA PER USO POTABILE / - SERBATOIO IDRICO IN VETRORESINA PER USO POTABILE Della capacita' di 1000 litri	cad		515,07
22CL.PR.7.55030.g	Serbatoio idrico in vetroresina per la conservazione dell'acqua munito di coperchio a tenuta, collegato alle tubazioni di adduzione, di arrivo e di uscita o al tubo di troppo pieno, munito di galleggiante, del rubinetto di scarico di fondo, del tappo per l'aerazione o sfogo d'aria con dispositivo che impedisca l'introduzione della polvere con l'aria richiamata dal suo svuotamento. Rispondenti alle prescrizioni del D.M. 21.3.73 e Circolare n.102 del 2.12.78 / - SERBATOIO IDRICO IN VETRORESINA PER USO POTABILE / - SERBATOIO IDRICO IN VETRORESINA PER USO POTABILE Della capacita' di 1500 litri	cad		622,41
22CL.PR.7.55030.h	Serbatoio idrico in vetroresina per la conservazione dell'acqua munito di coperchio a tenuta, collegato alle tubazioni di adduzione, di arrivo e di uscita o al tubo di troppo pieno, munito di galleggiante, del rubinetto di scarico di fondo, del tappo per l'aerazione o sfogo d'aria con dispositivo che impedisca l'introduzione della polvere con l'aria richiamata dal suo svuotamento. Rispondenti alle prescrizioni del D.M. 21.3.73 e Circolare n.102 del 2.12.78 / - SERBATOIO IDRICO IN VETRORESINA PER USO POTABILE / - SERBATOIO IDRICO IN VETRORESINA PER USO POTABILE Della capacita' di 2000 litri	cad		786,32
22CL.PR.7.55030.i	Serbatoio idrico in vetroresina per la conservazione dell'acqua munito di coperchio a tenuta, collegato alle tubazioni di adduzione, di arrivo e di uscita o al tubo di troppo pieno, munito di galleggiante, del rubinetto di scarico di fondo, del tappo per l'aerazione o sfogo d'aria con dispositivo che impedisca l'introduzione della polvere con l'aria richiamata dal suo svuotamento. Rispondenti alle prescrizioni del D.M. 21.3.73 e Circolare n.102 del 2.12.78 / - SERBATOIO IDRICO IN VETRORESINA PER USO POTABILE / - SERBATOIO IDRICO IN VETRORESINA PER USO POTABILE Della capacita' di 2500 litri	cad		959,64
22CL.PR.7.55030.j	Serbatoio idrico in vetroresina per la conservazione dell'acqua munito di coperchio a tenuta, collegato alle tubazioni di adduzione, di arrivo e di uscita o al tubo di troppo pieno, munito di galleggiante, del rubinetto di scarico di fondo, del tappo per l'aerazione o sfogo d'aria con dispositivo che impedisca l'introduzione della polvere con l'aria richiamata dal suo svuotamento. Rispondenti alle prescrizioni del D.M. 21.3.73 e Circolare n.102 del 2.12.78 / - SERBATOIO IDRICO IN VETRORESINA PER USO POTABILE / - SERBATOIO IDRICO IN VETRORESINA PER USO POTABILE Della capacita' di 3000 litri	cad		964,76
22CL.PR.7.55030.k	Serbatoio idrico in vetroresina per la conservazione dell'acqua munito di coperchio a tenuta, collegato alle tubazioni di adduzione, di arrivo e di uscita o al tubo di troppo pieno, munito di galleggiante, del rubinetto di scarico di fondo, del tappo per l'aerazione o sfogo d'aria con dispositivo che impedisca l'introduzione della polvere con l'aria richiamata dal suo svuotamento. Rispondenti alle prescrizioni del D.M. 21.3.73 e Circolare n.102 del 2.12.78 / - SERBATOIO IDRICO IN VETRORESINA PER USO POTABILE / - SERBATOIO IDRICO IN VETRORESINA PER USO POTABILE Della capacita' di 4000 litri	cad		1145,83
22CL.PR.7.55030.l	Serbatoio idrico in vetroresina per la conservazione dell'acqua munito di coperchio a tenuta, collegato alle tubazioni di adduzione, di arrivo e di uscita o al tubo di troppo pieno, munito di galleggiante, del rubinetto di scarico di fondo, del tappo per l'aerazione o sfogo d'aria con dispositivo che impedisca l'introduzione della polvere con l'aria richiamata dal suo svuotamento. Rispondenti alle prescrizioni del D.M. 21.3.73 e Circolare n.102 del 2.12.78 / - SERBATOIO IDRICO IN VETRORESINA PER USO POTABILE / - SERBATOIO IDRICO IN VETRORESINA PER USO POTABILE Della capacita' di 5000 litri	cad		1677,91
22CL.PR.7.55030.m	Serbatoio idrico in vetroresina per la conservazione dell'acqua munito di coperchio a tenuta, collegato alle tubazioni di adduzione, di arrivo e di uscita o al tubo di troppo pieno, munito di galleggiante, del rubinetto di scarico di fondo, del tappo per l'aerazione o sfogo d'aria con dispositivo che impedisca l'introduzione della polvere con l'aria richiamata dal suo svuotamento. Rispondenti alle prescrizioni del D.M. 21.3.73 e Circolare n.102 del 2.12.78 / - SERBATOIO IDRICO IN VETRORESINA PER USO POTABILE / - SERBATOIO IDRICO IN VETRORESINA PER USO POTABILE Della capacita' di 6000 litri	cad		2122,40
22CL.PR.7.55030.n	Serbatoio idrico in vetroresina per la conservazione dell'acqua munito di coperchio a tenuta, collegato alle tubazioni di adduzione, di arrivo e di uscita o al tubo di troppo pieno, munito di galleggiante, del rubinetto di scarico di fondo, del tappo per l'aerazione o sfogo d'aria con dispositivo che impedisca l'introduzione della polvere con l'aria richiamata dal suo svuotamento. Rispondenti alle prescrizioni del D.M. 21.3.73 e Circolare n.102 del 2.12.78 / - SERBATOIO IDRICO IN VETRORESINA PER USO POTABILE / - SERBATOIO IDRICO IN VETRORESINA PER USO POTABILE Della capacita' di 8000 litri	cad		2476,01
22CL.PR.7.55030.o	Serbatoio idrico in vetroresina per la conservazione dell'acqua munito di coperchio a tenuta, collegato alle tubazioni di adduzione, di arrivo e di uscita o al tubo di troppo pieno, munito di galleggiante, del rubinetto di scarico di fondo, del tappo per l'aerazione o sfogo d'aria con dispositivo che impedisca l'introduzione della polvere con l'aria richiamata dal suo svuotamento. Rispondenti alle prescrizioni del D.M. 21.3.73 e Circolare n.102 del 2.12.78 / - SERBATOIO IDRICO IN VETRORESINA PER USO POTABILE / - SERBATOIO IDRICO IN VETRORESINA PER USO POTABILE Della capacita' di 10000 litri	cad		2963,89
22CL.PR.7.55040.a	Serbatoio a pressione atmosferica per acqua sanitaria e fluidi in genere, realizzato in polietilene idoneo per alimenti e rispondente alle prescrizioni della circolare n.102 del 2.12.1978 del Ministero della Sanita', completo di coperchio passamano o passauomo, raccordi in bronzo per scarico, troppo pieno, tubo di prelievo, tubo di adduzione.Capacita' litri: C / - SERBATOIO A PRESSIONE ATMOSFERICA IN MATERIALE PLASTICO / - SERBATOIO A PRESSIONE ATMOSFERICA IN MATERIALE PLASTICO Cilindro verticale C = 100	cad		86,20
22CL.PR.7.55040.b	Serbatoio a pressione atmosferica per acqua sanitaria e fluidi in genere, realizzato in polietilene idoneo per alimenti e rispondente alle prescrizioni della circolare n.102 del 2.12.1978 del Ministero della Sanita', completo di coperchio passamano o passauomo, raccordi in bronzo per scarico, troppo pieno, tubo di prelievo, tubo di adduzione.Capacita' litri: C / - SERBATOIO A PRESSIONE ATMOSFERICA IN MATERIALE PLASTICO / - SERBATOIO A PRESSIONE ATMOSFERICA IN MATERIALE PLASTICO Cilindro verticale C = 200	cad		170,81
22CL.PR.7.55040.c	Serbatoio a pressione atmosferica per acqua sanitaria e fluidi in genere, realizzato in polietilene idoneo per alimenti e rispondente alle prescrizioni della circolare n.102 del 2.12.1978 del Ministero della Sanita', completo di coperchio passamano o passauomo, raccordi in bronzo per scarico, troppo pieno, tubo di prelievo, tubo di adduzione.Capacita' litri: C / - SERBATOIO A PRESSIONE ATMOSFERICA IN MATERIALE PLASTICO / - SERBATOIO A PRESSIONE ATMOSFERICA IN MATERIALE PLASTICO Cilindro verticale C = 400	cad		271,24
22CL.PR.7.55040.d	Serbatoio a pressione atmosferica per acqua sanitaria e fluidi in genere, realizzato in polietilene idoneo per alimenti e rispondente alle prescrizioni della circolare n.102 del 2.12.1978 del Ministero della Sanita', completo di coperchio passamano o passauomo, raccordi in bronzo per scarico, troppo pieno, tubo di prelievo, tubo di adduzione.Capacita' litri: C / - SERBATOIO A PRESSIONE ATMOSFERICA IN MATERIALE PLASTICO / - SERBATOIO A PRESSIONE ATMOSFERICA IN MATERIALE PLASTICO Cilindro verticale C = 600	cad		320,82
22CL.PR.7.55040.e	Serbatoio a pressione atmosferica per acqua sanitaria e fluidi in genere, realizzato in polietilene idoneo per alimenti e rispondente alle prescrizioni della circolare n.102 del 2.12.1978 del Ministero della Sanita', completo di coperchio passamano o passauomo, raccordi in bronzo per scarico, troppo pieno, tubo di prelievo, tubo di adduzione.Capacita' litri: C / - SERBATOIO A PRESSIONE ATMOSFERICA IN MATERIALE PLASTICO / - SERBATOIO A PRESSIONE ATMOSFERICA IN MATERIALE PLASTICO Cilindro verticale C = 800	cad		381,05
22CL.PR.7.55040.f	Serbatoio a pressione atmosferica per acqua sanitaria e fluidi in genere, realizzato in polietilene idoneo per alimenti e rispondente alle prescrizioni della circolare n.102 del 2.12.1978 del Ministero della Sanita', completo di coperchio passamano o passauomo, raccordi in bronzo per scarico, troppo pieno, tubo di prelievo, tubo di adduzione.Capacita' litri: C / - SERBATOIO A PRESSIONE ATMOSFERICA IN MATERIALE PLASTICO / - SERBATOIO A PRESSIONE ATMOSFERICA IN MATERIALE PLASTICO Cilindro verticale C = 1000	cad		516,32
22CL.PR.7.55040.g	Serbatoio a pressione atmosferica per acqua sanitaria e fluidi in genere, realizzato in polietilene idoneo per alimenti e rispondente alle prescrizioni della circolare n.102 del 2.12.1978 del Ministero della Sanita', completo di coperchio passamano o passauomo, raccordi in bronzo per scarico, troppo pieno, tubo di prelievo, tubo di adduzione.Capacita' litri: C / - SERBATOIO A PRESSIONE ATMOSFERICA IN MATERIALE PLASTICO / - SERBATOIO A PRESSIONE ATMOSFERICA IN MATERIALE PLASTICO Cilindro verticale C = 1300	cad		540,09
22CL.PR.7.55040.h	Serbatoio a pressione atmosferica per acqua sanitaria e fluidi in genere, realizzato in polietilene idoneo per alimenti e rispondente alle prescrizioni della circolare n.102 del 2.12.1978 del Ministero della Sanita', completo di coperchio passamano o passauomo, raccordi in bronzo per scarico, troppo pieno, tubo di prelievo, tubo di adduzione.Capacita' litri: C / - SERBATOIO A PRESSIONE ATMOSFERICA IN MATERIALE PLASTICO / - SERBATOIO A PRESSIONE ATMOSFERICA IN MATERIALE PLASTICO Cilindro verticale C = 2000	cad		855,57
22CL.PR.7.55040.i	Serbatoio a pressione atmosferica per acqua sanitaria e fluidi in genere, realizzato in polietilene idoneo per alimenti e rispondente alle prescrizioni della circolare n.102 del 2.12.1978 del Ministero della Sanita', completo di coperchio passamano o passauomo, raccordi in bronzo per scarico, troppo pieno, tubo di prelievo, tubo di adduzione.Capacita' litri: C / - SERBATOIO A PRESSIONE ATMOSFERICA IN MATERIALE PLASTICO / - SERBATOIO A PRESSIONE ATMOSFERICA IN MATERIALE PLASTICO Cilindro verticale C = 3000	cad		1020,66
22CL.PR.7.55040.j	Serbatoio a pressione atmosferica per acqua sanitaria e fluidi in genere, realizzato in polietilene idoneo per alimenti e rispondente alle prescrizioni della circolare n.102 del 2.12.1978 del Ministero della Sanita', completo di coperchio passamano o passauomo, raccordi in bronzo per scarico, troppo pieno, tubo di prelievo, tubo di adduzione.Capacita' litri: C / - SERBATOIO A PRESSIONE ATMOSFERICA IN MATERIALE PLASTICO / - SERBATOIO A PRESSIONE ATMOSFERICA IN MATERIALE PLASTICO Cilindro orizzontale C = 300	cad		214,83
22CL.PR.7.55040.k	Serbatoio a pressione atmosferica per acqua sanitaria e fluidi in genere, realizzato in polietilene idoneo per alimenti e rispondente alle prescrizioni della circolare n.102 del 2.12.1978 del Ministero della Sanita', completo di coperchio passamano o passauomo, raccordi in bronzo per scarico, troppo pieno, tubo di prelievo, tubo di adduzione.Capacita' litri: C / - SERBATOIO A PRESSIONE ATMOSFERICA IN MATERIALE PLASTICO / - SERBATOIO A PRESSIONE ATMOSFERICA IN MATERIALE PLASTICO Cilindro orizzontale C = 500	cad		313,65
22CL.PR.7.55040.l	Serbatoio a pressione atmosferica per acqua sanitaria e fluidi in genere, realizzato in polietilene idoneo per alimenti e rispondente alle prescrizioni della circolare n.102 del 2.12.1978 del Ministero della Sanita', completo di coperchio passamano o passauomo, raccordi in bronzo per scarico, troppo pieno, tubo di prelievo, tubo di adduzione.Capacita' litri: C / - SERBATOIO A PRESSIONE ATMOSFERICA IN MATERIALE PLASTICO / - SERBATOIO A PRESSIONE ATMOSFERICA IN MATERIALE PLASTICO Cilindro orizzontale C = 1000	cad		463,38
22CL.PR.7.55040.m	Serbatoio a pressione atmosferica per acqua sanitaria e fluidi in genere, realizzato in polietilene idoneo per alimenti e rispondente alle prescrizioni della circolare n.102 del 2.12.1978 del Ministero della Sanita', completo di coperchio passamano o passauomo, raccordi in bronzo per scarico, troppo pieno, tubo di prelievo, tubo di adduzione.Capacita' litri: C / - SERBATOIO A PRESSIONE ATMOSFERICA IN MATERIALE PLASTICO / - SERBATOIO A PRESSIONE ATMOSFERICA IN MATERIALE PLASTICO Cilindro orizzontale C = 1500	cad		624,64
22CL.PR.7.55040.n	Serbatoio a pressione atmosferica per acqua sanitaria e fluidi in genere, realizzato in polietilene idoneo per alimenti e rispondente alle prescrizioni della circolare n.102 del 2.12.1978 del Ministero della Sanita', completo di coperchio passamano o passauomo, raccordi in bronzo per scarico, troppo pieno, tubo di prelievo, tubo di adduzione.Capacita' litri: C / - SERBATOIO A PRESSIONE ATMOSFERICA IN MATERIALE PLASTICO / - SERBATOIO A PRESSIONE ATMOSFERICA IN MATERIALE PLASTICO Cilindro orizzontale C = 2000	cad		1089,76
22CL.PR.7.55040.o	Serbatoio a pressione atmosferica per acqua sanitaria e fluidi in genere, realizzato in polietilene idoneo per alimenti e rispondente alle prescrizioni della circolare n.102 del 2.12.1978 del Ministero della Sanita', completo di coperchio passamano o passauomo, raccordi in bronzo per scarico, troppo pieno, tubo di prelievo, tubo di adduzione.Capacita' litri: C / - SERBATOIO A PRESSIONE ATMOSFERICA IN MATERIALE PLASTICO / - SERBATOIO A PRESSIONE ATMOSFERICA IN MATERIALE PLASTICO Cilindro orizzontale C = 3000	cad		1439,87
22CL.PR.7.55040.p	Serbatoio a pressione atmosferica per acqua sanitaria e fluidi in genere, realizzato in polietilene idoneo per alimenti e rispondente alle prescrizioni della circolare n.102 del 2.12.1978 del Ministero della Sanita', completo di coperchio passamano o passauomo, raccordi in bronzo per scarico, troppo pieno, tubo di prelievo, tubo di adduzione.Capacita' litri: C / - SERBATOIO A PRESSIONE ATMOSFERICA IN MATERIALE PLASTICO / - SERBATOIO A PRESSIONE ATMOSFERICA IN MATERIALE PLASTICO Cilindro orizzontale C = 5000	cad		2366,85
22CL.PR.7.55040.q	Serbatoio a pressione atmosferica per acqua sanitaria e fluidi in genere, realizzato in polietilene idoneo per alimenti e rispondente alle prescrizioni della circolare n.102 del 2.12.1978 del Ministero della Sanita', completo di coperchio passamano o passauomo, raccordi in bronzo per scarico, troppo pieno, tubo di prelievo, tubo di adduzione.Capacita' litri: C / - SERBATOIO A PRESSIONE ATMOSFERICA IN MATERIALE PLASTICO / - SERBATOIO A PRESSIONE ATMOSFERICA IN MATERIALE PLASTICO Base rettangolare C = 200	cad		188,43
22CL.PR.7.55040.r	Serbatoio a pressione atmosferica per acqua sanitaria e fluidi in genere, realizzato in polietilene idoneo per alimenti e rispondente alle prescrizioni della circolare n.102 del 2.12.1978 del Ministero della Sanita', completo di coperchio passamano o passauomo, raccordi in bronzo per scarico, troppo pieno, tubo di prelievo, tubo di adduzione.Capacita' litri: C / - SERBATOIO A PRESSIONE ATMOSFERICA IN MATERIALE PLASTICO / - SERBATOIO A PRESSIONE ATMOSFERICA IN MATERIALE PLASTICO Base rettangolare C = 300	cad		213,21
22CL.PR.7.55040.s	Serbatoio a pressione atmosferica per acqua sanitaria e fluidi in genere, realizzato in polietilene idoneo per alimenti e rispondente alle prescrizioni della circolare n.102 del 2.12.1978 del Ministero della Sanita', completo di coperchio passamano o passauomo, raccordi in bronzo per scarico, troppo pieno, tubo di prelievo, tubo di adduzione.Capacita' litri: C / - SERBATOIO A PRESSIONE ATMOSFERICA IN MATERIALE PLASTICO / - SERBATOIO A PRESSIONE ATMOSFERICA IN MATERIALE PLASTICO Base rettangolare C = 500	cad		304,16
22CL.PR.7.55040.t	Serbatoio a pressione atmosferica per acqua sanitaria e fluidi in genere, realizzato in polietilene idoneo per alimenti e rispondente alle prescrizioni della circolare n.102 del 2.12.1978 del Ministero della Sanita', completo di coperchio passamano o passauomo, raccordi in bronzo per scarico, troppo pieno, tubo di prelievo, tubo di adduzione.Capacita' litri: C / - SERBATOIO A PRESSIONE ATMOSFERICA IN MATERIALE PLASTICO / - SERBATOIO A PRESSIONE ATMOSFERICA IN MATERIALE PLASTICO Base rettangolare C = 1000	cad		542,98
22CL.PR.7.55050.a	Serbatoio a pressione atmosferica per liquidi alimentari e fluidi in genere, realizzato da contenitore cilindrico verticale o orizzontale in lamiera di acciaio zincata esternamente ed internamente, idoneo all'erogazione di acqua alimentare (D.P.R. 777 - 23.8.82). Sono compresi: l'apertura d'ispezione; gli attacchi per il riempimento; il troppo pieno, l'utilizzo e lo scarico. Capacita' litri: C. Dimensioni indicative: D (diametro) x H (altezza) (m x m) / - SERBATOIO A PRESSIONE ATMOSFERICA IN ACCIAIO ZINCATO / - SERBATOIO A PRESSIONE ATMOSFERICA IN ACCIAIO ZINCATO C = 300 D x H = 0,55 x 1,37	cad		182,44
22CL.PR.7.55050.b	Serbatoio a pressione atmosferica per liquidi alimentari e fluidi in genere, realizzato da contenitore cilindrico verticale o orizzontale in lamiera di acciaio zincata esternamente ed internamente, idoneo all'erogazione di acqua alimentare (D.P.R. 777 - 23.8.82). Sono compresi: l'apertura d'ispezione; gli attacchi per il riempimento; il troppo pieno, l'utilizzo e lo scarico. Capacita' litri: C. Dimensioni indicative: D (diametro) x H (altezza) (m x m) / - SERBATOIO A PRESSIONE ATMOSFERICA IN ACCIAIO ZINCATO / - SERBATOIO A PRESSIONE ATMOSFERICA IN ACCIAIO ZINCATO C = 500 D x H = 0,65 x 1,60	cad		230,57
22CL.PR.7.55050.c	Serbatoio a pressione atmosferica per liquidi alimentari e fluidi in genere, realizzato da contenitore cilindrico verticale o orizzontale in lamiera di acciaio zincata esternamente ed internamente, idoneo all'erogazione di acqua alimentare (D.P.R. 777 - 23.8.82). Sono compresi: l'apertura d'ispezione; gli attacchi per il riempimento; il troppo pieno, l'utilizzo e lo scarico. Capacita' litri: C. Dimensioni indicative: D (diametro) x H (altezza) (m x m) / - SERBATOIO A PRESSIONE ATMOSFERICA IN ACCIAIO ZINCATO / - SERBATOIO A PRESSIONE ATMOSFERICA IN ACCIAIO ZINCATO C = 750 D x H = 0,75 x 1,92	cad		291,41
22CL.PR.7.55050.d	Serbatoio a pressione atmosferica per liquidi alimentari e fluidi in genere, realizzato da contenitore cilindrico verticale o orizzontale in lamiera di acciaio zincata esternamente ed internamente, idoneo all'erogazione di acqua alimentare (D.P.R. 777 - 23.8.82). Sono compresi: l'apertura d'ispezione; gli attacchi per il riempimento; il troppo pieno, l'utilizzo e lo scarico. Capacita' litri: C. Dimensioni indicative: D (diametro) x H (altezza) (m x m) / - SERBATOIO A PRESSIONE ATMOSFERICA IN ACCIAIO ZINCATO / - SERBATOIO A PRESSIONE ATMOSFERICA IN ACCIAIO ZINCATO C = 1000 D x H = 0,85 x 1,92	cad		357,50
22CL.PR.7.55050.e	Serbatoio a pressione atmosferica per liquidi alimentari e fluidi in genere, realizzato da contenitore cilindrico verticale o orizzontale in lamiera di acciaio zincata esternamente ed internamente, idoneo all'erogazione di acqua alimentare (D.P.R. 777 - 23.8.82). Sono compresi: l'apertura d'ispezione; gli attacchi per il riempimento; il troppo pieno, l'utilizzo e lo scarico. Capacita' litri: C. Dimensioni indicative: D (diametro) x H (altezza) (m x m) / - SERBATOIO A PRESSIONE ATMOSFERICA IN ACCIAIO ZINCATO / - SERBATOIO A PRESSIONE ATMOSFERICA IN ACCIAIO ZINCATO C = 1500 D x H = 1,10 x 1,72	cad		489,67
22CL.PR.7.55050.f	Serbatoio a pressione atmosferica per liquidi alimentari e fluidi in genere, realizzato da contenitore cilindrico verticale o orizzontale in lamiera di acciaio zincata esternamente ed internamente, idoneo all'erogazione di acqua alimentare (D.P.R. 777 - 23.8.82). Sono compresi: l'apertura d'ispezione; gli attacchi per il riempimento; il troppo pieno, l'utilizzo e lo scarico. Capacita' litri: C. Dimensioni indicative: D (diametro) x H (altezza) (m x m) / - SERBATOIO A PRESSIONE ATMOSFERICA IN ACCIAIO ZINCATO / - SERBATOIO A PRESSIONE ATMOSFERICA IN ACCIAIO ZINCATO C = 2000 D x H = 1,20 x 1,93	cad		606,96
22CL.PR.7.55050.g	Serbatoio a pressione atmosferica per liquidi alimentari e fluidi in genere, realizzato da contenitore cilindrico verticale o orizzontale in lamiera di acciaio zincata esternamente ed internamente, idoneo all'erogazione di acqua alimentare (D.P.R. 777 - 23.8.82). Sono compresi: l'apertura d'ispezione; gli attacchi per il riempimento; il troppo pieno, l'utilizzo e lo scarico. Capacita' litri: C. Dimensioni indicative: D (diametro) x H (altezza) (m x m) / - SERBATOIO A PRESSIONE ATMOSFERICA IN ACCIAIO ZINCATO / - SERBATOIO A PRESSIONE ATMOSFERICA IN ACCIAIO ZINCATO C = 3000 D x H = 1,25 x 2,45	cad		728,82
22CL.PR.7.55050.h	Serbatoio a pressione atmosferica per liquidi alimentari e fluidi in genere, realizzato da contenitore cilindrico verticale o orizzontale in lamiera di acciaio zincata esternamente ed internamente, idoneo all'erogazione di acqua alimentare (D.P.R. 777 - 23.8.82). Sono compresi: l'apertura d'ispezione; gli attacchi per il riempimento; il troppo pieno, l'utilizzo e lo scarico. Capacita' litri: C. Dimensioni indicative: D (diametro) x H (altezza) (m x m) / - SERBATOIO A PRESSIONE ATMOSFERICA IN ACCIAIO ZINCATO / - SERBATOIO A PRESSIONE ATMOSFERICA IN ACCIAIO ZINCATO C = 5000 D x H = 1,70 x 2,61	cad		1517,56
22CL.PR.7.55050.i	Serbatoio a pressione atmosferica per liquidi alimentari e fluidi in genere, realizzato da contenitore cilindrico verticale o orizzontale in lamiera di acciaio zincata esternamente ed internamente, idoneo all'erogazione di acqua alimentare (D.P.R. 777 - 23.8.82). Sono compresi: l'apertura d'ispezione; gli attacchi per il riempimento; il troppo pieno, l'utilizzo e lo scarico. Capacita' litri: C. Dimensioni indicative: D (diametro) x H (altezza) (m x m) / - SERBATOIO A PRESSIONE ATMOSFERICA IN ACCIAIO ZINCATO / - SERBATOIO A PRESSIONE ATMOSFERICA IN ACCIAIO ZINCATO C = 7500 D x H = 1,70 x 3,73	cad		2203,86
22CL.PR.7.55050.j	Serbatoio a pressione atmosferica per liquidi alimentari e fluidi in genere, realizzato da contenitore cilindrico verticale o orizzontale in lamiera di acciaio zincata esternamente ed internamente, idoneo all'erogazione di acqua alimentare (D.P.R. 777 - 23.8.82). Sono compresi: l'apertura d'ispezione; gli attacchi per il riempimento; il troppo pieno, l'utilizzo e lo scarico. Capacita' litri: C. Dimensioni indicative: D (diametro) x H (altezza) (m x m) / - SERBATOIO A PRESSIONE ATMOSFERICA IN ACCIAIO ZINCATO / - SERBATOIO A PRESSIONE ATMOSFERICA IN ACCIAIO ZINCATO C = 10000 D x H = 1,70 x 4,73	cad		2583,57
22CL.PR.7.55060.a	Serbatoio a pressione atmosferica per liquidi alimentari e fluidi in genere, realizzato da contenitore cilindrico verticale o orizzontale in lamiera di acciaio zincata esternamente e trattata internamente con smaltatura altamente resistente alla corrosione, idoneo all'erogazione di acqua alimentare (D.P.R. 777 - 23.8.82). Sono compresi: l'apertura d'ispezione; gli attacchi per riempimento; il troppo pieno, l'utilizzo e lo scarico. Capacita' litri: C. Dimensioni: D (diametro) x H (altezza) (m x m) / - SERBATOIO A PRESSIONE ATMOSFERICA IN ACCIAIO SMALTATO / - SERBATOIO A PRESSIONE ATMOSFERICA IN ACCIAIO SMALTATO C = 300 D x H = 0,55 x 1,37	cad		256,74
22CL.PR.7.55060.b	Serbatoio a pressione atmosferica per liquidi alimentari e fluidi in genere, realizzato da contenitore cilindrico verticale o orizzontale in lamiera di acciaio zincata esternamente e trattata internamente con smaltatura altamente resistente alla corrosione, idoneo all'erogazione di acqua alimentare (D.P.R. 777 - 23.8.82). Sono compresi: l'apertura d'ispezione; gli attacchi per riempimento; il troppo pieno, l'utilizzo e lo scarico. Capacita' litri: C. Dimensioni: D (diametro) x H (altezza) (m x m) / - SERBATOIO A PRESSIONE ATMOSFERICA IN ACCIAIO SMALTATO / - SERBATOIO A PRESSIONE ATMOSFERICA IN ACCIAIO SMALTATO C = 500 D x H = 0,65 x 1,60	cad		313,42
22CL.PR.7.55060.c	Serbatoio a pressione atmosferica per liquidi alimentari e fluidi in genere, realizzato da contenitore cilindrico verticale o orizzontale in lamiera di acciaio zincata esternamente e trattata internamente con smaltatura altamente resistente alla corrosione, idoneo all'erogazione di acqua alimentare (D.P.R. 777 - 23.8.82). Sono compresi: l'apertura d'ispezione; gli attacchi per riempimento; il troppo pieno, l'utilizzo e lo scarico. Capacita' litri: C. Dimensioni: D (diametro) x H (altezza) (m x m) / - SERBATOIO A PRESSIONE ATMOSFERICA IN ACCIAIO SMALTATO / - SERBATOIO A PRESSIONE ATMOSFERICA IN ACCIAIO SMALTATO C = 750 D x H = 0,75 x 1,92	cad		436,95
22CL.PR.7.55060.d	Serbatoio a pressione atmosferica per liquidi alimentari e fluidi in genere, realizzato da contenitore cilindrico verticale o orizzontale in lamiera di acciaio zincata esternamente e trattata internamente con smaltatura altamente resistente alla corrosione, idoneo all'erogazione di acqua alimentare (D.P.R. 777 - 23.8.82). Sono compresi: l'apertura d'ispezione; gli attacchi per riempimento; il troppo pieno, l'utilizzo e lo scarico. Capacita' litri: C. Dimensioni: D (diametro) x H (altezza) (m x m) / - SERBATOIO A PRESSIONE ATMOSFERICA IN ACCIAIO SMALTATO / - SERBATOIO A PRESSIONE ATMOSFERICA IN ACCIAIO SMALTATO C = 1000 D x H = 0,85 x 1,92	cad		513,63
22CL.PR.7.55060.e	Serbatoio a pressione atmosferica per liquidi alimentari e fluidi in genere, realizzato da contenitore cilindrico verticale o orizzontale in lamiera di acciaio zincata esternamente e trattata internamente con smaltatura altamente resistente alla corrosione, idoneo all'erogazione di acqua alimentare (D.P.R. 777 - 23.8.82). Sono compresi: l'apertura d'ispezione; gli attacchi per riempimento; il troppo pieno, l'utilizzo e lo scarico. Capacita' litri: C. Dimensioni: D (diametro) x H (altezza) (m x m) / - SERBATOIO A PRESSIONE ATMOSFERICA IN ACCIAIO SMALTATO / - SERBATOIO A PRESSIONE ATMOSFERICA IN ACCIAIO SMALTATO C = 1500 D x H = 1,10 x 1,72	cad		717,06
22CL.PR.7.55060.f	Serbatoio a pressione atmosferica per liquidi alimentari e fluidi in genere, realizzato da contenitore cilindrico verticale o orizzontale in lamiera di acciaio zincata esternamente e trattata internamente con smaltatura altamente resistente alla corrosione, idoneo all'erogazione di acqua alimentare (D.P.R. 777 - 23.8.82). Sono compresi: l'apertura d'ispezione; gli attacchi per riempimento; il troppo pieno, l'utilizzo e lo scarico. Capacita' litri: C. Dimensioni: D (diametro) x H (altezza) (m x m) / - SERBATOIO A PRESSIONE ATMOSFERICA IN ACCIAIO SMALTATO / - SERBATOIO A PRESSIONE ATMOSFERICA IN ACCIAIO SMALTATO C = 2000 D x H = 1,20 x 1,93	cad		862,00
22CL.PR.7.55060.g	Serbatoio a pressione atmosferica per liquidi alimentari e fluidi in genere, realizzato da contenitore cilindrico verticale o orizzontale in lamiera di acciaio zincata esternamente e trattata internamente con smaltatura altamente resistente alla corrosione, idoneo all'erogazione di acqua alimentare (D.P.R. 777 - 23.8.82). Sono compresi: l'apertura d'ispezione; gli attacchi per riempimento; il troppo pieno, l'utilizzo e lo scarico. Capacita' litri: C. Dimensioni: D (diametro) x H (altezza) (m x m) / - SERBATOIO A PRESSIONE ATMOSFERICA IN ACCIAIO SMALTATO / - SERBATOIO A PRESSIONE ATMOSFERICA IN ACCIAIO SMALTATO C = 3000 D x H = 1,25 x 2,45	cad		1050,67
22CL.PR.7.55060.h	Serbatoio a pressione atmosferica per liquidi alimentari e fluidi in genere, realizzato da contenitore cilindrico verticale o orizzontale in lamiera di acciaio zincata esternamente e trattata internamente con smaltatura altamente resistente alla corrosione, idoneo all'erogazione di acqua alimentare (D.P.R. 777 - 23.8.82). Sono compresi: l'apertura d'ispezione; gli attacchi per riempimento; il troppo pieno, l'utilizzo e lo scarico. Capacita' litri: C. Dimensioni: D (diametro) x H (altezza) (m x m) / - SERBATOIO A PRESSIONE ATMOSFERICA IN ACCIAIO SMALTATO / - SERBATOIO A PRESSIONE ATMOSFERICA IN ACCIAIO SMALTATO C = 5000 D x H = 1,70 x 2,61	cad		2058,89
22CL.PR.7.55060.i	Serbatoio a pressione atmosferica per liquidi alimentari e fluidi in genere, realizzato da contenitore cilindrico verticale o orizzontale in lamiera di acciaio zincata esternamente e trattata internamente con smaltatura altamente resistente alla corrosione, idoneo all'erogazione di acqua alimentare (D.P.R. 777 - 23.8.82). Sono compresi: l'apertura d'ispezione; gli attacchi per riempimento; il troppo pieno, l'utilizzo e lo scarico. Capacita' litri: C. Dimensioni: D (diametro) x H (altezza) (m x m) / - SERBATOIO A PRESSIONE ATMOSFERICA IN ACCIAIO SMALTATO / - SERBATOIO A PRESSIONE ATMOSFERICA IN ACCIAIO SMALTATO C = 7500 D x H = 1,70 x 3,73	cad		3094,05
22CL.PR.7.55060.j	Serbatoio a pressione atmosferica per liquidi alimentari e fluidi in genere, realizzato da contenitore cilindrico verticale o orizzontale in lamiera di acciaio zincata esternamente e trattata internamente con smaltatura altamente resistente alla corrosione, idoneo all'erogazione di acqua alimentare (D.P.R. 777 - 23.8.82). Sono compresi: l'apertura d'ispezione; gli attacchi per riempimento; il troppo pieno, l'utilizzo e lo scarico. Capacita' litri: C. Dimensioni: D (diametro) x H (altezza) (m x m) / - SERBATOIO A PRESSIONE ATMOSFERICA IN ACCIAIO SMALTATO / - SERBATOIO A PRESSIONE ATMOSFERICA IN ACCIAIO SMALTATO C = 10000 D x H = 1,70 x 4,73	cad		3530,25
22CL.PR.7.55070.a	Serbatoio a pressione atmosferica per liquidi alimentari e fluidi in genere, realizzato da contenitore cilindrico verticale o orizzontale in lamiera di acciaio inox AISI 304, idoneo all'erogazione di acqua alimentare (DPR777- 23/8/82). Sono compresi: l'apertura di ispezione; gli attacchi vari per riempimento; il troppo pieno; l'utilizzo; lo scarico.Dimensioni D x H (m x m). Capacita' litri: C / - SERBATOIO A PRESSIONE ATMOSFERICA IN ACCIAIO INOX / - SERBATOIO A PRESSIONE ATMOSFERICA IN ACCIAIO INOX C = 300 D x H = 0,65 x 1,15	cad		310,40
22CL.PR.7.55070.b	Serbatoio a pressione atmosferica per liquidi alimentari e fluidi in genere, realizzato da contenitore cilindrico verticale o orizzontale in lamiera di acciaio inox AISI 304, idoneo all'erogazione di acqua alimentare (DPR777- 23/8/82). Sono compresi: l'apertura di ispezione; gli attacchi vari per riempimento; il troppo pieno; l'utilizzo; lo scarico.Dimensioni D x H (m x m). Capacita' litri: C / - SERBATOIO A PRESSIONE ATMOSFERICA IN ACCIAIO INOX / - SERBATOIO A PRESSIONE ATMOSFERICA IN ACCIAIO INOX C = 500 D x H = 0,65 x 1,65	cad		374,84
22CL.PR.7.55070.c	Serbatoio a pressione atmosferica per liquidi alimentari e fluidi in genere, realizzato da contenitore cilindrico verticale o orizzontale in lamiera di acciaio inox AISI 304, idoneo all'erogazione di acqua alimentare (DPR777- 23/8/82). Sono compresi: l'apertura di ispezione; gli attacchi vari per riempimento; il troppo pieno; l'utilizzo; lo scarico.Dimensioni D x H (m x m). Capacita' litri: C / - SERBATOIO A PRESSIONE ATMOSFERICA IN ACCIAIO INOX / - SERBATOIO A PRESSIONE ATMOSFERICA IN ACCIAIO INOX C = 750 D x H = 0,75 x 1,95	cad		537,15
22CL.PR.7.55070.d	Serbatoio a pressione atmosferica per liquidi alimentari e fluidi in genere, realizzato da contenitore cilindrico verticale o orizzontale in lamiera di acciaio inox AISI 304, idoneo all'erogazione di acqua alimentare (DPR777- 23/8/82). Sono compresi: l'apertura di ispezione; gli attacchi vari per riempimento; il troppo pieno; l'utilizzo; lo scarico.Dimensioni D x H (m x m). Capacita' litri: C / - SERBATOIO A PRESSIONE ATMOSFERICA IN ACCIAIO INOX / - SERBATOIO A PRESSIONE ATMOSFERICA IN ACCIAIO INOX C = 1000 D x H = 0,85 x 1,95	cad		551,48
22CL.PR.7.55070.e	Serbatoio a pressione atmosferica per liquidi alimentari e fluidi in genere, realizzato da contenitore cilindrico verticale o orizzontale in lamiera di acciaio inox AISI 304, idoneo all'erogazione di acqua alimentare (DPR777- 23/8/82). Sono compresi: l'apertura di ispezione; gli attacchi vari per riempimento; il troppo pieno; l'utilizzo; lo scarico.Dimensioni D x H (m x m). Capacita' litri: C / - SERBATOIO A PRESSIONE ATMOSFERICA IN ACCIAIO INOX / - SERBATOIO A PRESSIONE ATMOSFERICA IN ACCIAIO INOX C = 1500 D x H = 1,10 x 1,70	cad		769,06
22CL.PR.7.55070.f	Serbatoio a pressione atmosferica per liquidi alimentari e fluidi in genere, realizzato da contenitore cilindrico verticale o orizzontale in lamiera di acciaio inox AISI 304, idoneo all'erogazione di acqua alimentare (DPR777- 23/8/82). Sono compresi: l'apertura di ispezione; gli attacchi vari per riempimento; il troppo pieno; l'utilizzo; lo scarico.Dimensioni D x H (m x m). Capacita' litri: C / - SERBATOIO A PRESSIONE ATMOSFERICA IN ACCIAIO INOX / - SERBATOIO A PRESSIONE ATMOSFERICA IN ACCIAIO INOX C = 2000 D x H = 1,10 x 2,45	cad		1103,67
22CL.PR.7.55070.g	Serbatoio a pressione atmosferica per liquidi alimentari e fluidi in genere, realizzato da contenitore cilindrico verticale o orizzontale in lamiera di acciaio inox AISI 304, idoneo all'erogazione di acqua alimentare (DPR777- 23/8/82). Sono compresi: l'apertura di ispezione; gli attacchi vari per riempimento; il troppo pieno; l'utilizzo; lo scarico.Dimensioni D x H (m x m). Capacita' litri: C / - SERBATOIO A PRESSIONE ATMOSFERICA IN ACCIAIO INOX / - SERBATOIO A PRESSIONE ATMOSFERICA IN ACCIAIO INOX C = 3000 D x H = 1,25 x 2,45	cad		1646,54
22CL.PR.7.60010.a	Tassello tipo fisher per tubo di diametro fino a 1"1/4	cad		1,38
22CL.PR.7.60010.b	Tassello tipo fisher per tubo di diametro da 1"1/2 a 2"	cad		2,00
22CL.PR.7.60010.c	Tassello tipo fisher per tubo di diametro da 2"1/2 a 4"	cad		3,69
22CL.PR.7.60015.a	Produttore di acqua calda sanitaria costituito da bollitore in acciaio zincato, pressione max d'esercizio 6,0 bar, con scambiatore ad intercapedine idoneo per essere alimentato con acqua calda, corredato di anodo di magnesio, coibentazione in poliuretano rivestito in PVC.Capacita': C (l). Superficie scambiatore non inferiore a: S (mq) / - BOLLITORE IN ACCIAIO ZINCATO / - BOLLITORE IN ACCIAIO ZINCATO C = 100 S = 0,75	cad		344,49
22CL.PR.7.60015.b	Produttore di acqua calda sanitaria costituito da bollitore in acciaio zincato, pressione max d'esercizio 6,0 bar, con scambiatore ad intercapedine idoneo per essere alimentato con acqua calda, corredato di anodo di magnesio, coibentazione in poliuretano rivestito in PVC.Capacita': C (l). Superficie scambiatore non inferiore a: S (mq) / - BOLLITORE IN ACCIAIO ZINCATO / - C = 150 S = 0,90	cad		481,86
22CL.PR.7.60015.c	Produttore di acqua calda sanitaria costituito da bollitore in acciaio zincato, pressione max d'esercizio 6,0 bar, con scambiatore ad intercapedine idoneo per essere alimentato con acqua calda, corredato di anodo di magnesio, coibentazione in poliuretano rivestito in PVC.Capacita': C (l). Superficie scambiatore non inferiore a: S (mq) / - BOLLITORE IN ACCIAIO ZINCATO / - BOLLITORE IN ACCIAIO ZINCATO C = 200 S = 1,00	cad		658,90
22CL.PR.7.60015.d	Produttore di acqua calda sanitaria costituito da bollitore in acciaio zincato, pressione max d'esercizio 6,0 bar, con scambiatore ad intercapedine idoneo per essere alimentato con acqua calda, corredato di anodo di magnesio, coibentazione in poliuretano rivestito in PVC.Capacita': C (l). Superficie scambiatore non inferiore a: S (mq) / - BOLLITORE IN ACCIAIO ZINCATO / - BOLLITORE IN ACCIAIO ZINCATO C = 300 S = 1,35	cad		709,73
22CL.PR.7.60020.a	Produttore di acqua calda sanitaria costituito da bollitore in acciaio trattato internamente con smaltatura idonea per usi igienico-alimentari ed altamente resistente alla corrosione, pressione massima d'esercizio 6,0 bar, con scambiatore ad intercapedine idoneo per essere alimentato con acqua calda,corredato di anodo di magnesio, coibentazione in poliuretano rivestito con lamierino verniciato per essere installato direttamente in ambienti arredati.Capacita': C (l). Superficie scambiatore non inferiore a: S (mq). / - BOLLITORE IN ACCIAIO SMALTATO INTERNAMENTE / - BOLLITORE IN ACCIAIO SMALTATO INTERNAMENTE C = 80 S = 0,50	cad		341,69
22CL.PR.7.60020.b	Produttore di acqua calda sanitaria costituito da bollitore in acciaio trattato internamente con smaltatura idonea per usi igienico-alimentari ed altamente resistente alla corrosione, pressione massima d'esercizio 6,0 bar, con scambiatore ad intercapedine idoneo per essere alimentato con acqua calda,corredato di anodo di magnesio, coibentazione in poliuretano rivestito con lamierino verniciato per essere installato direttamente in ambienti arredati.Capacita': C (l). Superficie scambiatore non inferiore a: S (mq). / - BOLLITORE IN ACCIAIO SMALTATO INTERNAMENTE / - BOLLITORE IN ACCIAIO SMALTATO INTERNAMENTE C = 100 S = 0,60	cad		373,96
22CL.PR.7.60020.c	Produttore di acqua calda sanitaria costituito da bollitore in acciaio trattato internamente con smaltatura idonea per usi igienico-alimentari ed altamente resistente alla corrosione, pressione massima d'esercizio 6,0 bar, con scambiatore ad intercapedine idoneo per essere alimentato con acqua calda,corredato di anodo di magnesio, coibentazione in poliuretano rivestito con lamierino verniciato per essere installato direttamente in ambienti arredati.Capacita': C (l). Superficie scambiatore non inferiore a: S (mq). / - BOLLITORE IN ACCIAIO SMALTATO INTERNAMENTE / - BOLLITORE IN ACCIAIO SMALTATO INTERNAMENTE C = 150 S = 0,90	cad		490,22
22CL.PR.7.60020.d	Produttore di acqua calda sanitaria costituito da bollitore in acciaio trattato internamente con smaltatura idonea per usi igienico-alimentari ed altamente resistente alla corrosione, pressione massima d'esercizio 6,0 bar, con scambiatore ad intercapedine idoneo per essere alimentato con acqua calda,corredato di anodo di magnesio, coibentazione in poliuretano rivestito con lamierino verniciato per essere installato direttamente in ambienti arredati.Capacita': C (l). Superficie scambiatore non inferiore a: S (mq). / - BOLLITORE IN ACCIAIO SMALTATO INTERNAMENTE / - BOLLITORE IN ACCIAIO SMALTATO INTERNAMENTE C = 200 S = 1,00	cad		714,17
22CL.PR.7.60020.e	Produttore di acqua calda sanitaria costituito da bollitore in acciaio trattato internamente con smaltatura idonea per usi igienico-alimentari ed altamente resistente alla corrosione, pressione massima d'esercizio 6,0 bar, con scambiatore ad intercapedine idoneo per essere alimentato con acqua calda,corredato di anodo di magnesio, coibentazione in poliuretano rivestito con lamierino verniciato per essere installato direttamente in ambienti arredati.Capacita': C (l). Superficie scambiatore non inferiore a: S (mq). / - BOLLITORE IN ACCIAIO SMALTATO INTERNAMENTE / - BOLLITORE IN ACCIAIO SMALTATO INTERNAMENTE C = 300 S = 1,35	cad		693,34
22CL.PR.7.60030.a	Produttore di acqua calda sanitaria costituito da bollitore verticale in acciaio inox AISI 316, pressione max di esercizio 6,0 bar, con scambiatore ad intercapedine idoneo per essere alimentato con acqua calda, corredato di termometro, di termostato di regolazione e di coibentazione in poliuretano rivestito di PVC e racchiuso in una pannellatura di lamierino verniciato.Produzione di acqua calda sanitaria in servizio continuo da 15¦ a 45 C¦ con primario da 85¦ a 75 C¦ non inferiore a: PA (l/h); Capacita' : C (l) / - BOLLITORE VERTICALE IN ACCIAIO INOX AISI 316 / - BOLLITORE VERTICALE IN ACCIAIO INOX AISI 316 C = 150 PA = 1550	cad		1409,05
22CL.PR.7.60030.b	Produttore di acqua calda sanitaria costituito da bollitore verticale in acciaio inox AISI 316, pressione max di esercizio 6,0 bar, con scambiatore ad intercapedine idoneo per essere alimentato con acqua calda, corredato di termometro, di termostato di regolazione e di coibentazione in poliuretano rivestito di PVC e racchiuso in una pannellatura di lamierino verniciato.Produzione di acqua calda sanitaria in servizio continuo da 15¦ a 45 C¦ con primario da 85¦ a 75 C¦ non inferiore a: PA (l/h); Capacita' : C (l) / - BOLLITORE VERTICALE IN ACCIAIO INOX AISI 316 / - BOLLITORE VERTICALE IN ACCIAIO INOX AISI 316 C = 200 PA = 2150	cad		1548,54
22CL.PR.7.60030.c	Produttore di acqua calda sanitaria costituito da bollitore verticale in acciaio inox AISI 316, pressione max di esercizio 6,0 bar, con scambiatore ad intercapedine idoneo per essere alimentato con acqua calda, corredato di termometro, di termostato di regolazione e di coibentazione in poliuretano rivestito di PVC e racchiuso in una pannellatura di lamierino verniciato.Produzione di acqua calda sanitaria in servizio continuo da 15¦ a 45 C¦ con primario da 85¦ a 75 C¦ non inferiore a: PA (l/h); Capacita' : C (l) / - BOLLITORE VERTICALE IN ACCIAIO INOX AISI 316 / - BOLLITORE VERTICALE IN ACCIAIO INOX AISI 316 C = 300 PA = 3200	cad		2299,07
22CL.PR.7.60030.d	Produttore di acqua calda sanitaria costituito da bollitore verticale in acciaio inox AISI 316, pressione max di esercizio 6,0 bar, con scambiatore ad intercapedine idoneo per essere alimentato con acqua calda, corredato di termometro, di termostato di regolazione e di coibentazione in poliuretano rivestito di PVC e racchiuso in una pannellatura di lamierino verniciato.Produzione di acqua calda sanitaria in servizio continuo da 15¦ a 45 C¦ con primario da 85¦ a 75 C¦ non inferiore a: PA (l/h); Capacita' : C (l) / - BOLLITORE VERTICALE IN ACCIAIO INOX AISI 316 / - BOLLITORE VERTICALE IN ACCIAIO INOX AISI 316 C = 400 PA = 4300	cad		2971,02
22CL.PR.7.60040.a	Produttore di acqua calda sanitaria costituito da bollitore in acciaio trattato internamente con smaltatura idonea per usi igienico-alimentari ed altamente resistente alla corrosione, pressione massima di esercizio 6,0 bar, con scambiatore fisso a serpentino in acciaio idoneo per essere alimentato con acqua calda, corredato di anodo di magnesio, coibentazione in poliuretano rivestito in PVC / - BOLLITORE IN ACCIAIO SMALTATO INTERNAMENTE RIVESTITO IN PVC / - BOLLITORE IN ACCIAIO SMALTATO INTERNAMENTE RIVESTITO IN PVC C = 170 S = 1,15	cad		632,05
22CL.PR.7.60040.b	Produttore di acqua calda sanitaria costituito da bollitore in acciaio trattato internamente con smaltatura idonea per usi igienico-alimentari ed altamente resistente alla corrosione, pressione massima di esercizio 6,0 bar, con scambiatore fisso a serpentino in acciaio idoneo per essere alimentato con acqua calda, corredato di anodo di magnesio, coibentazione in poliuretano rivestito in PVC / - BOLLITORE IN ACCIAIO SMALTATO INTERNAMENTE RIVESTITO IN PVC / - BOLLITORE IN ACCIAIO SMALTATO INTERNAMENTE RIVESTITO IN PVC C = 240 S = 1,35	cad		773,49
22CL.PR.7.60040.c	Produttore di acqua calda sanitaria costituito da bollitore in acciaio trattato internamente con smaltatura idonea per usi igienico-alimentari ed altamente resistente alla corrosione, pressione massima di esercizio 6,0 bar, con scambiatore fisso a serpentino in acciaio idoneo per essere alimentato con acqua calda, corredato di anodo di magnesio, coibentazione in poliuretano rivestito in PVC / - BOLLITORE IN ACCIAIO SMALTATO INTERNAMENTE RIVESTITO IN PVC / - BOLLITORE IN ACCIAIO SMALTATO INTERNAMENTE RIVESTITO IN PVC C = 350 S = 1,75	cad		1015,78
22CL.PR.7.60040.d	Produttore di acqua calda sanitaria costituito da bollitore in acciaio trattato internamente con smaltatura idonea per usi igienico-alimentari ed altamente resistente alla corrosione, pressione massima di esercizio 6,0 bar, con scambiatore fisso a serpentino in acciaio idoneo per essere alimentato con acqua calda, corredato di anodo di magnesio, coibentazione in poliuretano rivestito in PVC / - BOLLITORE IN ACCIAIO SMALTATO INTERNAMENTE RIVESTITO IN PVC / - BOLLITORE IN ACCIAIO SMALTATO INTERNAMENTE RIVESTITO IN PVC C = 500 S = 2,30	cad		1128,56
22CL.PR.7.60050.a	Produttore di acqua calda sanitaria costituito da scaldacqua istantaneo a gas funzionante a bassa pressione di alimentazione, tipo a tiraggio naturale per collegamento a canna fumaria, potenza modulante ed accensione piezoelettrica o elettronica senza fiamma pilota, completo di rubinetti di intercettazione gas ed acqua fredda e raccordo al camino / - SCALDACQUA ISTANTANEO A GAS / - SCALDACQUA ISTANTANEO A GAS Scaldacqua istantaneo da 8 l/min	cad		307,73
22CL.PR.7.60050.b	Produttore di acqua calda sanitaria costituito da scaldacqua istantaneo a gas funzionante a bassa pressione di alimentazione, tipo a tiraggio naturale per collegamento a canna fumaria, potenza modulante ed accensione piezoelettrica o elettronica senza fiamma pilota, completo di rubinetti di intercettazione gas ed acqua fredda e raccordo al camino / - SCALDACQUA ISTANTANEO A GAS / - SCALDACQUA ISTANTANEO A GAS Scaldacqua istantaneo da 10 l/min	cad		394,77
22CL.PR.7.60050.c	Produttore di acqua calda sanitaria costituito da scaldacqua istantaneo a gas funzionante a bassa pressione di alimentazione, tipo a tiraggio naturale per collegamento a canna fumaria, potenza modulante ed accensione piezoelettrica o elettronica senza fiamma pilota, completo di rubinetti di intercettazione gas ed acqua fredda e raccordo al camino / - SCALDACQUA ISTANTANEO A GAS / - SCALDACQUA ISTANTANEO A GAS Scaldacqua istantaneo da 13 l/min	cad		496,69
22CL.PR.7.60050.d	Produttore di acqua calda sanitaria costituito da scaldacqua istantaneo a gas funzionante a bassa pressione di alimentazione, tipo a tiraggio naturale per collegamento a canna fumaria, potenza modulante ed accensione piezoelettrica o elettronica senza fiamma pilota, completo di rubinetti di intercettazione gas ed acqua fredda e raccordo al camino / - SCALDACQUA ISTANTANEO A GAS / - SCALDACQUA ISTANTANEO A GAS Scaldacqua istantaneo da 16 l/min	cad		603,96
22CL.PR.7.60060.a	Scaldacqua elettrico o termoelettrico da installare a vista costituito da caldaia vetroporcellanata con garanzia di 5 anni collaudata per resistere ad una pressione di 8,0 bar, resistenza elettrica con potenza max di kW 1,40 / - SCALDACQUA ELETTRICO / - SCALDACQUA ELETTRICO Scaldacqua verticale elettrico da l 10	cad		151,92
22CL.PR.7.60060.b	Scaldacqua elettrico o termoelettrico da installare a vista costituito da caldaia vetroporcellanata con garanzia di 5 anni collaudata per resistere ad una pressione di 8,0 bar, resistenza elettrica con potenza max di kW 1,40 / - SCALDACQUA ELETTRICO / - SCALDACQUA ELETTRICO Scaldacqua verticale elettrico da l 15	cad		166,47
22CL.PR.7.60060.c	Scaldacqua elettrico o termoelettrico da installare a vista costituito da caldaia vetroporcellanata con garanzia di 5 anni collaudata per resistere ad una pressione di 8,0 bar, resistenza elettrica con potenza max di kW 1,40 / - SCALDACQUA ELETTRICO / - SCALDACQUA ELETTRICO Scaldacqua verticale elettrico da l 30	cad		193,98
22CL.PR.7.60060.d	Scaldacqua elettrico o termoelettrico da installare a vista costituito da caldaia vetroporcellanata con garanzia di 5 anni collaudata per resistere ad una pressione di 8,0 bar, resistenza elettrica con potenza max di kW 1,40 / - SCALDACQUA ELETTRICO / - SCALDACQUA ELETTRICO Scaldacqua verticale elettrico da l 50	cad		223,87
22CL.PR.7.60060.e	Scaldacqua elettrico o termoelettrico da installare a vista costituito da caldaia vetroporcellanata con garanzia di 5 anni collaudata per resistere ad una pressione di 8,0 bar, resistenza elettrica con potenza max di kW 1,40 / - SCALDACQUA ELETTRICO / - SCALDACQUA ELETTRICO Scaldacqua verticale elettrico da l 80	cad		227,52
22CL.PR.7.60060.f	Scaldacqua elettrico o termoelettrico da installare a vista costituito da caldaia vetroporcellanata con garanzia di 5 anni collaudata per resistere ad una pressione di 8,0 bar, resistenza elettrica con potenza max di kW 1,40 / - SCALDACQUA ELETTRICO / - SCALDACQUA ELETTRICO Scaldacqua verticale elettrico da l 100	cad		281,11
22CL.PR.7.60060.g	Scaldacqua elettrico o termoelettrico da installare a vista costituito da caldaia vetroporcellanata con garanzia di 5 anni collaudata per resistere ad una pressione di 8,0 bar, resistenza elettrica con potenza max di kW 1,40 / - SCALDACQUA ELETTRICO / - SCALDACQUA ELETTRICO Scaldacqua verticale elettrico da l 120	cad		343,12
22CL.PR.7.60060.h	Scaldacqua elettrico o termoelettrico da installare a vista costituito da caldaia vetroporcellanata con garanzia di 5 anni collaudata per resistere ad una pressione di 8,0 bar, resistenza elettrica con potenza max di kW 1,40 / - SCALDACQUA ELETTRICO / - SCALDACQUA ELETTRICO Scaldacqua verticale termoelettrico da l 50	cad		277,20
22CL.PR.7.60060.i	Scaldacqua elettrico o termoelettrico da installare a vista costituito da caldaia vetroporcellanata con garanzia di 5 anni collaudata per resistere ad una pressione di 8,0 bar, resistenza elettrica con potenza max di kW 1,40 / - SCALDACQUA ELETTRICO / - SCALDACQUA ELETTRICO Scaldacqua verticale termoelettrico da l 80	cad		296,13
22CL.PR.7.60060.j	Scaldacqua elettrico o termoelettrico da installare a vista costituito da caldaia vetroporcellanata con garanzia di 5 anni collaudata per resistere ad una pressione di 8,0 bar, resistenza elettrica con potenza max di kW 1,40 / - SCALDACQUA ELETTRICO / - SCALDACQUA ELETTRICO Scaldacqua verticale termoelettrico da l 100	cad		319,12
22CL.PR.7.60060.k	Scaldacqua elettrico o termoelettrico da installare a vista costituito da caldaia vetroporcellanata con garanzia di 5 anni collaudata per resistere ad una pressione di 8,0 bar, resistenza elettrica con potenza max di kW 1,40 / - SCALDACQUA ELETTRICO / - SCALDACQUA ELETTRICO Scaldacqua orizzontale termoelettrico da l 80	cad		326,99
22CL.PR.7.60060.l	Scaldacqua elettrico o termoelettrico da installare a vista costituito da caldaia vetroporcellanata con garanzia di 5 anni collaudata per resistere ad una pressione di 8,0 bar, resistenza elettrica con potenza max di kW 1,40 / - SCALDACQUA ELETTRICO / - SCALDACQUA ELETTRICO Scaldacqua orizzontale termoelettrico da l 100	cad		368,82
22CL.PR.7.6010.a	Tubo in polietilene reticolato ad alta densità per impianti sanitari e di riscaldamento rispondente a quanto previsto dalla UNI 9338 conforme alle direttive CEI 85/374 e al DPR 224 del 24/5/1988. Il tudo dovrà riportare la marcatura seguente: denominazione, diametro, dimensionamento, classe, e appartenenza, data di produzione / - TUBO IN POLIETILENE RETICOLATO AD ALTA DENSITA' / - TUBO IN POLIETILENE RETICOLATO AD ALTA DENSITA' Tubo in polietilene reticolato di diametro mm 12x2,0	m		1,31
22CL.PR.7.6010.b	Tubo in polietilene reticolato ad alta densità per impianti sanitari e di riscaldamento rispondente a quanto previsto dalla UNI 9338 conforme alle direttive CEI 85/374 e al DPR 224 del 24/5/1988. Il tudo dovrà riportare la marcatura seguente: denominazione, diametro, dimensionamento, classe, e appartenenza, data di produzione / - TUBO IN POLIETILENE RETICOLATO AD ALTA DENSITA' / - TUBO IN POLIETILENE RETICOLATO AD ALTA DENSITA' Tubo in polietilene reticolato di diametro mm 15x2,5	m		1,62
22CL.PR.7.6010.c	Tubo in polietilene reticolato ad alta densità per impianti sanitari e di riscaldamento rispondente a quanto previsto dalla UNI 9338 conforme alle direttive CEI 85/374 e al DPR 224 del 24/5/1988. Il tudo dovrà riportare la marcatura seguente: denominazione, diametro, dimensionamento, classe, e appartenenza, data di produzione / - TUBO IN POLIETILENE RETICOLATO AD ALTA DENSITA' / - TUBO IN POLIETILENE RETICOLATO AD ALTA DENSITA' Tubo in polietilene reticolato di diametro mm 16x2	m		1,55
22CL.PR.7.6010.d	Tubo in polietilene reticolato ad alta densità per impianti sanitari e di riscaldamento rispondente a quanto previsto dalla UNI 9338 conforme alle direttive CEI 85/374 e al DPR 224 del 24/5/1988. Il tudo dovrà riportare la marcatura seguente: denominazione, diametro, dimensionamento, classe, e appartenenza, data di produzione / - TUBO IN POLIETILENE RETICOLATO AD ALTA DENSITA' / - Tubo in polietilene reticolato di diametro mm 16x2,2	m		1,60
22CL.PR.7.6010.e	Tubo in polietilene reticolato ad alta densità per impianti sanitari e di riscaldamento rispondente a quanto previsto dalla UNI 9338 conforme alle direttive CEI 85/374 e al DPR 224 del 24/5/1988. Il tudo dovrà riportare la marcatura seguente: denominazione, diametro, dimensionamento, classe, e appartenenza, data di produzione / - TUBO IN POLIETILENE RETICOLATO AD ALTA DENSITA' / - TUBO IN POLIETILENE RETICOLATO AD ALTA DENSITA' Tubo in polietilene reticolato di diametro mm 18x2,5	m		1,85
22CL.PR.7.6010.f	Tubo in polietilene reticolato ad alta densità per impianti sanitari e di riscaldamento rispondente a quanto previsto dalla UNI 9338 conforme alle direttive CEI 85/374 e al DPR 224 del 24/5/1988. Il tudo dovrà riportare la marcatura seguente: denominazione, diametro, dimensionamento, classe, e appartenenza, data di produzione / - TUBO IN POLIETILENE RETICOLATO AD ALTA DENSITA' / - TUBO IN POLIETILENE RETICOLATO AD ALTA DENSITA' Tubo in polietilene reticolato di diametro mm 20x2,0	m		2,08
22CL.PR.7.6010.g	Tubo in polietilene reticolato ad alta densità per impianti sanitari e di riscaldamento rispondente a quanto previsto dalla UNI 9338 conforme alle direttive CEI 85/374 e al DPR 224 del 24/5/1988. Il tudo dovrà riportare la marcatura seguente: denominazione, diametro, dimensionamento, classe, e appartenenza, data di produzione / - TUBO IN POLIETILENE RETICOLATO AD ALTA DENSITA' / - TUBO IN POLIETILENE RETICOLATO AD ALTA DENSITA' Tubo in polietilene reticolato di diametro mm 20x2,8	m		2,39
22CL.PR.7.6010.h	Tubo in polietilene reticolato ad alta densità per impianti sanitari e di riscaldamento rispondente a quanto previsto dalla UNI 9338 conforme alle direttive CEI 85/374 e al DPR 224 del 24/5/1988. Il tudo dovrà riportare la marcatura seguente: denominazione, diametro, dimensionamento, classe, e appartenenza, data di produzione / - TUBO IN POLIETILENE RETICOLATO AD ALTA DENSITA' / - TUBO IN POLIETILENE RETICOLATO AD ALTA DENSITA' Tubo in polietilene reticolato di diametro mm 22x3	m		2,66
22CL.PR.7.6010.i	Tubo in polietilene reticolato ad alta densità per impianti sanitari e di riscaldamento rispondente a quanto previsto dalla UNI 9338 conforme alle direttive CEI 85/374 e al DPR 224 del 24/5/1988. Il tudo dovrà riportare la marcatura seguente: denominazione, diametro, dimensionamento, classe, e appartenenza, data di produzione / - TUBO IN POLIETILENE RETICOLATO AD ALTA DENSITA' / - TUBO IN POLIETILENE RETICOLATO AD ALTA DENSITA' Tubo in polietilene reticolato di diametro mm 25x2,5	m		2,88
22CL.PR.7.6010.j	Tubo in polietilene reticolato ad alta densità per impianti sanitari e di riscaldamento rispondente a quanto previsto dalla UNI 9338 conforme alle direttive CEI 85/374 e al DPR 224 del 24/5/1988. Il tudo dovrà riportare la marcatura seguente: denominazione, diametro, dimensionamento, classe, e appartenenza, data di produzione / - TUBO IN POLIETILENE RETICOLATO AD ALTA DENSITA' / - TUBO IN POLIETILENE RETICOLATO AD ALTA DENSITA' Tubo in polietilene reticolato di diametro mm 25x3,5	m		2,91
22CL.PR.7.6010.k	Tubo in polietilene reticolato ad alta densità per impianti sanitari e di riscaldamento rispondente a quanto previsto dalla UNI 9338 conforme alle direttive CEI 85/374 e al DPR 224 del 24/5/1988. Il tudo dovrà riportare la marcatura seguente: denominazione, diametro, dimensionamento, classe, e appartenenza, data di produzione / - TUBO IN POLIETILENE RETICOLATO AD ALTA DENSITA' / - TUBO IN POLIETILENE RETICOLATO AD ALTA DENSITA' Tubo in polietilene reticolato di diametro mm 28x3	m		4,74
22CL.PR.7.6010.l	Tubo in polietilene reticolato ad alta densità per impianti sanitari e di riscaldamento rispondente a quanto previsto dalla UNI 9338 conforme alle direttive CEI 85/374 e al DPR 224 del 24/5/1988. Il tudo dovrà riportare la marcatura seguente: denominazione, diametro, dimensionamento, classe, e appartenenza, data di produzione / - TUBO IN POLIETILENE RETICOLATO AD ALTA DENSITA' / - Tubo in polietilene reticolato di diametro mm 28x4	m		4,75
22CL.PR.7.6010.m	Tubo in polietilene reticolato ad alta densità per impianti sanitari e di riscaldamento rispondente a quanto previsto dalla UNI 9338 conforme alle direttive CEI 85/374 e al DPR 224 del 24/5/1988. Il tudo dovrà riportare la marcatura seguente: denominazione, diametro, dimensionamento, classe, e appartenenza, data di produzione / - TUBO IN POLIETILENE RETICOLATO AD ALTA DENSITA' / - TUBO IN POLIETILENE RETICOLATO AD ALTA DENSITA' Tubo in polietilene reticolato di diametro mm 32x3	m		5,90
22CL.PR.7.6010.n	Tubo in polietilene reticolato ad alta densità per impianti sanitari e di riscaldamento rispondente a quanto previsto dalla UNI 9338 conforme alle direttive CEI 85/374 e al DPR 224 del 24/5/1988. Il tudo dovrà riportare la marcatura seguente: denominazione, diametro, dimensionamento, classe, e appartenenza, data di produzione / - TUBO IN POLIETILENE RETICOLATO AD ALTA DENSITA' / - Tubo in polietilene reticolato di diametro mm 32x4.4	m		6,23
22CL.PR.7.60100.a	Raccordo meccanico a compressione gomito intermedio per tubi in polietilene reticolato ad alta densità / - RACCORDO GOMITO INTERMEDIO PER TUBI IN POLIETILENE RETICOLATO / - Raccordo gomito intermedio da mm 12x2,0	cad		2,58
22CL.PR.7.60100.b	Raccordo meccanico a compressione gomito intermedio per tubi in polietilene reticolato ad alta densità / - RACCORDO GOMITO INTERMEDIO PER TUBI IN POLIETILENE RETICOLATO / - Raccordo gomito intermedio da mm 15x2,5	cad		2,80
22CL.PR.7.60100.c	Raccordo meccanico a compressione gomito intermedio per tubi in polietilene reticolato ad alta densità / - RACCORDO GOMITO INTERMEDIO PER TUBI IN POLIETILENE RETICOLATO / - Raccordo gomito intermedio da mm 16x2,0	cad		2,97
22CL.PR.7.60100.d	Raccordo meccanico a compressione gomito intermedio per tubi in polietilene reticolato ad alta densità / - RACCORDO GOMITO INTERMEDIO PER TUBI IN POLIETILENE RETICOLATO / - Raccordo gomito intermedio da mm 16x2,2	cad		2,70
22CL.PR.7.60100.e	Raccordo meccanico a compressione gomito intermedio per tubi in polietilene reticolato ad alta densità / - RACCORDO GOMITO INTERMEDIO PER TUBI IN POLIETILENE RETICOLATO / - Raccordo gomito intermedio da mm 18x2,5	cad		3,34
22CL.PR.7.60100.f	Raccordo meccanico a compressione gomito intermedio per tubi in polietilene reticolato ad alta densità / - RACCORDO GOMITO INTERMEDIO PER TUBI IN POLIETILENE RETICOLATO / - Raccordo gomito intermedio da mm 20x2,0	cad		3,93
22CL.PR.7.60100.g	Raccordo meccanico a compressione gomito intermedio per tubi in polietilene reticolato ad alta densità / - RACCORDO GOMITO INTERMEDIO PER TUBI IN POLIETILENE RETICOLATO / - Raccordo gomito intermedio da mm 20x2,8	cad		3,91
22CL.PR.7.60100.h	Raccordo meccanico a compressione gomito intermedio per tubi in polietilene reticolato ad alta densità / - RACCORDO GOMITO INTERMEDIO PER TUBI IN POLIETILENE RETICOLATO / - Raccordo gomito intermedio da mm 22x3,0	cad		4,09
22CL.PR.7.60100.i	Raccordo meccanico a compressione gomito intermedio per tubi in polietilene reticolato ad alta densità / - RACCORDO GOMITO INTERMEDIO PER TUBI IN POLIETILENE RETICOLATO / - Raccordo gomito intermedio da mm 25x2,5	cad		7,80
22CL.PR.7.60100.j	Raccordo meccanico a compressione gomito intermedio per tubi in polietilene reticolato ad alta densità / - RACCORDO GOMITO INTERMEDIO PER TUBI IN POLIETILENE RETICOLATO / - Raccordo gomito intermedio da mm 25x3,5	cad		7,75
22CL.PR.7.60100.k	Raccordo meccanico a compressione gomito intermedio per tubi in polietilene reticolato ad alta densità / - RACCORDO GOMITO INTERMEDIO PER TUBI IN POLIETILENE RETICOLATO / - Raccordo gomito intermedio da mm 28x3,0	cad		7,83
22CL.PR.7.60100.l	Raccordo meccanico a compressione gomito intermedio per tubi in polietilene reticolato ad alta densità / - RACCORDO GOMITO INTERMEDIO PER TUBI IN POLIETILENE RETICOLATO / - Raccordo gomito intermedio da mm 32x3,0	cad		10,79
22CL.PR.7.60110.a	Raccordo meccanico a compressione gomito maschio per tubi in polietilene reticolato ad alta densità / - RACCORDO GOMITO MASCHIO PER TUBI IN POLIETILENE RETICOLATO / - RACCORDO GOMITO MASCHIO PER TUBI IN POLIETILENE RETICOLATO Raccordo a gomito maschio da mm 12x2,0 - 1/2"	cad		1,81
22CL.PR.7.60110.b	Raccordo meccanico a compressione gomito maschio per tubi in polietilene reticolato ad alta densità / - RACCORDO GOMITO MASCHIO PER TUBI IN POLIETILENE RETICOLATO / - RACCORDO GOMITO MASCHIO PER TUBI IN POLIETILENE RETICOLATO Raccordo a gomito maschio da mm 15x2,5 - 1/2"	cad		2,10
22CL.PR.7.60110.c	Raccordo meccanico a compressione gomito maschio per tubi in polietilene reticolato ad alta densità / - RACCORDO GOMITO MASCHIO PER TUBI IN POLIETILENE RETICOLATO / - RACCORDO GOMITO MASCHIO PER TUBI IN POLIETILENE RETICOLATO Raccordo a gomito maschio da mm 16x2,2 - 1/2"	cad		1,91
22CL.PR.7.60110.d	Raccordo meccanico a compressione gomito maschio per tubi in polietilene reticolato ad alta densità / - RACCORDO GOMITO MASCHIO PER TUBI IN POLIETILENE RETICOLATO / - RACCORDO GOMITO MASCHIO PER TUBI IN POLIETILENE RETICOLATO Raccordo a gomito maschio da mm 18x2,5 - 1/2"	cad		2,45
22CL.PR.7.60110.e	Raccordo meccanico a compressione gomito maschio per tubi in polietilene reticolato ad alta densità / - RACCORDO GOMITO MASCHIO PER TUBI IN POLIETILENE RETICOLATO / - RACCORDO GOMITO MASCHIO PER TUBI IN POLIETILENE RETICOLATO Raccordo a gomito maschio da mm 20x2,0 - 3/4"	cad		3,07
22CL.PR.7.60110.f	Raccordo meccanico a compressione gomito maschio per tubi in polietilene reticolato ad alta densità / - RACCORDO GOMITO MASCHIO PER TUBI IN POLIETILENE RETICOLATO / - RACCORDO GOMITO MASCHIO PER TUBI IN POLIETILENE RETICOLATO Raccordo a gomito maschio da mm 20x2,8 - 3/4"	cad		2,99
22CL.PR.7.60110.g	Raccordo meccanico a compressione gomito maschio per tubi in polietilene reticolato ad alta densità / - RACCORDO GOMITO MASCHIO PER TUBI IN POLIETILENE RETICOLATO / - RACCORDO GOMITO MASCHIO PER TUBI IN POLIETILENE RETICOLATO Raccordo a gomito maschio da mm 22x3,0 - 1/2"	cad		3,14
22CL.PR.7.60110.h	Raccordo meccanico a compressione gomito maschio per tubi in polietilene reticolato ad alta densità / - RACCORDO GOMITO MASCHIO PER TUBI IN POLIETILENE RETICOLATO / - Raccordo a gomito maschio da mm 22x3,0 - 3/4"	cad		3,07
22CL.PR.7.60110.i	Raccordo meccanico a compressione gomito maschio per tubi in polietilene reticolato ad alta densità / - RACCORDO GOMITO MASCHIO PER TUBI IN POLIETILENE RETICOLATO / - RACCORDO GOMITO MASCHIO PER TUBI IN POLIETILENE RETICOLATO Raccordo a gomito maschio da mm 25x2,5 - 3/4"	cad		5,96
22CL.PR.7.60110.j	Raccordo meccanico a compressione gomito maschio per tubi in polietilene reticolato ad alta densità / - RACCORDO GOMITO MASCHIO PER TUBI IN POLIETILENE RETICOLATO / - Raccordo a gomito maschio da mm 25x2,5 - 1"	cad		6,07
22CL.PR.7.60110.k	Raccordo meccanico a compressione gomito maschio per tubi in polietilene reticolato ad alta densità / - RACCORDO GOMITO MASCHIO PER TUBI IN POLIETILENE RETICOLATO / - RACCORDO GOMITO MASCHIO PER TUBI IN POLIETILENE RETICOLATO Raccordo a gomito maschio da mm 25x3,5 - 3/4"	cad		5,83
22CL.PR.7.60110.l	Raccordo meccanico a compressione gomito maschio per tubi in polietilene reticolato ad alta densità / - RACCORDO GOMITO MASCHIO PER TUBI IN POLIETILENE RETICOLATO / - Raccordo a gomito maschio da mm 25x3,5 - 1"	cad		6,11
22CL.PR.7.60110.m	Raccordo meccanico a compressione gomito maschio per tubi in polietilene reticolato ad alta densità / - RACCORDO GOMITO MASCHIO PER TUBI IN POLIETILENE RETICOLATO / - Raccordo a gomito maschio da mm 28x3,0 - 3/4"	cad		5,83
22CL.PR.7.60110.n	Raccordo meccanico a compressione gomito maschio per tubi in polietilene reticolato ad alta densità / - RACCORDO GOMITO MASCHIO PER TUBI IN POLIETILENE RETICOLATO / - RACCORDO GOMITO MASCHIO PER TUBI IN POLIETILENE RETICOLATO Raccordo a gomito maschio da mm 28x3,0 - 1"	cad		5,84
22CL.PR.7.60110.o	Raccordo meccanico a compressione gomito maschio per tubi in polietilene reticolato ad alta densità / - RACCORDO GOMITO MASCHIO PER TUBI IN POLIETILENE RETICOLATO / - Raccordo a gomito maschio da mm 28x4,0 - 3/4"	cad		5,87
22CL.PR.7.60110.p	Raccordo meccanico a compressione gomito maschio per tubi in polietilene reticolato ad alta densità / - RACCORDO GOMITO MASCHIO PER TUBI IN POLIETILENE RETICOLATO / - Raccordo a gomito maschio da mm 28x4,0 - 1"	cad		6,02
22CL.PR.7.60110.q	Raccordo meccanico a compressione gomito maschio per tubi in polietilene reticolato ad alta densità / - RACCORDO GOMITO MASCHIO PER TUBI IN POLIETILENE RETICOLATO / - Raccordo a gomito maschio da mm 32x3,0 - 3/4"	cad		7,28
22CL.PR.7.60110.r	Raccordo meccanico a compressione gomito maschio per tubi in polietilene reticolato ad alta densità / - RACCORDO GOMITO MASCHIO PER TUBI IN POLIETILENE RETICOLATO / - RACCORDO GOMITO MASCHIO PER TUBI IN POLIETILENE RETICOLATO Raccordo a gomito maschio da mm 32x3,0 - 1"	cad		7,19
22CL.PR.7.60110.s	Raccordo meccanico a compressione gomito maschio per tubi in polietilene reticolato ad alta densità / - RACCORDO GOMITO MASCHIO PER TUBI IN POLIETILENE RETICOLATO / - Raccordo a gomito maschio da mm 32x4,4 - 3/4"	cad		7,13
22CL.PR.7.60110.t	Raccordo meccanico a compressione gomito maschio per tubi in polietilene reticolato ad alta densità / - RACCORDO GOMITO MASCHIO PER TUBI IN POLIETILENE RETICOLATO / - Raccordo a gomito maschio da mm 32x4,4 - 1"	cad		7,24
22CL.PR.7.60120.a	Raccordo meccanico a compressione gomito femmina per tubi in polietilene reticolato ad alta densità / - RACCORDO GOMITO FEMMINA PER TUBI IN POLIETILENE RETICOLATO / - Raccordo a gomito femmina da mm 12x2,0 - 3/8"	cad		1,83
22CL.PR.7.60120.b	Raccordo meccanico a compressione gomito femmina per tubi in polietilene reticolato ad alta densità / - RACCORDO GOMITO FEMMINA PER TUBI IN POLIETILENE RETICOLATO / - Raccordo a gomito femmina da mm 12x2,0 - 1/2"	cad		1,85
22CL.PR.7.60120.c	Raccordo meccanico a compressione gomito femmina per tubi in polietilene reticolato ad alta densità / - RACCORDO GOMITO FEMMINA PER TUBI IN POLIETILENE RETICOLATO / - Raccordo a gomito femmina da mm 15x2,5 - 3/8"	cad		1,85
22CL.PR.7.60120.d	Raccordo meccanico a compressione gomito femmina per tubi in polietilene reticolato ad alta densità / - RACCORDO GOMITO FEMMINA PER TUBI IN POLIETILENE RETICOLATO / - Raccordo a gomito femmina da mm 15x2,5 - 1/2"	cad		1,87
22CL.PR.7.60120.e	Raccordo meccanico a compressione gomito femmina per tubi in polietilene reticolato ad alta densità / - RACCORDO GOMITO FEMMINA PER TUBI IN POLIETILENE RETICOLATO / - Raccordo a gomito femmina da mm 15x2,5 - 3/4"	cad		2,64
22CL.PR.7.60120.f	Raccordo meccanico a compressione gomito femmina per tubi in polietilene reticolato ad alta densità / - RACCORDO GOMITO FEMMINA PER TUBI IN POLIETILENE RETICOLATO / - Raccordo a gomito femmina da mm 16x2,2 - 1/2"	cad		1,91
22CL.PR.7.60120.g	Raccordo meccanico a compressione gomito femmina per tubi in polietilene reticolato ad alta densità / - RACCORDO GOMITO FEMMINA PER TUBI IN POLIETILENE RETICOLATO / - Raccordo a gomito femmina da mm 16x2,2 - 3/4"	cad		2,64
22CL.PR.7.60120.h	Raccordo meccanico a compressione gomito femmina per tubi in polietilene reticolato ad alta densità / - RACCORDO GOMITO FEMMINA PER TUBI IN POLIETILENE RETICOLATO / - Raccordo a gomito femmina da mm 18x2,5 - 1/2"	cad		2,53
22CL.PR.7.60120.i	Raccordo meccanico a compressione gomito femmina per tubi in polietilene reticolato ad alta densità / - RACCORDO GOMITO FEMMINA PER TUBI IN POLIETILENE RETICOLATO / - Raccordo a gomito femmina da mm 18x2,5 - 3/4"	cad		3,04
22CL.PR.7.60120.j	Raccordo meccanico a compressione gomito femmina per tubi in polietilene reticolato ad alta densità / - RACCORDO GOMITO FEMMINA PER TUBI IN POLIETILENE RETICOLATO / - Raccordo a gomito femmina da mm 20x2,0 - 1/2"	cad		3,33
22CL.PR.7.60120.k	Raccordo meccanico a compressione gomito femmina per tubi in polietilene reticolato ad alta densità / - RACCORDO GOMITO FEMMINA PER TUBI IN POLIETILENE RETICOLATO / - Raccordo a gomito femmina da mm 20x2,0 - 3/4"	cad		3,48
22CL.PR.7.60120.l	Raccordo meccanico a compressione gomito femmina per tubi in polietilene reticolato ad alta densità / - RACCORDO GOMITO FEMMINA PER TUBI IN POLIETILENE RETICOLATO / - Raccordo a gomito femmina da mm 20x2,8 - 1/2"	cad		3,38
22CL.PR.7.60120.m	Raccordo meccanico a compressione gomito femmina per tubi in polietilene reticolato ad alta densità / - RACCORDO GOMITO FEMMINA PER TUBI IN POLIETILENE RETICOLATO / - Raccordo a gomito femmina da mm 20x2,8 - 3/4"	cad		3,33
22CL.PR.7.60120.n	Raccordo meccanico a compressione gomito femmina per tubi in polietilene reticolato ad alta densità / - RACCORDO GOMITO FEMMINA PER TUBI IN POLIETILENE RETICOLATO / - Raccordo a gomito femmina da mm 22x3,0 - 1/2"	cad		3,03
22CL.PR.7.60120.o	Raccordo meccanico a compressione gomito femmina per tubi in polietilene reticolato ad alta densità / - RACCORDO GOMITO FEMMINA PER TUBI IN POLIETILENE RETICOLATO / - Raccordo a gomito femmina da mm 22x3,0 - 3/4"	cad		3,40
22CL.PR.7.60120.p	Raccordo meccanico a compressione gomito femmina per tubi in polietilene reticolato ad alta densità / - RACCORDO GOMITO FEMMINA PER TUBI IN POLIETILENE RETICOLATO / - Raccordo a gomito femmina da mm 25x2,5 - 3/4"	cad		6,63
22CL.PR.7.60120.q	Raccordo meccanico a compressione gomito femmina per tubi in polietilene reticolato ad alta densità / - RACCORDO GOMITO FEMMINA PER TUBI IN POLIETILENE RETICOLATO / - Raccordo a gomito femmina da mm 25x2,5 - 1"	cad		6,29
22CL.PR.7.60120.r	Raccordo meccanico a compressione gomito femmina per tubi in polietilene reticolato ad alta densità / - RACCORDO GOMITO FEMMINA PER TUBI IN POLIETILENE RETICOLATO / - Raccordo a gomito femmina da mm 25x3,5 - 3/4"	cad		5,84
22CL.PR.7.60120.s	Raccordo meccanico a compressione gomito femmina per tubi in polietilene reticolato ad alta densità / - RACCORDO GOMITO FEMMINA PER TUBI IN POLIETILENE RETICOLATO / - Raccordo a gomito femmina da mm 25x3,5 - 1"	cad		6,99
22CL.PR.7.60120.t	Raccordo meccanico a compressione gomito femmina per tubi in polietilene reticolato ad alta densità / - RACCORDO GOMITO FEMMINA PER TUBI IN POLIETILENE RETICOLATO / - Raccordo a gomito femmina da mm 28x3,0 - 3/4"	cad		6,52
22CL.PR.7.60120.u	Raccordo meccanico a compressione gomito femmina per tubi in polietilene reticolato ad alta densità / - RACCORDO GOMITO FEMMINA PER TUBI IN POLIETILENE RETICOLATO / - Raccordo a gomito femmina da mm 28x3,0 - 1"	cad		6,86
22CL.PR.7.60120.v	Raccordo meccanico a compressione gomito femmina per tubi in polietilene reticolato ad alta densità / - RACCORDO GOMITO FEMMINA PER TUBI IN POLIETILENE RETICOLATO / - Raccordo a gomito femmina da mm 28x4,0 - 3/4"	cad		6,63
22CL.PR.7.60120.w	Raccordo meccanico a compressione gomito femmina per tubi in polietilene reticolato ad alta densità / - RACCORDO GOMITO FEMMINA PER TUBI IN POLIETILENE RETICOLATO / - Raccordo a gomito femmina da mm 28x4,0 - 1"	cad		6,57
22CL.PR.7.60120.x	Raccordo meccanico a compressione gomito femmina per tubi in polietilene reticolato ad alta densità / - RACCORDO GOMITO FEMMINA PER TUBI IN POLIETILENE RETICOLATO / - Raccordo a gomito femmina da mm 32x3,0 - 3/4"	cad		9,09
22CL.PR.7.60120.y	Raccordo meccanico a compressione gomito femmina per tubi in polietilene reticolato ad alta densità / - RACCORDO GOMITO FEMMINA PER TUBI IN POLIETILENE RETICOLATO / - Raccordo a gomito femmina da mm 32x3,0 - 1"	cad		8,77
22CL.PR.7.60120.z	Raccordo meccanico a compressione gomito femmina per tubi in polietilene reticolato ad alta densità / - RACCORDO GOMITO FEMMINA PER TUBI IN POLIETILENE RETICOLATO / - Raccordo a gomito femmina da mm 32x4,4 - 3/4"	cad		10,21
22CL.PR.7.60120.z1	Raccordo meccanico a compressione gomito femmina per tubi in polietilene reticolato ad alta densità / - RACCORDO GOMITO FEMMINA PER TUBI IN POLIETILENE RETICOLATO / - Raccordo a gomito femmina da mm 32x4,4 - 1"	cad		8,44
22CL.PR.7.60130.a	Raccordo meccanico a compressione a croce per tubi in polietilene reticolato ad alta densità / - RACCORDO A CROCE PER TUBI IN POLIETILENE RETICOLATO / - Raccordo a croce da mm 12x2,0	cad		6,25
22CL.PR.7.60130.b	Raccordo meccanico a compressione a croce per tubi in polietilene reticolato ad alta densità / - RACCORDO A CROCE PER TUBI IN POLIETILENE RETICOLATO / - Raccordo a croce da mm 15x2,5	cad		6,35
22CL.PR.7.60130.c	Raccordo meccanico a compressione a croce per tubi in polietilene reticolato ad alta densità / - RACCORDO A CROCE PER TUBI IN POLIETILENE RETICOLATO / - Raccordo a croce da mm 16x2,0	cad		7,99
22CL.PR.7.60130.d	Raccordo meccanico a compressione a croce per tubi in polietilene reticolato ad alta densità / - RACCORDO A CROCE PER TUBI IN POLIETILENE RETICOLATO / - Raccordo a croce da mm 16x2,2	cad		7,79
22CL.PR.7.60130.e	Raccordo meccanico a compressione a croce per tubi in polietilene reticolato ad alta densità / - RACCORDO A CROCE PER TUBI IN POLIETILENE RETICOLATO / - Raccordo a croce da mm 18x2,5	cad		8,33
22CL.PR.7.60130.f	Raccordo meccanico a compressione a croce per tubi in polietilene reticolato ad alta densità / - RACCORDO A CROCE PER TUBI IN POLIETILENE RETICOLATO / - Raccordo a croce da mm 20x2,0	cad		10,58
22CL.PR.7.60130.g	Raccordo meccanico a compressione a croce per tubi in polietilene reticolato ad alta densità / - RACCORDO A CROCE PER TUBI IN POLIETILENE RETICOLATO / - Raccordo a croce da mm 20x2,8	cad		10,07
22CL.PR.7.60130.h	Raccordo meccanico a compressione a croce per tubi in polietilene reticolato ad alta densità / - RACCORDO A CROCE PER TUBI IN POLIETILENE RETICOLATO / - Raccordo a croce da mm 22x3,0	cad		11,59
22CL.PR.7.60140.a	Raccordo meccanico a compressione a gomito con flangia a tre fori per tubi in polietilene reticolato ad alta densità / - GOMITO CON FLANGIA A TRE FORI PER TUBI IN POLIETILENE RETICOLATO / - Gomito con flangia a tre fori da mm 12x2,0 - 1/2"	cad		2,61
22CL.PR.7.60140.b	Raccordo meccanico a compressione a gomito con flangia a tre fori per tubi in polietilene reticolato ad alta densità / - GOMITO CON FLANGIA A TRE FORI PER TUBI IN POLIETILENE RETICOLATO / - Gomito con flangia a tre fori da mm 15x2,5 - 1/2"	cad		2,40
22CL.PR.7.60140.c	Raccordo meccanico a compressione a gomito con flangia a tre fori per tubi in polietilene reticolato ad alta densità / - GOMITO CON FLANGIA A TRE FORI PER TUBI IN POLIETILENE RETICOLATO / - Gomito con flangia a tre fori da mm 16x2,0 - 1/2"	cad		2,53
22CL.PR.7.60140.d	Raccordo meccanico a compressione a gomito con flangia a tre fori per tubi in polietilene reticolato ad alta densità / - GOMITO CON FLANGIA A TRE FORI PER TUBI IN POLIETILENE RETICOLATO / - Gomito con flangia a tre fori da mm 16x2,2 -1/2"	cad		2,81
22CL.PR.7.60140.e	Raccordo meccanico a compressione a gomito con flangia a tre fori per tubi in polietilene reticolato ad alta densità / - GOMITO CON FLANGIA A TRE FORI PER TUBI IN POLIETILENE RETICOLATO / - Gomito con flangia a tre fori da mm 18x2,5 - 1/2"	cad		2,74
22CL.PR.7.60150.a	Raccordo meccanico a compressione a "T" intermedio doppio attacco filettato 1/2 gas femmina per tubi in polietilene reticolato ad alta densità / - RACCORDO A "T" INTERMEDIO DOPPIO PER TUBI IN POLIETILENE RETICOLATO / - Raccordo a "T" intermedio doppio da mm 12x2,0	cad		5,67
22CL.PR.7.60150.b	Raccordo meccanico a compressione a "T" intermedio doppio attacco filettato 1/2 gas femmina per tubi in polietilene reticolato ad alta densità / - RACCORDO A "T" INTERMEDIO DOPPIO PER TUBI IN POLIETILENE RETICOLATO / - Raccordo a "T" intermedio doppio da mm 15x2,5	cad		5,42
22CL.PR.7.60150.c	Raccordo meccanico a compressione a "T" intermedio doppio attacco filettato 1/2 gas femmina per tubi in polietilene reticolato ad alta densità / - RACCORDO A "T" INTERMEDIO DOPPIO PER TUBI IN POLIETILENE RETICOLATO / - Raccordo a "T" intermedio doppio da mm 16x2,0	cad		5,43
22CL.PR.7.60150.d	Raccordo meccanico a compressione a "T" intermedio doppio attacco filettato 1/2 gas femmina per tubi in polietilene reticolato ad alta densità / - RACCORDO A "T" INTERMEDIO DOPPIO PER TUBI IN POLIETILENE RETICOLATO / - Raccordo a "T" intermedio doppio da mm 16x2,2	cad		5,78
22CL.PR.7.60150.e	Raccordo meccanico a compressione a "T" intermedio doppio attacco filettato 1/2 gas femmina per tubi in polietilene reticolato ad alta densità / - RACCORDO A "T" INTERMEDIO DOPPIO PER TUBI IN POLIETILENE RETICOLATO / - Raccordo a "T" intermedio doppio da mm 18x2,5	cad		6,16
22CL.PR.7.60160.a	Raccordo meccanico a compressione a "T" destro attacco filettato 1/2 gas femmina per tubi in polietilene reticolato ad alta densità / - RACCORDO A "T" DESTRO PER TUBI IN POLIETILENE RETICOLATO / - Raccordo a "T" destro da mm 12x2,0	cad		4,20
22CL.PR.7.60160.b	Raccordo meccanico a compressione a "T" destro attacco filettato 1/2 gas femmina per tubi in polietilene reticolato ad alta densità / - RACCORDO A "T" DESTRO PER TUBI IN POLIETILENE RETICOLATO / - Raccordo a "T" destro da mm 15x2,5	cad		3,96
22CL.PR.7.60160.c	Raccordo meccanico a compressione a "T" destro attacco filettato 1/2 gas femmina per tubi in polietilene reticolato ad alta densità / - RACCORDO A "T" DESTRO PER TUBI IN POLIETILENE RETICOLATO / - Raccordo a "T" destro da mm 16x2,0	cad		6,50
22CL.PR.7.60160.d	Raccordo meccanico a compressione a "T" destro attacco filettato 1/2 gas femmina per tubi in polietilene reticolato ad alta densità / - RACCORDO A "T" DESTRO PER TUBI IN POLIETILENE RETICOLATO / - Raccordo a "T" destro da mm 16x2,2	cad		4,58
22CL.PR.7.60160.e	Raccordo meccanico a compressione a "T" destro attacco filettato 1/2 gas femmina per tubi in polietilene reticolato ad alta densità / - RACCORDO A "T" DESTRO PER TUBI IN POLIETILENE RETICOLATO / - Raccordo a "T" destro da mm 18x2,5	cad		4,39
22CL.PR.7.60170.a	Raccordo meccanico a compressione a "T" sinistro attacco filettato 1/2 gas femmina per tubi in polietilene reticolato ad alta densità / - RACCORDO A "T" SINISTRO PER TUBI IN POLIETILENE RETICOLATO / - Raccordo a "T" sinistro da mm 12x2,0	cad		4,05
22CL.PR.7.60170.b	Raccordo meccanico a compressione a "T" sinistro attacco filettato 1/2 gas femmina per tubi in polietilene reticolato ad alta densità / - RACCORDO A "T" SINISTRO PER TUBI IN POLIETILENE RETICOLATO / - Raccordo a "T" sinistro da mm 15x2,5	cad		4,05
22CL.PR.7.60170.c	Raccordo meccanico a compressione a "T" sinistro attacco filettato 1/2 gas femmina per tubi in polietilene reticolato ad alta densità / - RACCORDO A "T" SINISTRO PER TUBI IN POLIETILENE RETICOLATO / - Raccordo a "T" sinistro da mm 16x2,0	cad		4,23
22CL.PR.7.60170.d	Raccordo meccanico a compressione a "T" sinistro attacco filettato 1/2 gas femmina per tubi in polietilene reticolato ad alta densità / - RACCORDO A "T" SINISTRO PER TUBI IN POLIETILENE RETICOLATO / - Raccordo a "T" sinistro da mm 16x2,2	cad		4,04
22CL.PR.7.60170.e	Raccordo meccanico a compressione a "T" sinistro attacco filettato 1/2 gas femmina per tubi in polietilene reticolato ad alta densità / - RACCORDO A "T" SINISTRO PER TUBI IN POLIETILENE RETICOLATO / - Raccordo a "T" sinistro da mm 18x2,5	cad		4,41
22CL.PR.7.60180.a	Piastra di supporto scorrevole per raccordi a "T" di tubi in polietilene reticolato ad alta densità / - PIASTRA DI SUPPORTO SCORREVOLE PER RACCORDI / - Piastra semplice	cad		1,19
22CL.PR.7.60180.b	Piastra di supporto scorrevole per raccordi a "T" di tubi in polietilene reticolato ad alta densità / - PIASTRA DI SUPPORTO SCORREVOLE PER RACCORDI / - Piastra doppia	cad		1,56
22CL.PR.7.60180.c	Piastra di supporto scorrevole per raccordi a "T" di tubi in polietilene reticolato ad alta densità / - PIASTRA DI SUPPORTO SCORREVOLE PER RACCORDI / - PIASTRA DI SUPPORTO SCORREVOLE PER RACCORDI Piastra doppia per gomito in plastica	cad		2,13
22CL.PR.7.60190.a	Gomito in plastica da incasso con raccordo curvo femmina per impianti con guaina completo di cappuccio di protezione per tubazione / - GOMITO IN PLASTICA PER IMPIANTI IN GUAINA / - Gomito in plastica da incasso 1/2"x12	cad		7,18
22CL.PR.7.60190.b	Gomito in plastica da incasso con raccordo curvo femmina per impianti con guaina completo di cappuccio di protezione per tubazione / - GOMITO IN PLASTICA PER IMPIANTI IN GUAINA / - GOMITO IN PLASTICA PER IMPIANTI IN GUAINA Gomito in plastica da incasso 1/2"x16	cad		8,95
22CL.PR.7.60190.c	Gomito in plastica da incasso con raccordo curvo femmina per impianti con guaina completo di cappuccio di protezione per tubazione / - GOMITO IN PLASTICA PER IMPIANTI IN GUAINA / - Gomito in plastica da incasso 1/2"x18	cad		8,00
22CL.PR.7.6020.a	Tubo in polietilene reticolato ad alta densità per impianti idro sanitari e di riscaldamento con guaina di colore blu o rossa, rispondente a quanto previsto dalla UNI 9338. Il tubo dovrà riportare la marcatura seguente: denominazione, diametro, dimensionamento, classe, e appartenenza, data di produzione / - TUBO IN POLIETILENE RETICOLATO AD ALTA DENSITA' CON GUAINA BLU E ROSSA / - Tubo in polietilene reticolato con guaina, di diametro mm 15x2,5	m		3,82
22CL.PR.7.6020.b	Tubo in polietilene reticolato ad alta densità per impianti idro sanitari e di riscaldamento con guaina di colore blu o rossa, rispondente a quanto previsto dalla UNI 9338. Il tubo dovrà riportare la marcatura seguente: denominazione, diametro, dimensionamento, classe, e appartenenza, data di produzione / - TUBO IN POLIETILENE RETICOLATO AD ALTA DENSITA' CON GUAINA BLU E ROSSA / - TUBO IN POLIETILENE RETICOLATO AD ALTA DENSITA' CON GUAINA BLU E ROSSA Tubo in polietilene reticolato con guaina, di diametro mm 16x2,2 / - TUBO IN POLIETILENE RETICOLATO AD ALTA DENSITA' CON GUAIN ... n polietilene reticolato con guaina, di diametro mm 16x2,2	m		3,77
22CL.PR.7.6020.c	Tubo in polietilene reticolato ad alta densità per impianti idro sanitari e di riscaldamento con guaina di colore blu o rossa, rispondente a quanto previsto dalla UNI 9338. Il tubo dovrà riportare la marcatura seguente: denominazione, diametro, dimensionamento, classe, e appartenenza, data di produzione / - TUBO IN POLIETILENE RETICOLATO AD ALTA DENSITA' CON GUAINA BLU E ROSSA / - Tubo in polietilene reticolato con guaina, di diametro mm 18x2,5	m		4,47
22CL.PR.7.6030.a	Tubo in polietilene reticolato ad alta densità per impianti di riscaldamento a pannelli radianti rispondente a quanto previsto dalla UNI 9338. Il tubo dovrà riportare la marcatura seguente: denominazione, diametro, dimensionamento, classe, e appartenenza, data di produzione / - TUBI IN POLIETILENE RETICOLATO AD ALTA DENSITA' PER IMPIANTI A PANNELLI RADIANTI / - Tubo in polietilene reticolato di diametro mm 18x2,0	m		3,43
22CL.PR.7.6030.b	Tubo in polietilene reticolato ad alta densità per impianti di riscaldamento a pannelli radianti rispondente a quanto previsto dalla UNI 9338. Il tubo dovrà riportare la marcatura seguente: denominazione, diametro, dimensionamento, classe, e appartenenza, data di produzione / - TUBI IN POLIETILENE RETICOLATO AD ALTA DENSITA' PER IMPIANTI A PANNELLI RADIANTI / - Tubo in polietilene reticolato di diametro mm 20x2,0	m		3,45
22CL.PR.7.6040.a	Raccordo meccanico a compressione diritto maschio per tubi in polietilene reticolato ad alta densità / - RACCORDO DIRITTO MASCHIO PER TUBI IN POLIETILENE RETICOLATO / - Raccordo diritto maschio da mm 12x2,0 - 3/8"	cad		1,55
22CL.PR.7.6040.b	Raccordo meccanico a compressione diritto maschio per tubi in polietilene reticolato ad alta densità / - RACCORDO DIRITTO MASCHIO PER TUBI IN POLIETILENE RETICOLATO / - RACCORDO DIRITTO MASCHIO PER TUBI IN POLIETILENE RETICOLATO Raccordo diritto maschio da mm 12x2,0 - 1/2"	cad		1,45
22CL.PR.7.6040.c	Raccordo meccanico a compressione diritto maschio per tubi in polietilene reticolato ad alta densità / - RACCORDO DIRITTO MASCHIO PER TUBI IN POLIETILENE RETICOLATO / - Raccordo diritto maschio da mm 15x2,5 - 3/8"	cad		1,55
22CL.PR.7.6040.d	Raccordo meccanico a compressione diritto maschio per tubi in polietilene reticolato ad alta densità / - RACCORDO DIRITTO MASCHIO PER TUBI IN POLIETILENE RETICOLATO / - RACCORDO DIRITTO MASCHIO PER TUBI IN POLIETILENE RETICOLATO Raccordo diritto maschio da mm 15x2,5 - 1/2"	cad		1,48
22CL.PR.7.6040.e	Raccordo meccanico a compressione diritto maschio per tubi in polietilene reticolato ad alta densità / - RACCORDO DIRITTO MASCHIO PER TUBI IN POLIETILENE RETICOLATO / - Raccordo diritto maschio da mm 15x2,5 - 3/4"	cad		1,93
22CL.PR.7.6040.f	Raccordo meccanico a compressione diritto maschio per tubi in polietilene reticolato ad alta densità / - RACCORDO DIRITTO MASCHIO PER TUBI IN POLIETILENE RETICOLATO / - Raccordo diritto maschio da mm 16x2,2 - 3/8"	cad		1,59
22CL.PR.7.6040.g	Raccordo meccanico a compressione diritto maschio per tubi in polietilene reticolato ad alta densità / - RACCORDO DIRITTO MASCHIO PER TUBI IN POLIETILENE RETICOLATO / - RACCORDO DIRITTO MASCHIO PER TUBI IN POLIETILENE RETICOLATO Raccordo diritto maschio da mm 16x2,2 - 1/2"	cad		1,55
22CL.PR.7.6040.h	Raccordo meccanico a compressione diritto maschio per tubi in polietilene reticolato ad alta densità / - RACCORDO DIRITTO MASCHIO PER TUBI IN POLIETILENE RETICOLATO / - Raccordo diritto maschio da mm 16x2,2 - 3/4"	cad		1,96
22CL.PR.7.6040.i	Raccordo meccanico a compressione diritto maschio per tubi in polietilene reticolato ad alta densità / - RACCORDO DIRITTO MASCHIO PER TUBI IN POLIETILENE RETICOLATO / - RACCORDO DIRITTO MASCHIO PER TUBI IN POLIETILENE RETICOLATO Raccordo diritto maschio da mm 18x2,5 - 1/2"	cad		1,91
22CL.PR.7.6040.j	Raccordo meccanico a compressione diritto maschio per tubi in polietilene reticolato ad alta densità / - RACCORDO DIRITTO MASCHIO PER TUBI IN POLIETILENE RETICOLATO / - Raccordo diritto maschio da mm 18x2,5 - 3/4"	cad		1,98
22CL.PR.7.6040.k	Raccordo meccanico a compressione diritto maschio per tubi in polietilene reticolato ad alta densità / - RACCORDO DIRITTO MASCHIO PER TUBI IN POLIETILENE RETICOLATO / - RACCORDO DIRITTO MASCHIO PER TUBI IN POLIETILENE RETICOLATO Raccordo diritto maschio da mm 20x2,0 - 1/2"	cad		2,45
22CL.PR.7.6040.l	Raccordo meccanico a compressione diritto maschio per tubi in polietilene reticolato ad alta densità / - RACCORDO DIRITTO MASCHIO PER TUBI IN POLIETILENE RETICOLATO / - Raccordo diritto maschio da mm 20x2,0 - 3/4"	cad		2,52
22CL.PR.7.6040.m	Raccordo meccanico a compressione diritto maschio per tubi in polietilene reticolato ad alta densità / - RACCORDO DIRITTO MASCHIO PER TUBI IN POLIETILENE RETICOLATO / - RACCORDO DIRITTO MASCHIO PER TUBI IN POLIETILENE RETICOLATO Raccordo diritto maschio da mm 20x2,8 - 1/2"	cad		2,51
22CL.PR.7.6040.n	Raccordo meccanico a compressione diritto maschio per tubi in polietilene reticolato ad alta densità / - RACCORDO DIRITTO MASCHIO PER TUBI IN POLIETILENE RETICOLATO / - Raccordo diritto maschio da mm 20x2,8 - 3/4"	cad		2,40
22CL.PR.7.6040.o	Raccordo meccanico a compressione diritto maschio per tubi in polietilene reticolato ad alta densità / - RACCORDO DIRITTO MASCHIO PER TUBI IN POLIETILENE RETICOLATO / - RACCORDO DIRITTO MASCHIO PER TUBI IN POLIETILENE RETICOLATO Raccordo diritto maschio da mm 22x3,0 - 1/2"	cad		2,76
22CL.PR.7.6040.p	Raccordo meccanico a compressione diritto maschio per tubi in polietilene reticolato ad alta densità / - RACCORDO DIRITTO MASCHIO PER TUBI IN POLIETILENE RETICOLATO / - Raccordo diritto maschio da mm 22x3,0 - 3/4"	cad		2,68
22CL.PR.7.6040.q	Raccordo meccanico a compressione diritto maschio per tubi in polietilene reticolato ad alta densità / - RACCORDO DIRITTO MASCHIO PER TUBI IN POLIETILENE RETICOLATO / - RACCORDO DIRITTO MASCHIO PER TUBI IN POLIETILENE RETICOLATO Raccordo diritto maschio da mm 25x2,5 - 3/4"	cad		6,08
22CL.PR.7.6040.r	Raccordo meccanico a compressione diritto maschio per tubi in polietilene reticolato ad alta densità / - RACCORDO DIRITTO MASCHIO PER TUBI IN POLIETILENE RETICOLATO / - Raccordo diritto maschio da mm 25x2,5 - 1"	cad		6,24
22CL.PR.7.6040.s	Raccordo meccanico a compressione diritto maschio per tubi in polietilene reticolato ad alta densità / - RACCORDO DIRITTO MASCHIO PER TUBI IN POLIETILENE RETICOLATO / - RACCORDO DIRITTO MASCHIO PER TUBI IN POLIETILENE RETICOLATO Raccordo diritto maschio da mm 25x3,5 - 3/4"	cad		5,82
22CL.PR.7.6040.t	Raccordo meccanico a compressione diritto maschio per tubi in polietilene reticolato ad alta densità / - RACCORDO DIRITTO MASCHIO PER TUBI IN POLIETILENE RETICOLATO / - Raccordo diritto maschio da mm 25x3,5 - 1"	cad		5,56
22CL.PR.7.6040.u	Raccordo meccanico a compressione diritto maschio per tubi in polietilene reticolato ad alta densità / - RACCORDO DIRITTO MASCHIO PER TUBI IN POLIETILENE RETICOLATO / - Raccordo diritto maschio da mm 28x3,0 - 3/4"	cad		5,77
22CL.PR.7.6040.v	Raccordo meccanico a compressione diritto maschio per tubi in polietilene reticolato ad alta densità / - RACCORDO DIRITTO MASCHIO PER TUBI IN POLIETILENE RETICOLATO / - RACCORDO DIRITTO MASCHIO PER TUBI IN POLIETILENE RETICOLATO Raccordo diritto maschio da mm 28x3,0 - 1"	cad		6,24
22CL.PR.7.6040.w	Raccordo meccanico a compressione diritto maschio per tubi in polietilene reticolato ad alta densità / - RACCORDO DIRITTO MASCHIO PER TUBI IN POLIETILENE RETICOLATO / - Raccordo diritto maschio da mm 28x4,0 - 3/4"	cad		5,57
22CL.PR.7.6040.x	Raccordo meccanico a compressione diritto maschio per tubi in polietilene reticolato ad alta densità / - RACCORDO DIRITTO MASCHIO PER TUBI IN POLIETILENE RETICOLATO / - Raccordo diritto maschio da mm 28x4,0 - 1"	cad		5,51
22CL.PR.7.6040.y	Raccordo meccanico a compressione diritto maschio per tubi in polietilene reticolato ad alta densità / - RACCORDO DIRITTO MASCHIO PER TUBI IN POLIETILENE RETICOLATO / - Raccordo diritto maschio da mm 32x3,0 - 3/4"	cad		7,46
22CL.PR.7.6040.z	Raccordo meccanico a compressione diritto maschio per tubi in polietilene reticolato ad alta densità / - RACCORDO DIRITTO MASCHIO PER TUBI IN POLIETILENE RETICOLATO / - RACCORDO DIRITTO MASCHIO PER TUBI IN POLIETILENE RETICOLATO Raccordo diritto maschio da mm 32x3,0 - 1"	cad		8,03
22CL.PR.7.6040.z1	Raccordo meccanico a compressione diritto maschio per tubi in polietilene reticolato ad alta densità / - RACCORDO DIRITTO MASCHIO PER TUBI IN POLIETILENE RETICOLATO / - Raccordo diritto maschio da mm 32x4,4 - 3/4"	cad		7,33
22CL.PR.7.6040.z2	Raccordo meccanico a compressione diritto maschio per tubi in polietilene reticolato ad alta densità / - RACCORDO DIRITTO MASCHIO PER TUBI IN POLIETILENE RETICOLATO / - Raccordo diritto maschio da mm 32x4,4 - 1"	cad		8,15
22CL.PR.7.6050.a	Raccordo meccanico a compressione diritto femmina per tubi in polietilene reticolato ad alta densità / - RACCORDO DIRITTO FEMMINA PER TUBI IN POLIETILENE RETICOLATO / - Raccordo diritto femmina da mm 12x2,0 - 3/8"	cad		1,56
22CL.PR.7.6050.b	Raccordo meccanico a compressione diritto femmina per tubi in polietilene reticolato ad alta densità / - RACCORDO DIRITTO FEMMINA PER TUBI IN POLIETILENE RETICOLATO / - Raccordo diritto femmina da mm 12x2,0 - 1/2"	cad		1,66
22CL.PR.7.6050.c	Raccordo meccanico a compressione diritto femmina per tubi in polietilene reticolato ad alta densità / - RACCORDO DIRITTO FEMMINA PER TUBI IN POLIETILENE RETICOLATO / - Raccordo diritto femmina da mm 15x2,5 - 3/8"	cad		1,79
22CL.PR.7.6050.d	Raccordo meccanico a compressione diritto femmina per tubi in polietilene reticolato ad alta densità / - RACCORDO DIRITTO FEMMINA PER TUBI IN POLIETILENE RETICOLATO / - Raccordo diritto femmina da mm 15x2,5 - 1/2"	cad		1,60
22CL.PR.7.6050.e	Raccordo meccanico a compressione diritto femmina per tubi in polietilene reticolato ad alta densità / - RACCORDO DIRITTO FEMMINA PER TUBI IN POLIETILENE RETICOLATO / - Raccordo diritto femmina da mm 15x2,5 - 3/4"	cad		2,17
22CL.PR.7.6050.f	Raccordo meccanico a compressione diritto femmina per tubi in polietilene reticolato ad alta densità / - RACCORDO DIRITTO FEMMINA PER TUBI IN POLIETILENE RETICOLATO / - Raccordo diritto femmina da mm 16x2,2 - 3/8"	cad		1,70
22CL.PR.7.6050.g	Raccordo meccanico a compressione diritto femmina per tubi in polietilene reticolato ad alta densità / - RACCORDO DIRITTO FEMMINA PER TUBI IN POLIETILENE RETICOLATO / - Raccordo diritto femmina da mm 16x2,2 - 1/2"	cad		1,55
22CL.PR.7.6050.h	Raccordo meccanico a compressione diritto femmina per tubi in polietilene reticolato ad alta densità / - RACCORDO DIRITTO FEMMINA PER TUBI IN POLIETILENE RETICOLATO / - Raccordo diritto femmina da mm 16x2,2 - 3/4"	cad		2,37
22CL.PR.7.6050.i	Raccordo meccanico a compressione diritto femmina per tubi in polietilene reticolato ad alta densità / - RACCORDO DIRITTO FEMMINA PER TUBI IN POLIETILENE RETICOLATO / - Raccordo diritto femmina da mm 18x2,5 - 1/2"	cad		2,03
22CL.PR.7.6050.j	Raccordo meccanico a compressione diritto femmina per tubi in polietilene reticolato ad alta densità / - RACCORDO DIRITTO FEMMINA PER TUBI IN POLIETILENE RETICOLATO / - Raccordo diritto femmina da mm 18x2,5 - 3/4"	cad		2,42
22CL.PR.7.6050.k	Raccordo meccanico a compressione diritto femmina per tubi in polietilene reticolato ad alta densità / - RACCORDO DIRITTO FEMMINA PER TUBI IN POLIETILENE RETICOLATO / - Raccordo diritto femmina da mm 20x2,0 - 1/2"	cad		2,91
22CL.PR.7.6050.l	Raccordo meccanico a compressione diritto femmina per tubi in polietilene reticolato ad alta densità / - RACCORDO DIRITTO FEMMINA PER TUBI IN POLIETILENE RETICOLATO / - Raccordo diritto femmina da mm 20x2,0 - 3/4"	cad		2,83
22CL.PR.7.6050.m	Raccordo meccanico a compressione diritto femmina per tubi in polietilene reticolato ad alta densità / - RACCORDO DIRITTO FEMMINA PER TUBI IN POLIETILENE RETICOLATO / - Raccordo diritto femmina da mm 20x2,8 - 1/2"	cad		2,59
22CL.PR.7.6050.n	Raccordo meccanico a compressione diritto femmina per tubi in polietilene reticolato ad alta densità / - RACCORDO DIRITTO FEMMINA PER TUBI IN POLIETILENE RETICOLATO / - Raccordo diritto femmina da mm 20x2,8 - 3/4"	cad		2,81
22CL.PR.7.6050.o	Raccordo meccanico a compressione diritto femmina per tubi in polietilene reticolato ad alta densità / - RACCORDO DIRITTO FEMMINA PER TUBI IN POLIETILENE RETICOLATO / - Raccordo diritto femmina da mm 22x3,0 - 1/2"	cad		2,91
22CL.PR.7.6050.p	Raccordo meccanico a compressione diritto femmina per tubi in polietilene reticolato ad alta densità / - RACCORDO DIRITTO FEMMINA PER TUBI IN POLIETILENE RETICOLATO / - Raccordo diritto femmina da mm 22x3,0 - 3/4"	cad		2,70
22CL.PR.7.6050.q	Raccordo meccanico a compressione diritto femmina per tubi in polietilene reticolato ad alta densità / - RACCORDO DIRITTO FEMMINA PER TUBI IN POLIETILENE RETICOLATO / - Raccordo diritto femmina da mm 25x2,5 - 3/4"	cad		5,73
22CL.PR.7.6050.r	Raccordo meccanico a compressione diritto femmina per tubi in polietilene reticolato ad alta densità / - RACCORDO DIRITTO FEMMINA PER TUBI IN POLIETILENE RETICOLATO / - Raccordo diritto femmina da mm 25x2,5 - 1"	cad		7,58
22CL.PR.7.6050.s	Raccordo meccanico a compressione diritto femmina per tubi in polietilene reticolato ad alta densità / - RACCORDO DIRITTO FEMMINA PER TUBI IN POLIETILENE RETICOLATO / - Raccordo diritto femmina da mm 25x3,5 - 3/4"	cad		6,30
22CL.PR.7.6050.t	Raccordo meccanico a compressione diritto femmina per tubi in polietilene reticolato ad alta densità / - RACCORDO DIRITTO FEMMINA PER TUBI IN POLIETILENE RETICOLATO / - Raccordo diritto femmina da mm 25x3,5 - 1"	cad		7,05
22CL.PR.7.6050.u	Raccordo meccanico a compressione diritto femmina per tubi in polietilene reticolato ad alta densità / - RACCORDO DIRITTO FEMMINA PER TUBI IN POLIETILENE RETICOLATO / - Raccordo diritto femmina da mm 28x3,0 - 3/4"	cad		6,48
22CL.PR.7.6050.v	Raccordo meccanico a compressione diritto femmina per tubi in polietilene reticolato ad alta densità / - RACCORDO DIRITTO FEMMINA PER TUBI IN POLIETILENE RETICOLATO / - Raccordo diritto femmina da mm 28x3,0 - 1"	cad		6,77
22CL.PR.7.6050.w	Raccordo meccanico a compressione diritto femmina per tubi in polietilene reticolato ad alta densità / - RACCORDO DIRITTO FEMMINA PER TUBI IN POLIETILENE RETICOLATO / - Raccordo diritto femmina da mm 28x4,0 - 3/4"	cad		5,88
22CL.PR.7.6050.x	Raccordo meccanico a compressione diritto femmina per tubi in polietilene reticolato ad alta densità / - RACCORDO DIRITTO FEMMINA PER TUBI IN POLIETILENE RETICOLATO / - Raccordo diritto femmina da mm 28x4,0 - 1"	cad		6,72
22CL.PR.7.6050.y	Raccordo meccanico a compressione diritto femmina per tubi in polietilene reticolato ad alta densità / - RACCORDO DIRITTO FEMMINA PER TUBI IN POLIETILENE RETICOLATO / - Raccordo diritto femmina da mm 32x3,0 - 3/4"	cad		8,21
22CL.PR.7.6050.z	Raccordo meccanico a compressione diritto femmina per tubi in polietilene reticolato ad alta densità / - RACCORDO DIRITTO FEMMINA PER TUBI IN POLIETILENE RETICOLATO / - Raccordo diritto femmina da mm 32x3,0 - 1"	cad		8,47
22CL.PR.7.6050.z1	Raccordo meccanico a compressione diritto femmina per tubi in polietilene reticolato ad alta densità / - RACCORDO DIRITTO FEMMINA PER TUBI IN POLIETILENE RETICOLATO / - Raccordo diritto femmina da mm 32x4,4 - 3/4"	cad		7,65
22CL.PR.7.6050.z2	Raccordo meccanico a compressione diritto femmina per tubi in polietilene reticolato ad alta densità / - RACCORDO DIRITTO FEMMINA PER TUBI IN POLIETILENE RETICOLATO / - Raccordo diritto femmina da mm 32x4,4 - 1"	cad		8,25
22CL.PR.7.6060.a	Raccordo meccanico a compressione diritto intermedio per tubi in polietilene reticolato ad alta densità / - RACCORDO DIRITTO INTERMEDIO PER TUBI IN POLIETILENE RETICOLATO / - Raccordo diritto intermedio da mm 12x2,0	cad		2,40
22CL.PR.7.6060.b	Raccordo meccanico a compressione diritto intermedio per tubi in polietilene reticolato ad alta densità / - RACCORDO DIRITTO INTERMEDIO PER TUBI IN POLIETILENE RETICOLATO / - Raccordo diritto intermedio da mm 15x2,5	cad		2,28
22CL.PR.7.6060.c	Raccordo meccanico a compressione diritto intermedio per tubi in polietilene reticolato ad alta densità / - RACCORDO DIRITTO INTERMEDIO PER TUBI IN POLIETILENE RETICOLATO / - Raccordo diritto intermedio da mm 16x2,0	cad		2,86
22CL.PR.7.6060.d	Raccordo meccanico a compressione diritto intermedio per tubi in polietilene reticolato ad alta densità / - RACCORDO DIRITTO INTERMEDIO PER TUBI IN POLIETILENE RETICOLATO / - Raccordo diritto intermedio da mm 16x2,2	cad		2,83
22CL.PR.7.6060.e	Raccordo meccanico a compressione diritto intermedio per tubi in polietilene reticolato ad alta densità / - RACCORDO DIRITTO INTERMEDIO PER TUBI IN POLIETILENE RETICOLATO / - Raccordo diritto intermedio da mm 18x2,5	cad		3,08
22CL.PR.7.6060.f	Raccordo meccanico a compressione diritto intermedio per tubi in polietilene reticolato ad alta densità / - RACCORDO DIRITTO INTERMEDIO PER TUBI IN POLIETILENE RETICOLATO / - Raccordo diritto intermedio da mm 20x2,0	cad		4,26
22CL.PR.7.6060.g	Raccordo meccanico a compressione diritto intermedio per tubi in polietilene reticolato ad alta densità / - RACCORDO DIRITTO INTERMEDIO PER TUBI IN POLIETILENE RETICOLATO / - Raccordo diritto intermedio da mm 20x2,8	cad		4,22
22CL.PR.7.6060.h	Raccordo meccanico a compressione diritto intermedio per tubi in polietilene reticolato ad alta densità / - RACCORDO DIRITTO INTERMEDIO PER TUBI IN POLIETILENE RETICOLATO / - Raccordo diritto intermedio da mm 22x3,0	cad		4,37
22CL.PR.7.6060.i	Raccordo meccanico a compressione diritto intermedio per tubi in polietilene reticolato ad alta densità / - RACCORDO DIRITTO INTERMEDIO PER TUBI IN POLIETILENE RETICOLATO / - Raccordo diritto intermedio da mm 25x2,5	cad		8,59
22CL.PR.7.6060.j	Raccordo meccanico a compressione diritto intermedio per tubi in polietilene reticolato ad alta densità / - RACCORDO DIRITTO INTERMEDIO PER TUBI IN POLIETILENE RETICOLATO / - Raccordo diritto intermedio da mm 25x3,5	cad		8,59
22CL.PR.7.6060.k	Raccordo meccanico a compressione diritto intermedio per tubi in polietilene reticolato ad alta densità / - RACCORDO DIRITTO INTERMEDIO PER TUBI IN POLIETILENE RETICOLATO / - Raccordo diritto intermedio da mm 28x3,0	cad		8,47
22CL.PR.7.6060.l	Raccordo meccanico a compressione diritto intermedio per tubi in polietilene reticolato ad alta densità / - RACCORDO DIRITTO INTERMEDIO PER TUBI IN POLIETILENE RETICOLATO / - Raccordo diritto intermedio da mm 32x3,0	cad		10,40
22CL.PR.7.6070.a	Raccordo meccanico a compressione a TEE intermedio per tubi in polietilene reticolato ad alta densità / - RACCORDO A TEE INTERMEDIO PER TUBI IN POLIETILENE RETICOLATO / - RACCORDO A TEE INTERMEDIO PER TUBI IN POLIETILENE RETICOLATO Raccordo a TEE intermedio da mm 12x2,0	cad		3,89
22CL.PR.7.6070.b	Raccordo meccanico a compressione a TEE intermedio per tubi in polietilene reticolato ad alta densità / - RACCORDO A TEE INTERMEDIO PER TUBI IN POLIETILENE RETICOLATO / - RACCORDO A TEE INTERMEDIO PER TUBI IN POLIETILENE RETICOLATO Raccordo a TEE intermedio da mm 15x2,5	cad		4,31
22CL.PR.7.6070.c	Raccordo meccanico a compressione a TEE intermedio per tubi in polietilene reticolato ad alta densità / - RACCORDO A TEE INTERMEDIO PER TUBI IN POLIETILENE RETICOLATO / - Raccordo a TEE intermedio da mm 16x2,0	cad		4,34
22CL.PR.7.6070.d	Raccordo meccanico a compressione a TEE intermedio per tubi in polietilene reticolato ad alta densità / - RACCORDO A TEE INTERMEDIO PER TUBI IN POLIETILENE RETICOLATO / - RACCORDO A TEE INTERMEDIO PER TUBI IN POLIETILENE RETICOLATO Raccordo a TEE intermedio da mm 16x2,2	cad		4,20
22CL.PR.7.6070.e	Raccordo meccanico a compressione a TEE intermedio per tubi in polietilene reticolato ad alta densità / - RACCORDO A TEE INTERMEDIO PER TUBI IN POLIETILENE RETICOLATO / - RACCORDO A TEE INTERMEDIO PER TUBI IN POLIETILENE RETICOLATO Raccordo a TEE intermedio da mm 18x2,5	cad		5,34
22CL.PR.7.6070.f	Raccordo meccanico a compressione a TEE intermedio per tubi in polietilene reticolato ad alta densità / - RACCORDO A TEE INTERMEDIO PER TUBI IN POLIETILENE RETICOLATO / - RACCORDO A TEE INTERMEDIO PER TUBI IN POLIETILENE RETICOLATO Raccordo a TEE intermedio da mm 20x2,0	cad		7,51
22CL.PR.7.6070.g	Raccordo meccanico a compressione a TEE intermedio per tubi in polietilene reticolato ad alta densità / - RACCORDO A TEE INTERMEDIO PER TUBI IN POLIETILENE RETICOLATO / - RACCORDO A TEE INTERMEDIO PER TUBI IN POLIETILENE RETICOLATO Raccordo a TEE intermedio da mm 20x2,8	cad		7,27
22CL.PR.7.6070.h	Raccordo meccanico a compressione a TEE intermedio per tubi in polietilene reticolato ad alta densità / - RACCORDO A TEE INTERMEDIO PER TUBI IN POLIETILENE RETICOLATO / - RACCORDO A TEE INTERMEDIO PER TUBI IN POLIETILENE RETICOLATO Raccordo a TEE intermedio da mm 22x3,0	cad		7,69
22CL.PR.7.6070.i	Raccordo meccanico a compressione a TEE intermedio per tubi in polietilene reticolato ad alta densità / - RACCORDO A TEE INTERMEDIO PER TUBI IN POLIETILENE RETICOLATO / - RACCORDO A TEE INTERMEDIO PER TUBI IN POLIETILENE RETICOLATO Raccordo a TEE intermedio da mm 25x2,5	cad		15,02
22CL.PR.7.6070.j	Raccordo meccanico a compressione a TEE intermedio per tubi in polietilene reticolato ad alta densità / - RACCORDO A TEE INTERMEDIO PER TUBI IN POLIETILENE RETICOLATO / - RACCORDO A TEE INTERMEDIO PER TUBI IN POLIETILENE RETICOLATO Raccordo a TEE intermedio da mm 25x3,5	cad		15,36
22CL.PR.7.6070.k	Raccordo meccanico a compressione a TEE intermedio per tubi in polietilene reticolato ad alta densità / - RACCORDO A TEE INTERMEDIO PER TUBI IN POLIETILENE RETICOLATO / - RACCORDO A TEE INTERMEDIO PER TUBI IN POLIETILENE RETICOLATO Raccordo a TEE intermedio da mm 28x3,0	cad		15,13
22CL.PR.7.6070.l	Raccordo meccanico a compressione a TEE intermedio per tubi in polietilene reticolato ad alta densità / - RACCORDO A TEE INTERMEDIO PER TUBI IN POLIETILENE RETICOLATO / - RACCORDO A TEE INTERMEDIO PER TUBI IN POLIETILENE RETICOLATO Raccordo a TEE intermedio da mm 32x3,0	cad		17,03
22CL.PR.7.6080.a	Raccordo meccanico a compressione a TEE maschio per tubi in polietilene reticolato ad alta densità / - RACCORDO A TEE MASCHIO PER TUBI IN POLIETILENE RETICOLATO / - Raccordo a TEE maschio da mm 12x2,0 - 1/2"	cad		3,65
22CL.PR.7.6080.b	Raccordo meccanico a compressione a TEE maschio per tubi in polietilene reticolato ad alta densità / - RACCORDO A TEE MASCHIO PER TUBI IN POLIETILENE RETICOLATO / - Raccordo a TEE maschio da mm 15x2,5 - 1/2"	cad		3,82
22CL.PR.7.6080.c	Raccordo meccanico a compressione a TEE maschio per tubi in polietilene reticolato ad alta densità / - RACCORDO A TEE MASCHIO PER TUBI IN POLIETILENE RETICOLATO / - Raccordo a TEE maschio da mm 16x2,2 - 1/2"	cad		3,79
22CL.PR.7.6080.d	Raccordo meccanico a compressione a TEE maschio per tubi in polietilene reticolato ad alta densità / - RACCORDO A TEE MASCHIO PER TUBI IN POLIETILENE RETICOLATO / - Raccordo a TEE maschio da mm 18x2,5 - 1/2"	cad		4,39
22CL.PR.7.6080.e	Raccordo meccanico a compressione a TEE maschio per tubi in polietilene reticolato ad alta densità / - RACCORDO A TEE MASCHIO PER TUBI IN POLIETILENE RETICOLATO / - Raccordo a TEE maschio da mm 20x2,0 - 1/2"	cad		6,38
22CL.PR.7.6080.f	Raccordo meccanico a compressione a TEE maschio per tubi in polietilene reticolato ad alta densità / - RACCORDO A TEE MASCHIO PER TUBI IN POLIETILENE RETICOLATO / - Raccordo a TEE maschio da mm 20x2,0 - 3/4"	cad		6,48
22CL.PR.7.6080.g	Raccordo meccanico a compressione a TEE maschio per tubi in polietilene reticolato ad alta densità / - RACCORDO A TEE MASCHIO PER TUBI IN POLIETILENE RETICOLATO / - Raccordo a TEE maschio da mm 20x2,8 - 1/2"	cad		6,57
22CL.PR.7.6080.h	Raccordo meccanico a compressione a TEE maschio per tubi in polietilene reticolato ad alta densità / - RACCORDO A TEE MASCHIO PER TUBI IN POLIETILENE RETICOLATO / - Raccordo a TEE maschio da mm 20x2,8 - 3/4"	cad		6,48
22CL.PR.7.6080.i	Raccordo meccanico a compressione a TEE maschio per tubi in polietilene reticolato ad alta densità / - RACCORDO A TEE MASCHIO PER TUBI IN POLIETILENE RETICOLATO / - Raccordo a TEE maschio da mm 22x3,0 - 1/2"	cad		6,45
22CL.PR.7.6080.j	Raccordo meccanico a compressione a TEE maschio per tubi in polietilene reticolato ad alta densità / - RACCORDO A TEE MASCHIO PER TUBI IN POLIETILENE RETICOLATO / - Raccordo a TEE maschio da mm 22x3,0 - 3/4"	cad		7,46
22CL.PR.7.6080.k	Raccordo meccanico a compressione a TEE maschio per tubi in polietilene reticolato ad alta densità / - RACCORDO A TEE MASCHIO PER TUBI IN POLIETILENE RETICOLATO / - Raccordo a TEE maschio da mm 25x2,5 - 3/4"	cad		12,32
22CL.PR.7.6080.l	Raccordo meccanico a compressione a TEE maschio per tubi in polietilene reticolato ad alta densità / - RACCORDO A TEE MASCHIO PER TUBI IN POLIETILENE RETICOLATO / - Raccordo a TEE maschio da mm 25x2,5 - 1"	cad		12,39
22CL.PR.7.6080.m	Raccordo meccanico a compressione a TEE maschio per tubi in polietilene reticolato ad alta densità / - RACCORDO A TEE MASCHIO PER TUBI IN POLIETILENE RETICOLATO / - Raccordo a TEE maschio da mm 25x3,5 - 3/4"	cad		12,48
22CL.PR.7.6080.n	Raccordo meccanico a compressione a TEE maschio per tubi in polietilene reticolato ad alta densità / - RACCORDO A TEE MASCHIO PER TUBI IN POLIETILENE RETICOLATO / - Raccordo a TEE maschio da mm 25x3,5 - 1"	cad		11,89
22CL.PR.7.6080.o	Raccordo meccanico a compressione a TEE maschio per tubi in polietilene reticolato ad alta densità / - RACCORDO A TEE MASCHIO PER TUBI IN POLIETILENE RETICOLATO / - Raccordo a TEE maschio da mm 28x3,0 - 3/4"	cad		11,12
22CL.PR.7.6080.p	Raccordo meccanico a compressione a TEE maschio per tubi in polietilene reticolato ad alta densità / - RACCORDO A TEE MASCHIO PER TUBI IN POLIETILENE RETICOLATO / - Raccordo a TEE maschio da mm 28x3,0 - 1"	cad		11,80
22CL.PR.7.6080.q	Raccordo meccanico a compressione a TEE maschio per tubi in polietilene reticolato ad alta densità / - RACCORDO A TEE MASCHIO PER TUBI IN POLIETILENE RETICOLATO / - Raccordo a TEE maschio da mm 28x4,0 - 3/4"	cad		12,48
22CL.PR.7.6080.r	Raccordo meccanico a compressione a TEE maschio per tubi in polietilene reticolato ad alta densità / - RACCORDO A TEE MASCHIO PER TUBI IN POLIETILENE RETICOLATO / - Raccordo a TEE maschio da mm 28x4,0 - 1"	cad		11,37
22CL.PR.7.6080.s	Raccordo meccanico a compressione a TEE maschio per tubi in polietilene reticolato ad alta densità / - RACCORDO A TEE MASCHIO PER TUBI IN POLIETILENE RETICOLATO / - Raccordo a TEE maschio da mm 32x3,0 - 3/4"	cad		16,01
22CL.PR.7.6080.t	Raccordo meccanico a compressione a TEE maschio per tubi in polietilene reticolato ad alta densità / - RACCORDO A TEE MASCHIO PER TUBI IN POLIETILENE RETICOLATO / - Raccordo a TEE maschio da mm 32x3,0 - 1"	cad		18,37
22CL.PR.7.6080.u	Raccordo meccanico a compressione a TEE maschio per tubi in polietilene reticolato ad alta densità / - RACCORDO A TEE MASCHIO PER TUBI IN POLIETILENE RETICOLATO / - Raccordo a TEE maschio da mm 32x4,4 - 3/4"	cad		17,87
22CL.PR.7.6080.v	Raccordo meccanico a compressione a TEE maschio per tubi in polietilene reticolato ad alta densità / - RACCORDO A TEE MASCHIO PER TUBI IN POLIETILENE RETICOLATO / - Raccordo a TEE maschio da mm 32x4,4 - 1"	cad		18,01
22CL.PR.7.6090.a	Raccordo meccanico a compressione a TEE femmina per tubi in polietilene reticolato ad alta densità / - RACCORDO A TEE FEMMINA PER TUBI IN POLIETILENE RETICOLATO / - RACCORDO A TEE FEMMINA PER TUBI IN POLIETILENE RETICOLATO Raccordo a TEE femmina da mm 12x2,0 - 1/2"	cad		3,97
22CL.PR.7.6090.b	Raccordo meccanico a compressione a TEE femmina per tubi in polietilene reticolato ad alta densità / - RACCORDO A TEE FEMMINA PER TUBI IN POLIETILENE RETICOLATO / - RACCORDO A TEE FEMMINA PER TUBI IN POLIETILENE RETICOLATO Raccordo a TEE femmina da mm 15x2,5 - 1/2"	cad		3,69
22CL.PR.7.6090.c	Raccordo meccanico a compressione a TEE femmina per tubi in polietilene reticolato ad alta densità / - RACCORDO A TEE FEMMINA PER TUBI IN POLIETILENE RETICOLATO / - RACCORDO A TEE FEMMINA PER TUBI IN POLIETILENE RETICOLATO Raccordo a TEE femmina da mm 16x2,2 - 1/2"	cad		3,95
22CL.PR.7.6090.d	Raccordo meccanico a compressione a TEE femmina per tubi in polietilene reticolato ad alta densità / - RACCORDO A TEE FEMMINA PER TUBI IN POLIETILENE RETICOLATO / - RACCORDO A TEE FEMMINA PER TUBI IN POLIETILENE RETICOLATO Raccordo a TEE femmina da mm 18x2,5 - 1/2"	cad		4,87
22CL.PR.7.6090.e	Raccordo meccanico a compressione a TEE femmina per tubi in polietilene reticolato ad alta densità / - RACCORDO A TEE FEMMINA PER TUBI IN POLIETILENE RETICOLATO / - RACCORDO A TEE FEMMINA PER TUBI IN POLIETILENE RETICOLATO Raccordo a TEE femmina da mm 20x2,0 - 1/2"	cad		6,56
22CL.PR.7.6090.f	Raccordo meccanico a compressione a TEE femmina per tubi in polietilene reticolato ad alta densità / - RACCORDO A TEE FEMMINA PER TUBI IN POLIETILENE RETICOLATO / - Raccordo a TEE femmina da mm 20x2,0 - 3/4"	cad		6,98
22CL.PR.7.6090.g	Raccordo meccanico a compressione a TEE femmina per tubi in polietilene reticolato ad alta densità / - RACCORDO A TEE FEMMINA PER TUBI IN POLIETILENE RETICOLATO / - RACCORDO A TEE FEMMINA PER TUBI IN POLIETILENE RETICOLATO Raccordo a TEE femmina da mm 20x2,8 - 1/2"	cad		6,88
22CL.PR.7.6090.h	Raccordo meccanico a compressione a TEE femmina per tubi in polietilene reticolato ad alta densità / - RACCORDO A TEE FEMMINA PER TUBI IN POLIETILENE RETICOLATO / - Raccordo a TEE femmina da mm 20x2,8 - 3/4"	cad		6,66
22CL.PR.7.6090.i	Raccordo meccanico a compressione a TEE femmina per tubi in polietilene reticolato ad alta densità / - RACCORDO A TEE FEMMINA PER TUBI IN POLIETILENE RETICOLATO / - RACCORDO A TEE FEMMINA PER TUBI IN POLIETILENE RETICOLATO Raccordo a TEE femmina da mm 22x3,0 - 1/2"	cad		7,58
22CL.PR.7.6090.j	Raccordo meccanico a compressione a TEE femmina per tubi in polietilene reticolato ad alta densità / - RACCORDO A TEE FEMMINA PER TUBI IN POLIETILENE RETICOLATO / - Raccordo a TEE femmina da mm 22x3,0 - 3/4"	cad		7,54
22CL.PR.7.6090.k	Raccordo meccanico a compressione a TEE femmina per tubi in polietilene reticolato ad alta densità / - RACCORDO A TEE FEMMINA PER TUBI IN POLIETILENE RETICOLATO / - RACCORDO A TEE FEMMINA PER TUBI IN POLIETILENE RETICOLATO Raccordo a TEE femmina da mm 25x2,5 - 3/4"	cad		12,39
22CL.PR.7.6090.l	Raccordo meccanico a compressione a TEE femmina per tubi in polietilene reticolato ad alta densità / - RACCORDO A TEE FEMMINA PER TUBI IN POLIETILENE RETICOLATO / - Raccordo a TEE femmina da mm 25x2,5 - 1"	cad		12,48
22CL.PR.7.6090.m	Raccordo meccanico a compressione a TEE femmina per tubi in polietilene reticolato ad alta densità / - RACCORDO A TEE FEMMINA PER TUBI IN POLIETILENE RETICOLATO / - RACCORDO A TEE FEMMINA PER TUBI IN POLIETILENE RETICOLATO Raccordo a TEE femmina da mm 25x3,5 - 3/4"	cad		11,89
22CL.PR.7.6090.n	Raccordo meccanico a compressione a TEE femmina per tubi in polietilene reticolato ad alta densità / - RACCORDO A TEE FEMMINA PER TUBI IN POLIETILENE RETICOLATO / - Raccordo a TEE femmina da mm 25x3,5 - 1"	cad		11,12
22CL.PR.7.6090.o	Raccordo meccanico a compressione a TEE femmina per tubi in polietilene reticolato ad alta densità / - RACCORDO A TEE FEMMINA PER TUBI IN POLIETILENE RETICOLATO / - Raccordo a TEE femmina da mm 28x3,0 - 3/4"	cad		11,80
22CL.PR.7.6090.p	Raccordo meccanico a compressione a TEE femmina per tubi in polietilene reticolato ad alta densità / - RACCORDO A TEE FEMMINA PER TUBI IN POLIETILENE RETICOLATO / - RACCORDO A TEE FEMMINA PER TUBI IN POLIETILENE RETICOLATO Raccordo a TEE femmina da mm 28x3,0 - 1"	cad		12,48
22CL.PR.7.6090.q	Raccordo meccanico a compressione a TEE femmina per tubi in polietilene reticolato ad alta densità / - RACCORDO A TEE FEMMINA PER TUBI IN POLIETILENE RETICOLATO / - Raccordo a TEE femmina da mm 28x4,0 - 3/4"	cad		11,37
22CL.PR.7.6090.r	Raccordo meccanico a compressione a TEE femmina per tubi in polietilene reticolato ad alta densità / - RACCORDO A TEE FEMMINA PER TUBI IN POLIETILENE RETICOLATO / - Raccordo a TEE femmina da mm 28x4,0 - 1"	cad		11,02
22CL.PR.7.6090.s	Raccordo meccanico a compressione a TEE femmina per tubi in polietilene reticolato ad alta densità / - RACCORDO A TEE FEMMINA PER TUBI IN POLIETILENE RETICOLATO / - Raccordo a TEE femmina da mm 32x3,0 - 3/4"	cad		19,59
22CL.PR.7.6090.t	Raccordo meccanico a compressione a TEE femmina per tubi in polietilene reticolato ad alta densità / - RACCORDO A TEE FEMMINA PER TUBI IN POLIETILENE RETICOLATO / - RACCORDO A TEE FEMMINA PER TUBI IN POLIETILENE RETICOLATO Raccordo a TEE femmina da mm 32x3,0 - 1"	cad		17,87
22CL.PR.7.6090.u	Raccordo meccanico a compressione a TEE femmina per tubi in polietilene reticolato ad alta densità / - RACCORDO A TEE FEMMINA PER TUBI IN POLIETILENE RETICOLATO / - Raccordo a TEE femmina da mm 32x4,4 - 3/4"	cad		18,01
22CL.PR.7.6090.v	Raccordo meccanico a compressione a TEE femmina per tubi in polietilene reticolato ad alta densità / - RACCORDO A TEE FEMMINA PER TUBI IN POLIETILENE RETICOLATO / - Raccordo a TEE femmina da mm 32x4,4 - 1"	cad		19,32
22CL.PR.7.6510.a	Tubo in polietilene ad alta densità per condotte in pressione interrate UNI 7611 / - TUBO IN POLIETILENE UNI 7611/76 TIPO 312 PN 2,5 / - Tubo in polietilene 312 diametro mm 90 spessore mm 2.2	m		3,00
22CL.PR.7.6510.b	Tubo in polietilene ad alta densità per condotte in pressione interrate UNI 7611 / - TUBO IN POLIETILENE UNI 7611/76 TIPO 312 PN 2,5 / - Tubo in polietilene 312 diametro mm 110 spessore mm 2.7	m		4,47
22CL.PR.7.6510.c	Tubo in polietilene ad alta densità per condotte in pressione interrate UNI 7611 / - TUBO IN POLIETILENE UNI 7611/76 TIPO 312 PN 2,5 / - Tubo in polietilene 312 diametro mm 125 spessore mm 3.1	m		5,87
22CL.PR.7.6510.d	Tubo in polietilene ad alta densità per condotte in pressione interrate UNI 7611 / - TUBO IN POLIETILENE UNI 7611/76 TIPO 312 PN 2,5 / - Tubo in polietilene 312 diametro mm 140 spessore mm 3.5	m		7,33
22CL.PR.7.6510.e	Tubo in polietilene ad alta densità per condotte in pressione interrate UNI 7611 / - TUBO IN POLIETILENE UNI 7611/76 TIPO 312 PN 2,5 / - Tubo in polietilene 312 diametro mm 160 spessore mm 3.9	m		9,29
22CL.PR.7.6510.f	Tubo in polietilene ad alta densità per condotte in pressione interrate UNI 7611 / - TUBO IN POLIETILENE UNI 7611/76 TIPO 312 PN 2,5 / - Tubo in polietilene 312 diametro mm 180 spessore mm 4.4	m		11,69
22CL.PR.7.6510.g	Tubo in polietilene ad alta densità per condotte in pressione interrate UNI 7611 / - TUBO IN POLIETILENE UNI 7611/76 TIPO 312 PN 2,5 / - Tubo in polietilene 312 diametro mm 200 spessore mm 4,9	m		13,84
22CL.PR.7.6510.h	Tubo in polietilene ad alta densità per condotte in pressione interrate UNI 7611 / - TUBO IN POLIETILENE UNI 7611/76 TIPO 312 PN 2,5 / - Tubo in polietilene 312 diametro mm 225 spessore mm 5,5	m		18,08
22CL.PR.7.6510.i	Tubo in polietilene ad alta densità per condotte in pressione interrate UNI 7611 / - TUBO IN POLIETILENE UNI 7611/76 TIPO 312 PN 2,5 / - Tubo in polietilene 312 diametro mm 250 spessore mm 6,1	m		22,15
22CL.PR.7.6510.j	Tubo in polietilene ad alta densità per condotte in pressione interrate UNI 7611 / - TUBO IN POLIETILENE UNI 7611/76 TIPO 312 PN 2,5 / - Tubo in polietilene 312 diametro mm 280 spessore mm 6,9	m		28,55
22CL.PR.7.6510.k	Tubo in polietilene ad alta densità per condotte in pressione interrate UNI 7611 / - TUBO IN POLIETILENE UNI 7611/76 TIPO 312 PN 2,5 / - Tubo in polietilene 312 diametro mm 315 spessore mm 7,7	m		35,16
22CL.PR.7.6510.l	Tubo in polietilene ad alta densità per condotte in pressione interrate UNI 7611 / - TUBO IN POLIETILENE UNI 7611/76 TIPO 312 PN 2,5 / - Tubo in polietilene 312 diametro mm 355 spessore mm 8,7	m		44,49
22CL.PR.7.6510.m	Tubo in polietilene ad alta densità per condotte in pressione interrate UNI 7611 / - TUBO IN POLIETILENE UNI 7611/76 TIPO 312 PN 2,5 / - Tubo in polietilene 312 diametro mm 400 spessore mm 9,8	m		57,18
22CL.PR.7.6510.n	Tubo in polietilene ad alta densità per condotte in pressione interrate UNI 7611 / - TUBO IN POLIETILENE UNI 7611/76 TIPO 312 PN 2,5 / - Tubo in polietilene 312 diametro mm 450 spessore mm 11,0	m		68,71
22CL.PR.7.6510.o	Tubo in polietilene ad alta densità per condotte in pressione interrate UNI 7611 / - TUBO IN POLIETILENE UNI 7611/76 TIPO 312 PN 2,5 / - Tubo in polietilene 312 diametro mm 500 spessore mm 12,2	m		88,22
22CL.PR.7.6510.p	Tubo in polietilene ad alta densità per condotte in pressione interrate UNI 7611 / - TUBO IN POLIETILENE UNI 7611/76 TIPO 312 PN 2,5 / - Tubo in polietilene 312 diametro mm 560 spessore mm 13,7	m		109,84
22CL.PR.7.6510.q	Tubo in polietilene ad alta densità per condotte in pressione interrate UNI 7611 / - TUBO IN POLIETILENE UNI 7611/76 TIPO 312 PN 2,5 / - Tubo in polietilene 312 diametro mm 630 spessore mm 15,4	m		142,10
22CL.PR.7.6510.r	Tubo in polietilene ad alta densità per condotte in pressione interrate UNI 7611 / - TUBO IN POLIETILENE UNI 7611/76 TIPO 312 PN 2,5 / - Tubo in polietilene 312 diametro mm 710 spessore mm 17,4	m		162,00
22CL.PR.7.6510.s	Tubo in polietilene ad alta densità per condotte in pressione interrate UNI 7611 / - TUBO IN POLIETILENE UNI 7611/76 TIPO 312 PN 2,5 / - Tubo in polietilene 312 diametro mm 800 spessore mm 19,6	m		184,68
22CL.PR.7.6510.t	Tubo in polietilene ad alta densità per condotte in pressione interrate UNI 7611 / - TUBO IN POLIETILENE UNI 7611/76 TIPO 312 PN 2,5 / - Tubo in polietilene 312 diametro mm 900 spessore mm 22,0	m		210,53
22CL.PR.7.6510.u	Tubo in polietilene ad alta densità per condotte in pressione interrate UNI 7611 / - TUBO IN POLIETILENE UNI 7611/76 TIPO 312 PN 2,5 / - Tubo in polietilene 312 diametro mm 1000 spessore mm 24,4	m		239,99
22CL.PR.7.6520.a	Tubo in polietilene ad alta densità per condotte in pressione interrate UNI 7611 / - TUBO IN POLIETILENE UNI 7611/76 TIPO 312 PN 3,2 / - Tubo in polietilene 312 diametro mm 90 spessore mm 2.8	m		4,18
22CL.PR.7.6520.b	Tubo in polietilene ad alta densità per condotte in pressione interrate UNI 7611 / - TUBO IN POLIETILENE UNI 7611/76 TIPO 312 PN 3,2 / - Tubo in polietilene 312 diametro mm 110 spessore mm 3.5	m		6,19
22CL.PR.7.6520.c	Tubo in polietilene ad alta densità per condotte in pressione interrate UNI 7611 / - TUBO IN POLIETILENE UNI 7611/76 TIPO 312 PN 3,2 / - Tubo in polietilene 312 diametro mm 125 spessore mm 3.9	m		7,80
22CL.PR.7.6520.d	Tubo in polietilene ad alta densità per condotte in pressione interrate UNI 7611 / - TUBO IN POLIETILENE UNI 7611/76 TIPO 312 PN 3,2 / - Tubo in polietilene 312 diametro mm 140 spessore mm 4,4	m		9,65
22CL.PR.7.6520.e	Tubo in polietilene ad alta densità per condotte in pressione interrate UNI 7611 / - TUBO IN POLIETILENE UNI 7611/76 TIPO 312 PN 3,2 / - Tubo in polietilene 312 diametro mm 160 spessore mm 5,5	m		11,99
22CL.PR.7.6520.f	Tubo in polietilene ad alta densità per condotte in pressione interrate UNI 7611 / - TUBO IN POLIETILENE UNI 7611/76 TIPO 312 PN 3,2 / - Tubo in polietilene 312 diametro mm 180 spessore mm 5,6	m		14,04
22CL.PR.7.6520.g	Tubo in polietilene ad alta densità per condotte in pressione interrate UNI 7611 / - TUBO IN POLIETILENE UNI 7611/76 TIPO 312 PN 3,2 / - Tubo in polietilene 312 diametro mm 200 spessore mm 6,2	m		18,62
22CL.PR.7.6520.h	Tubo in polietilene ad alta densità per condotte in pressione interrate UNI 7611 / - TUBO IN POLIETILENE UNI 7611/76 TIPO 312 PN 3,2 / - Tubo in polietilene 312 diametro mm 225 spessore mm 7,0	m		24,46
22CL.PR.7.6520.i	Tubo in polietilene ad alta densità per condotte in pressione interrate UNI 7611 / - TUBO IN POLIETILENE UNI 7611/76 TIPO 312 PN 3,2 / - Tubo in polietilene 312 diametro mm 250 spessore mm 7,8	m		27,90
22CL.PR.7.6520.j	Tubo in polietilene ad alta densità per condotte in pressione interrate UNI 7611 / - TUBO IN POLIETILENE UNI 7611/76 TIPO 312 PN 3,2 / - Tubo in polietilene 312 diametro mm 280 spessore mm 8,7	m		33,34
22CL.PR.7.6520.k	Tubo in polietilene ad alta densità per condotte in pressione interrate UNI 7611 / - TUBO IN POLIETILENE UNI 7611/76 TIPO 312 PN 3,2 / - Tubo in polietilene 312 diametro mm 315 spessore mm 9,8	m		48,93
22CL.PR.7.6520.l	Tubo in polietilene ad alta densità per condotte in pressione interrate UNI 7611 / - TUBO IN POLIETILENE UNI 7611/76 TIPO 312 PN 3,2 / - Tubo in polietilene 312 diametro mm 355 spessore mm 11,0	m		60,15
22CL.PR.7.6520.m	Tubo in polietilene ad alta densità per condotte in pressione interrate UNI 7611 / - TUBO IN POLIETILENE UNI 7611/76 TIPO 312 PN 3,2 / - Tubo in polietilene 312 diametro mm 400 spessore mm 12,4	m		77,02
22CL.PR.7.6520.n	Tubo in polietilene ad alta densità per condotte in pressione interrate UNI 7611 / - TUBO IN POLIETILENE UNI 7611/76 TIPO 312 PN 3,2 / - Tubo in polietilene 312 diametro mm 450 spessore mm 14,0	m		98,28
22CL.PR.7.6520.o	Tubo in polietilene ad alta densità per condotte in pressione interrate UNI 7611 / - TUBO IN POLIETILENE UNI 7611/76 TIPO 312 PN 3,2 / - Tubo in polietilene 312 diametro mm 500 spessore mm 15,5	m		115,41
22CL.PR.7.6520.p	Tubo in polietilene ad alta densità per condotte in pressione interrate UNI 7611 / - TUBO IN POLIETILENE UNI 7611/76 TIPO 312 PN 3,2 / - Tubo in polietilene 312 diametro mm 560 spessore mm 17,4	m		135,25
22CL.PR.7.6520.q	Tubo in polietilene ad alta densità per condotte in pressione interrate UNI 7611 / - TUBO IN POLIETILENE UNI 7611/76 TIPO 312 PN 3,2 / - Tubo in polietilene 312 diametro mm 630 spessore mm 19,6	m		182,02
22CL.PR.7.6520.r	Tubo in polietilene ad alta densità per condotte in pressione interrate UNI 7611 / - TUBO IN POLIETILENE UNI 7611/76 TIPO 312 PN 3,2 / - Tubo in polietilene 312 diametro mm 710 spessore mm 22,1	m		209,32
22CL.PR.7.6520.s	Tubo in polietilene ad alta densità per condotte in pressione interrate UNI 7611 / - TUBO IN POLIETILENE UNI 7611/76 TIPO 312 PN 3,2 / - Tubo in polietilene 312 diametro mm 800 spessore mm 24,9	m		240,73
22CL.PR.7.6520.t	Tubo in polietilene ad alta densità per condotte in pressione interrate UNI 7611 / - TUBO IN POLIETILENE UNI 7611/76 TIPO 312 PN 3,2 / - Tubo in polietilene 312 diametro mm 900 spessore mm 28,0	m		276,83
22CL.PR.7.6520.u	Tubo in polietilene ad alta densità per condotte in pressione interrate UNI 7611 / - TUBO IN POLIETILENE UNI 7611/76 TIPO 312 PN 3,2 / - Tubo in polietilene 312 diametro mm 1000 spessore mm 31,0	m		318,35
22CL.PR.7.6530.a	Tubo in polietilene ad alta densità per condotte in pressione interrate UNI 7611 / - TUBO IN POLIETILENE UNI 7611/76 TIPO 312 PN 4 / - Tubo in polietilene 312 diametro mm 90 spessore mm 3.5	m		5,19
22CL.PR.7.6530.b	Tubo in polietilene ad alta densità per condotte in pressione interrate UNI 7611 / - TUBO IN POLIETILENE UNI 7611/76 TIPO 312 PN 4 / - Tubo in polietilene 312 diametro mm 110 spessore mm 4,3	m		6,59
22CL.PR.7.6530.c	Tubo in polietilene ad alta densità per condotte in pressione interrate UNI 7611 / - TUBO IN POLIETILENE UNI 7611/76 TIPO 312 PN 4 / - Tubo in polietilene 312 diametro mm 125 spessore mm 4,8	m		9,30
22CL.PR.7.6530.d	Tubo in polietilene ad alta densità per condotte in pressione interrate UNI 7611 / - TUBO IN POLIETILENE UNI 7611/76 TIPO 312 PN 4 / - Tubo in polietilene 312 diametro mm 140 spessore mm 5,4	m		12,04
22CL.PR.7.6530.e	Tubo in polietilene ad alta densità per condotte in pressione interrate UNI 7611 / - TUBO IN POLIETILENE UNI 7611/76 TIPO 312 PN 4 / - Tubo in polietilene 312 diametro mm 160 spessore mm 6,2	m		14,92
22CL.PR.7.6530.f	Tubo in polietilene ad alta densità per condotte in pressione interrate UNI 7611 / - TUBO IN POLIETILENE UNI 7611/76 TIPO 312 PN 4 / - Tubo in polietilene 312 diametro mm 180 spessore mm 7,0	m		17,54
22CL.PR.7.6530.g	Tubo in polietilene ad alta densità per condotte in pressione interrate UNI 7611 / - TUBO IN POLIETILENE UNI 7611/76 TIPO 312 PN 4 / - Tubo in polietilene 312 diametro mm 200 spessore mm 7,7	m		22,61
22CL.PR.7.6530.h	Tubo in polietilene ad alta densità per condotte in pressione interrate UNI 7611 / - TUBO IN POLIETILENE UNI 7611/76 TIPO 312 PN 4 / - Tubo in polietilene 312 diametro mm 225 spessore mm 8,7	m		30,48
22CL.PR.7.6530.i	Tubo in polietilene ad alta densità per condotte in pressione interrate UNI 7611 / - TUBO IN POLIETILENE UNI 7611/76 TIPO 312 PN 4 / - Tubo in polietilene 312 diametro mm 250 spessore mm 9,7	m		34,14
22CL.PR.7.6530.j	Tubo in polietilene ad alta densità per condotte in pressione interrate UNI 7611 / - TUBO IN POLIETILENE UNI 7611/76 TIPO 312 PN 4 / - Tubo in polietilene 312 diametro mm 280 spessore mm 10,8	m		41,38
22CL.PR.7.6530.k	Tubo in polietilene ad alta densità per condotte in pressione interrate UNI 7611 / - TUBO IN POLIETILENE UNI 7611/76 TIPO 312 PN 4 / - Tubo in polietilene 312 diametro mm 315 spessore mm 12,2	m		48,01
22CL.PR.7.6530.m	Tubo in polietilene 312 diametro mm 400 spessore mm 15,4	m		94,68
22CL.PR.7.6530.n	Tubo in polietilene 312 diametro mm 450 spessore mm 18,3	m		120,54
22CL.PR.7.6530.o	Tubo in polietilene 312 diametro mm 500 spessore mm 19,3	m		142,03
22CL.PR.7.6530.p	Tubo in polietilene 312 diametro mm 560 spessore mm 21,6	m		166,18
22CL.PR.7.6530.q	Tubo in polietilene 312 diametro mm 630 spessore mm 24,3	m		223,58
22CL.PR.7.6530.r	Tubo in polietilene 312 diametro mm 710 spessore mm 27,3	m		261,57
22CL.PR.7.6530.s	Tubo in polietilene 312 diametro mm 800 spessore mm 30,8	m		306,04
22CL.PR.7.6530.t	Tubo in polietilene 312 diametro mm 900 spessore mm 34,7	m		358,06
22CL.PR.7.6530.u	Tubo in polietilene 312 diametro mm 1000 spessore mm 38,5	m		418,92
22CL.PR.7.6540.a	Tubo in polietilene ad alta densità per condotte in pressione interrate UNI 7611 / - TUBO IN POLIETILENE UNI 7611/76 TIPO 312 PN 6 / - Tubo in polietilene 312 diametro mm 25 spessore mm 1,6	m		0,63
22CL.PR.7.6540.b	Tubo in polietilene ad alta densità per condotte in pressione interrate UNI 7611 / - TUBO IN POLIETILENE UNI 7611/76 TIPO 312 PN 6 / - Tubo in polietilene 312 diametro mm 32 spessore mm 1,9	m		0,97
22CL.PR.7.6540.c	Tubo in polietilene ad alta densità per condotte in pressione interrate UNI 7611 / - TUBO IN POLIETILENE UNI 7611/76 TIPO 312 PN 6 / - Tubo in polietilene 312 diametro mm 40 spessore mm 2,3	m		1,39
22CL.PR.7.6540.d	Tubo in polietilene ad alta densità per condotte in pressione interrate UNI 7611 / - TUBO IN POLIETILENE UNI 7611/76 TIPO 312 PN 6 / - Tubo in polietilene 312 diametro mm 50 spessore mm 2,9	m		2,03
22CL.PR.7.6540.e	Tubo in polietilene ad alta densità per condotte in pressione interrate UNI 7611 / - TUBO IN POLIETILENE UNI 7611/76 TIPO 312 PN 6 / - Tubo in polietilene 312 diametro mm 63 spessore mm 3,6	m		3,41
22CL.PR.7.6540.f	Tubo in polietilene ad alta densità per condotte in pressione interrate UNI 7611 / - TUBO IN POLIETILENE UNI 7611/76 TIPO 312 PN 6 / - Tubo in polietilene 312 diametro mm 75 spessore mm 4,3	m		4,74
22CL.PR.7.6540.g	Tubo in polietilene ad alta densità per condotte in pressione interrate UNI 7611 / - TUBO IN POLIETILENE UNI 7611/76 TIPO 312 PN 6 / - Tubo in polietilene 312 diametro mm 90 spessore mm 5,1	m		6,49
22CL.PR.7.6540.h	Tubo in polietilene ad alta densità per condotte in pressione interrate UNI 7611 / - TUBO IN POLIETILENE UNI 7611/76 TIPO 312 PN 6 / - Tubo in polietilene 312 diametro mm 110 spessore mm 6,3	m		9,82
22CL.PR.7.6540.i	Tubo in polietilene ad alta densità per condotte in pressione interrate UNI 7611 / - TUBO IN POLIETILENE UNI 7611/76 TIPO 312 PN 6 / - Tubo in polietilene 312 diametro mm 125 spessore mm 7,1	m		12,39
22CL.PR.7.6540.j	Tubo in polietilene ad alta densità per condotte in pressione interrate UNI 7611 / - TUBO IN POLIETILENE UNI 7611/76 TIPO 312 PN 6 / - Tubo in polietilene 312 diametro mm 140 spessore mm 8,0	m		15,61
22CL.PR.7.6540.k	Tubo in polietilene ad alta densità per condotte in pressione interrate UNI 7611 / - TUBO IN POLIETILENE UNI 7611/76 TIPO 312 PN 6 / - Tubo in polietilene 312 diametro mm 160 spessore mm 9,1	m		20,13
22CL.PR.7.6540.l	Tubo in polietilene ad alta densità per condotte in pressione interrate UNI 7611 / - TUBO IN POLIETILENE UNI 7611/76 TIPO 312 PN 6 / - Tubo in polietilene 312 diametro mm 180 spessore mm 10,2	m		24,59
22CL.PR.7.6540.m	Tubo in polietilene ad alta densità per condotte in pressione interrate UNI 7611 / - TUBO IN POLIETILENE UNI 7611/76 TIPO 312 PN 6 / - Tubo in polietilene 312 diametro mm 200 spessore mm 11,4	m		31,72
22CL.PR.7.6540.n	Tubo in polietilene ad alta densità per condotte in pressione interrate UNI 7611 / - TUBO IN POLIETILENE UNI 7611/76 TIPO 312 PN 6 / - Tubo in polietilene 312 diametro mm 225 spessore mm 12,8	m		39,62
22CL.PR.7.6540.o	Tubo in polietilene ad alta densità per condotte in pressione interrate UNI 7611 / - TUBO IN POLIETILENE UNI 7611/76 TIPO 312 PN 6 / - Tubo in polietilene 312 diametro mm 250 spessore mm 14,2	m		50,02
22CL.PR.7.6540.p	Tubo in polietilene ad alta densità per condotte in pressione interrate UNI 7611 / - TUBO IN POLIETILENE UNI 7611/76 TIPO 312 PN 6 / - Tubo in polietilene 312 diametro mm 280 spessore mm 15,9	m		61,61
22CL.PR.7.6540.q	Tubo in polietilene ad alta densità per condotte in pressione interrate UNI 7611 / - TUBO IN POLIETILENE UNI 7611/76 TIPO 312 PN 6 / - Tubo in polietilene 312 diametro mm 315 spessore mm 17,9	m		77,35
22CL.PR.7.6540.r	Tubo in polietilene ad alta densità per condotte in pressione interrate UNI 7611 / - TUBO IN POLIETILENE UNI 7611/76 TIPO 312 PN 6 / - Tubo in polietilene 312 diametro mm 355 spessore mm 20,1	m		99,60
22CL.PR.7.6540.s	Tubo in polietilene ad alta densità per condotte in pressione interrate UNI 7611 / - TUBO IN POLIETILENE UNI 7611/76 TIPO 312 PN 6 / - Tubo in polietilene 312 diametro mm 400 spessore mm 22,7	m		124,48
22CL.PR.7.6540.t	Tubo in polietilene ad alta densità per condotte in pressione interrate UNI 7611 / - TUBO IN POLIETILENE UNI 7611/76 TIPO 312 PN 6 / - Tubo in polietilene 312 diametro mm 450 spessore mm 25,5	m		152,61
22CL.PR.7.6540.u	Tubo in polietilene ad alta densità per condotte in pressione interrate UNI 7611 / - TUBO IN POLIETILENE UNI 7611/76 TIPO 312 PN 6 / - Tubo in polietilene 312 diametro mm 500 spessore mm 28,3	m		195,56
22CL.PR.7.6540.v	Tubo in polietilene ad alta densità per condotte in pressione interrate UNI 7611 / - TUBO IN POLIETILENE UNI 7611/76 TIPO 312 PN 6 / - Tubo in polietilene 312 diametro mm 560 spessore mm 31,7	m		244,56
22CL.PR.7.6540.w	Tubo in polietilene ad alta densità per condotte in pressione interrate UNI 7611 / - TUBO IN POLIETILENE UNI 7611/76 TIPO 312 PN 6 / - Tubo in polietilene 312 diametro mm 630 spessore mm 35,7	m		316,64
22CL.PR.7.6540.x	Tubo in polietilene ad alta densità per condotte in pressione interrate UNI 7611 / - TUBO IN POLIETILENE UNI 7611/76 TIPO 312 PN 6 / - Tubo in polietilene 312 diametro mm 710 spessore mm 40,2	m		367,29
22CL.PR.7.6550.a	Tubo in polietilene ad alta densità per condotte in pressione interrate UNI 7611/76 tipo 312 PN 10, rispondenti alle prescrizioni igienico sanitarie del Ministero della Sanita' (Circ.n.102 del 2/12/78) / - TUBO IN POLIETILENE UNI 7611/76 TIPO 312 PN 10 / - Tubo in polietilene 312 diametro mm 10 spessore mm 1,6	m		0,75
22CL.PR.7.6550.b	Tubo in polietilene ad alta densità per condotte in pressione interrate UNI 7611/76 tipo 312 PN 10, rispondenti alle prescrizioni igienico sanitarie del Ministero della Sanita' (Circ.n.102 del 2/12/78) / - TUBO IN POLIETILENE UNI 7611/76 TIPO 312 PN 10 / - Tubo in polietilene 312 diametro mm 20 spessore mm 1,9	m		1,02
22CL.PR.7.6550.c	Tubo in polietilene ad alta densità per condotte in pressione interrate UNI 7611/76 tipo 312 PN 10, rispondenti alle prescrizioni igienico sanitarie del Ministero della Sanita' (Circ.n.102 del 2/12/78) / - TUBO IN POLIETILENE UNI 7611/76 TIPO 312 PN 10 / - Tubo in polietilene 312 diametro mm 25 spessore mm 2,3	m		1,06
22CL.PR.7.6550.d	Tubo in polietilene ad alta densità per condotte in pressione interrate UNI 7611/76 tipo 312 PN 10, rispondenti alle prescrizioni igienico sanitarie del Ministero della Sanita' (Circ.n.102 del 2/12/78) / - TUBO IN POLIETILENE UNI 7611/76 TIPO 312 PN 10 / - Tubo in polietilene 312 diametro mm 32 spessore mm 3,0	m		1,18
22CL.PR.7.6550.e	Tubo in polietilene ad alta densità per condotte in pressione interrate UNI 7611/76 tipo 312 PN 10, rispondenti alle prescrizioni igienico sanitarie del Ministero della Sanita' (Circ.n.102 del 2/12/78) / - TUBO IN POLIETILENE UNI 7611/76 TIPO 312 PN 10 / - Tubo in polietilene 312 diametro mm 40 spessore mm 3,7	m		2,80
22CL.PR.7.6550.f	Tubo in polietilene ad alta densità per condotte in pressione interrate UNI 7611/76 tipo 312 PN 10, rispondenti alle prescrizioni igienico sanitarie del Ministero della Sanita' (Circ.n.102 del 2/12/78) / - TUBO IN POLIETILENE UNI 7611/76 TIPO 312 PN 10 / - Tubo in polietilene 312 diametro mm 50 spessore mm 4,6	m		4,18
22CL.PR.7.6550.g	Tubo in polietilene ad alta densità per condotte in pressione interrate UNI 7611/76 tipo 312 PN 10, rispondenti alle prescrizioni igienico sanitarie del Ministero della Sanita' (Circ.n.102 del 2/12/78) / - TUBO IN POLIETILENE UNI 7611/76 TIPO 312 PN 10 / - Tubo in polietilene 312 diametro mm 63 spessore mm 5,8	m		6,77
22CL.PR.7.6550.h	Tubo in polietilene ad alta densità per condotte in pressione interrate UNI 7611/76 tipo 312 PN 10, rispondenti alle prescrizioni igienico sanitarie del Ministero della Sanita' (Circ.n.102 del 2/12/78) / - TUBO IN POLIETILENE UNI 7611/76 TIPO 312 PN 10 / - Tubo in polietilene 312 diametro mm 75 spessore mm 6,9	m		7,93
22CL.PR.7.6550.i	Tubo in polietilene ad alta densità per condotte in pressione interrate UNI 7611/76 tipo 312 PN 10, rispondenti alle prescrizioni igienico sanitarie del Ministero della Sanita' (Circ.n.102 del 2/12/78) / - TUBO IN POLIETILENE UNI 7611/76 TIPO 312 PN 10 / - Tubo in polietilene 312 diametro mm 90 spessore mm 8,2	m		11,99
22CL.PR.7.6550.j	Tubo in polietilene ad alta densità per condotte in pressione interrate UNI 7611/76 tipo 312 PN 10, rispondenti alle prescrizioni igienico sanitarie del Ministero della Sanita' (Circ.n.102 del 2/12/78) / - TUBO IN POLIETILENE UNI 7611/76 TIPO 312 PN 10 / - Tubo in polietilene 312 diametro mm 110 spessore mm 10	m		14,55
22CL.PR.7.6550.k	Tubo in polietilene ad alta densità per condotte in pressione interrate UNI 7611/76 tipo 312 PN 10, rispondenti alle prescrizioni igienico sanitarie del Ministero della Sanita' (Circ.n.102 del 2/12/78) / - TUBO IN POLIETILENE UNI 7611/76 TIPO 312 PN 10 / - Tubo in polietilene 312 diametro mm 125 spessore mm 11,4	m		20,75
22CL.PR.7.6550.l	Tubo in polietilene ad alta densità per condotte in pressione interrate UNI 7611/76 tipo 312 PN 10, rispondenti alle prescrizioni igienico sanitarie del Ministero della Sanita' (Circ.n.102 del 2/12/78) / - TUBO IN POLIETILENE UNI 7611/76 TIPO 312 PN 10 / - Tubo in polietilene 312 diametro mm 140 spessore mm 12,8	m		25,41
22CL.PR.7.6550.m	Tubo in polietilene ad alta densità per condotte in pressione interrate UNI 7611/76 tipo 312 PN 10, rispondenti alle prescrizioni igienico sanitarie del Ministero della Sanita' (Circ.n.102 del 2/12/78) / - TUBO IN POLIETILENE UNI 7611/76 TIPO 312 PN 10 / - Tubo in polietilene 312 diametro mm 160 spessore mm 14,6	m		33,42
22CL.PR.7.6550.n	Tubo in polietilene ad alta densità per condotte in pressione interrate UNI 7611/76 tipo 312 PN 10, rispondenti alle prescrizioni igienico sanitarie del Ministero della Sanita' (Circ.n.102 del 2/12/78) / - TUBO IN POLIETILENE UNI 7611/76 TIPO 312 PN 10 / - Tubo in polietilene 312 diametro mm 180 spessore mm 16,4	m		42,36
22CL.PR.7.6550.o	Tubo in polietilene ad alta densità per condotte in pressione interrate UNI 7611/76 tipo 312 PN 10, rispondenti alle prescrizioni igienico sanitarie del Ministero della Sanita' (Circ.n.102 del 2/12/78) / - TUBO IN POLIETILENE UNI 7611/76 TIPO 312 PN 10 / - Tubo in polietilene 312 diametro mm 200 spessore mm 18,2	m		49,73
22CL.PR.7.6550.p	Tubo in polietilene ad alta densità per condotte in pressione interrate UNI 7611/76 tipo 312 PN 10, rispondenti alle prescrizioni igienico sanitarie del Ministero della Sanita' (Circ.n.102 del 2/12/78) / - TUBO IN POLIETILENE UNI 7611/76 TIPO 312 PN 10 / - Tubo in polietilene 312 diametro mm 225 spessore mm 20,5	m		58,89
22CL.PR.7.6550.q	Tubo in polietilene ad alta densità per condotte in pressione interrate UNI 7611/76 tipo 312 PN 10, rispondenti alle prescrizioni igienico sanitarie del Ministero della Sanita' (Circ.n.102 del 2/12/78) / - TUBO IN POLIETILENE UNI 7611/76 TIPO 312 PN 10 / - Tubo in polietilene 312 diametro mm 250 spessore mm 22,8	m		77,28
22CL.PR.7.6550.r	Tubo in polietilene ad alta densità per condotte in pressione interrate UNI 7611/76 tipo 312 PN 10, rispondenti alle prescrizioni igienico sanitarie del Ministero della Sanita' (Circ.n.102 del 2/12/78) / - TUBO IN POLIETILENE UNI 7611/76 TIPO 312 PN 10 / - Tubo in polietilene 312 diametro mm 280 spessore mm 25,5	m		102,43
22CL.PR.7.6550.s	Tubo in polietilene ad alta densità per condotte in pressione interrate UNI 7611/76 tipo 312 PN 10, rispondenti alle prescrizioni igienico sanitarie del Ministero della Sanita' (Circ.n.102 del 2/12/78) / - TUBO IN POLIETILENE UNI 7611/76 TIPO 312 PN 10 / - Tubo in polietilene 312 diametro mm 315 spessore mm 28,7	m		117,77
22CL.PR.7.6550.t	Tubo in polietilene ad alta densità per condotte in pressione interrate UNI 7611/76 tipo 312 PN 10, rispondenti alle prescrizioni igienico sanitarie del Ministero della Sanita' (Circ.n.102 del 2/12/78) / - TUBO IN POLIETILENE UNI 7611/76 TIPO 312 PN 10 / - Tubo in polietilene 312 diametro mm 355 spessore mm 32,3	m		144,81
22CL.PR.7.6550.u	Tubo in polietilene ad alta densità per condotte in pressione interrate UNI 7611/76 tipo 312 PN 10, rispondenti alle prescrizioni igienico sanitarie del Ministero della Sanita' (Circ.n.102 del 2/12/78) / - TUBO IN POLIETILENE UNI 7611/76 TIPO 312 PN 10 / - Tubo in polietilene 312 diametro mm 400 spessore mm 36,4	m		211,35
22CL.PR.7.6550.v	Tubo in polietilene ad alta densità per condotte in pressione interrate UNI 7611/76 tipo 312 PN 10, rispondenti alle prescrizioni igienico sanitarie del Ministero della Sanita' (Circ.n.102 del 2/12/78) / - TUBO IN POLIETILENE UNI 7611/76 TIPO 312 PN 10 / - Tubo in polietilene 312 diametro mm 450 spessore mm 41,0	m		259,99
22CL.PR.7.6560.a	Tubo in polietilene ad alta densità per condotte in pressione interrate UNI 7611 / - TUBO IN POLIETILENE UNI 7611/76 TIPO 312 PN 16 / - Tubo in polietilene 312 diametro mm 16 spessore mm 2,3	m		0,83
22CL.PR.7.6560.b	Tubo in polietilene ad alta densità per condotte in pressione interrate UNI 7611 / - TUBO IN POLIETILENE UNI 7611/76 TIPO 312 PN 16 / - Tubo in polietilene 312 diametro mm 20 spessore mm 2,8	m		1,22
22CL.PR.7.6560.c	Tubo in polietilene ad alta densità per condotte in pressione interrate UNI 7611 / - TUBO IN POLIETILENE UNI 7611/76 TIPO 312 PN 16 / - Tubo in polietilene 312 diametro mm 25 spessore mm 3,5	m		1,92
22CL.PR.7.6560.d	Tubo in polietilene ad alta densità per condotte in pressione interrate UNI 7611 / - TUBO IN POLIETILENE UNI 7611/76 TIPO 312 PN 16 / - Tubo in polietilene 312 diametro mm 32 spessore mm 4,5	m		2,58
22CL.PR.7.6560.e	Tubo in polietilene ad alta densità per condotte in pressione interrate UNI 7611 / - TUBO IN POLIETILENE UNI 7611/76 TIPO 312 PN 16 / - Tubo in polietilene 312 diametro mm 40 spessore mm 5,6	m		3,42
22CL.PR.7.6560.f	Tubo in polietilene ad alta densità per condotte in pressione interrate UNI 7611 / - TUBO IN POLIETILENE UNI 7611/76 TIPO 312 PN 16 / - Tubo in polietilene 312 diametro mm 50 spessore mm 6,9	m		4,68
22CL.PR.7.6560.g	Tubo in polietilene ad alta densità per condotte in pressione interrate UNI 7611 / - TUBO IN POLIETILENE UNI 7611/76 TIPO 312 PN 16 / - Tubo in polietilene 312 diametro mm 63 spessore mm 8,7	m		7,41
22CL.PR.7.6560.h	Tubo in polietilene ad alta densità per condotte in pressione interrate UNI 7611 / - TUBO IN POLIETILENE UNI 7611/76 TIPO 312 PN 16 / - Tubo in polietilene 312 diametro mm 75 spessore mm 10,4	m		10,20
22CL.PR.7.6560.i	Tubo in polietilene ad alta densità per condotte in pressione interrate UNI 7611 / - TUBO IN POLIETILENE UNI 7611/76 TIPO 312 PN 16 / - Tubo in polietilene 312 diametro mm 90 spessore mm 12,5	m		14,14
22CL.PR.7.6560.j	Tubo in polietilene ad alta densità per condotte in pressione interrate UNI 7611 / - TUBO IN POLIETILENE UNI 7611/76 TIPO 312 PN 16 / - Tubo in polietilene 312 diametro mm 110 spessore mm 15,2	m		23,93
22CL.PR.7.6560.k	Tubo in polietilene ad alta densità per condotte in pressione interrate UNI 7611 / - TUBO IN POLIETILENE UNI 7611/76 TIPO 312 PN 16 / - Tubo in polietilene 312 diametro mm 125 spessore mm 17,3	m		29,94
22CL.PR.7.6560.l	Tubo in polietilene ad alta densità per condotte in pressione interrate UNI 7611 / - TUBO IN POLIETILENE UNI 7611/76 TIPO 312 PN 16 / - Tubo in polietilene 312 diametro mm 140 spessore mm 19,4	m		37,84
22CL.PR.7.6560.m	Tubo in polietilene ad alta densità per condotte in pressione interrate UNI 7611 / - TUBO IN POLIETILENE UNI 7611/76 TIPO 312 PN 16 / - Tubo in polietilene 312 diametro mm 160 spessore mm 22,1	m		49,55
22CL.PR.7.6560.n	Tubo in polietilene ad alta densità per condotte in pressione interrate UNI 7611 / - TUBO IN POLIETILENE UNI 7611/76 TIPO 312 PN 16 / - Tubo in polietilene 312 diametro mm 180 spessore mm 24,9	m		59,71
22CL.PR.7.6560.o	Tubo in polietilene ad alta densità per condotte in pressione interrate UNI 7611 / - TUBO IN POLIETILENE UNI 7611/76 TIPO 312 PN 16 / - Tubo in polietilene 312 diametro mm 200 spessore mm 27,6	m		68,80
22CL.PR.7.6560.p	Tubo in polietilene ad alta densità per condotte in pressione interrate UNI 7611 / - TUBO IN POLIETILENE UNI 7611/76 TIPO 312 PN 16 / - Tubo in polietilene 312 diametro mm 225 spessore mm 31,1	m		92,61
22CL.PR.7.6560.q	Tubo in polietilene ad alta densità per condotte in pressione interrate UNI 7611 / - TUBO IN POLIETILENE UNI 7611/76 TIPO 312 PN 16 / - Tubo in polietilene 312 diametro mm 250 spessore mm 34,5	m		120,63
22CL.PR.7.6570.a	Tubo in polietilene ad alta densita',classe PE 50/A UNI/ISO 4437 -tipo 316-per condotte interrate per il convogliamento di gas combustibili rispondenti alle direttive del DM.24/11/1984. Serie S 12,5 / - TUBO POLIETILENE ALTA DENSITA' SECONDO UNI/ISO 4437 TIPO 316 SERIE S12,5 / - Tubo in polietilene alta densità UNI/ISO 4437 diametro mm 200	m		22,99
22CL.PR.7.6570.b	Tubo in polietilene ad alta densita',classe PE 50/A UNI/ISO 4437 -tipo 316-per condotte interrate per il convogliamento di gas combustibili rispondenti alle direttive del DM.24/11/1984. Serie S 12,5 / - TUBO POLIETILENE ALTA DENSITA' SECONDO UNI/ISO 4437 TIPO 316 SERIE S12,5 / - Tubo in polietilene alta densità UNI/ISO 4437 diametro mm 225	m		33,48
22CL.PR.7.6570.c	Tubo in polietilene ad alta densita',classe PE 50/A UNI/ISO 4437 -tipo 316-per condotte interrate per il convogliamento di gas combustibili rispondenti alle direttive del DM.24/11/1984. Serie S 12,5 / - TUBO POLIETILENE ALTA DENSITA' SECONDO UNI/ISO 4437 TIPO 316 SERIE S12,5 / - Tubo in polietilene alta densità UNI/ISO 4437 diametro mm 250	m		40,16
22CL.PR.7.6570.d	Tubo in polietilene ad alta densita',classe PE 50/A UNI/ISO 4437 -tipo 316-per condotte interrate per il convogliamento di gas combustibili rispondenti alle direttive del DM.24/11/1984. Serie S 12,5 / - TUBO POLIETILENE ALTA DENSITA' SECONDO UNI/ISO 4437 TIPO 316 SERIE S12,5 / - Tubo in polietilene alta densità UNI/ISO 4437 diametro mm 280	m		50,42
22CL.PR.7.6570.e	Tubo in polietilene ad alta densita',classe PE 50/A UNI/ISO 4437 -tipo 316-per condotte interrate per il convogliamento di gas combustibili rispondenti alle direttive del DM.24/11/1984. Serie S 12,5 / - TUBO POLIETILENE ALTA DENSITA' SECONDO UNI/ISO 4437 TIPO 316 SERIE S12,5 / - Tubo in polietilene alta densità UNI/ISO 4437 diametro mm 315	m		64,94
22CL.PR.7.6570.f	Tubo in polietilene ad alta densita',classe PE 50/A UNI/ISO 4437 -tipo 316-per condotte interrate per il convogliamento di gas combustibili rispondenti alle direttive del DM.24/11/1984. Serie S 12,5 / - TUBO POLIETILENE ALTA DENSITA' SECONDO UNI/ISO 4437 TIPO 316 SERIE S12,5 / - Tubo in polietilene alta densità UNI/ISO 4437 diametro mm 355	m		77,78
22CL.PR.7.6570.g	Tubo in polietilene ad alta densita',classe PE 50/A UNI/ISO 4437 -tipo 316-per condotte interrate per il convogliamento di gas combustibili rispondenti alle direttive del DM.24/11/1984. Serie S 12,5 / - TUBO POLIETILENE ALTA DENSITA' SECONDO UNI/ISO 4437 TIPO 316 SERIE S12,5 / - Tubo in polietilene alta densità UNI/ISO 4437 diametro mm 400	m		91,91
22CL.PR.7.6570.h	Tubo in polietilene ad alta densita',classe PE 50/A UNI/ISO 4437 -tipo 316-per condotte interrate per il convogliamento di gas combustibili rispondenti alle direttive del DM.24/11/1984. Serie S 12,5 / - TUBO POLIETILENE ALTA DENSITA' SECONDO UNI/ISO 4437 TIPO 316 SERIE S12,5 / - Tubo in polietilene alta densità UNI/ISO 4437 diametro mm 450	m		123,27
22CL.PR.7.6570.i	Tubo in polietilene ad alta densita',classe PE 50/A UNI/ISO 4437 -tipo 316-per condotte interrate per il convogliamento di gas combustibili rispondenti alle direttive del DM.24/11/1984. Serie S 12,5 / - TUBO POLIETILENE ALTA DENSITA' SECONDO UNI/ISO 4437 TIPO 316 SERIE S12,5 / - Tubo in polietilene alta densità UNI/ISO 4437 diametro mm 500	m		161,69
22CL.PR.7.6570.j	Tubo in polietilene ad alta densita',classe PE 50/A UNI/ISO 4437 -tipo 316-per condotte interrate per il convogliamento di gas combustibili rispondenti alle direttive del DM.24/11/1984. Serie S 12,5 / - TUBO POLIETILENE ALTA DENSITA' SECONDO UNI/ISO 4437 TIPO 316 SERIE S12,5 / - Tubo in polietilene alta densità UNI/ISO 4437 diametro mm 560	m		184,29
22CL.PR.7.6570.k	Tubo in polietilene ad alta densita',classe PE 50/A UNI/ISO 4437 -tipo 316-per condotte interrate per il convogliamento di gas combustibili rispondenti alle direttive del DM.24/11/1984. Serie S 12,5 / - TUBO POLIETILENE ALTA DENSITA' SECONDO UNI/ISO 4437 TIPO 316 SERIE S12,5 / - Tubo in polietilene alta densità UNI/ISO 4437 diametro mm 630	m		238,80
22CL.PR.7.6580.a	Tubo in polietilene ad alta densita',classe PE 50/A UNI/ISO 4437 -tipo 316-per condotte interrate per il convogliamento di gas combustibili rispondenti alle direttive del DM.24/11/1984. Serie S 8 / - TUBO POLIETILENE ALTA DENSITA' SECONDO UNI/ISO 4437 TIPO 316 serie S 8 / - Tubo in polietilene alta densità UNI/ISO 4437 diametro mm 40	m		1,85
22CL.PR.7.6580.b	Tubo in polietilene ad alta densita',classe PE 50/A UNI/ISO 4437 -tipo 316-per condotte interrate per il convogliamento di gas combustibili rispondenti alle direttive del DM.24/11/1984. Serie S 8 / - TUBO POLIETILENE ALTA DENSITA' SECONDO UNI/ISO 4437 TIPO 316 serie S 8 / - Tubo in polietilene alta densità UNI/ISO 4437 diametro mm 50	m		2,37
22CL.PR.7.6580.c	Tubo in polietilene ad alta densita',classe PE 50/A UNI/ISO 4437 -tipo 316-per condotte interrate per il convogliamento di gas combustibili rispondenti alle direttive del DM.24/11/1984. Serie S 8 / - TUBO POLIETILENE ALTA DENSITA' SECONDO UNI/ISO 4437 TIPO 316 serie S 8 / - Tubo in polietilene alta densità UNI/ISO 4437 diametro mm 63	m		3,52
22CL.PR.7.6580.d	Tubo in polietilene ad alta densita',classe PE 50/A UNI/ISO 4437 -tipo 316-per condotte interrate per il convogliamento di gas combustibili rispondenti alle direttive del DM.24/11/1984. Serie S 8 / - TUBO POLIETILENE ALTA DENSITA' SECONDO UNI/ISO 4437 TIPO 316 serie S 8 / - Tubo in polietilene alta densità UNI/ISO 4437 diametro mm 75	m		5,27
22CL.PR.7.6580.e	Tubo in polietilene ad alta densita',classe PE 50/A UNI/ISO 4437 -tipo 316-per condotte interrate per il convogliamento di gas combustibili rispondenti alle direttive del DM.24/11/1984. Serie S 8 / - TUBO POLIETILENE ALTA DENSITA' SECONDO UNI/ISO 4437 TIPO 316 serie S 8 / - Tubo in polietilene alta densità UNI/ISO 4437 diametro mm 90	m		7,17
22CL.PR.7.6580.f	Tubo in polietilene ad alta densita',classe PE 50/A UNI/ISO 4437 -tipo 316-per condotte interrate per il convogliamento di gas combustibili rispondenti alle direttive del DM.24/11/1984. Serie S 8 / - TUBO POLIETILENE ALTA DENSITA' SECONDO UNI/ISO 4437 TIPO 316 serie S 8 / - Tubo in polietilene alta densità UNI/ISO 4437 diametro mm 110	m		10,92
22CL.PR.7.6580.g	Tubo in polietilene ad alta densita',classe PE 50/A UNI/ISO 4437 -tipo 316-per condotte interrate per il convogliamento di gas combustibili rispondenti alle direttive del DM.24/11/1984. Serie S 8 / - TUBO POLIETILENE ALTA DENSITA' SECONDO UNI/ISO 4437 TIPO 316 serie S 8 / - Tubo in polietilene alta densità UNI/ISO 4437 diametro mm 125	m		13,77
22CL.PR.7.6580.h	Tubo in polietilene ad alta densita',classe PE 50/A UNI/ISO 4437 -tipo 316-per condotte interrate per il convogliamento di gas combustibili rispondenti alle direttive del DM.24/11/1984. Serie S 8 / - TUBO POLIETILENE ALTA DENSITA' SECONDO UNI/ISO 4437 TIPO 316 serie S 8 / - Tubo in polietilene alta densità UNI/ISO 4437 diametro mm 140	m		17,21
22CL.PR.7.6580.i	Tubo in polietilene ad alta densita',classe PE 50/A UNI/ISO 4437 -tipo 316-per condotte interrate per il convogliamento di gas combustibili rispondenti alle direttive del DM.24/11/1984. Serie S 8 / - TUBO POLIETILENE ALTA DENSITA' SECONDO UNI/ISO 4437 TIPO 316 serie S 8 / - Tubo in polietilene alta densità UNI/ISO 4437 diametro mm 160	m		22,66
22CL.PR.7.6580.j	Tubo in polietilene ad alta densita',classe PE 50/A UNI/ISO 4437 -tipo 316-per condotte interrate per il convogliamento di gas combustibili rispondenti alle direttive del DM.24/11/1984. Serie S 8 / - TUBO POLIETILENE ALTA DENSITA' SECONDO UNI/ISO 4437 TIPO 316 serie S 8 / - Tubo in polietilene alta densità UNI/ISO 4437 diametro mm 180	m		28,46
22CL.PR.7.6580.k	Tubo in polietilene ad alta densita',classe PE 50/A UNI/ISO 4437 -tipo 316-per condotte interrate per il convogliamento di gas combustibili rispondenti alle direttive del DM.24/11/1984. Serie S 8 / - TUBO POLIETILENE ALTA DENSITA' SECONDO UNI/ISO 4437 TIPO 316 serie S 8 / - Tubo in polietilene alta densità UNI/ISO 4437 diametro mm 200	m		35,34
22CL.PR.7.6580.l	Tubo in polietilene ad alta densita',classe PE 50/A UNI/ISO 4437 -tipo 316-per condotte interrate per il convogliamento di gas combustibili rispondenti alle direttive del DM.24/11/1984. Serie S 8 / - TUBO POLIETILENE ALTA DENSITA' SECONDO UNI/ISO 4437 TIPO 316 serie S 8 / - Tubo in polietilene alta densità UNI/ISO 4437 diametro mm 225	m		43,95
22CL.PR.7.6580.m	Tubo in polietilene ad alta densita',classe PE 50/A UNI/ISO 4437 -tipo 316-per condotte interrate per il convogliamento di gas combustibili rispondenti alle direttive del DM.24/11/1984. Serie S 8 / - TUBO POLIETILENE ALTA DENSITA' SECONDO UNI/ISO 4437 TIPO 316 serie S 8 / - Tubo in polietilene alta densità UNI/ISO 4437 diametro mm 250	m		52,62
22CL.PR.7.6580.n	Tubo in polietilene ad alta densita',classe PE 50/A UNI/ISO 4437 -tipo 316-per condotte interrate per il convogliamento di gas combustibili rispondenti alle direttive del DM.24/11/1984. Serie S 8 / - TUBO POLIETILENE ALTA DENSITA' SECONDO UNI/ISO 4437 TIPO 316 serie S 8 / - Tubo in polietilene alta densità UNI/ISO 4437 diametro mm 280	m		67,55
22CL.PR.7.6580.o	Tubo in polietilene ad alta densita',classe PE 50/A UNI/ISO 4437 -tipo 316-per condotte interrate per il convogliamento di gas combustibili rispondenti alle direttive del DM.24/11/1984. Serie S 8 / - TUBO POLIETILENE ALTA DENSITA' SECONDO UNI/ISO 4437 TIPO 316 serie S 8 / - Tubo in polietilene alta densità UNI/ISO 4437 diametro mm 315	m		86,07
22CL.PR.7.6580.p	Tubo in polietilene ad alta densita',classe PE 50/A UNI/ISO 4437 -tipo 316-per condotte interrate per il convogliamento di gas combustibili rispondenti alle direttive del DM.24/11/1984. Serie S 8 / - TUBO POLIETILENE ALTA DENSITA' SECONDO UNI/ISO 4437 TIPO 316 serie S 8 / - Tubo in polietilene alta densità UNI/ISO 4437 diametro mm 355	m		111,39
22CL.PR.7.6580.q	Tubo in polietilene ad alta densita',classe PE 50/A UNI/ISO 4437 -tipo 316-per condotte interrate per il convogliamento di gas combustibili rispondenti alle direttive del DM.24/11/1984. Serie S 8 / - TUBO POLIETILENE ALTA DENSITA' SECONDO UNI/ISO 4437 TIPO 316 serie S 8 / - Tubo in polietilene alta densità UNI/ISO 4437 diametro mm 400	m		139,05
22CL.PR.7.6580.r	Tubo in polietilene ad alta densita',classe PE 50/A UNI/ISO 4437 -tipo 316-per condotte interrate per il convogliamento di gas combustibili rispondenti alle direttive del DM.24/11/1984. Serie S 8 / - TUBO POLIETILENE ALTA DENSITA' SECONDO UNI/ISO 4437 TIPO 316 serie S 8 / - Tubo in polietilene alta densità UNI/ISO 4437 diametro mm 450	m		174,49
22CL.PR.7.6580.s	Tubo in polietilene ad alta densita',classe PE 50/A UNI/ISO 4437 -tipo 316-per condotte interrate per il convogliamento di gas combustibili rispondenti alle direttive del DM.24/11/1984. Serie S 8 / - TUBO POLIETILENE ALTA DENSITA' SECONDO UNI/ISO 4437 TIPO 316 serie S 8 / - Tubo in polietilene alta densità UNI/ISO 4437 diametro mm 500	m		218,45
22CL.PR.7.6580.t	Tubo in polietilene ad alta densita',classe PE 50/A UNI/ISO 4437 -tipo 316-per condotte interrate per il convogliamento di gas combustibili rispondenti alle direttive del DM.24/11/1984. Serie S 8 / - TUBO POLIETILENE ALTA DENSITA' SECONDO UNI/ISO 4437 TIPO 316 serie S 8 / - Tubo in polietilene alta densità UNI/ISO 4437 diametro mm 560	m		271,28
22CL.PR.7.6580.u	Tubo in polietilene ad alta densita',classe PE 50/A UNI/ISO 4437 -tipo 316-per condotte interrate per il convogliamento di gas combustibili rispondenti alle direttive del DM.24/11/1984. Serie S 8 / - TUBO POLIETILENE ALTA DENSITA' SECONDO UNI/ISO 4437 TIPO 316 serie S 8 / - Tubo in polietilene alta densità UNI/ISO 4437 diametro mm 630	m		333,00
22CL.PR.7.6590.a	Tubo in polietilene ad alta densita',classe PE 50/A UNI/ISO 4437 -tipo 316-per condotte interrate per il convogliamento di gas combustibili rispondenti alle direttive del DM.24/11/1984. Serie S 5 / - TUBO POLIETILENE ALTA DENSITA' SECONDO UNI/ISO 4437 TIPO 316 SERIE S 5 / - Tubo in polietilene alta densità UNI/ISO 4437 diametro mm 20	m		0,74
22CL.PR.7.6590.b	Tubo in polietilene ad alta densita',classe PE 50/A UNI/ISO 4437 -tipo 316-per condotte interrate per il convogliamento di gas combustibili rispondenti alle direttive del DM.24/11/1984. Serie S 5 / - TUBO POLIETILENE ALTA DENSITA' SECONDO UNI/ISO 4437 TIPO 316 SERIE S 5 / - Tubo in polietilene alta densità UNI/ISO 4437 diametro mm 25	m		1,18
22CL.PR.7.6590.c	Tubo in polietilene ad alta densita',classe PE 50/A UNI/ISO 4437 -tipo 316-per condotte interrate per il convogliamento di gas combustibili rispondenti alle direttive del DM.24/11/1984. Serie S 5 / - TUBO POLIETILENE ALTA DENSITA' SECONDO UNI/ISO 4437 TIPO 316 SERIE S 5 / - Tubo in polietilene alta densità UNI/ISO 4437 diametro mm 32	m		1,52
22CL.PR.7.6590.d	Tubo in polietilene ad alta densita',classe PE 50/A UNI/ISO 4437 -tipo 316-per condotte interrate per il convogliamento di gas combustibili rispondenti alle direttive del DM.24/11/1984. Serie S 5 / - TUBO POLIETILENE ALTA DENSITA' SECONDO UNI/ISO 4437 TIPO 316 SERIE S 5 / - Tubo in polietilene alta densità UNI/ISO 4437 diametro mm 40	m		2,13
22CL.PR.7.6590.e	Tubo in polietilene ad alta densita',classe PE 50/A UNI/ISO 4437 -tipo 316-per condotte interrate per il convogliamento di gas combustibili rispondenti alle direttive del DM.24/11/1984. Serie S 5 / - TUBO POLIETILENE ALTA DENSITA' SECONDO UNI/ISO 4437 TIPO 316 SERIE S 5 / - Tubo in polietilene alta densità UNI/ISO 4437 diametro mm 50	m		3,38
22CL.PR.7.6590.f	Tubo in polietilene ad alta densita',classe PE 50/A UNI/ISO 4437 -tipo 316-per condotte interrate per il convogliamento di gas combustibili rispondenti alle direttive del DM.24/11/1984. Serie S 5 / - TUBO POLIETILENE ALTA DENSITA' SECONDO UNI/ISO 4437 TIPO 316 SERIE S 5 / - Tubo in polietilene alta densità UNI/ISO 4437 diametro mm 63	m		5,07
22CL.PR.7.6590.g	Tubo in polietilene ad alta densita',classe PE 50/A UNI/ISO 4437 -tipo 316-per condotte interrate per il convogliamento di gas combustibili rispondenti alle direttive del DM.24/11/1984. Serie S 5 / - TUBO POLIETILENE ALTA DENSITA' SECONDO UNI/ISO 4437 TIPO 316 SERIE S 5 / - Tubo in polietilene alta densità UNI/ISO 4437 diametro mm 75	m		7,45
22CL.PR.7.6590.h	Tubo in polietilene ad alta densita',classe PE 50/A UNI/ISO 4437 -tipo 316-per condotte interrate per il convogliamento di gas combustibili rispondenti alle direttive del DM.24/11/1984. Serie S 5 / - TUBO POLIETILENE ALTA DENSITA' SECONDO UNI/ISO 4437 TIPO 316 SERIE S 5 / - Tubo in polietilene alta densità UNI/ISO 4437 diametro mm 90	m		10,34
22CL.PR.7.6590.i	Tubo in polietilene ad alta densita',classe PE 50/A UNI/ISO 4437 -tipo 316-per condotte interrate per il convogliamento di gas combustibili rispondenti alle direttive del DM.24/11/1984. Serie S 5 / - TUBO POLIETILENE ALTA DENSITA' SECONDO UNI/ISO 4437 TIPO 316 SERIE S 5 / - Tubo in polietilene alta densità UNI/ISO 4437 diametro mm 110	m		15,64
22CL.PR.7.6590.j	Tubo in polietilene ad alta densita',classe PE 50/A UNI/ISO 4437 -tipo 316-per condotte interrate per il convogliamento di gas combustibili rispondenti alle direttive del DM.24/11/1984. Serie S 5 / - TUBO POLIETILENE ALTA DENSITA' SECONDO UNI/ISO 4437 TIPO 316 SERIE S 5 / - Tubo in polietilene alta densità UNI/ISO 4437 diametro mm 125	m		20,01
22CL.PR.7.6590.k	Tubo in polietilene ad alta densita',classe PE 50/A UNI/ISO 4437 -tipo 316-per condotte interrate per il convogliamento di gas combustibili rispondenti alle direttive del DM.24/11/1984. Serie S 5 / - TUBO POLIETILENE ALTA DENSITA' SECONDO UNI/ISO 4437 TIPO 316 SERIE S 5 / - Tubo in polietilene alta densità UNI/ISO 4437 diametro mm 140	m		24,84
22CL.PR.7.6590.l	Tubo in polietilene ad alta densita',classe PE 50/A UNI/ISO 4437 -tipo 316-per condotte interrate per il convogliamento di gas combustibili rispondenti alle direttive del DM.24/11/1984. Serie S 5 / - TUBO POLIETILENE ALTA DENSITA' SECONDO UNI/ISO 4437 TIPO 316 SERIE S 5 / - Tubo in polietilene alta densità UNI/ISO 4437 diametro mm 160	m		32,83
22CL.PR.7.6590.m	Tubo in polietilene ad alta densita',classe PE 50/A UNI/ISO 4437 -tipo 316-per condotte interrate per il convogliamento di gas combustibili rispondenti alle direttive del DM.24/11/1984. Serie S 5 / - TUBO POLIETILENE ALTA DENSITA' SECONDO UNI/ISO 4437 TIPO 316 SERIE S 5 / - Tubo in polietilene alta densità UNI/ISO 4437 diametro mm 180	m		40,76
22CL.PR.7.6590.n	Tubo in polietilene ad alta densita',classe PE 50/A UNI/ISO 4437 -tipo 316-per condotte interrate per il convogliamento di gas combustibili rispondenti alle direttive del DM.24/11/1984. Serie S 5 / - TUBO POLIETILENE ALTA DENSITA' SECONDO UNI/ISO 4437 TIPO 316 SERIE S 5 / - Tubo in polietilene alta densità UNI/ISO 4437 diametro mm 200	m		48,96
22CL.PR.7.6590.o	Tubo in polietilene ad alta densita',classe PE 50/A UNI/ISO 4437 -tipo 316-per condotte interrate per il convogliamento di gas combustibili rispondenti alle direttive del DM.24/11/1984. Serie S 5 / - TUBO POLIETILENE ALTA DENSITA' SECONDO UNI/ISO 4437 TIPO 316 SERIE S 5 / - Tubo in polietilene alta densità UNI/ISO 4437 diametro mm 225	m		70,96
22CL.PR.7.6590.p	Tubo in polietilene ad alta densita',classe PE 50/A UNI/ISO 4437 -tipo 316-per condotte interrate per il convogliamento di gas combustibili rispondenti alle direttive del DM.24/11/1984. Serie S 5 / - TUBO POLIETILENE ALTA DENSITA' SECONDO UNI/ISO 4437 TIPO 316 SERIE S 5 / - Tubo in polietilene alta densità UNI/ISO 4437 diametro mm 250	m		85,33
22CL.PR.7.6590.q	Tubo in polietilene ad alta densita',classe PE 50/A UNI/ISO 4437 -tipo 316-per condotte interrate per il convogliamento di gas combustibili rispondenti alle direttive del DM.24/11/1984. Serie S 5 / - TUBO POLIETILENE ALTA DENSITA' SECONDO UNI/ISO 4437 TIPO 316 SERIE S 5 / - Tubo in polietilene alta densità UNI/ISO 4437 diametro mm 280	m		107,61
22CL.PR.7.6590.r	Tubo in polietilene ad alta densita',classe PE 50/A UNI/ISO 4437 -tipo 316-per condotte interrate per il convogliamento di gas combustibili rispondenti alle direttive del DM.24/11/1984. Serie S 5 / - TUBO POLIETILENE ALTA DENSITA' SECONDO UNI/ISO 4437 TIPO 316 SERIE S 5 / - Tubo in polietilene alta densità UNI/ISO 4437 diametro mm 315	m		137,05
22CL.PR.7.6590.s	Tubo in polietilene ad alta densita',classe PE 50/A UNI/ISO 4437 -tipo 316-per condotte interrate per il convogliamento di gas combustibili rispondenti alle direttive del DM.24/11/1984. Serie S 5 / - TUBO POLIETILENE ALTA DENSITA' SECONDO UNI/ISO 4437 TIPO 316 SERIE S 5 / - Tubo in polietilene alta densità UNI/ISO 4437 diametro mm 355	m		165,49
22CL.PR.7.6590.t	Tubo in polietilene ad alta densita',classe PE 50/A UNI/ISO 4437 -tipo 316-per condotte interrate per il convogliamento di gas combustibili rispondenti alle direttive del DM.24/11/1984. Serie S 5 / - TUBO POLIETILENE ALTA DENSITA' SECONDO UNI/ISO 4437 TIPO 316 SERIE S 5 / - Tubo in polietilene alta densità UNI/ISO 4437 diametro mm 400	m		196,29
22CL.PR.7.6590.u	Tubo in polietilene ad alta densita',classe PE 50/A UNI/ISO 4437 -tipo 316-per condotte interrate per il convogliamento di gas combustibili rispondenti alle direttive del DM.24/11/1984. Serie S 5 / - TUBO POLIETILENE ALTA DENSITA' SECONDO UNI/ISO 4437 TIPO 316 SERIE S 5 / - Tubo in polietilene alta densità UNI/ISO 4437 diametro mm 450	m		223,52
22CL.PR.7.7010.a	Tubi saldati con rivestimento pesante per gas. / - TUBI SALDATI CON RIVESTIMENTO PESANTE PER GAS / - Tubi saldati con rivestimento pesante per gas da 3/4"	m		2,82
22CL.PR.7.7010.b	Tubi saldati con rivestimento pesante per gas. / - TUBI SALDATI CON RIVESTIMENTO PESANTE PER GAS / - Tubi saldati con rivestimento pesante per gas da 1"	m		4,73
22CL.PR.7.7010.c	Tubi saldati con rivestimento pesante per gas. / - TUBI SALDATI CON RIVESTIMENTO PESANTE PER GAS / - Tubi saldati con rivestimento pesante per gas da 1"1/4	m		5,33
22CL.PR.7.7010.d	Tubi saldati con rivestimento pesante per gas. / - TUBI SALDATI CON RIVESTIMENTO PESANTE PER GAS / - Tubi saldati con rivestimento pesante per gas da 1"1/2	m		6,70
22CL.PR.7.7010.e	Tubi saldati con rivestimento pesante per gas. / - TUBI SALDATI CON RIVESTIMENTO PESANTE PER GAS / - Tubi saldati con rivestimento pesante per gas da 2"	m		7,88
22CL.PR.7.7010.f	Tubi saldati con rivestimento pesante per gas. / - TUBI SALDATI CON RIVESTIMENTO PESANTE PER GAS / - Tubi saldati con rivestimento pesante per gas da 2"1/2	m		10,29
22CL.PR.7.7010.g	Tubi saldati con rivestimento pesante per gas. / - TUBI SALDATI CON RIVESTIMENTO PESANTE PER GAS / - Tubi saldati con rivestimento pesante per gas da 3"	m		11,58
22CL.PR.7.7010.h	Tubi saldati con rivestimento pesante per gas. / - TUBI SALDATI CON RIVESTIMENTO PESANTE PER GAS / - Tubi saldati con rivestimento pesante per gas da 4"	m		16,61
22CL.PR.7.7010.i	Tubi saldati con rivestimento pesante per gas. / - TUBI SALDATI CON RIVESTIMENTO PESANTE PER GAS / - Tubi saldati con rivestimento pesante per gas da 5"	m		23,31
22CL.PR.7.7010.j	Tubi saldati con rivestimento pesante per gas. / - TUBI SALDATI CON RIVESTIMENTO PESANTE PER GAS / - Tubi saldati con rivestimento pesante per gas da 6"	m		27,46
22CL.PR.7.70100.a	Curva designazione ISO G4, in ghisa malleabile nera secondo ISO 5922 DIN 1692 per condutture di acqua potabile, gas, vapore e arria compressa fino ad una pressione di 25 bar e una temperatura di 120 ¦C con filettature secondo DIN 2999 / - CURVA PER TUBAZIONI IN ACCIAIO ISO G4 / - Curva designazione ISO G4 da 3/8"	cad		0,75
22CL.PR.7.70100.b	Curva designazione ISO G4, in ghisa malleabile nera secondo ISO 5922 DIN 1692 per condutture di acqua potabile, gas, vapore e arria compressa fino ad una pressione di 25 bar e una temperatura di 120 ¦C con filettature secondo DIN 2999 / - CURVA PER TUBAZIONI IN ACCIAIO ISO G4 / - Curva designazione ISO G4 da 1/2"	cad		0,90
22CL.PR.7.70100.c	Curva designazione ISO G4, in ghisa malleabile nera secondo ISO 5922 DIN 1692 per condutture di acqua potabile, gas, vapore e arria compressa fino ad una pressione di 25 bar e una temperatura di 120 ¦C con filettature secondo DIN 2999 / - CURVA PER TUBAZIONI IN ACCIAIO ISO G4 / - Curva designazione ISO G4 da 3/4"	cad		1,63
22CL.PR.7.70100.d	Curva designazione ISO G4, in ghisa malleabile nera secondo ISO 5922 DIN 1692 per condutture di acqua potabile, gas, vapore e arria compressa fino ad una pressione di 25 bar e una temperatura di 120 ¦C con filettature secondo DIN 2999 / - CURVA PER TUBAZIONI IN ACCIAIO ISO G4 / - Curva designazione ISO G4 da 1"	cad		2,12
22CL.PR.7.70100.e	Curva designazione ISO G4, in ghisa malleabile nera secondo ISO 5922 DIN 1692 per condutture di acqua potabile, gas, vapore e arria compressa fino ad una pressione di 25 bar e una temperatura di 120 ¦C con filettature secondo DIN 2999 / - CURVA PER TUBAZIONI IN ACCIAIO ISO G4 / - Curva designazione ISO G4 da 1"1/4"	cad		3,48
22CL.PR.7.70100.f	Curva designazione ISO G4, in ghisa malleabile nera secondo ISO 5922 DIN 1692 per condutture di acqua potabile, gas, vapore e arria compressa fino ad una pressione di 25 bar e una temperatura di 120 ¦C con filettature secondo DIN 2999 / - CURVA PER TUBAZIONI IN ACCIAIO ISO G4 / - Curva designazione ISO G4 da 1"1/2"	cad		4,78
22CL.PR.7.70100.g	Curva designazione ISO G4, in ghisa malleabile nera secondo ISO 5922 DIN 1692 per condutture di acqua potabile, gas, vapore e arria compressa fino ad una pressione di 25 bar e una temperatura di 120 ¦C con filettature secondo DIN 2999 / - CURVA PER TUBAZIONI IN ACCIAIO ISO G4 / - Curva designazione ISO G4 da 2"	cad		7,82
22CL.PR.7.70100.h	Curva designazione ISO G4, in ghisa malleabile nera secondo ISO 5922 DIN 1692 per condutture di acqua potabile, gas, vapore e arria compressa fino ad una pressione di 25 bar e una temperatura di 120 ¦C con filettature secondo DIN 2999 / - CURVA PER TUBAZIONI IN ACCIAIO ISO G4 / - Curva designazione ISO G4 da 2"1/2	cad		15,70
22CL.PR.7.70100.i	Curva designazione ISO G4, in ghisa malleabile nera secondo ISO 5922 DIN 1692 per condutture di acqua potabile, gas, vapore e arria compressa fino ad una pressione di 25 bar e una temperatura di 120 ¦C con filettature secondo DIN 2999 / - CURVA PER TUBAZIONI IN ACCIAIO ISO G4 / - Curva designazione ISO G4 da 3"	cad		21,93
22CL.PR.7.70100.j	Curva designazione ISO G4, in ghisa malleabile nera secondo ISO 5922 DIN 1692 per condutture di acqua potabile, gas, vapore e arria compressa fino ad una pressione di 25 bar e una temperatura di 120 ¦C con filettature secondo DIN 2999 / - CURVA PER TUBAZIONI IN ACCIAIO ISO G4 / - Curva designazione ISO G4 da 4"	cad		38,67
22CL.PR.7.70110.a	Curva designazione ISO D4, in ghisa malleabile nera secondo ISO 5922 DIN 1692 per condutture di acqua potabile, gas, vapore e arria compressa fino ad una pressione di 25 bar e una temperatura di 120 ¦C con filettature secondo DIN 2999 / - CURVA PER TUBAZIONI IN ACCIAIO ISO D4 / - Curva designazione ISO D4 da 3/8"	cad		0,93
22CL.PR.7.70110.b	Curva designazione ISO D4, in ghisa malleabile nera secondo ISO 5922 DIN 1692 per condutture di acqua potabile, gas, vapore e arria compressa fino ad una pressione di 25 bar e una temperatura di 120 ¦C con filettature secondo DIN 2999 / - CURVA PER TUBAZIONI IN ACCIAIO ISO D4 / - Curva designazione ISO D4 da 1/2"	cad		1,05
22CL.PR.7.70110.c	Curva designazione ISO D4, in ghisa malleabile nera secondo ISO 5922 DIN 1692 per condutture di acqua potabile, gas, vapore e arria compressa fino ad una pressione di 25 bar e una temperatura di 120 ¦C con filettature secondo DIN 2999 / - CURVA PER TUBAZIONI IN ACCIAIO ISO D4 / - Curva designazione ISO D4 da 3/4"	cad		1,21
22CL.PR.7.70110.d	Curva designazione ISO D4, in ghisa malleabile nera secondo ISO 5922 DIN 1692 per condutture di acqua potabile, gas, vapore e arria compressa fino ad una pressione di 25 bar e una temperatura di 120 ¦C con filettature secondo DIN 2999 / - CURVA PER TUBAZIONI IN ACCIAIO ISO D4 / - Curva designazione ISO D4 da 1"	cad		1,84
22CL.PR.7.70110.e	Curva designazione ISO D4, in ghisa malleabile nera secondo ISO 5922 DIN 1692 per condutture di acqua potabile, gas, vapore e arria compressa fino ad una pressione di 25 bar e una temperatura di 120 ¦C con filettature secondo DIN 2999 / - CURVA PER TUBAZIONI IN ACCIAIO ISO D4 / - Curva designazione ISO D4 da 1"1/4"	cad		2,53
22CL.PR.7.70110.f	Curva designazione ISO D4, in ghisa malleabile nera secondo ISO 5922 DIN 1692 per condutture di acqua potabile, gas, vapore e arria compressa fino ad una pressione di 25 bar e una temperatura di 120 ¦C con filettature secondo DIN 2999 / - CURVA PER TUBAZIONI IN ACCIAIO ISO D4 / - Curva designazione ISO D4 da 1"1/2"	cad		4,84
22CL.PR.7.70110.g	Curva designazione ISO D4, in ghisa malleabile nera secondo ISO 5922 DIN 1692 per condutture di acqua potabile, gas, vapore e arria compressa fino ad una pressione di 25 bar e una temperatura di 120 ¦C con filettature secondo DIN 2999 / - CURVA PER TUBAZIONI IN ACCIAIO ISO D4 / - Curva designazione ISO D4 da 2"	cad		6,12
22CL.PR.7.70120.a	Curva designazione ISO G1, in ghisa malleabile nera secondo ISO 5922 DIN 1692 per condutture di acqua potabile, gas, vapore e arria compressa fino ad una pressione di 25 bar e una temperatura di 120 ¦C con filettature secondo DIN 2999 / - CURVA PER TUBAZIONI IN ACCIAIO ISO G1 / - Curva designazione ISO G1 da 3/8"	cad		0,82
22CL.PR.7.70120.b	Curva designazione ISO G1, in ghisa malleabile nera secondo ISO 5922 DIN 1692 per condutture di acqua potabile, gas, vapore e arria compressa fino ad una pressione di 25 bar e una temperatura di 120 ¦C con filettature secondo DIN 2999 / - CURVA PER TUBAZIONI IN ACCIAIO ISO G1 / - Curva designazione ISO G1 da 1/2"	cad		1,03
22CL.PR.7.70120.c	Curva designazione ISO G1, in ghisa malleabile nera secondo ISO 5922 DIN 1692 per condutture di acqua potabile, gas, vapore e arria compressa fino ad una pressione di 25 bar e una temperatura di 120 ¦C con filettature secondo DIN 2999 / - CURVA PER TUBAZIONI IN ACCIAIO ISO G1 / - Curva designazione ISO G1 da 3/4"	cad		1,53
22CL.PR.7.70120.d	Curva designazione ISO G1, in ghisa malleabile nera secondo ISO 5922 DIN 1692 per condutture di acqua potabile, gas, vapore e arria compressa fino ad una pressione di 25 bar e una temperatura di 120 ¦C con filettature secondo DIN 2999 / - CURVA PER TUBAZIONI IN ACCIAIO ISO G1 / - Curva designazione ISO G1 da 1"	cad		2,08
22CL.PR.7.70120.e	Curva designazione ISO G1, in ghisa malleabile nera secondo ISO 5922 DIN 1692 per condutture di acqua potabile, gas, vapore e arria compressa fino ad una pressione di 25 bar e una temperatura di 120 ¦C con filettature secondo DIN 2999 / - CURVA PER TUBAZIONI IN ACCIAIO ISO G1 / - Curva designazione ISO G1 da 1"1/4"	cad		3,74
22CL.PR.7.70120.f	Curva designazione ISO G1, in ghisa malleabile nera secondo ISO 5922 DIN 1692 per condutture di acqua potabile, gas, vapore e arria compressa fino ad una pressione di 25 bar e una temperatura di 120 ¦C con filettature secondo DIN 2999 / - CURVA PER TUBAZIONI IN ACCIAIO ISO G1 / - Curva designazione ISO G1 da 1"1/2"	cad		4,44
22CL.PR.7.70120.g	Curva designazione ISO G1, in ghisa malleabile nera secondo ISO 5922 DIN 1692 per condutture di acqua potabile, gas, vapore e arria compressa fino ad una pressione di 25 bar e una temperatura di 120 ¦C con filettature secondo DIN 2999 / - CURVA PER TUBAZIONI IN ACCIAIO ISO G1 / - Curva designazione ISO G1 da 2"	cad		6,23
22CL.PR.7.70120.h	Curva designazione ISO G1, in ghisa malleabile nera secondo ISO 5922 DIN 1692 per condutture di acqua potabile, gas, vapore e arria compressa fino ad una pressione di 25 bar e una temperatura di 120 ¦C con filettature secondo DIN 2999 / - CURVA PER TUBAZIONI IN ACCIAIO ISO G1 / - Curva designazione ISO G1 da 2"1/2	cad		16,08
22CL.PR.7.70120.i	Curva designazione ISO G1, in ghisa malleabile nera secondo ISO 5922 DIN 1692 per condutture di acqua potabile, gas, vapore e arria compressa fino ad una pressione di 25 bar e una temperatura di 120 ¦C con filettature secondo DIN 2999 / - CURVA PER TUBAZIONI IN ACCIAIO ISO G1 / - Curva designazione ISO G1 da 3"	cad		22,08
22CL.PR.7.70120.j	Curva designazione ISO G1, in ghisa malleabile nera secondo ISO 5922 DIN 1692 per condutture di acqua potabile, gas, vapore e arria compressa fino ad una pressione di 25 bar e una temperatura di 120 ¦C con filettature secondo DIN 2999 / - CURVA PER TUBAZIONI IN ACCIAIO ISO G1 / - Curva designazione ISO G1 da 4"	cad		41,36
22CL.PR.7.70130.a	Curva designazione ISO D1, in ghisa malleabile nera secondo ISO 5922 DIN 1692 per condutture di acqua potabile, gas, vapore e arria compressa fino ad una pressione di 25 bar e una temperatura di 120 ¦C con filettature secondo DIN 2999 / - CURVA PER TUBAZIONI IN ACCIAIO ISO D1 / - Curva designazione ISO D1 da 3/8"	cad		0,77
22CL.PR.7.70130.b	Curva designazione ISO D1, in ghisa malleabile nera secondo ISO 5922 DIN 1692 per condutture di acqua potabile, gas, vapore e arria compressa fino ad una pressione di 25 bar e una temperatura di 120 ¦C con filettature secondo DIN 2999 / - CURVA PER TUBAZIONI IN ACCIAIO ISO D1 / - Curva designazione ISO D1 da 1/2"	cad		0,73
22CL.PR.7.70130.c	Curva designazione ISO D1, in ghisa malleabile nera secondo ISO 5922 DIN 1692 per condutture di acqua potabile, gas, vapore e arria compressa fino ad una pressione di 25 bar e una temperatura di 120 ¦C con filettature secondo DIN 2999 / - CURVA PER TUBAZIONI IN ACCIAIO ISO D1 / - Curva designazione ISO D1 da 3/4"	cad		1,03
22CL.PR.7.70130.d	Curva designazione ISO D1, in ghisa malleabile nera secondo ISO 5922 DIN 1692 per condutture di acqua potabile, gas, vapore e arria compressa fino ad una pressione di 25 bar e una temperatura di 120 ¦C con filettature secondo DIN 2999 / - CURVA PER TUBAZIONI IN ACCIAIO ISO D1 / - Curva designazione ISO D1 da 1"	cad		1,73
22CL.PR.7.70130.e	Curva designazione ISO D1, in ghisa malleabile nera secondo ISO 5922 DIN 1692 per condutture di acqua potabile, gas, vapore e arria compressa fino ad una pressione di 25 bar e una temperatura di 120 ¦C con filettature secondo DIN 2999 / - CURVA PER TUBAZIONI IN ACCIAIO ISO D1 / - Curva designazione ISO D1 da 1"1/4"	cad		2,62
22CL.PR.7.70130.f	Curva designazione ISO D1, in ghisa malleabile nera secondo ISO 5922 DIN 1692 per condutture di acqua potabile, gas, vapore e arria compressa fino ad una pressione di 25 bar e una temperatura di 120 ¦C con filettature secondo DIN 2999 / - CURVA PER TUBAZIONI IN ACCIAIO ISO D1 / - Curva designazione ISO D1 da 1"1/2"	cad		3,76
22CL.PR.7.70130.g	Curva designazione ISO D1, in ghisa malleabile nera secondo ISO 5922 DIN 1692 per condutture di acqua potabile, gas, vapore e arria compressa fino ad una pressione di 25 bar e una temperatura di 120 ¦C con filettature secondo DIN 2999 / - CURVA PER TUBAZIONI IN ACCIAIO ISO D1 / - Curva designazione ISO D1 da 2"	cad		5,87
22CL.PR.7.70140.a	Curva designazione ISO G8, in ghisa malleabile nera secondo ISO 5922 DIN 1692 per condutture di acqua potabile, gas, vapore e arria compressa fino ad una pressione di 25 bar e una temperatura di 120 ¦C con filettature secondo DIN 2999 / - CURVA PER TUBAZIONI IN ACCIAIO ISO G8 / - Curva designazione ISO G8 da 3/8"	cad		1,32
22CL.PR.7.70140.b	Curva designazione ISO G8, in ghisa malleabile nera secondo ISO 5922 DIN 1692 per condutture di acqua potabile, gas, vapore e arria compressa fino ad una pressione di 25 bar e una temperatura di 120 ¦C con filettature secondo DIN 2999 / - CURVA PER TUBAZIONI IN ACCIAIO ISO G8 / - Curva designazione ISO G8 da 1/2"	cad		1,50
22CL.PR.7.70140.c	Curva designazione ISO G8, in ghisa malleabile nera secondo ISO 5922 DIN 1692 per condutture di acqua potabile, gas, vapore e arria compressa fino ad una pressione di 25 bar e una temperatura di 120 ¦C con filettature secondo DIN 2999 / - CURVA PER TUBAZIONI IN ACCIAIO ISO G8 / - Curva designazione ISO G8 da 3/4"	cad		1,84
22CL.PR.7.70140.d	Curva designazione ISO G8, in ghisa malleabile nera secondo ISO 5922 DIN 1692 per condutture di acqua potabile, gas, vapore e arria compressa fino ad una pressione di 25 bar e una temperatura di 120 ¦C con filettature secondo DIN 2999 / - CURVA PER TUBAZIONI IN ACCIAIO ISO G8 / - Curva designazione ISO G8 da 1"	cad		2,31
22CL.PR.7.70140.e	Curva designazione ISO G8, in ghisa malleabile nera secondo ISO 5922 DIN 1692 per condutture di acqua potabile, gas, vapore e arria compressa fino ad una pressione di 25 bar e una temperatura di 120 ¦C con filettature secondo DIN 2999 / - CURVA PER TUBAZIONI IN ACCIAIO ISO G8 / - Curva designazione ISO G8 da 1"1/4"	cad		3,88
22CL.PR.7.70140.f	Curva designazione ISO G8, in ghisa malleabile nera secondo ISO 5922 DIN 1692 per condutture di acqua potabile, gas, vapore e arria compressa fino ad una pressione di 25 bar e una temperatura di 120 ¦C con filettature secondo DIN 2999 / - CURVA PER TUBAZIONI IN ACCIAIO ISO G8 / - Curva designazione ISO G8 da 1"1/2"	cad		6,83
22CL.PR.7.70140.g	Curva designazione ISO G8, in ghisa malleabile nera secondo ISO 5922 DIN 1692 per condutture di acqua potabile, gas, vapore e arria compressa fino ad una pressione di 25 bar e una temperatura di 120 ¦C con filettature secondo DIN 2999 / - CURVA PER TUBAZIONI IN ACCIAIO ISO G8 / - Curva designazione ISO G8 da 2"	cad		8,92
22CL.PR.7.70140.h	Curva designazione ISO G8, in ghisa malleabile nera secondo ISO 5922 DIN 1692 per condutture di acqua potabile, gas, vapore e arria compressa fino ad una pressione di 25 bar e una temperatura di 120 ¦C con filettature secondo DIN 2999 / - CURVA PER TUBAZIONI IN ACCIAIO ISO G8 / - Curva designazione ISO G8 da 2"1/2	cad		24,30
22CL.PR.7.70140.i	Curva designazione ISO G8, in ghisa malleabile nera secondo ISO 5922 DIN 1692 per condutture di acqua potabile, gas, vapore e arria compressa fino ad una pressione di 25 bar e una temperatura di 120 ¦C con filettature secondo DIN 2999 / - CURVA PER TUBAZIONI IN ACCIAIO ISO G8 / - Curva designazione ISO G8 da 3"	cad		28,80
22CL.PR.7.70140.j	Curva designazione ISO G8, in ghisa malleabile nera secondo ISO 5922 DIN 1692 per condutture di acqua potabile, gas, vapore e arria compressa fino ad una pressione di 25 bar e una temperatura di 120 ¦C con filettature secondo DIN 2999 / - CURVA PER TUBAZIONI IN ACCIAIO ISO G8 / - Curva designazione ISO G8 da 4"	cad		58,75
22CL.PR.7.70150.a	Curva a 45¦designazione ISO G4/45¦, in ghisa malleabile nera secondo ISO 5922 DIN 1692 per condutture di acqua potabile, gas, vapore e arria compressa fino ad una pressione di 25 bar e una temperatura di 120 ¦C con filettature secondo DIN 2999 / - CURVA A 45¦ PER TUBAZIONI IN ACCIAIO ISO G4/45¦ / - Curva designazione ISO G4/45¦ da 3/8"	cad		1,06
22CL.PR.7.70150.b	Curva a 45¦designazione ISO G4/45¦, in ghisa malleabile nera secondo ISO 5922 DIN 1692 per condutture di acqua potabile, gas, vapore e arria compressa fino ad una pressione di 25 bar e una temperatura di 120 ¦C con filettature secondo DIN 2999 / - CURVA A 45¦ PER TUBAZIONI IN ACCIAIO ISO G4/45¦ / - Curva designazione ISO G4/45¦ da 1/2"	cad		1,11
22CL.PR.7.70150.c	Curva a 45¦designazione ISO G4/45¦, in ghisa malleabile nera secondo ISO 5922 DIN 1692 per condutture di acqua potabile, gas, vapore e arria compressa fino ad una pressione di 25 bar e una temperatura di 120 ¦C con filettature secondo DIN 2999 / - CURVA A 45¦ PER TUBAZIONI IN ACCIAIO ISO G4/45¦ / - Curva designazione ISO G4/45¦ da 3/4"	cad		1,33
22CL.PR.7.70150.d	Curva a 45¦designazione ISO G4/45¦, in ghisa malleabile nera secondo ISO 5922 DIN 1692 per condutture di acqua potabile, gas, vapore e arria compressa fino ad una pressione di 25 bar e una temperatura di 120 ¦C con filettature secondo DIN 2999 / - CURVA A 45¦ PER TUBAZIONI IN ACCIAIO ISO G4/45¦ / - Curva designazione ISO G4/45¦ da 1"	cad		1,93
22CL.PR.7.70150.e	Curva a 45¦designazione ISO G4/45¦, in ghisa malleabile nera secondo ISO 5922 DIN 1692 per condutture di acqua potabile, gas, vapore e arria compressa fino ad una pressione di 25 bar e una temperatura di 120 ¦C con filettature secondo DIN 2999 / - CURVA A 45¦ PER TUBAZIONI IN ACCIAIO ISO G4/45¦ / - Curva designazione ISO G4/45¦ da 1"1/4"	cad		3,31
22CL.PR.7.70150.f	Curva a 45¦designazione ISO G4/45¦, in ghisa malleabile nera secondo ISO 5922 DIN 1692 per condutture di acqua potabile, gas, vapore e arria compressa fino ad una pressione di 25 bar e una temperatura di 120 ¦C con filettature secondo DIN 2999 / - CURVA A 45¦ PER TUBAZIONI IN ACCIAIO ISO G4/45¦ / - Curva designazione ISO G4/45¦ da 1"1/2"	cad		3,72
22CL.PR.7.70150.g	Curva a 45¦designazione ISO G4/45¦, in ghisa malleabile nera secondo ISO 5922 DIN 1692 per condutture di acqua potabile, gas, vapore e arria compressa fino ad una pressione di 25 bar e una temperatura di 120 ¦C con filettature secondo DIN 2999 / - CURVA A 45¦ PER TUBAZIONI IN ACCIAIO ISO G4/45¦ / - Curva designazione ISO G4/45¦ da 2"	cad		6,74
22CL.PR.7.70150.h	Curva a 45¦designazione ISO G4/45¦, in ghisa malleabile nera secondo ISO 5922 DIN 1692 per condutture di acqua potabile, gas, vapore e arria compressa fino ad una pressione di 25 bar e una temperatura di 120 ¦C con filettature secondo DIN 2999 / - CURVA A 45¦ PER TUBAZIONI IN ACCIAIO ISO G4/45¦ / - Curva designazione ISO G4/45¦ da 2"1/2	cad		13,54
22CL.PR.7.70150.i	Curva a 45¦designazione ISO G4/45¦, in ghisa malleabile nera secondo ISO 5922 DIN 1692 per condutture di acqua potabile, gas, vapore e arria compressa fino ad una pressione di 25 bar e una temperatura di 120 ¦C con filettature secondo DIN 2999 / - CURVA A 45¦ PER TUBAZIONI IN ACCIAIO ISO G4/45¦ / - Curva designazione ISO G4/45¦ da 3"	cad		16,25
22CL.PR.7.70160.a	Curva a 45¦designazione ISO G1/45¦, in ghisa malleabile nera secondo ISO 5922 DIN 1692 per condutture di acqua potabile, gas, vapore e arria compressa fino ad una pressione di 25 bar e una temperatura di 120 ¦C con filettature secondo DIN 2999 / - CURVA A 45¦ PER TUBAZIONI IN ACCIAIO ISO G1/45¦ / - Curva designazione ISO G1/45¦ da 3/8"	cad		1,25
22CL.PR.7.70160.b	Curva a 45¦designazione ISO G1/45¦, in ghisa malleabile nera secondo ISO 5922 DIN 1692 per condutture di acqua potabile, gas, vapore e arria compressa fino ad una pressione di 25 bar e una temperatura di 120 ¦C con filettature secondo DIN 2999 / - CURVA A 45¦ PER TUBAZIONI IN ACCIAIO ISO G1/45¦ / - Curva designazione ISO G1/45¦ da 1/2"	cad		1,25
22CL.PR.7.70160.c	Curva a 45¦designazione ISO G1/45¦, in ghisa malleabile nera secondo ISO 5922 DIN 1692 per condutture di acqua potabile, gas, vapore e arria compressa fino ad una pressione di 25 bar e una temperatura di 120 ¦C con filettature secondo DIN 2999 / - CURVA A 45¦ PER TUBAZIONI IN ACCIAIO ISO G1/45¦ / - Curva designazione ISO G1/45¦ da 3/4"	cad		1,50
22CL.PR.7.70160.d	Curva a 45¦designazione ISO G1/45¦, in ghisa malleabile nera secondo ISO 5922 DIN 1692 per condutture di acqua potabile, gas, vapore e arria compressa fino ad una pressione di 25 bar e una temperatura di 120 ¦C con filettature secondo DIN 2999 / - CURVA A 45¦ PER TUBAZIONI IN ACCIAIO ISO G1/45¦ / - Curva designazione ISO G1/45¦ da 1"	cad		2,18
22CL.PR.7.70160.e	Curva a 45¦designazione ISO G1/45¦, in ghisa malleabile nera secondo ISO 5922 DIN 1692 per condutture di acqua potabile, gas, vapore e arria compressa fino ad una pressione di 25 bar e una temperatura di 120 ¦C con filettature secondo DIN 2999 / - CURVA A 45¦ PER TUBAZIONI IN ACCIAIO ISO G1/45¦ / - Curva designazione ISO G1/45¦ da 1"1/4"	cad		3,45
22CL.PR.7.70160.f	Curva a 45¦designazione ISO G1/45¦, in ghisa malleabile nera secondo ISO 5922 DIN 1692 per condutture di acqua potabile, gas, vapore e arria compressa fino ad una pressione di 25 bar e una temperatura di 120 ¦C con filettature secondo DIN 2999 / - CURVA A 45¦ PER TUBAZIONI IN ACCIAIO ISO G1/45¦ / - Curva designazione ISO G1/45¦ da 1"1/2"	cad		4,26
22CL.PR.7.70160.g	Curva a 45¦designazione ISO G1/45¦, in ghisa malleabile nera secondo ISO 5922 DIN 1692 per condutture di acqua potabile, gas, vapore e arria compressa fino ad una pressione di 25 bar e una temperatura di 120 ¦C con filettature secondo DIN 2999 / - CURVA A 45¦ PER TUBAZIONI IN ACCIAIO ISO G1/45¦ / - Curva designazione ISO G1/45¦ da 2"	cad		6,90
22CL.PR.7.70170.a	Raccordo a sorpasso, in ghisa malleabile nera secondo ISO 5922 DIN 1692 per condutture di acqua potabile, gas, vapore e arria compressa fino ad una pressione di 25 bar e una temperatura di 120 ¦C con filettature secondo DIN 2999 / - RACCORDO A SORPASSO PER TUBAZIONI IN ACCIAIO / - Raccordo a sorpasso da 1/2"	cad		1,38
22CL.PR.7.70170.b	Raccordo a sorpasso, in ghisa malleabile nera secondo ISO 5922 DIN 1692 per condutture di acqua potabile, gas, vapore e arria compressa fino ad una pressione di 25 bar e una temperatura di 120 ¦C con filettature secondo DIN 2999 / - RACCORDO A SORPASSO PER TUBAZIONI IN ACCIAIO / - Raccordo a sorpasso da 3/4"	cad		2,29
22CL.PR.7.70170.c	Raccordo a sorpasso, in ghisa malleabile nera secondo ISO 5922 DIN 1692 per condutture di acqua potabile, gas, vapore e arria compressa fino ad una pressione di 25 bar e una temperatura di 120 ¦C con filettature secondo DIN 2999 / - RACCORDO A SORPASSO PER TUBAZIONI IN ACCIAIO / - Raccordo a sorpasso da 1"	cad		3,08
22CL.PR.7.70170.d	Raccordo a sorpasso, in ghisa malleabile nera secondo ISO 5922 DIN 1692 per condutture di acqua potabile, gas, vapore e arria compressa fino ad una pressione di 25 bar e una temperatura di 120 ¦C con filettature secondo DIN 2999 / - RACCORDO A SORPASSO PER TUBAZIONI IN ACCIAIO / - Raccordo a sorpasso da 1"1/2"	cad		3,91
22CL.PR.7.70180.a	Gomito femmina femmina designazione ISO A1, in ghisa malleabile nera secondo ISO 5922 DIN 1692 per condutture di acqua potabile, gas, vapore e arria compressa fino ad una pressione di 25 bar e una temperatura di 120 ¦C con filettature secondo DIN 2999 / - GOMITO FEMMINA FEMMINA PER TUBAZIONI IN ACCIAIO ISO A1 / - Gomito femmina femmina designazione ISO A1 da 3/8"	cad		0,47
22CL.PR.7.70180.b	Gomito femmina femmina designazione ISO A1, in ghisa malleabile nera secondo ISO 5922 DIN 1692 per condutture di acqua potabile, gas, vapore e arria compressa fino ad una pressione di 25 bar e una temperatura di 120 ¦C con filettature secondo DIN 2999 / - GOMITO FEMMINA FEMMINA PER TUBAZIONI IN ACCIAIO ISO A1 / - Gomito femmina femmina designazione ISO A1 da 1/2"	cad		0,47
22CL.PR.7.70180.c	Gomito femmina femmina designazione ISO A1, in ghisa malleabile nera secondo ISO 5922 DIN 1692 per condutture di acqua potabile, gas, vapore e arria compressa fino ad una pressione di 25 bar e una temperatura di 120 ¦C con filettature secondo DIN 2999 / - GOMITO FEMMINA FEMMINA PER TUBAZIONI IN ACCIAIO ISO A1 / - Gomito femmina femmina designazione ISO A1 da 3/4"	cad		0,56
22CL.PR.7.70180.d	Gomito femmina femmina designazione ISO A1, in ghisa malleabile nera secondo ISO 5922 DIN 1692 per condutture di acqua potabile, gas, vapore e arria compressa fino ad una pressione di 25 bar e una temperatura di 120 ¦C con filettature secondo DIN 2999 / - GOMITO FEMMINA FEMMINA PER TUBAZIONI IN ACCIAIO ISO A1 / - Gomito femmina femmina designazione ISO A1 da 1"	cad		0,77
22CL.PR.7.70180.e	Gomito femmina femmina designazione ISO A1, in ghisa malleabile nera secondo ISO 5922 DIN 1692 per condutture di acqua potabile, gas, vapore e arria compressa fino ad una pressione di 25 bar e una temperatura di 120 ¦C con filettature secondo DIN 2999 / - GOMITO FEMMINA FEMMINA PER TUBAZIONI IN ACCIAIO ISO A1 / - Gomito femmina femmina designazione ISO A1 da 1"1/4"	cad		1,48
22CL.PR.7.70180.f	Gomito femmina femmina designazione ISO A1, in ghisa malleabile nera secondo ISO 5922 DIN 1692 per condutture di acqua potabile, gas, vapore e arria compressa fino ad una pressione di 25 bar e una temperatura di 120 ¦C con filettature secondo DIN 2999 / - GOMITO FEMMINA FEMMINA PER TUBAZIONI IN ACCIAIO ISO A1 / - Gomito femmina femmina designazione ISO A1 da 1"1/2"	cad		2,41
22CL.PR.7.70180.g	Gomito femmina femmina designazione ISO A1, in ghisa malleabile nera secondo ISO 5922 DIN 1692 per condutture di acqua potabile, gas, vapore e arria compressa fino ad una pressione di 25 bar e una temperatura di 120 ¦C con filettature secondo DIN 2999 / - GOMITO FEMMINA FEMMINA PER TUBAZIONI IN ACCIAIO ISO A1 / - Gomito femmina femmina designazione ISO A1 da 2"	cad		2,76
22CL.PR.7.70180.h	Gomito femmina femmina designazione ISO A1, in ghisa malleabile nera secondo ISO 5922 DIN 1692 per condutture di acqua potabile, gas, vapore e arria compressa fino ad una pressione di 25 bar e una temperatura di 120 ¦C con filettature secondo DIN 2999 / - GOMITO FEMMINA FEMMINA PER TUBAZIONI IN ACCIAIO ISO A1 / - Gomito femmina femmina designazione ISO A1 da 2"1/2	cad		7,75
22CL.PR.7.70180.i	Gomito femmina femmina designazione ISO A1, in ghisa malleabile nera secondo ISO 5922 DIN 1692 per condutture di acqua potabile, gas, vapore e arria compressa fino ad una pressione di 25 bar e una temperatura di 120 ¦C con filettature secondo DIN 2999 / - GOMITO FEMMINA FEMMINA PER TUBAZIONI IN ACCIAIO ISO A1 / - Gomito femmina femmina designazione ISO A1 da 3"	cad		14,36
22CL.PR.7.70180.j	Gomito femmina femmina designazione ISO A1, in ghisa malleabile nera secondo ISO 5922 DIN 1692 per condutture di acqua potabile, gas, vapore e arria compressa fino ad una pressione di 25 bar e una temperatura di 120 ¦C con filettature secondo DIN 2999 / - GOMITO FEMMINA FEMMINA PER TUBAZIONI IN ACCIAIO ISO A1 / - Gomito femmina femmina designazione ISO A1 da 4"	cad		18,56
22CL.PR.7.70190.a	Gomito maschio femmina designazione ISO A1, in ghisa malleabile nera secondo ISO 5922 DIN 1692 per condutture di acqua potabile, gas, vapore e arria compressa fino ad una pressione di 25 bar e una temperatura di 120 ¦C con filettature secondo DIN 2999 / - GOMITO MASCHIO FEMMINA PER TUBAZIONI IN ACCIAIO ISO A1 / - Gomito maschio femmina designazione ISO A1 da 3/8"	cad		0,47
22CL.PR.7.70190.b	Gomito maschio femmina designazione ISO A1, in ghisa malleabile nera secondo ISO 5922 DIN 1692 per condutture di acqua potabile, gas, vapore e arria compressa fino ad una pressione di 25 bar e una temperatura di 120 ¦C con filettature secondo DIN 2999 / - GOMITO MASCHIO FEMMINA PER TUBAZIONI IN ACCIAIO ISO A1 / - Gomito maschio femmina designazione ISO A1 da 1/2"	cad		0,50
22CL.PR.7.70190.c	Gomito maschio femmina designazione ISO A1, in ghisa malleabile nera secondo ISO 5922 DIN 1692 per condutture di acqua potabile, gas, vapore e arria compressa fino ad una pressione di 25 bar e una temperatura di 120 ¦C con filettature secondo DIN 2999 / - GOMITO MASCHIO FEMMINA PER TUBAZIONI IN ACCIAIO ISO A1 / - Gomito maschio femmina designazione ISO A1 da 3/4"	cad		0,64
22CL.PR.7.70190.d	Gomito maschio femmina designazione ISO A1, in ghisa malleabile nera secondo ISO 5922 DIN 1692 per condutture di acqua potabile, gas, vapore e arria compressa fino ad una pressione di 25 bar e una temperatura di 120 ¦C con filettature secondo DIN 2999 / - GOMITO MASCHIO FEMMINA PER TUBAZIONI IN ACCIAIO ISO A1 / - Gomito maschio femmina designazione ISO A1 da 1"	cad		1,09
22CL.PR.7.70190.e	Gomito maschio femmina designazione ISO A1, in ghisa malleabile nera secondo ISO 5922 DIN 1692 per condutture di acqua potabile, gas, vapore e arria compressa fino ad una pressione di 25 bar e una temperatura di 120 ¦C con filettature secondo DIN 2999 / - GOMITO MASCHIO FEMMINA PER TUBAZIONI IN ACCIAIO ISO A1 / - Gomito maschio femmina designazione ISO A1 da 1"1/4"	cad		1,72
22CL.PR.7.70190.f	Gomito maschio femmina designazione ISO A1, in ghisa malleabile nera secondo ISO 5922 DIN 1692 per condutture di acqua potabile, gas, vapore e arria compressa fino ad una pressione di 25 bar e una temperatura di 120 ¦C con filettature secondo DIN 2999 / - GOMITO MASCHIO FEMMINA PER TUBAZIONI IN ACCIAIO ISO A1 / - Gomito maschio femmina designazione ISO A1 da 1"1/2"	cad		2,41
22CL.PR.7.70190.g	Gomito maschio femmina designazione ISO A1, in ghisa malleabile nera secondo ISO 5922 DIN 1692 per condutture di acqua potabile, gas, vapore e arria compressa fino ad una pressione di 25 bar e una temperatura di 120 ¦C con filettature secondo DIN 2999 / - GOMITO MASCHIO FEMMINA PER TUBAZIONI IN ACCIAIO ISO A1 / - Gomito maschio femmina designazione ISO A1 da 2"	cad		3,34
22CL.PR.7.70190.h	Gomito maschio femmina designazione ISO A1, in ghisa malleabile nera secondo ISO 5922 DIN 1692 per condutture di acqua potabile, gas, vapore e arria compressa fino ad una pressione di 25 bar e una temperatura di 120 ¦C con filettature secondo DIN 2999 / - GOMITO MASCHIO FEMMINA PER TUBAZIONI IN ACCIAIO ISO A1 / - Gomito maschio femmina designazione ISO A1 da 2"1/2	cad		7,97
22CL.PR.7.70190.i	Gomito maschio femmina designazione ISO A1, in ghisa malleabile nera secondo ISO 5922 DIN 1692 per condutture di acqua potabile, gas, vapore e arria compressa fino ad una pressione di 25 bar e una temperatura di 120 ¦C con filettature secondo DIN 2999 / - GOMITO MASCHIO FEMMINA PER TUBAZIONI IN ACCIAIO ISO A1 / - Gomito maschio femmina designazione ISO A1 da 3"	cad		10,64
22CL.PR.7.70190.j	Gomito maschio femmina designazione ISO A1, in ghisa malleabile nera secondo ISO 5922 DIN 1692 per condutture di acqua potabile, gas, vapore e arria compressa fino ad una pressione di 25 bar e una temperatura di 120 ¦C con filettature secondo DIN 2999 / - GOMITO MASCHIO FEMMINA PER TUBAZIONI IN ACCIAIO ISO A1 / - Gomito maschio femmina designazione ISO A1 da 4"	cad		17,84
22CL.PR.7.7020.a	Tubi senza saldatura neri lisci UNI-8863 per acqua e gas / - TUBI SENZA SALDATURA NERI LISCI UNI 8863 / - Tubi senza saldatura neri lisci UNI-8863 da 1/2"	m		2,65
22CL.PR.7.7020.b	Tubi senza saldatura neri lisci UNI-8863 per acqua e gas / - TUBI SENZA SALDATURA NERI LISCI UNI 8863 / - Tubi senza saldatura neri lisci UNI-8863 da 3/4"	m		2,95
22CL.PR.7.7020.c	Tubi senza saldatura neri lisci UNI-8863 per acqua e gas / - TUBI SENZA SALDATURA NERI LISCI UNI 8863 / - Tubi senza saldatura neri lisci UNI-8863 da 1"	m		5,05
22CL.PR.7.7020.d	Tubi senza saldatura neri lisci UNI-8863 per acqua e gas / - TUBI SENZA SALDATURA NERI LISCI UNI 8863 / - Tubi senza saldatura neri lisci UNI-8863 da 1"1/4	m		5,89
22CL.PR.7.7020.e	Tubi senza saldatura neri lisci UNI-8863 per acqua e gas / - TUBI SENZA SALDATURA NERI LISCI UNI 8863 / - Tubi senza saldatura neri lisci UNI-8863 da 1"1/2	m		6,83
22CL.PR.7.7020.f	Tubi senza saldatura neri lisci UNI-8863 per acqua e gas / - TUBI SENZA SALDATURA NERI LISCI UNI 8863 / - Tubi senza saldatura neri lisci UNI-8863 da 2"	m		9,21
22CL.PR.7.7020.g	Tubi senza saldatura neri lisci UNI-8863 per acqua e gas / - TUBI SENZA SALDATURA NERI LISCI UNI 8863 / - Tubi senza saldatura neri lisci UNI-8863 da 2"1/2	m		11,01
22CL.PR.7.7020.h	Tubi senza saldatura neri lisci UNI-8863 per acqua e gas / - TUBI SENZA SALDATURA NERI LISCI UNI 8863 / - Tubi senza saldatura neri lisci UNI-8863 da 3"	m		13,55
22CL.PR.7.7020.i	Tubi senza saldatura neri lisci UNI-8863 per acqua e gas / - TUBI SENZA SALDATURA NERI LISCI UNI 8863 / - Tubi senza saldatura neri lisci UNI-8863 da 4"	m		21,74
22CL.PR.7.70200.a	Gomito a 45¦ femmina femmina designazione ISO A1, in ghisa malleabile nera secondo ISO 5922 DIN 1692 per condutture di acqua potabile, gas, vapore e arria compressa fino ad una pressione di 25 bar e una temperatura di 120 ¦C con filettature secondo DIN 2999 / - GOMITO A 45 ¦ FEMMINA FEMMINA PER TUBAZIONI IN ACCIAIO ISO A1/45¦ / - Gomito a 45¦ femmina femmina designazione ISO A1/45¦ da 3/8"	cad		1,22
22CL.PR.7.70200.b	Gomito a 45¦ femmina femmina designazione ISO A1, in ghisa malleabile nera secondo ISO 5922 DIN 1692 per condutture di acqua potabile, gas, vapore e arria compressa fino ad una pressione di 25 bar e una temperatura di 120 ¦C con filettature secondo DIN 2999 / - GOMITO A 45 ¦ FEMMINA FEMMINA PER TUBAZIONI IN ACCIAIO ISO A1/45¦ / - Gomito a 45¦ femmina femmina designazione ISO A1/45¦ da 1/2"	cad		122,76
22CL.PR.7.70200.c	Gomito a 45¦ femmina femmina designazione ISO A1, in ghisa malleabile nera secondo ISO 5922 DIN 1692 per condutture di acqua potabile, gas, vapore e arria compressa fino ad una pressione di 25 bar e una temperatura di 120 ¦C con filettature secondo DIN 2999 / - GOMITO A 45 ¦ FEMMINA FEMMINA PER TUBAZIONI IN ACCIAIO ISO A1/45¦ / - Gomito a 45¦ femmina femmina designazione ISO A1/45¦ da 3/4"	cad		1,23
22CL.PR.7.70200.d	Gomito a 45¦ femmina femmina designazione ISO A1, in ghisa malleabile nera secondo ISO 5922 DIN 1692 per condutture di acqua potabile, gas, vapore e arria compressa fino ad una pressione di 25 bar e una temperatura di 120 ¦C con filettature secondo DIN 2999 / - GOMITO A 45 ¦ FEMMINA FEMMINA PER TUBAZIONI IN ACCIAIO ISO A1/45¦ / - Gomito a 45¦ femmina femmina designazione ISO A1/45¦ da 1"	cad		1,78
22CL.PR.7.70200.e	Gomito a 45¦ femmina femmina designazione ISO A1, in ghisa malleabile nera secondo ISO 5922 DIN 1692 per condutture di acqua potabile, gas, vapore e arria compressa fino ad una pressione di 25 bar e una temperatura di 120 ¦C con filettature secondo DIN 2999 / - GOMITO A 45 ¦ FEMMINA FEMMINA PER TUBAZIONI IN ACCIAIO ISO A1/45¦ / - Gomito a 45¦ femmina femmina designazione ISO A1/45¦ da 1"1/4"	cad		3,27
22CL.PR.7.70200.f	Gomito a 45¦ femmina femmina designazione ISO A1, in ghisa malleabile nera secondo ISO 5922 DIN 1692 per condutture di acqua potabile, gas, vapore e arria compressa fino ad una pressione di 25 bar e una temperatura di 120 ¦C con filettature secondo DIN 2999 / - GOMITO A 45 ¦ FEMMINA FEMMINA PER TUBAZIONI IN ACCIAIO ISO A1/45¦ / - Gomito a 45¦ femmina femmina designazione ISO A1/45¦ da 1"1/2"	cad		4,11
22CL.PR.7.70200.g	Gomito a 45¦ femmina femmina designazione ISO A1, in ghisa malleabile nera secondo ISO 5922 DIN 1692 per condutture di acqua potabile, gas, vapore e arria compressa fino ad una pressione di 25 bar e una temperatura di 120 ¦C con filettature secondo DIN 2999 / - GOMITO A 45 ¦ FEMMINA FEMMINA PER TUBAZIONI IN ACCIAIO ISO A1/45¦ / - Gomito a 45¦ femmina femmina designazione ISO A1/45¦ da 2"	cad		5,15
22CL.PR.7.70200.h	Gomito a 45¦ femmina femmina designazione ISO A1, in ghisa malleabile nera secondo ISO 5922 DIN 1692 per condutture di acqua potabile, gas, vapore e arria compressa fino ad una pressione di 25 bar e una temperatura di 120 ¦C con filettature secondo DIN 2999 / - GOMITO A 45 ¦ FEMMINA FEMMINA PER TUBAZIONI IN ACCIAIO ISO A1/45¦ / - Gomito a 45¦ femmina femmina designazione ISO A1/45¦ da 2"1/2	cad		10,81
22CL.PR.7.70200.i	Gomito a 45¦ femmina femmina designazione ISO A1, in ghisa malleabile nera secondo ISO 5922 DIN 1692 per condutture di acqua potabile, gas, vapore e arria compressa fino ad una pressione di 25 bar e una temperatura di 120 ¦C con filettature secondo DIN 2999 / - GOMITO A 45 ¦ FEMMINA FEMMINA PER TUBAZIONI IN ACCIAIO ISO A1/45¦ / - Gomito a 45¦ femmina femmina designazione ISO A1/45¦ da 3"	cad		10,77
22CL.PR.7.70200.j	Gomito a 45¦ femmina femmina designazione ISO A1, in ghisa malleabile nera secondo ISO 5922 DIN 1692 per condutture di acqua potabile, gas, vapore e arria compressa fino ad una pressione di 25 bar e una temperatura di 120 ¦C con filettature secondo DIN 2999 / - GOMITO A 45 ¦ FEMMINA FEMMINA PER TUBAZIONI IN ACCIAIO ISO A1/45¦ / - Gomito a 45¦ femmina femmina designazione ISO A1/45¦ da 4"	cad		17,93
22CL.PR.7.70210.a	Raccordo a TEE designazione ISO B1, in ghisa malleabile nera secondo ISO 5922 DIN 1692 per condutture di acqua potabile, gas, vapore e arria compressa fino ad una pressione di 25 bar e una temperatura di 120 ¦C con filettature secondo DIN 2999 / - RACCORDO A TEE PER TUBAZIONI IN ACCIAIO ISO B1 / - RACCORDO A TEE PER TUBAZIONI IN ACCIAIO ISO B1 Raccordo a TEE designazione ISO B1 da 3/8"	cad		0,56
22CL.PR.7.70210.b	Raccordo a TEE designazione ISO B1, in ghisa malleabile nera secondo ISO 5922 DIN 1692 per condutture di acqua potabile, gas, vapore e arria compressa fino ad una pressione di 25 bar e una temperatura di 120 ¦C con filettature secondo DIN 2999 / - RACCORDO A TEE PER TUBAZIONI IN ACCIAIO ISO B1 / - RACCORDO A TEE PER TUBAZIONI IN ACCIAIO ISO B1 Raccordo a TEE designazione ISO B1 da 1/2"	cad		0,66
22CL.PR.7.70210.c	Raccordo a TEE designazione ISO B1, in ghisa malleabile nera secondo ISO 5922 DIN 1692 per condutture di acqua potabile, gas, vapore e arria compressa fino ad una pressione di 25 bar e una temperatura di 120 ¦C con filettature secondo DIN 2999 / - RACCORDO A TEE PER TUBAZIONI IN ACCIAIO ISO B1 / - RACCORDO A TEE PER TUBAZIONI IN ACCIAIO ISO B1 Raccordo a TEE designazione ISO B1 da 3/4"	cad		0,75
22CL.PR.7.70210.d	Raccordo a TEE designazione ISO B1, in ghisa malleabile nera secondo ISO 5922 DIN 1692 per condutture di acqua potabile, gas, vapore e arria compressa fino ad una pressione di 25 bar e una temperatura di 120 ¦C con filettature secondo DIN 2999 / - RACCORDO A TEE PER TUBAZIONI IN ACCIAIO ISO B1 / - RACCORDO A TEE PER TUBAZIONI IN ACCIAIO ISO B1 Raccordo a TEE designazione ISO B1 da 1"	cad		1,21
22CL.PR.7.70210.e	Raccordo a TEE designazione ISO B1, in ghisa malleabile nera secondo ISO 5922 DIN 1692 per condutture di acqua potabile, gas, vapore e arria compressa fino ad una pressione di 25 bar e una temperatura di 120 ¦C con filettature secondo DIN 2999 / - RACCORDO A TEE PER TUBAZIONI IN ACCIAIO ISO B1 / - RACCORDO A TEE PER TUBAZIONI IN ACCIAIO ISO B1 Raccordo a TEE designazione ISO B1 da 1"1/4	cad		2,01
22CL.PR.7.70210.f	Raccordo a TEE designazione ISO B1, in ghisa malleabile nera secondo ISO 5922 DIN 1692 per condutture di acqua potabile, gas, vapore e arria compressa fino ad una pressione di 25 bar e una temperatura di 120 ¦C con filettature secondo DIN 2999 / - RACCORDO A TEE PER TUBAZIONI IN ACCIAIO ISO B1 / - RACCORDO A TEE PER TUBAZIONI IN ACCIAIO ISO B1 Raccordo a TEE designazione ISO B1 da 1"1/2	cad		3,00
22CL.PR.7.70210.g	Raccordo a TEE designazione ISO B1, in ghisa malleabile nera secondo ISO 5922 DIN 1692 per condutture di acqua potabile, gas, vapore e arria compressa fino ad una pressione di 25 bar e una temperatura di 120 ¦C con filettature secondo DIN 2999 / - RACCORDO A TEE PER TUBAZIONI IN ACCIAIO ISO B1 / - RACCORDO A TEE PER TUBAZIONI IN ACCIAIO ISO B1 Raccordo a TEE designazione ISO B1 da 2"	cad		4,11
22CL.PR.7.70210.h	Raccordo a TEE designazione ISO B1, in ghisa malleabile nera secondo ISO 5922 DIN 1692 per condutture di acqua potabile, gas, vapore e arria compressa fino ad una pressione di 25 bar e una temperatura di 120 ¦C con filettature secondo DIN 2999 / - RACCORDO A TEE PER TUBAZIONI IN ACCIAIO ISO B1 / - RACCORDO A TEE PER TUBAZIONI IN ACCIAIO ISO B1 Raccordo a TEE designazione ISO B1 da 2"1/2	cad		10,55
22CL.PR.7.70210.i	Raccordo a TEE designazione ISO B1, in ghisa malleabile nera secondo ISO 5922 DIN 1692 per condutture di acqua potabile, gas, vapore e arria compressa fino ad una pressione di 25 bar e una temperatura di 120 ¦C con filettature secondo DIN 2999 / - RACCORDO A TEE PER TUBAZIONI IN ACCIAIO ISO B1 / - RACCORDO A TEE PER TUBAZIONI IN ACCIAIO ISO B1 Raccordo a TEE designazione ISO B1 da 3"	cad		13,74
22CL.PR.7.70210.j	Raccordo a TEE designazione ISO B1, in ghisa malleabile nera secondo ISO 5922 DIN 1692 per condutture di acqua potabile, gas, vapore e arria compressa fino ad una pressione di 25 bar e una temperatura di 120 ¦C con filettature secondo DIN 2999 / - RACCORDO A TEE PER TUBAZIONI IN ACCIAIO ISO B1 / - RACCORDO A TEE PER TUBAZIONI IN ACCIAIO ISO B1 Raccordo a TEE designazione ISO B1 da 4"	cad		26,67
22CL.PR.7.70220.a	Manicotto di riduzione femmina femmina designazione ISO M2, in ghisa malleabile nera secondo ISO 5922 DIN 1692 per condutture di acqua potabile, gas, vapore e arria compressa fino ad una pressione di 25 bar e una temperatura di 120 ¦C con filettature secondo DIN 2999 / - RACCORDO DI RIDUZIONE PER TUBAZIONI IN ACCIAIO ISO M2 / - Manicotto di riduzione designazione ISO M2 da 1/2"a 3/8"	cad		0,49
22CL.PR.7.70220.b	Manicotto di riduzione femmina femmina designazione ISO M2, in ghisa malleabile nera secondo ISO 5922 DIN 1692 per condutture di acqua potabile, gas, vapore e arria compressa fino ad una pressione di 25 bar e una temperatura di 120 ¦C con filettature secondo DIN 2999 / - RACCORDO DI RIDUZIONE PER TUBAZIONI IN ACCIAIO ISO M2 / - Manicotto di riduzione designazione ISO M2 da 3/4"a 3/8"	cad		0,70
22CL.PR.7.70220.c	Manicotto di riduzione femmina femmina designazione ISO M2, in ghisa malleabile nera secondo ISO 5922 DIN 1692 per condutture di acqua potabile, gas, vapore e arria compressa fino ad una pressione di 25 bar e una temperatura di 120 ¦C con filettature secondo DIN 2999 / - RACCORDO DI RIDUZIONE PER TUBAZIONI IN ACCIAIO ISO M2 / - Manicotto di riduzione designazione ISO M2 da 3/4"a 1/2"	cad		0,71
22CL.PR.7.70220.d	Manicotto di riduzione femmina femmina designazione ISO M2, in ghisa malleabile nera secondo ISO 5922 DIN 1692 per condutture di acqua potabile, gas, vapore e arria compressa fino ad una pressione di 25 bar e una temperatura di 120 ¦C con filettature secondo DIN 2999 / - RACCORDO DI RIDUZIONE PER TUBAZIONI IN ACCIAIO ISO M2 / - Manicotto di riduzione designazione ISO M2 da 1" a 1/2"	cad		0,83
22CL.PR.7.70220.e	Manicotto di riduzione femmina femmina designazione ISO M2, in ghisa malleabile nera secondo ISO 5922 DIN 1692 per condutture di acqua potabile, gas, vapore e arria compressa fino ad una pressione di 25 bar e una temperatura di 120 ¦C con filettature secondo DIN 2999 / - RACCORDO DI RIDUZIONE PER TUBAZIONI IN ACCIAIO ISO M2 / - Manicotto di riduzione designazione ISO M2 da 1" a 3/4"	cad		0,71
22CL.PR.7.70220.f	Manicotto di riduzione femmina femmina designazione ISO M2, in ghisa malleabile nera secondo ISO 5922 DIN 1692 per condutture di acqua potabile, gas, vapore e arria compressa fino ad una pressione di 25 bar e una temperatura di 120 ¦C con filettature secondo DIN 2999 / - RACCORDO DI RIDUZIONE PER TUBAZIONI IN ACCIAIO ISO M2 / - Manicotto di riduzione designazione ISO M2 da 1"1/4 a 1/2"	cad		1,41
22CL.PR.7.70220.g	Manicotto di riduzione femmina femmina designazione ISO M2, in ghisa malleabile nera secondo ISO 5922 DIN 1692 per condutture di acqua potabile, gas, vapore e arria compressa fino ad una pressione di 25 bar e una temperatura di 120 ¦C con filettature secondo DIN 2999 / - RACCORDO DI RIDUZIONE PER TUBAZIONI IN ACCIAIO ISO M2 / - Manicotto di riduzione designazione ISO M2 da 1"1/4 a 3/4"	cad		1,46
22CL.PR.7.70220.h	Manicotto di riduzione femmina femmina designazione ISO M2, in ghisa malleabile nera secondo ISO 5922 DIN 1692 per condutture di acqua potabile, gas, vapore e arria compressa fino ad una pressione di 25 bar e una temperatura di 120 ¦C con filettature secondo DIN 2999 / - RACCORDO DI RIDUZIONE PER TUBAZIONI IN ACCIAIO ISO M2 / - Manicotto di riduzione designazione ISO M2 da 1"1/4 a 1"	cad		1,43
22CL.PR.7.70220.i	Manicotto di riduzione femmina femmina designazione ISO M2, in ghisa malleabile nera secondo ISO 5922 DIN 1692 per condutture di acqua potabile, gas, vapore e arria compressa fino ad una pressione di 25 bar e una temperatura di 120 ¦C con filettature secondo DIN 2999 / - RACCORDO DI RIDUZIONE PER TUBAZIONI IN ACCIAIO ISO M2 / - Manicotto di riduzione designazione ISO M2 da 1"1/2 a 3/4"	cad		2,24
22CL.PR.7.70220.j	Manicotto di riduzione femmina femmina designazione ISO M2, in ghisa malleabile nera secondo ISO 5922 DIN 1692 per condutture di acqua potabile, gas, vapore e arria compressa fino ad una pressione di 25 bar e una temperatura di 120 ¦C con filettature secondo DIN 2999 / - RACCORDO DI RIDUZIONE PER TUBAZIONI IN ACCIAIO ISO M2 / - Manicotto di riduzione designazione ISO M2 da 1"1/2 a 1"	cad		1,78
22CL.PR.7.70220.k	Manicotto di riduzione femmina femmina designazione ISO M2, in ghisa malleabile nera secondo ISO 5922 DIN 1692 per condutture di acqua potabile, gas, vapore e arria compressa fino ad una pressione di 25 bar e una temperatura di 120 ¦C con filettature secondo DIN 2999 / - RACCORDO DI RIDUZIONE PER TUBAZIONI IN ACCIAIO ISO M2 / - Manicotto di riduzione designazione ISO M2 da 1"1/2 a 1"1/4	cad		1,79
22CL.PR.7.70220.l	Manicotto di riduzione femmina femmina designazione ISO M2, in ghisa malleabile nera secondo ISO 5922 DIN 1692 per condutture di acqua potabile, gas, vapore e arria compressa fino ad una pressione di 25 bar e una temperatura di 120 ¦C con filettature secondo DIN 2999 / - RACCORDO DI RIDUZIONE PER TUBAZIONI IN ACCIAIO ISO M2 / - Manicotto di riduzione designazione ISO M2 da 2"a 1"	cad		2,93
22CL.PR.7.70220.m	Manicotto di riduzione femmina femmina designazione ISO M2, in ghisa malleabile nera secondo ISO 5922 DIN 1692 per condutture di acqua potabile, gas, vapore e arria compressa fino ad una pressione di 25 bar e una temperatura di 120 ¦C con filettature secondo DIN 2999 / - RACCORDO DI RIDUZIONE PER TUBAZIONI IN ACCIAIO ISO M2 / - Manicotto di riduzione designazione ISO M2 da 2"a 1"1/4	cad		2,74
22CL.PR.7.70220.n	Manicotto di riduzione femmina femmina designazione ISO M2, in ghisa malleabile nera secondo ISO 5922 DIN 1692 per condutture di acqua potabile, gas, vapore e arria compressa fino ad una pressione di 25 bar e una temperatura di 120 ¦C con filettature secondo DIN 2999 / - RACCORDO DI RIDUZIONE PER TUBAZIONI IN ACCIAIO ISO M2 / - Manicotto di riduzione designazione ISO M2 da 2"a 1"1/2	cad		2,74
22CL.PR.7.70220.o	Manicotto di riduzione femmina femmina designazione ISO M2, in ghisa malleabile nera secondo ISO 5922 DIN 1692 per condutture di acqua potabile, gas, vapore e arria compressa fino ad una pressione di 25 bar e una temperatura di 120 ¦C con filettature secondo DIN 2999 / - RACCORDO DI RIDUZIONE PER TUBAZIONI IN ACCIAIO ISO M2 / - Manicotto di riduzione designazione ISO M2 da 2"1/2 a 1"1/4	cad		6,98
22CL.PR.7.70220.p	Manicotto di riduzione femmina femmina designazione ISO M2, in ghisa malleabile nera secondo ISO 5922 DIN 1692 per condutture di acqua potabile, gas, vapore e arria compressa fino ad una pressione di 25 bar e una temperatura di 120 ¦C con filettature secondo DIN 2999 / - RACCORDO DI RIDUZIONE PER TUBAZIONI IN ACCIAIO ISO M2 / - Manicotto di riduzione designazione ISO M2 da 2"1/2 a 1"1/2	cad		8,33
22CL.PR.7.70220.q	Manicotto di riduzione femmina femmina designazione ISO M2, in ghisa malleabile nera secondo ISO 5922 DIN 1692 per condutture di acqua potabile, gas, vapore e arria compressa fino ad una pressione di 25 bar e una temperatura di 120 ¦C con filettature secondo DIN 2999 / - RACCORDO DI RIDUZIONE PER TUBAZIONI IN ACCIAIO ISO M2 / - Manicotto di riduzione designazione ISO M2 da 2"1/2 a 2"	cad		7,12
22CL.PR.7.70225.a	Manicotto di riduzione femmina femmina designazione ISO M2, in ghisa malleabile nera secondo ISO 5922 DIN 1692 per condutture di acqua potabile, gas, vapore e arria compressa fino ad una pressione di 25 bar e una temperatura di 120 ¦C con filettature secondo DIN 2999 / - RACCORDO PER COLLETTORI / - RACCORDO PER COLLETTORI Raccordi per collettori da 3/4"	cad		0,93
22CL.PR.7.70225.b	Manicotto di riduzione femmina femmina designazione ISO M2, in ghisa malleabile nera secondo ISO 5922 DIN 1692 per condutture di acqua potabile, gas, vapore e arria compressa fino ad una pressione di 25 bar e una temperatura di 120 ¦C con filettature secondo DIN 2999 / - RACCORDO PER COLLETTORI / - RACCORDO PER COLLETTORI Raccordi per collettori da 1"	cad		1,21
22CL.PR.7.70230.a	Nipplo di riduzione femmina femmina designazione ISO N4, in ghisa malleabile nera secondo ISO 5922 DIN 1692 per condutture di acqua potabile, gas, vapore e arria compressa fino ad una pressione di 25 bar e una temperatura di 120 ¦C con filettature secondo DIN 2999 / - NIPPLO DI RIDUZIONE PER TUBAZIONI IN ACCIAIO ISO N4 / - Nipplo di riduzione designazione ISO N4 da 1/2"a 3/8"	cad		0,56
22CL.PR.7.70230.b	Nipplo di riduzione femmina femmina designazione ISO N4, in ghisa malleabile nera secondo ISO 5922 DIN 1692 per condutture di acqua potabile, gas, vapore e arria compressa fino ad una pressione di 25 bar e una temperatura di 120 ¦C con filettature secondo DIN 2999 / - NIPPLO DI RIDUZIONE PER TUBAZIONI IN ACCIAIO ISO N4 / - Nipplo di riduzione designazione ISO N4 da 3/4"a 3/8"	cad		0,46
22CL.PR.7.70230.c	Nipplo di riduzione femmina femmina designazione ISO N4, in ghisa malleabile nera secondo ISO 5922 DIN 1692 per condutture di acqua potabile, gas, vapore e arria compressa fino ad una pressione di 25 bar e una temperatura di 120 ¦C con filettature secondo DIN 2999 / - NIPPLO DI RIDUZIONE PER TUBAZIONI IN ACCIAIO ISO N4 / - Nipplo di riduzione designazione ISO N4 da 3/4"a 1/2"	cad		0,41
22CL.PR.7.70230.d	Nipplo di riduzione femmina femmina designazione ISO N4, in ghisa malleabile nera secondo ISO 5922 DIN 1692 per condutture di acqua potabile, gas, vapore e arria compressa fino ad una pressione di 25 bar e una temperatura di 120 ¦C con filettature secondo DIN 2999 / - NIPPLO DI RIDUZIONE PER TUBAZIONI IN ACCIAIO ISO N4 / - Nipplo di riduzione designazione ISO N4 da 1" a 3/8"	cad		0,79
22CL.PR.7.70230.e	Nipplo di riduzione femmina femmina designazione ISO N4, in ghisa malleabile nera secondo ISO 5922 DIN 1692 per condutture di acqua potabile, gas, vapore e arria compressa fino ad una pressione di 25 bar e una temperatura di 120 ¦C con filettature secondo DIN 2999 / - NIPPLO DI RIDUZIONE PER TUBAZIONI IN ACCIAIO ISO N4 / - Nipplo di riduzione designazione ISO N4 da 1" a 1/2"	cad		0,46
22CL.PR.7.70230.f	Nipplo di riduzione femmina femmina designazione ISO N4, in ghisa malleabile nera secondo ISO 5922 DIN 1692 per condutture di acqua potabile, gas, vapore e arria compressa fino ad una pressione di 25 bar e una temperatura di 120 ¦C con filettature secondo DIN 2999 / - NIPPLO DI RIDUZIONE PER TUBAZIONI IN ACCIAIO ISO N4 / - NIPPLO DI RIDUZIONE PER TUBAZIONI IN ACCIAIO ISO N4 Nipplo di riduzione designazione ISO N4 da 1"a 3/4"	cad		0,43
22CL.PR.7.70230.g	Nipplo di riduzione femmina femmina designazione ISO N4, in ghisa malleabile nera secondo ISO 5922 DIN 1692 per condutture di acqua potabile, gas, vapore e arria compressa fino ad una pressione di 25 bar e una temperatura di 120 ¦C con filettature secondo DIN 2999 / - NIPPLO DI RIDUZIONE PER TUBAZIONI IN ACCIAIO ISO N4 / - Nipplo di riduzione designazione ISO N4 da 1"1/4 a 1/2"	cad		0,82
22CL.PR.7.70230.h	Nipplo di riduzione femmina femmina designazione ISO N4, in ghisa malleabile nera secondo ISO 5922 DIN 1692 per condutture di acqua potabile, gas, vapore e arria compressa fino ad una pressione di 25 bar e una temperatura di 120 ¦C con filettature secondo DIN 2999 / - NIPPLO DI RIDUZIONE PER TUBAZIONI IN ACCIAIO ISO N4 / - Nipplo di riduzione designazione ISO N4 da 1"1/4 a 3/4"	cad		0,80
22CL.PR.7.70230.i	Nipplo di riduzione femmina femmina designazione ISO N4, in ghisa malleabile nera secondo ISO 5922 DIN 1692 per condutture di acqua potabile, gas, vapore e arria compressa fino ad una pressione di 25 bar e una temperatura di 120 ¦C con filettature secondo DIN 2999 / - NIPPLO DI RIDUZIONE PER TUBAZIONI IN ACCIAIO ISO N4 / - Nipplo di riduzione designazione ISO N4 da 1"1/4 a 1"	cad		0,52
22CL.PR.7.70230.j	Nipplo di riduzione femmina femmina designazione ISO N4, in ghisa malleabile nera secondo ISO 5922 DIN 1692 per condutture di acqua potabile, gas, vapore e arria compressa fino ad una pressione di 25 bar e una temperatura di 120 ¦C con filettature secondo DIN 2999 / - NIPPLO DI RIDUZIONE PER TUBAZIONI IN ACCIAIO ISO N4 / - Nipplo di riduzione designazione ISO N4 da 1"1/4 a 1"	cad		1,57
22CL.PR.7.70230.k	Nipplo di riduzione femmina femmina designazione ISO N4, in ghisa malleabile nera secondo ISO 5922 DIN 1692 per condutture di acqua potabile, gas, vapore e arria compressa fino ad una pressione di 25 bar e una temperatura di 120 ¦C con filettature secondo DIN 2999 / - NIPPLO DI RIDUZIONE PER TUBAZIONI IN ACCIAIO ISO N4 / - Nipplo di riduzione designazione ISO N4 da 1"1/2 a 1/2"	cad		1,15
22CL.PR.7.70230.l	Nipplo di riduzione femmina femmina designazione ISO N4, in ghisa malleabile nera secondo ISO 5922 DIN 1692 per condutture di acqua potabile, gas, vapore e arria compressa fino ad una pressione di 25 bar e una temperatura di 120 ¦C con filettature secondo DIN 2999 / - NIPPLO DI RIDUZIONE PER TUBAZIONI IN ACCIAIO ISO N4 / - Nipplo di riduzione designazione ISO N4 da 1"1/2 a 3/4"	cad		1,25
22CL.PR.7.70230.m	Nipplo di riduzione femmina femmina designazione ISO N4, in ghisa malleabile nera secondo ISO 5922 DIN 1692 per condutture di acqua potabile, gas, vapore e arria compressa fino ad una pressione di 25 bar e una temperatura di 120 ¦C con filettature secondo DIN 2999 / - NIPPLO DI RIDUZIONE PER TUBAZIONI IN ACCIAIO ISO N4 / - Nipplo di riduzione designazione ISO N4 da 1"1/2 a 1"	cad		0,82
22CL.PR.7.70230.n	Nipplo di riduzione femmina femmina designazione ISO N4, in ghisa malleabile nera secondo ISO 5922 DIN 1692 per condutture di acqua potabile, gas, vapore e arria compressa fino ad una pressione di 25 bar e una temperatura di 120 ¦C con filettature secondo DIN 2999 / - NIPPLO DI RIDUZIONE PER TUBAZIONI IN ACCIAIO ISO N4 / - Nipplo di riduzione designazione ISO N4 da 1"1/2 a 1"1/4	cad		0,83
22CL.PR.7.70230.o	Nipplo di riduzione femmina femmina designazione ISO N4, in ghisa malleabile nera secondo ISO 5922 DIN 1692 per condutture di acqua potabile, gas, vapore e arria compressa fino ad una pressione di 25 bar e una temperatura di 120 ¦C con filettature secondo DIN 2999 / - NIPPLO DI RIDUZIONE PER TUBAZIONI IN ACCIAIO ISO N4 / - Nipplo di riduzione designazione ISO N4 da 2" a 1/2"	cad		2,20
22CL.PR.7.70230.p	Nipplo di riduzione femmina femmina designazione ISO N4, in ghisa malleabile nera secondo ISO 5922 DIN 1692 per condutture di acqua potabile, gas, vapore e arria compressa fino ad una pressione di 25 bar e una temperatura di 120 ¦C con filettature secondo DIN 2999 / - NIPPLO DI RIDUZIONE PER TUBAZIONI IN ACCIAIO ISO N4 / - Nipplo di riduzione designazione ISO N4 da 2"a 1"	cad		1,66
22CL.PR.7.70230.q	Nipplo di riduzione femmina femmina designazione ISO N4, in ghisa malleabile nera secondo ISO 5922 DIN 1692 per condutture di acqua potabile, gas, vapore e arria compressa fino ad una pressione di 25 bar e una temperatura di 120 ¦C con filettature secondo DIN 2999 / - NIPPLO DI RIDUZIONE PER TUBAZIONI IN ACCIAIO ISO N4 / - Nipplo di riduzione designazione ISO N4 da 2" a 1"1/4	cad		1,73
22CL.PR.7.70230.r	Nipplo di riduzione femmina femmina designazione ISO N4, in ghisa malleabile nera secondo ISO 5922 DIN 1692 per condutture di acqua potabile, gas, vapore e arria compressa fino ad una pressione di 25 bar e una temperatura di 120 ¦C con filettature secondo DIN 2999 / - NIPPLO DI RIDUZIONE PER TUBAZIONI IN ACCIAIO ISO N4 / - Nipplo di riduzione designazione ISO N4 da 2" a 1"1/2	cad		1,63
22CL.PR.7.70230.s	Nipplo di riduzione femmina femmina designazione ISO N4, in ghisa malleabile nera secondo ISO 5922 DIN 1692 per condutture di acqua potabile, gas, vapore e arria compressa fino ad una pressione di 25 bar e una temperatura di 120 ¦C con filettature secondo DIN 2999 / - NIPPLO DI RIDUZIONE PER TUBAZIONI IN ACCIAIO ISO N4 / - Nipplo di riduzione designazione ISO N4 da 2" 1/2 a 1"	cad		3,68
22CL.PR.7.70230.t	Nipplo di riduzione femmina femmina designazione ISO N4, in ghisa malleabile nera secondo ISO 5922 DIN 1692 per condutture di acqua potabile, gas, vapore e arria compressa fino ad una pressione di 25 bar e una temperatura di 120 ¦C con filettature secondo DIN 2999 / - NIPPLO DI RIDUZIONE PER TUBAZIONI IN ACCIAIO ISO N4 / - Nipplo di riduzione designazione ISO N4 da 2" 1/2 a 1"1/4	cad		4,07
22CL.PR.7.70230.u	Nipplo di riduzione femmina femmina designazione ISO N4, in ghisa malleabile nera secondo ISO 5922 DIN 1692 per condutture di acqua potabile, gas, vapore e arria compressa fino ad una pressione di 25 bar e una temperatura di 120 ¦C con filettature secondo DIN 2999 / - NIPPLO DI RIDUZIONE PER TUBAZIONI IN ACCIAIO ISO N4 / - Nipplo di riduzione designazione ISO N4 da 2" 1/2 a 1"1/2	cad		3,51
22CL.PR.7.70230.v	Nipplo di riduzione femmina femmina designazione ISO N4, in ghisa malleabile nera secondo ISO 5922 DIN 1692 per condutture di acqua potabile, gas, vapore e arria compressa fino ad una pressione di 25 bar e una temperatura di 120 ¦C con filettature secondo DIN 2999 / - NIPPLO DI RIDUZIONE PER TUBAZIONI IN ACCIAIO ISO N4 / - Nipplo di riduzione designazione ISO N4 da 2" 1/2 a 2"	cad		2,66
22CL.PR.7.70230.w	Nipplo di riduzione femmina femmina designazione ISO N4, in ghisa malleabile nera secondo ISO 5922 DIN 1692 per condutture di acqua potabile, gas, vapore e arria compressa fino ad una pressione di 25 bar e una temperatura di 120 ¦C con filettature secondo DIN 2999 / - NIPPLO DI RIDUZIONE PER TUBAZIONI IN ACCIAIO ISO N4 / - Nipplo di riduzione designazione ISO N4 da 3" a 1"1/2	cad		5,03
22CL.PR.7.70230.x	Nipplo di riduzione femmina femmina designazione ISO N4, in ghisa malleabile nera secondo ISO 5922 DIN 1692 per condutture di acqua potabile, gas, vapore e arria compressa fino ad una pressione di 25 bar e una temperatura di 120 ¦C con filettature secondo DIN 2999 / - NIPPLO DI RIDUZIONE PER TUBAZIONI IN ACCIAIO ISO N4 / - Nipplo di riduzione designazione ISO N4 da 3" a 2"	cad		3,71
22CL.PR.7.70230.y	Nipplo di riduzione femmina femmina designazione ISO N4, in ghisa malleabile nera secondo ISO 5922 DIN 1692 per condutture di acqua potabile, gas, vapore e arria compressa fino ad una pressione di 25 bar e una temperatura di 120 ¦C con filettature secondo DIN 2999 / - NIPPLO DI RIDUZIONE PER TUBAZIONI IN ACCIAIO ISO N4 / - Nipplo di riduzione designazione ISO N4 da 3" a 2"1/2	cad		4,44
22CL.PR.7.70230.z	Nipplo di riduzione femmina femmina designazione ISO N4, in ghisa malleabile nera secondo ISO 5922 DIN 1692 per condutture di acqua potabile, gas, vapore e arria compressa fino ad una pressione di 25 bar e una temperatura di 120 ¦C con filettature secondo DIN 2999 / - NIPPLO DI RIDUZIONE PER TUBAZIONI IN ACCIAIO ISO N4 / - Nipplo di riduzione designazione ISO N4 da 4" a 2"	cad		10,89
22CL.PR.7.70230.z1	Nipplo di riduzione femmina femmina designazione ISO N4, in ghisa malleabile nera secondo ISO 5922 DIN 1692 per condutture di acqua potabile, gas, vapore e arria compressa fino ad una pressione di 25 bar e una temperatura di 120 ¦C con filettature secondo DIN 2999 / - NIPPLO DI RIDUZIONE PER TUBAZIONI IN ACCIAIO ISO N4 / - Nipplo di riduzione designazione ISO N4 da 4" a 2"1/2	cad		8,56
22CL.PR.7.70230.z2	Nipplo di riduzione femmina femmina designazione ISO N4, in ghisa malleabile nera secondo ISO 5922 DIN 1692 per condutture di acqua potabile, gas, vapore e arria compressa fino ad una pressione di 25 bar e una temperatura di 120 ¦C con filettature secondo DIN 2999 / - NIPPLO DI RIDUZIONE PER TUBAZIONI IN ACCIAIO ISO N4 / - Nipplo di riduzione designazione ISO N4 da 4" a 3"	cad		6,94
22CL.PR.7.70240.a	Manicotto designazione ISO M2, in ghisa malleabile nera secondo ISO 5922 DIN 1692 per condutture di acqua potabile, gas, vapore e arria compressa fino ad una pressione di 25 bar e una temperatura di 120 ¦C con filettature secondo DIN 2999 / - MANICOTTO PER TUBAZIONI IN ACCIAIO ISO M2 / - Manicotto designazione ISO M2 da 3/8"	cad		0,41
22CL.PR.7.70240.b	Manicotto designazione ISO M2, in ghisa malleabile nera secondo ISO 5922 DIN 1692 per condutture di acqua potabile, gas, vapore e arria compressa fino ad una pressione di 25 bar e una temperatura di 120 ¦C con filettature secondo DIN 2999 / - MANICOTTO PER TUBAZIONI IN ACCIAIO ISO M2 / - Manicotto designazione ISO M2 da 1/2"	cad		0,42
22CL.PR.7.70240.c	Manicotto designazione ISO M2, in ghisa malleabile nera secondo ISO 5922 DIN 1692 per condutture di acqua potabile, gas, vapore e arria compressa fino ad una pressione di 25 bar e una temperatura di 120 ¦C con filettature secondo DIN 2999 / - MANICOTTO PER TUBAZIONI IN ACCIAIO ISO M2 / - Manicotto designazione ISO M2 da 3/4"	cad		0,53
22CL.PR.7.70240.d	Manicotto designazione ISO M2, in ghisa malleabile nera secondo ISO 5922 DIN 1692 per condutture di acqua potabile, gas, vapore e arria compressa fino ad una pressione di 25 bar e una temperatura di 120 ¦C con filettature secondo DIN 2999 / - MANICOTTO PER TUBAZIONI IN ACCIAIO ISO M2 / - Manicotto designazione ISO M2 da 1"	cad		0,70
22CL.PR.7.70240.e	Manicotto designazione ISO M2, in ghisa malleabile nera secondo ISO 5922 DIN 1692 per condutture di acqua potabile, gas, vapore e arria compressa fino ad una pressione di 25 bar e una temperatura di 120 ¦C con filettature secondo DIN 2999 / - MANICOTTO PER TUBAZIONI IN ACCIAIO ISO M2 / - Manicotto designazione ISO M2 da 1"1/4"	cad		1,12
22CL.PR.7.70240.f	Manicotto designazione ISO M2, in ghisa malleabile nera secondo ISO 5922 DIN 1692 per condutture di acqua potabile, gas, vapore e arria compressa fino ad una pressione di 25 bar e una temperatura di 120 ¦C con filettature secondo DIN 2999 / - MANICOTTO PER TUBAZIONI IN ACCIAIO ISO M2 / - Manicotto designazione ISO M2 da 1"1/2"	cad		1,35
22CL.PR.7.70240.g	Manicotto designazione ISO M2, in ghisa malleabile nera secondo ISO 5922 DIN 1692 per condutture di acqua potabile, gas, vapore e arria compressa fino ad una pressione di 25 bar e una temperatura di 120 ¦C con filettature secondo DIN 2999 / - MANICOTTO PER TUBAZIONI IN ACCIAIO ISO M2 / - Manicotto designazione ISO M2 da 2"	cad		2,18
22CL.PR.7.70240.h	Manicotto designazione ISO M2, in ghisa malleabile nera secondo ISO 5922 DIN 1692 per condutture di acqua potabile, gas, vapore e arria compressa fino ad una pressione di 25 bar e una temperatura di 120 ¦C con filettature secondo DIN 2999 / - MANICOTTO PER TUBAZIONI IN ACCIAIO ISO M2 / - Manicotto designazione ISO M2 da 2"1/2	cad		5,99
22CL.PR.7.70240.i	Manicotto designazione ISO M2, in ghisa malleabile nera secondo ISO 5922 DIN 1692 per condutture di acqua potabile, gas, vapore e arria compressa fino ad una pressione di 25 bar e una temperatura di 120 ¦C con filettature secondo DIN 2999 / - MANICOTTO PER TUBAZIONI IN ACCIAIO ISO M2 / - Manicotto designazione ISO M2 da 3"	cad		7,10
22CL.PR.7.70240.j	Manicotto designazione ISO M2, in ghisa malleabile nera secondo ISO 5922 DIN 1692 per condutture di acqua potabile, gas, vapore e arria compressa fino ad una pressione di 25 bar e una temperatura di 120 ¦C con filettature secondo DIN 2999 / - MANICOTTO PER TUBAZIONI IN ACCIAIO ISO M2 / - Manicotto designazione ISO M2 da 4"	cad		16,05
22CL.PR.7.70250.a	Manicotto designazione ISO M2 D-S con filettatura in ghisa malleabile nera secondo ISO 5922 DIN 1692 per condutture di acqua potabile, gas, vapore e arria compressa fino ad una pressione di 25 bar e una temperatura di 120 ¦C con filettature secondo DIN 2999 / - MANICOTTO PER TUBAZIONI IN ACCIAIO ISO M2 D-S CON FILETTATURA / - Manicotto designazione ISO M2 D-S da 3/8"	cad		0,53
22CL.PR.7.70250.b	Manicotto designazione ISO M2 D-S con filettatura in ghisa malleabile nera secondo ISO 5922 DIN 1692 per condutture di acqua potabile, gas, vapore e arria compressa fino ad una pressione di 25 bar e una temperatura di 120 ¦C con filettature secondo DIN 2999 / - MANICOTTO PER TUBAZIONI IN ACCIAIO ISO M2 D-S CON FILETTATURA / - Manicotto designazione ISO M2 D-S da 1/2"	cad		0,52
22CL.PR.7.70250.c	Manicotto designazione ISO M2 D-S con filettatura in ghisa malleabile nera secondo ISO 5922 DIN 1692 per condutture di acqua potabile, gas, vapore e arria compressa fino ad una pressione di 25 bar e una temperatura di 120 ¦C con filettature secondo DIN 2999 / - MANICOTTO PER TUBAZIONI IN ACCIAIO ISO M2 D-S CON FILETTATURA / - Manicotto designazione ISO M2 D-S da 3/4"	cad		0,71
22CL.PR.7.70250.d	Manicotto designazione ISO M2 D-S con filettatura in ghisa malleabile nera secondo ISO 5922 DIN 1692 per condutture di acqua potabile, gas, vapore e arria compressa fino ad una pressione di 25 bar e una temperatura di 120 ¦C con filettature secondo DIN 2999 / - MANICOTTO PER TUBAZIONI IN ACCIAIO ISO M2 D-S CON FILETTATURA / - Manicotto designazione ISO M2 D-S da 1"	cad		1,01
22CL.PR.7.70250.e	Manicotto designazione ISO M2 D-S con filettatura in ghisa malleabile nera secondo ISO 5922 DIN 1692 per condutture di acqua potabile, gas, vapore e arria compressa fino ad una pressione di 25 bar e una temperatura di 120 ¦C con filettature secondo DIN 2999 / - MANICOTTO PER TUBAZIONI IN ACCIAIO ISO M2 D-S CON FILETTATURA / - Manicotto designazione ISO M2 D-S da 1"1/4"	cad		1,85
22CL.PR.7.70250.f	Manicotto designazione ISO M2 D-S con filettatura in ghisa malleabile nera secondo ISO 5922 DIN 1692 per condutture di acqua potabile, gas, vapore e arria compressa fino ad una pressione di 25 bar e una temperatura di 120 ¦C con filettature secondo DIN 2999 / - MANICOTTO PER TUBAZIONI IN ACCIAIO ISO M2 D-S CON FILETTATURA / - Manicotto designazione ISO M2 D-S da 1"1/2"	cad		2,10
22CL.PR.7.70250.g	Manicotto designazione ISO M2 D-S con filettatura in ghisa malleabile nera secondo ISO 5922 DIN 1692 per condutture di acqua potabile, gas, vapore e arria compressa fino ad una pressione di 25 bar e una temperatura di 120 ¦C con filettature secondo DIN 2999 / - MANICOTTO PER TUBAZIONI IN ACCIAIO ISO M2 D-S CON FILETTATURA / - Manicotto designazione ISO M2 D-S da 2"	cad		3,76
22CL.PR.7.70250.h	Manicotto designazione ISO M2 D-S con filettatura in ghisa malleabile nera secondo ISO 5922 DIN 1692 per condutture di acqua potabile, gas, vapore e arria compressa fino ad una pressione di 25 bar e una temperatura di 120 ¦C con filettature secondo DIN 2999 / - MANICOTTO PER TUBAZIONI IN ACCIAIO ISO M2 D-S CON FILETTATURA / - Manicotto designazione ISO M2 da 2"1/2	cad		6,26
22CL.PR.7.70260.a	Nipplo doppio designazione ISO N8, in ghisa malleabile nera secondo ISO 5922 DIN 1692 per condutture di acqua potabile, gas, vapore e arria compressa fino ad una pressione di 25 bar e una temperatura di 120 ¦C con filettature secondo DIN 2999 / - NIPPLO DOPPIO PER TUBAZIONI IN ACCIAIO ISO N8 / - Nipplo doppio designazione ISO N8 da 3/8"	cad		0,57
22CL.PR.7.70260.b	Nipplo doppio designazione ISO N8, in ghisa malleabile nera secondo ISO 5922 DIN 1692 per condutture di acqua potabile, gas, vapore e arria compressa fino ad una pressione di 25 bar e una temperatura di 120 ¦C con filettature secondo DIN 2999 / - NIPPLO DOPPIO PER TUBAZIONI IN ACCIAIO ISO N8 / - Nipplo doppio designazione ISO N8 da 1/2"	cad		0,44
22CL.PR.7.70260.c	Nipplo doppio designazione ISO N8, in ghisa malleabile nera secondo ISO 5922 DIN 1692 per condutture di acqua potabile, gas, vapore e arria compressa fino ad una pressione di 25 bar e una temperatura di 120 ¦C con filettature secondo DIN 2999 / - NIPPLO DOPPIO PER TUBAZIONI IN ACCIAIO ISO N8 / - Nipplo doppio designazione ISO N8 da 3/4"	cad		0,46
22CL.PR.7.70260.d	Nipplo doppio designazione ISO N8, in ghisa malleabile nera secondo ISO 5922 DIN 1692 per condutture di acqua potabile, gas, vapore e arria compressa fino ad una pressione di 25 bar e una temperatura di 120 ¦C con filettature secondo DIN 2999 / - NIPPLO DOPPIO PER TUBAZIONI IN ACCIAIO ISO N8 / - Nipplo doppio designazione ISO N8 da 1"	cad		0,63
22CL.PR.7.70260.e	Nipplo doppio designazione ISO N8, in ghisa malleabile nera secondo ISO 5922 DIN 1692 per condutture di acqua potabile, gas, vapore e arria compressa fino ad una pressione di 25 bar e una temperatura di 120 ¦C con filettature secondo DIN 2999 / - NIPPLO DOPPIO PER TUBAZIONI IN ACCIAIO ISO N8 / - Nipplo doppio designazione ISO N8 da 1"1/4"	cad		1,15
22CL.PR.7.70260.f	Nipplo doppio designazione ISO N8, in ghisa malleabile nera secondo ISO 5922 DIN 1692 per condutture di acqua potabile, gas, vapore e arria compressa fino ad una pressione di 25 bar e una temperatura di 120 ¦C con filettature secondo DIN 2999 / - NIPPLO DOPPIO PER TUBAZIONI IN ACCIAIO ISO N8 / - Nipplo doppio designazione ISO N8 da 1"1/2"	cad		1,31
22CL.PR.7.70260.g	Nipplo doppio designazione ISO N8, in ghisa malleabile nera secondo ISO 5922 DIN 1692 per condutture di acqua potabile, gas, vapore e arria compressa fino ad una pressione di 25 bar e una temperatura di 120 ¦C con filettature secondo DIN 2999 / - NIPPLO DOPPIO PER TUBAZIONI IN ACCIAIO ISO N8 / - Nipplo doppio designazione ISO N8 da 2"	cad		2,37
22CL.PR.7.70260.h	Nipplo doppio designazione ISO N8, in ghisa malleabile nera secondo ISO 5922 DIN 1692 per condutture di acqua potabile, gas, vapore e arria compressa fino ad una pressione di 25 bar e una temperatura di 120 ¦C con filettature secondo DIN 2999 / - NIPPLO DOPPIO PER TUBAZIONI IN ACCIAIO ISO N8 / - Nipplo doppio designazione ISO N8 da 2"1/2	cad		4,18
22CL.PR.7.70260.i	Nipplo doppio designazione ISO N8, in ghisa malleabile nera secondo ISO 5922 DIN 1692 per condutture di acqua potabile, gas, vapore e arria compressa fino ad una pressione di 25 bar e una temperatura di 120 ¦C con filettature secondo DIN 2999 / - NIPPLO DOPPIO PER TUBAZIONI IN ACCIAIO ISO N8 / - Nipplo doppio designazione ISO N8 da 3"	cad		4,60
22CL.PR.7.70260.j	Nipplo doppio designazione ISO N8, in ghisa malleabile nera secondo ISO 5922 DIN 1692 per condutture di acqua potabile, gas, vapore e arria compressa fino ad una pressione di 25 bar e una temperatura di 120 ¦C con filettature secondo DIN 2999 / - NIPPLO DOPPIO PER TUBAZIONI IN ACCIAIO ISO N8 / - Nipplo doppio designazione ISO N8 da 4"	cad		16,18
22CL.PR.7.70270.a	Nipplo doppio designazione ISO N8 D-S con filettatura, in ghisa malleabile nera secondo ISO 5922 DIN 1692 per condutture di acqua potabile, gas, vapore e arria compressa fino ad una pressione di 25 bar e una temperatura di 120 ¦C con filettature secondo DIN 2999 / - NIPPLO DOPPIO PER TUBAZIONI IN ACCIAIO ISO N8 D-S CON FILETTATURA / - Nipplo doppio designazione ISO N8 D-S da 3/8"	cad		1,22
22CL.PR.7.70270.b	Nipplo doppio designazione ISO N8 D-S con filettatura, in ghisa malleabile nera secondo ISO 5922 DIN 1692 per condutture di acqua potabile, gas, vapore e arria compressa fino ad una pressione di 25 bar e una temperatura di 120 ¦C con filettature secondo DIN 2999 / - NIPPLO DOPPIO PER TUBAZIONI IN ACCIAIO ISO N8 D-S CON FILETTATURA / - Nipplo doppio designazione ISO N8 D-S da 1/2"	cad		0,55
22CL.PR.7.70270.c	Nipplo doppio designazione ISO N8 D-S con filettatura, in ghisa malleabile nera secondo ISO 5922 DIN 1692 per condutture di acqua potabile, gas, vapore e arria compressa fino ad una pressione di 25 bar e una temperatura di 120 ¦C con filettature secondo DIN 2999 / - NIPPLO DOPPIO PER TUBAZIONI IN ACCIAIO ISO N8 D-S CON FILETTATURA / - Nipplo doppio designazione ISO N8 D-S da 3/4"	cad		0,73
22CL.PR.7.70270.d	Nipplo doppio designazione ISO N8 D-S con filettatura, in ghisa malleabile nera secondo ISO 5922 DIN 1692 per condutture di acqua potabile, gas, vapore e arria compressa fino ad una pressione di 25 bar e una temperatura di 120 ¦C con filettature secondo DIN 2999 / - NIPPLO DOPPIO PER TUBAZIONI IN ACCIAIO ISO N8 D-S CON FILETTATURA / - Nipplo doppio designazione ISO N8 D-S da 1"	cad		1,32
22CL.PR.7.70270.e	Nipplo doppio designazione ISO N8 D-S con filettatura, in ghisa malleabile nera secondo ISO 5922 DIN 1692 per condutture di acqua potabile, gas, vapore e arria compressa fino ad una pressione di 25 bar e una temperatura di 120 ¦C con filettature secondo DIN 2999 / - NIPPLO DOPPIO PER TUBAZIONI IN ACCIAIO ISO N8 D-S CON FILETTATURA / - Nipplo doppio designazione ISO N8 D-S da 1"1/4"	cad		1,92
22CL.PR.7.70270.f	Nipplo doppio designazione ISO N8 D-S con filettatura, in ghisa malleabile nera secondo ISO 5922 DIN 1692 per condutture di acqua potabile, gas, vapore e arria compressa fino ad una pressione di 25 bar e una temperatura di 120 ¦C con filettature secondo DIN 2999 / - NIPPLO DOPPIO PER TUBAZIONI IN ACCIAIO ISO N8 D-S CON FILETTATURA / - Nipplo doppio designazione ISO N8 D-S da 1"1/2"	cad		2,58
22CL.PR.7.70270.g	Nipplo doppio designazione ISO N8 D-S con filettatura, in ghisa malleabile nera secondo ISO 5922 DIN 1692 per condutture di acqua potabile, gas, vapore e arria compressa fino ad una pressione di 25 bar e una temperatura di 120 ¦C con filettature secondo DIN 2999 / - NIPPLO DOPPIO PER TUBAZIONI IN ACCIAIO ISO N8 D-S CON FILETTATURA / - Nipplo doppio designazione ISO N8 D-S da 2"	cad		4,84
22CL.PR.7.70280.a	Doppio nipplo di riduzione designazione ISO N8 in ghisa malleabile nera secondo ISO 5922 DIN 1692 per condutture di acqua potabile, gas, vapore e arria compressa fino ad una pressione di 25 bar e una temperatura di 120 ¦C con filettature secondo DIN 2999 / - DOPPIO NIPPLO DI RIDUZIONE PER TUBAZIONI IN ACCIAIO ISO N8 / - Doppio nipplo di riduzione designazione ISO N8 da 1/2" a 3/8"	cad		0,80
22CL.PR.7.70280.b	Doppio nipplo di riduzione designazione ISO N8 in ghisa malleabile nera secondo ISO 5922 DIN 1692 per condutture di acqua potabile, gas, vapore e arria compressa fino ad una pressione di 25 bar e una temperatura di 120 ¦C con filettature secondo DIN 2999 / - DOPPIO NIPPLO DI RIDUZIONE PER TUBAZIONI IN ACCIAIO ISO N8 / - Doppio nipplo di riduzione designazione ISO N8 da 3/4" a 3/8"	cad		1,29
22CL.PR.7.70280.c	Doppio nipplo di riduzione designazione ISO N8 in ghisa malleabile nera secondo ISO 5922 DIN 1692 per condutture di acqua potabile, gas, vapore e arria compressa fino ad una pressione di 25 bar e una temperatura di 120 ¦C con filettature secondo DIN 2999 / - DOPPIO NIPPLO DI RIDUZIONE PER TUBAZIONI IN ACCIAIO ISO N8 / - Doppio nipplo di riduzione designazione ISO N8 da 3/4" a 1/2"	cad		0,64
22CL.PR.7.70280.d	Doppio nipplo di riduzione designazione ISO N8 in ghisa malleabile nera secondo ISO 5922 DIN 1692 per condutture di acqua potabile, gas, vapore e arria compressa fino ad una pressione di 25 bar e una temperatura di 120 ¦C con filettature secondo DIN 2999 / - DOPPIO NIPPLO DI RIDUZIONE PER TUBAZIONI IN ACCIAIO ISO N8 / - Doppio nipplo di riduzione designazione ISO N8 da 1" a 1/2"	cad		1,57
22CL.PR.7.70280.e	Doppio nipplo di riduzione designazione ISO N8 in ghisa malleabile nera secondo ISO 5922 DIN 1692 per condutture di acqua potabile, gas, vapore e arria compressa fino ad una pressione di 25 bar e una temperatura di 120 ¦C con filettature secondo DIN 2999 / - DOPPIO NIPPLO DI RIDUZIONE PER TUBAZIONI IN ACCIAIO ISO N8 / - Doppio nipplo di riduzione designazione ISO N8 da 1" a 3/4"	cad		0,80
22CL.PR.7.70280.f	Doppio nipplo di riduzione designazione ISO N8 in ghisa malleabile nera secondo ISO 5922 DIN 1692 per condutture di acqua potabile, gas, vapore e arria compressa fino ad una pressione di 25 bar e una temperatura di 120 ¦C con filettature secondo DIN 2999 / - DOPPIO NIPPLO DI RIDUZIONE PER TUBAZIONI IN ACCIAIO ISO N8 / - Doppio nipplo di riduzione designazione ISO N8 da 1"1/4 a 1/2"	cad		1,93
22CL.PR.7.70280.g	Doppio nipplo di riduzione designazione ISO N8 in ghisa malleabile nera secondo ISO 5922 DIN 1692 per condutture di acqua potabile, gas, vapore e arria compressa fino ad una pressione di 25 bar e una temperatura di 120 ¦C con filettature secondo DIN 2999 / - DOPPIO NIPPLO DI RIDUZIONE PER TUBAZIONI IN ACCIAIO ISO N8 / - Doppio nipplo di riduzione designazione ISO N8 da 1"1/4 a 3/4"	cad		1,63
22CL.PR.7.70280.h	Doppio nipplo di riduzione designazione ISO N8 in ghisa malleabile nera secondo ISO 5922 DIN 1692 per condutture di acqua potabile, gas, vapore e arria compressa fino ad una pressione di 25 bar e una temperatura di 120 ¦C con filettature secondo DIN 2999 / - DOPPIO NIPPLO DI RIDUZIONE PER TUBAZIONI IN ACCIAIO ISO N8 / - Doppio nipplo di riduzione designazione ISO N8 da 1"1/4 a 1"	cad		1,31
22CL.PR.7.70280.i	Doppio nipplo di riduzione designazione ISO N8 in ghisa malleabile nera secondo ISO 5922 DIN 1692 per condutture di acqua potabile, gas, vapore e arria compressa fino ad una pressione di 25 bar e una temperatura di 120 ¦C con filettature secondo DIN 2999 / - DOPPIO NIPPLO DI RIDUZIONE PER TUBAZIONI IN ACCIAIO ISO N8 / - Doppio nipplo di riduzione designazione ISO N8 da 1"1/2 a 3/4"	cad		1,85
22CL.PR.7.70280.j	Doppio nipplo di riduzione designazione ISO N8 in ghisa malleabile nera secondo ISO 5922 DIN 1692 per condutture di acqua potabile, gas, vapore e arria compressa fino ad una pressione di 25 bar e una temperatura di 120 ¦C con filettature secondo DIN 2999 / - DOPPIO NIPPLO DI RIDUZIONE PER TUBAZIONI IN ACCIAIO ISO N8 / - Doppio nipplo di riduzione designazione ISO N8 da 1"1/2 a 1"	cad		2,81
22CL.PR.7.70280.k	Doppio nipplo di riduzione designazione ISO N8 in ghisa malleabile nera secondo ISO 5922 DIN 1692 per condutture di acqua potabile, gas, vapore e arria compressa fino ad una pressione di 25 bar e una temperatura di 120 ¦C con filettature secondo DIN 2999 / - DOPPIO NIPPLO DI RIDUZIONE PER TUBAZIONI IN ACCIAIO ISO N8 / - Doppio nipplo di riduzione designazione ISO N8 da 1"1/2 a 1"1/4	cad		1,56
22CL.PR.7.70280.l	Doppio nipplo di riduzione designazione ISO N8 in ghisa malleabile nera secondo ISO 5922 DIN 1692 per condutture di acqua potabile, gas, vapore e arria compressa fino ad una pressione di 25 bar e una temperatura di 120 ¦C con filettature secondo DIN 2999 / - DOPPIO NIPPLO DI RIDUZIONE PER TUBAZIONI IN ACCIAIO ISO N8 / - Doppio nipplo di riduzione designazione ISO N8 da 2" a 1"	cad		2,46
22CL.PR.7.70280.m	Doppio nipplo di riduzione designazione ISO N8 in ghisa malleabile nera secondo ISO 5922 DIN 1692 per condutture di acqua potabile, gas, vapore e arria compressa fino ad una pressione di 25 bar e una temperatura di 120 ¦C con filettature secondo DIN 2999 / - DOPPIO NIPPLO DI RIDUZIONE PER TUBAZIONI IN ACCIAIO ISO N8 / - Doppio nipplo di riduzione designazione ISO N8 da 2" a 1"1/4	cad		2,96
22CL.PR.7.70280.n	Doppio nipplo di riduzione designazione ISO N8 in ghisa malleabile nera secondo ISO 5922 DIN 1692 per condutture di acqua potabile, gas, vapore e arria compressa fino ad una pressione di 25 bar e una temperatura di 120 ¦C con filettature secondo DIN 2999 / - DOPPIO NIPPLO DI RIDUZIONE PER TUBAZIONI IN ACCIAIO ISO N8 / - Doppio nipplo di riduzione designazione ISO N8 da 2" a 1"1/2	cad		2,83
22CL.PR.7.70280.o	Doppio nipplo di riduzione designazione ISO N8 in ghisa malleabile nera secondo ISO 5922 DIN 1692 per condutture di acqua potabile, gas, vapore e arria compressa fino ad una pressione di 25 bar e una temperatura di 120 ¦C con filettature secondo DIN 2999 / - DOPPIO NIPPLO DI RIDUZIONE PER TUBAZIONI IN ACCIAIO ISO N8 / - Doppio nipplo di riduzione designazione ISO N8 da 2" 1/2 a 1"1/4	cad		4,57
22CL.PR.7.70280.p	Doppio nipplo di riduzione designazione ISO N8 in ghisa malleabile nera secondo ISO 5922 DIN 1692 per condutture di acqua potabile, gas, vapore e arria compressa fino ad una pressione di 25 bar e una temperatura di 120 ¦C con filettature secondo DIN 2999 / - DOPPIO NIPPLO DI RIDUZIONE PER TUBAZIONI IN ACCIAIO ISO N8 / - Doppio nipplo di riduzione designazione ISO N8 da 2" 1/2 a 1"1/2	cad		4,16
22CL.PR.7.70280.q	Doppio nipplo di riduzione designazione ISO N8 in ghisa malleabile nera secondo ISO 5922 DIN 1692 per condutture di acqua potabile, gas, vapore e arria compressa fino ad una pressione di 25 bar e una temperatura di 120 ¦C con filettature secondo DIN 2999 / - DOPPIO NIPPLO DI RIDUZIONE PER TUBAZIONI IN ACCIAIO ISO N8 / - Doppio nipplo di riduzione designazione ISO N8 da 2" 1/2 a 2"	cad		6,99
22CL.PR.7.70280.r	Doppio nipplo di riduzione designazione ISO N8 in ghisa malleabile nera secondo ISO 5922 DIN 1692 per condutture di acqua potabile, gas, vapore e arria compressa fino ad una pressione di 25 bar e una temperatura di 120 ¦C con filettature secondo DIN 2999 / - DOPPIO NIPPLO DI RIDUZIONE PER TUBAZIONI IN ACCIAIO ISO N8 / - Doppio nipplo di riduzione designazione ISO N8 da 3" a 1"1/2	cad		8,11
22CL.PR.7.70280.s	Doppio nipplo di riduzione designazione ISO N8 in ghisa malleabile nera secondo ISO 5922 DIN 1692 per condutture di acqua potabile, gas, vapore e arria compressa fino ad una pressione di 25 bar e una temperatura di 120 ¦C con filettature secondo DIN 2999 / - DOPPIO NIPPLO DI RIDUZIONE PER TUBAZIONI IN ACCIAIO ISO N8 / - Doppio nipplo di riduzione designazione ISO N8 da 3" a 2"	cad		8,33
22CL.PR.7.70280.t	Doppio nipplo di riduzione designazione ISO N8 in ghisa malleabile nera secondo ISO 5922 DIN 1692 per condutture di acqua potabile, gas, vapore e arria compressa fino ad una pressione di 25 bar e una temperatura di 120 ¦C con filettature secondo DIN 2999 / - DOPPIO NIPPLO DI RIDUZIONE PER TUBAZIONI IN ACCIAIO ISO N8 / - Doppio nipplo di riduzione designazione ISO N8 da 3" a 2"1/2	cad		11,10
22CL.PR.7.70290.a	Gomito con bocchettone femmina femmina designazione ISO UA11, in ghisa malleabile nera secondo ISO 5922 DIN 1692 per condutture di acqua potabile, gas, vapore e arria compressa fino ad una pressione di 25 bar e una temperatura di 120 ¦C con filettature secondo DIN 2999 / - GOMITO CON BOCCHETTONE PER TUBAZIONI IN ACCIAIO ISO UA11 / - Gomito con bocchettone designazione ISO UA11 da 3/8"	cad		2,51
22CL.PR.7.70290.b	Gomito con bocchettone femmina femmina designazione ISO UA11, in ghisa malleabile nera secondo ISO 5922 DIN 1692 per condutture di acqua potabile, gas, vapore e arria compressa fino ad una pressione di 25 bar e una temperatura di 120 ¦C con filettature secondo DIN 2999 / - GOMITO CON BOCCHETTONE PER TUBAZIONI IN ACCIAIO ISO UA11 / - Gomito con bocchettone designazione ISO UA11 da 1/2"	cad		2,05
22CL.PR.7.70290.c	Gomito con bocchettone femmina femmina designazione ISO UA11, in ghisa malleabile nera secondo ISO 5922 DIN 1692 per condutture di acqua potabile, gas, vapore e arria compressa fino ad una pressione di 25 bar e una temperatura di 120 ¦C con filettature secondo DIN 2999 / - GOMITO CON BOCCHETTONE PER TUBAZIONI IN ACCIAIO ISO UA11 / - Gomito con bocchettone designazione ISO UA11 da 3/4"	cad		2,37
22CL.PR.7.70290.d	Gomito con bocchettone femmina femmina designazione ISO UA11, in ghisa malleabile nera secondo ISO 5922 DIN 1692 per condutture di acqua potabile, gas, vapore e arria compressa fino ad una pressione di 25 bar e una temperatura di 120 ¦C con filettature secondo DIN 2999 / - GOMITO CON BOCCHETTONE PER TUBAZIONI IN ACCIAIO ISO UA11 / - Gomito con bocchettone designazione ISO UA11 da 1"	cad		3,44
22CL.PR.7.70290.e	Gomito con bocchettone femmina femmina designazione ISO UA11, in ghisa malleabile nera secondo ISO 5922 DIN 1692 per condutture di acqua potabile, gas, vapore e arria compressa fino ad una pressione di 25 bar e una temperatura di 120 ¦C con filettature secondo DIN 2999 / - GOMITO CON BOCCHETTONE PER TUBAZIONI IN ACCIAIO ISO UA11 / - Gomito con bocchettone designazione ISO UA11 da 1"1/4"	cad		5,63
22CL.PR.7.70290.f	Gomito con bocchettone femmina femmina designazione ISO UA11, in ghisa malleabile nera secondo ISO 5922 DIN 1692 per condutture di acqua potabile, gas, vapore e arria compressa fino ad una pressione di 25 bar e una temperatura di 120 ¦C con filettature secondo DIN 2999 / - GOMITO CON BOCCHETTONE PER TUBAZIONI IN ACCIAIO ISO UA11 / - Gomito con bocchettone designazione ISO UA11 da 1"1/2"	cad		6,77
22CL.PR.7.70290.g	Gomito con bocchettone femmina femmina designazione ISO UA11, in ghisa malleabile nera secondo ISO 5922 DIN 1692 per condutture di acqua potabile, gas, vapore e arria compressa fino ad una pressione di 25 bar e una temperatura di 120 ¦C con filettature secondo DIN 2999 / - GOMITO CON BOCCHETTONE PER TUBAZIONI IN ACCIAIO ISO UA11 / - Gomito con bocchettone designazione ISO UA11 da 2"	cad		11,41
22CL.PR.7.70290.h	Gomito con bocchettone femmina femmina designazione ISO UA11, in ghisa malleabile nera secondo ISO 5922 DIN 1692 per condutture di acqua potabile, gas, vapore e arria compressa fino ad una pressione di 25 bar e una temperatura di 120 ¦C con filettature secondo DIN 2999 / - GOMITO CON BOCCHETTONE PER TUBAZIONI IN ACCIAIO ISO UA11 / - Gomito con bocchettone designazione ISO UA11 da 2"1/2	cad		25,09
22CL.PR.7.70290.i	Gomito con bocchettone femmina femmina designazione ISO UA11, in ghisa malleabile nera secondo ISO 5922 DIN 1692 per condutture di acqua potabile, gas, vapore e arria compressa fino ad una pressione di 25 bar e una temperatura di 120 ¦C con filettature secondo DIN 2999 / - GOMITO CON BOCCHETTONE PER TUBAZIONI IN ACCIAIO ISO UA11 / - Gomito con bocchettone designazione ISO UA11 da 3"	cad		32,11
22CL.PR.7.7030.a	Tubo di acciaio senza saldatura per condotte d'acqua UNI 6363-68 e per condotte gas D.M.24/11/84 4¦specie, con rivestimento normale / - TUBO ACCIAIO SENZA SALDATURA CON RIVESTIMENTO NORMALE / - Tubo di acciaio senza saldatura UNI 6363-68 DN 50	m		10,34
22CL.PR.7.7030.b	Tubo di acciaio senza saldatura per condotte d'acqua UNI 6363-68 e per condotte gas D.M.24/11/84 4¦specie, con rivestimento normale / - TUBO ACCIAIO SENZA SALDATURA CON RIVESTIMENTO NORMALE / - Tubo di acciaio senza saldatura UNI 6363-68 DN 65	m		12,79
22CL.PR.7.7030.c	Tubo di acciaio senza saldatura per condotte d'acqua UNI 6363-68 e per condotte gas D.M.24/11/84 4¦specie, con rivestimento normale / - TUBO ACCIAIO SENZA SALDATURA CON RIVESTIMENTO NORMALE / - Tubo di acciaio senza saldatura UNI 6363-68 DN 80	m		19,13
22CL.PR.7.7030.d	Tubo di acciaio senza saldatura per condotte d'acqua UNI 6363-68 e per condotte gas D.M.24/11/84 4¦specie, con rivestimento normale / - TUBO ACCIAIO SENZA SALDATURA CON RIVESTIMENTO NORMALE / - Tubo di acciaio senza saldatura UNI 6363-68 DN 100	m		27,08
22CL.PR.7.7030.e	Tubo di acciaio senza saldatura per condotte d'acqua UNI 6363-68 e per condotte gas D.M.24/11/84 4¦specie, con rivestimento normale / - TUBO ACCIAIO SENZA SALDATURA CON RIVESTIMENTO NORMALE / - Tubo di acciaio senza saldatura UNI 6363-68 DN 125	m		34,18
22CL.PR.7.7030.f	Tubo di acciaio senza saldatura per condotte d'acqua UNI 6363-68 e per condotte gas D.M.24/11/84 4¦specie, con rivestimento normale / - TUBO ACCIAIO SENZA SALDATURA CON RIVESTIMENTO NORMALE / - Tubo di acciaio senza saldatura UNI 6363-68 DN 150	m		49,79
22CL.PR.7.7030.g	Tubo di acciaio senza saldatura per condotte d'acqua UNI 6363-68 e per condotte gas D.M.24/11/84 4¦specie, con rivestimento normale / - TUBO ACCIAIO SENZA SALDATURA CON RIVESTIMENTO NORMALE / - Tubo di acciaio senza saldatura UNI 6363-68 DN 200	m		81,40
22CL.PR.7.7030.h	Tubo di acciaio senza saldatura per condotte d'acqua UNI 6363-68 e per condotte gas D.M.24/11/84 4¦specie, con rivestimento normale / - TUBO ACCIAIO SENZA SALDATURA CON RIVESTIMENTO NORMALE / - Tubo di acciaio senza saldatura UNI 6363-68 DN 250	m		102,34
22CL.PR.7.7030.i	Tubo di acciaio senza saldatura per condotte d'acqua UNI 6363-68 e per condotte gas D.M.24/11/84 4¦specie, con rivestimento normale / - TUBO ACCIAIO SENZA SALDATURA CON RIVESTIMENTO NORMALE / - Tubo di acciaio senza saldatura UNI 6363-68 DN 300	m		145,18
22CL.PR.7.7030.j	Tubo di acciaio senza saldatura per condotte d'acqua UNI 6363-68 e per condotte gas D.M.24/11/84 4¦specie, con rivestimento normale / - TUBO ACCIAIO SENZA SALDATURA CON RIVESTIMENTO NORMALE / - Tubo di acciaio senza saldatura UNI 6363-68 DN 350	m		188,61
22CL.PR.7.7030.k	Tubo di acciaio senza saldatura per condotte d'acqua UNI 6363-68 e per condotte gas D.M.24/11/84 4¦specie, con rivestimento normale / - TUBO ACCIAIO SENZA SALDATURA CON RIVESTIMENTO NORMALE / - Tubo di acciaio senza saldatura UNI 6363-68 DN 400	m		212,28
22CL.PR.7.70300.a	Gomito con bocchettone femmina maschio designazione ISO UA12, in ghisa malleabile nera secondo ISO 5922 DIN 1692 per condutture di acqua potabile, gas, vapore e arria compressa fino ad una pressione di 25 bar e una temperatura di 120 ¦C con filettature secondo DIN 2999 / - GOMITO CON BOCCHETTONE PER TUBAZIONI IN ACCIAIO ISO UA12 / - Gomito con bocchettone designazione ISO UA12 da 3/8"	cad		2,17
22CL.PR.7.70300.b	Gomito con bocchettone femmina maschio designazione ISO UA12, in ghisa malleabile nera secondo ISO 5922 DIN 1692 per condutture di acqua potabile, gas, vapore e arria compressa fino ad una pressione di 25 bar e una temperatura di 120 ¦C con filettature secondo DIN 2999 / - GOMITO CON BOCCHETTONE PER TUBAZIONI IN ACCIAIO ISO UA12 / - Gomito con bocchettone designazione ISO UA12 da 1/2"	cad		2,10
22CL.PR.7.70300.c	Gomito con bocchettone femmina maschio designazione ISO UA12, in ghisa malleabile nera secondo ISO 5922 DIN 1692 per condutture di acqua potabile, gas, vapore e arria compressa fino ad una pressione di 25 bar e una temperatura di 120 ¦C con filettature secondo DIN 2999 / - GOMITO CON BOCCHETTONE PER TUBAZIONI IN ACCIAIO ISO UA12 / - Gomito con bocchettone designazione ISO UA12 da 3/4"	cad		2,60
22CL.PR.7.70300.d	Gomito con bocchettone femmina maschio designazione ISO UA12, in ghisa malleabile nera secondo ISO 5922 DIN 1692 per condutture di acqua potabile, gas, vapore e arria compressa fino ad una pressione di 25 bar e una temperatura di 120 ¦C con filettature secondo DIN 2999 / - GOMITO CON BOCCHETTONE PER TUBAZIONI IN ACCIAIO ISO UA12 / - Gomito con bocchettone designazione ISO UA12 da 1"	cad		3,58
22CL.PR.7.70300.e	Gomito con bocchettone femmina maschio designazione ISO UA12, in ghisa malleabile nera secondo ISO 5922 DIN 1692 per condutture di acqua potabile, gas, vapore e arria compressa fino ad una pressione di 25 bar e una temperatura di 120 ¦C con filettature secondo DIN 2999 / - GOMITO CON BOCCHETTONE PER TUBAZIONI IN ACCIAIO ISO UA12 / - Gomito con bocchettone designazione ISO UA12 da 1"1/4"	cad		5,96
22CL.PR.7.70300.f	Gomito con bocchettone femmina maschio designazione ISO UA12, in ghisa malleabile nera secondo ISO 5922 DIN 1692 per condutture di acqua potabile, gas, vapore e arria compressa fino ad una pressione di 25 bar e una temperatura di 120 ¦C con filettature secondo DIN 2999 / - GOMITO CON BOCCHETTONE PER TUBAZIONI IN ACCIAIO ISO UA12 / - Gomito con bocchettone designazione ISO UA12 da 1"1/2"	cad		7,44
22CL.PR.7.70300.g	Gomito con bocchettone femmina maschio designazione ISO UA12, in ghisa malleabile nera secondo ISO 5922 DIN 1692 per condutture di acqua potabile, gas, vapore e arria compressa fino ad una pressione di 25 bar e una temperatura di 120 ¦C con filettature secondo DIN 2999 / - GOMITO CON BOCCHETTONE PER TUBAZIONI IN ACCIAIO ISO UA12 / - Gomito con bocchettone designazione ISO UA12 da 2"	cad		11,90
22CL.PR.7.70300.h	Gomito con bocchettone femmina maschio designazione ISO UA12, in ghisa malleabile nera secondo ISO 5922 DIN 1692 per condutture di acqua potabile, gas, vapore e arria compressa fino ad una pressione di 25 bar e una temperatura di 120 ¦C con filettature secondo DIN 2999 / - GOMITO CON BOCCHETTONE PER TUBAZIONI IN ACCIAIO ISO UA12 / - Gomito con bocchettone designazione ISO UA12 da 2"1/2	cad		25,83
22CL.PR.7.70300.i	Gomito con bocchettone femmina maschio designazione ISO UA12, in ghisa malleabile nera secondo ISO 5922 DIN 1692 per condutture di acqua potabile, gas, vapore e arria compressa fino ad una pressione di 25 bar e una temperatura di 120 ¦C con filettature secondo DIN 2999 / - GOMITO CON BOCCHETTONE PER TUBAZIONI IN ACCIAIO ISO UA12 / - Gomito con bocchettone designazione ISO UA12 da 3"	cad		39,71
22CL.PR.7.70300.j	Gomito con bocchettone femmina maschio designazione ISO UA12, in ghisa malleabile nera secondo ISO 5922 DIN 1692 per condutture di acqua potabile, gas, vapore e arria compressa fino ad una pressione di 25 bar e una temperatura di 120 ¦C con filettature secondo DIN 2999 / - GOMITO CON BOCCHETTONE PER TUBAZIONI IN ACCIAIO ISO UA12 / - Gomito con bocchettone designazione ISO UA12 da 4"	cad		58,69
22CL.PR.7.70310.a	Tappo con bordo designazione ISO T9, in ghisa malleabile nera secondo ISO 5922 DIN 1692 per condutture di acqua potabile, gas, vapore e arria compressa fino ad una pressione di 25 bar e una temperatura di 120 ¦C con filettature secondo DIN 2999 / - TAPPO CON BORDO PER TUBAZIONI IN ACCIAIO ISO T9 / - Tappi con bordo designazione ISO T9 da 3/8"	cad		0,25
22CL.PR.7.70310.b	Tappo con bordo designazione ISO T9, in ghisa malleabile nera secondo ISO 5922 DIN 1692 per condutture di acqua potabile, gas, vapore e arria compressa fino ad una pressione di 25 bar e una temperatura di 120 ¦C con filettature secondo DIN 2999 / - TAPPO CON BORDO PER TUBAZIONI IN ACCIAIO ISO T9 / - Tappi con bordo designazione ISO T9 da 1/2"	cad		0,32
22CL.PR.7.70310.c	Tappo con bordo designazione ISO T9, in ghisa malleabile nera secondo ISO 5922 DIN 1692 per condutture di acqua potabile, gas, vapore e arria compressa fino ad una pressione di 25 bar e una temperatura di 120 ¦C con filettature secondo DIN 2999 / - TAPPO CON BORDO PER TUBAZIONI IN ACCIAIO ISO T9 / - Tappi con bordo designazione ISO T9 da 3/4"	cad		0,39
22CL.PR.7.70310.d	Tappo con bordo designazione ISO T9, in ghisa malleabile nera secondo ISO 5922 DIN 1692 per condutture di acqua potabile, gas, vapore e arria compressa fino ad una pressione di 25 bar e una temperatura di 120 ¦C con filettature secondo DIN 2999 / - TAPPO CON BORDO PER TUBAZIONI IN ACCIAIO ISO T9 / - Tappi con bordo designazione ISO T9 da 1"	cad		0,41
22CL.PR.7.70310.e	Tappo con bordo designazione ISO T9, in ghisa malleabile nera secondo ISO 5922 DIN 1692 per condutture di acqua potabile, gas, vapore e arria compressa fino ad una pressione di 25 bar e una temperatura di 120 ¦C con filettature secondo DIN 2999 / - TAPPO CON BORDO PER TUBAZIONI IN ACCIAIO ISO T9 / - Tappi con bordo designazione ISO T9 da 1"1/4	cad		0,74
22CL.PR.7.70310.f	Tappo con bordo designazione ISO T9, in ghisa malleabile nera secondo ISO 5922 DIN 1692 per condutture di acqua potabile, gas, vapore e arria compressa fino ad una pressione di 25 bar e una temperatura di 120 ¦C con filettature secondo DIN 2999 / - TAPPO CON BORDO PER TUBAZIONI IN ACCIAIO ISO T9 / - Tappi con bordo designazione ISO T9 da 1"1/2	cad		0,91
22CL.PR.7.70310.g	Tappo con bordo designazione ISO T9, in ghisa malleabile nera secondo ISO 5922 DIN 1692 per condutture di acqua potabile, gas, vapore e arria compressa fino ad una pressione di 25 bar e una temperatura di 120 ¦C con filettature secondo DIN 2999 / - TAPPO CON BORDO PER TUBAZIONI IN ACCIAIO ISO T9 / - Tappi con bordo designazione ISO T9 da 2"	cad		1,63
22CL.PR.7.70310.h	Tappo con bordo designazione ISO T9, in ghisa malleabile nera secondo ISO 5922 DIN 1692 per condutture di acqua potabile, gas, vapore e arria compressa fino ad una pressione di 25 bar e una temperatura di 120 ¦C con filettature secondo DIN 2999 / - TAPPO CON BORDO PER TUBAZIONI IN ACCIAIO ISO T9 / - Tappi con bordo designazione ISO T9 da 2"1/2	cad		3,20
22CL.PR.7.70310.i	Tappo con bordo designazione ISO T9, in ghisa malleabile nera secondo ISO 5922 DIN 1692 per condutture di acqua potabile, gas, vapore e arria compressa fino ad una pressione di 25 bar e una temperatura di 120 ¦C con filettature secondo DIN 2999 / - TAPPO CON BORDO PER TUBAZIONI IN ACCIAIO ISO T9 / - Tappi con bordo designazione ISO T9 da 3"	cad		4,11
22CL.PR.7.70310.j	Tappo con bordo designazione ISO T9, in ghisa malleabile nera secondo ISO 5922 DIN 1692 per condutture di acqua potabile, gas, vapore e arria compressa fino ad una pressione di 25 bar e una temperatura di 120 ¦C con filettature secondo DIN 2999 / - TAPPO CON BORDO PER TUBAZIONI IN ACCIAIO ISO T9 / - Tappi con bordo designazione ISO T9 da 4"	cad		17,73
22CL.PR.7.70320.a	Tappo designazione ISO T8, in ghisa malleabile nera secondo ISO 5922 DIN 1692 per condutture di acqua potabile, gas, vapore e arria compressa fino ad una pressione di 25 bar e una temperatura di 120 ¦C con filettature secondo DIN 2999 / - TAPPO PER TUBAZIONI IN ACCIAIO ISO T8 / - Tappi designazione ISO T8 da 3/8"	cad		0,25
22CL.PR.7.70320.b	Tappo designazione ISO T8, in ghisa malleabile nera secondo ISO 5922 DIN 1692 per condutture di acqua potabile, gas, vapore e arria compressa fino ad una pressione di 25 bar e una temperatura di 120 ¦C con filettature secondo DIN 2999 / - TAPPO PER TUBAZIONI IN ACCIAIO ISO T8 / - Tappi designazione ISO T8 da 1/2"	cad		0,36
22CL.PR.7.70320.c	Tappo designazione ISO T8, in ghisa malleabile nera secondo ISO 5922 DIN 1692 per condutture di acqua potabile, gas, vapore e arria compressa fino ad una pressione di 25 bar e una temperatura di 120 ¦C con filettature secondo DIN 2999 / - TAPPO PER TUBAZIONI IN ACCIAIO ISO T8 / - Tappi designazione ISO T8 da 3/4"	cad		0,42
22CL.PR.7.70320.d	Tappo designazione ISO T8, in ghisa malleabile nera secondo ISO 5922 DIN 1692 per condutture di acqua potabile, gas, vapore e arria compressa fino ad una pressione di 25 bar e una temperatura di 120 ¦C con filettature secondo DIN 2999 / - TAPPO PER TUBAZIONI IN ACCIAIO ISO T8 / - Tappi designazione ISO T8 da 1"	cad		0,52
22CL.PR.7.70320.e	Tappo designazione ISO T8, in ghisa malleabile nera secondo ISO 5922 DIN 1692 per condutture di acqua potabile, gas, vapore e arria compressa fino ad una pressione di 25 bar e una temperatura di 120 ¦C con filettature secondo DIN 2999 / - TAPPO PER TUBAZIONI IN ACCIAIO ISO T8 / - Tappi designazione ISO T8 da 1"1/4	cad		0,79
22CL.PR.7.70320.f	Tappo designazione ISO T8, in ghisa malleabile nera secondo ISO 5922 DIN 1692 per condutture di acqua potabile, gas, vapore e arria compressa fino ad una pressione di 25 bar e una temperatura di 120 ¦C con filettature secondo DIN 2999 / - TAPPO PER TUBAZIONI IN ACCIAIO ISO T8 / - Tappi designazione ISO T8 da 1"1/2	cad		1,21
22CL.PR.7.70320.g	Tappo designazione ISO T8, in ghisa malleabile nera secondo ISO 5922 DIN 1692 per condutture di acqua potabile, gas, vapore e arria compressa fino ad una pressione di 25 bar e una temperatura di 120 ¦C con filettature secondo DIN 2999 / - TAPPO PER TUBAZIONI IN ACCIAIO ISO T8 / - Tappi designazione ISO T8 da 2"	cad		1,60
22CL.PR.7.70320.h	Tappo designazione ISO T8, in ghisa malleabile nera secondo ISO 5922 DIN 1692 per condutture di acqua potabile, gas, vapore e arria compressa fino ad una pressione di 25 bar e una temperatura di 120 ¦C con filettature secondo DIN 2999 / - TAPPO PER TUBAZIONI IN ACCIAIO ISO T8 / - Tappi designazione ISO T8 da 2"1/2	cad		3,34
22CL.PR.7.70320.i	Tappo designazione ISO T8, in ghisa malleabile nera secondo ISO 5922 DIN 1692 per condutture di acqua potabile, gas, vapore e arria compressa fino ad una pressione di 25 bar e una temperatura di 120 ¦C con filettature secondo DIN 2999 / - TAPPO PER TUBAZIONI IN ACCIAIO ISO T8 / - Tappi designazione ISO T8 da 3"	cad		4,25
22CL.PR.7.70320.j	Tappo designazione ISO T8, in ghisa malleabile nera secondo ISO 5922 DIN 1692 per condutture di acqua potabile, gas, vapore e arria compressa fino ad una pressione di 25 bar e una temperatura di 120 ¦C con filettature secondo DIN 2999 / - TAPPO PER TUBAZIONI IN ACCIAIO ISO T8 / - Tappi designazione ISO T8 da 4"	cad		13,97
22CL.PR.7.70330.a	Calotta designazione ISO T1, in ghisa malleabile nera secondo ISO 5922 DIN 1692 per condutture di acqua potabile, gas, vapore e arria compressa fino ad una pressione di 25 bar e una temperatura di 120 ¦C con filettature secondo DIN 2999 / - CALOTTA PER TUBAZIONI IN ACCIAIO ISO T1 / - Calotta designazione ISO T1 da 3/8"	cad		0,39
22CL.PR.7.70330.b	Calotta designazione ISO T1, in ghisa malleabile nera secondo ISO 5922 DIN 1692 per condutture di acqua potabile, gas, vapore e arria compressa fino ad una pressione di 25 bar e una temperatura di 120 ¦C con filettature secondo DIN 2999 / - CALOTTA PER TUBAZIONI IN ACCIAIO ISO T1 / - Calotta designazione ISO T1 da 1/2"	cad		0,44
22CL.PR.7.70330.c	Calotta designazione ISO T1, in ghisa malleabile nera secondo ISO 5922 DIN 1692 per condutture di acqua potabile, gas, vapore e arria compressa fino ad una pressione di 25 bar e una temperatura di 120 ¦C con filettature secondo DIN 2999 / - CALOTTA PER TUBAZIONI IN ACCIAIO ISO T1 / - Calotta designazione ISO T1 da 3/4"	cad		0,52
22CL.PR.7.70330.d	Calotta designazione ISO T1, in ghisa malleabile nera secondo ISO 5922 DIN 1692 per condutture di acqua potabile, gas, vapore e arria compressa fino ad una pressione di 25 bar e una temperatura di 120 ¦C con filettature secondo DIN 2999 / - CALOTTA PER TUBAZIONI IN ACCIAIO ISO T1 / - Calotta designazione ISO T1 da 1"	cad		0,56
22CL.PR.7.70330.e	Calotta designazione ISO T1, in ghisa malleabile nera secondo ISO 5922 DIN 1692 per condutture di acqua potabile, gas, vapore e arria compressa fino ad una pressione di 25 bar e una temperatura di 120 ¦C con filettature secondo DIN 2999 / - CALOTTA PER TUBAZIONI IN ACCIAIO ISO T1 / - Calotta designazione ISO T1 da 1"1/4	cad		0,85
22CL.PR.7.70330.f	Calotta designazione ISO T1, in ghisa malleabile nera secondo ISO 5922 DIN 1692 per condutture di acqua potabile, gas, vapore e arria compressa fino ad una pressione di 25 bar e una temperatura di 120 ¦C con filettature secondo DIN 2999 / - CALOTTA PER TUBAZIONI IN ACCIAIO ISO T1 / - Calotta designazione ISO T1 da 1"1/2	cad		1,09
22CL.PR.7.70330.g	Calotta designazione ISO T1, in ghisa malleabile nera secondo ISO 5922 DIN 1692 per condutture di acqua potabile, gas, vapore e arria compressa fino ad una pressione di 25 bar e una temperatura di 120 ¦C con filettature secondo DIN 2999 / - CALOTTA PER TUBAZIONI IN ACCIAIO ISO T1 / - Calotta designazione ISO T1 da 2"	cad		2,14
22CL.PR.7.70330.h	Calotta designazione ISO T1, in ghisa malleabile nera secondo ISO 5922 DIN 1692 per condutture di acqua potabile, gas, vapore e arria compressa fino ad una pressione di 25 bar e una temperatura di 120 ¦C con filettature secondo DIN 2999 / - CALOTTA PER TUBAZIONI IN ACCIAIO ISO T1 / - Calotta designazione ISO T1 da 2"1/2	cad		3,82
22CL.PR.7.70330.i	Calotta designazione ISO T1, in ghisa malleabile nera secondo ISO 5922 DIN 1692 per condutture di acqua potabile, gas, vapore e arria compressa fino ad una pressione di 25 bar e una temperatura di 120 ¦C con filettature secondo DIN 2999 / - CALOTTA PER TUBAZIONI IN ACCIAIO ISO T1 / - Calotta designazione ISO T1 da 3"	cad		3,85
22CL.PR.7.70330.j	Calotta designazione ISO T1, in ghisa malleabile nera secondo ISO 5922 DIN 1692 per condutture di acqua potabile, gas, vapore e arria compressa fino ad una pressione di 25 bar e una temperatura di 120 ¦C con filettature secondo DIN 2999 / - CALOTTA PER TUBAZIONI IN ACCIAIO ISO T1 / - Calotta designazione ISO T1 da 4"	cad		8,78
22CL.PR.7.70340.a	Bocchettone designazione ISO U1, in ghisa malleabile nera secondo ISO 5922 DIN 1692 per condutture di acqua potabile, gas, vapore e arria compressa fino ad una pressione di 25 bar e una temperatura di 120 ¦C con filettature secondo DIN 2999 / - BOCCHETTONE PER TUBAZIONI IN ACCIAIO ISO U1 / - Bocchettone designazione ISO U1 da 3/8"	cad		1,64
22CL.PR.7.70340.b	Bocchettone designazione ISO U1, in ghisa malleabile nera secondo ISO 5922 DIN 1692 per condutture di acqua potabile, gas, vapore e arria compressa fino ad una pressione di 25 bar e una temperatura di 120 ¦C con filettature secondo DIN 2999 / - BOCCHETTONE PER TUBAZIONI IN ACCIAIO ISO U1 / - Bocchettone designazione ISO U1 da 1/2"	cad		1,36
22CL.PR.7.70340.c	Bocchettone designazione ISO U1, in ghisa malleabile nera secondo ISO 5922 DIN 1692 per condutture di acqua potabile, gas, vapore e arria compressa fino ad una pressione di 25 bar e una temperatura di 120 ¦C con filettature secondo DIN 2999 / - BOCCHETTONE PER TUBAZIONI IN ACCIAIO ISO U1 / - Bocchettone designazione ISO U1 da 3/4"	cad		1,57
22CL.PR.7.70340.d	Bocchettone designazione ISO U1, in ghisa malleabile nera secondo ISO 5922 DIN 1692 per condutture di acqua potabile, gas, vapore e arria compressa fino ad una pressione di 25 bar e una temperatura di 120 ¦C con filettature secondo DIN 2999 / - BOCCHETTONE PER TUBAZIONI IN ACCIAIO ISO U1 / - Bocchettone designazione ISO U1 da 1"	cad		1,83
22CL.PR.7.70340.e	Bocchettone designazione ISO U1, in ghisa malleabile nera secondo ISO 5922 DIN 1692 per condutture di acqua potabile, gas, vapore e arria compressa fino ad una pressione di 25 bar e una temperatura di 120 ¦C con filettature secondo DIN 2999 / - BOCCHETTONE PER TUBAZIONI IN ACCIAIO ISO U1 / - Bocchettone designazione ISO U1 da 1"1/4	cad		3,04
22CL.PR.7.70340.f	Bocchettone designazione ISO U1, in ghisa malleabile nera secondo ISO 5922 DIN 1692 per condutture di acqua potabile, gas, vapore e arria compressa fino ad una pressione di 25 bar e una temperatura di 120 ¦C con filettature secondo DIN 2999 / - BOCCHETTONE PER TUBAZIONI IN ACCIAIO ISO U1 / - Bocchettone designazione ISO U1 da 1"1/2	cad		3,72
22CL.PR.7.70340.g	Bocchettone designazione ISO U1, in ghisa malleabile nera secondo ISO 5922 DIN 1692 per condutture di acqua potabile, gas, vapore e arria compressa fino ad una pressione di 25 bar e una temperatura di 120 ¦C con filettature secondo DIN 2999 / - BOCCHETTONE PER TUBAZIONI IN ACCIAIO ISO U1 / - Bocchettone designazione ISO U1 da 2"	cad		5,86
22CL.PR.7.70340.h	Bocchettone designazione ISO U1, in ghisa malleabile nera secondo ISO 5922 DIN 1692 per condutture di acqua potabile, gas, vapore e arria compressa fino ad una pressione di 25 bar e una temperatura di 120 ¦C con filettature secondo DIN 2999 / - BOCCHETTONE PER TUBAZIONI IN ACCIAIO ISO U1 / - Bocchettone designazione ISO U1 da 2"1/2	cad		14,41
22CL.PR.7.70340.i	Bocchettone designazione ISO U1, in ghisa malleabile nera secondo ISO 5922 DIN 1692 per condutture di acqua potabile, gas, vapore e arria compressa fino ad una pressione di 25 bar e una temperatura di 120 ¦C con filettature secondo DIN 2999 / - BOCCHETTONE PER TUBAZIONI IN ACCIAIO ISO U1 / - Bocchettone designazione ISO U1 da 3"	cad		22,42
22CL.PR.7.70340.j	Bocchettone designazione ISO U1, in ghisa malleabile nera secondo ISO 5922 DIN 1692 per condutture di acqua potabile, gas, vapore e arria compressa fino ad una pressione di 25 bar e una temperatura di 120 ¦C con filettature secondo DIN 2999 / - BOCCHETTONE PER TUBAZIONI IN ACCIAIO ISO U1 / - Bocchettone designazione ISO U1 da 4"	cad		47,93
22CL.PR.7.70350.a	Bocchettone femmina maschio designazione ISO U2, in ghisa malleabile nera secondo ISO 5922 DIN 1692 per condutture di acqua potabile, gas, vapore e arria compressa fino ad una pressione di 25 bar e una temperatura di 120 ¦C con filettature secondo DIN 2999 / - BOCCHETTONE PER TUBAZIONI IN ACCIAIO ISO U2 / - Bocchettone designazione ISO U2 da 3/8"	cad		2,01
22CL.PR.7.70350.b	Bocchettone femmina maschio designazione ISO U2, in ghisa malleabile nera secondo ISO 5922 DIN 1692 per condutture di acqua potabile, gas, vapore e arria compressa fino ad una pressione di 25 bar e una temperatura di 120 ¦C con filettature secondo DIN 2999 / - BOCCHETTONE PER TUBAZIONI IN ACCIAIO ISO U2 / - Bocchettone designazione ISO U2 da 1/2"	cad		1,57
22CL.PR.7.70350.c	Bocchettone femmina maschio designazione ISO U2, in ghisa malleabile nera secondo ISO 5922 DIN 1692 per condutture di acqua potabile, gas, vapore e arria compressa fino ad una pressione di 25 bar e una temperatura di 120 ¦C con filettature secondo DIN 2999 / - BOCCHETTONE PER TUBAZIONI IN ACCIAIO ISO U2 / - Bocchettone designazione ISO U2 da 3/4"	cad		1,79
22CL.PR.7.70350.d	Bocchettone femmina maschio designazione ISO U2, in ghisa malleabile nera secondo ISO 5922 DIN 1692 per condutture di acqua potabile, gas, vapore e arria compressa fino ad una pressione di 25 bar e una temperatura di 120 ¦C con filettature secondo DIN 2999 / - BOCCHETTONE PER TUBAZIONI IN ACCIAIO ISO U2 / - Bocchettone designazione ISO U2 da 1"	cad		2,19
22CL.PR.7.70350.e	Bocchettone femmina maschio designazione ISO U2, in ghisa malleabile nera secondo ISO 5922 DIN 1692 per condutture di acqua potabile, gas, vapore e arria compressa fino ad una pressione di 25 bar e una temperatura di 120 ¦C con filettature secondo DIN 2999 / - BOCCHETTONE PER TUBAZIONI IN ACCIAIO ISO U2 / - Bocchettone designazione ISO U2 da 1"1/4	cad		3,68
22CL.PR.7.70350.f	Bocchettone femmina maschio designazione ISO U2, in ghisa malleabile nera secondo ISO 5922 DIN 1692 per condutture di acqua potabile, gas, vapore e arria compressa fino ad una pressione di 25 bar e una temperatura di 120 ¦C con filettature secondo DIN 2999 / - BOCCHETTONE PER TUBAZIONI IN ACCIAIO ISO U2 / - Bocchettone designazione ISO U2 da 1"1/2	cad		4,13
22CL.PR.7.70350.g	Bocchettone femmina maschio designazione ISO U2, in ghisa malleabile nera secondo ISO 5922 DIN 1692 per condutture di acqua potabile, gas, vapore e arria compressa fino ad una pressione di 25 bar e una temperatura di 120 ¦C con filettature secondo DIN 2999 / - BOCCHETTONE PER TUBAZIONI IN ACCIAIO ISO U2 / - Bocchettone designazione ISO U2 da 2"	cad		6,93
22CL.PR.7.70360.a	Bocchettone femmina femmina designazione ISO U11, in ghisa malleabile nera secondo ISO 5922 DIN 1692 per condutture di acqua potabile, gas, vapore e arria compressa fino ad una pressione di 25 bar e una temperatura di 120 ¦C con filettature secondo DIN 2999 / - BOCCHETTONE PER TUBAZIONI IN ACCIAIO ISO U11 / - Bocchettone designazione ISO U11 da 3/8"	cad		1,81
22CL.PR.7.70360.b	Bocchettone femmina femmina designazione ISO U11, in ghisa malleabile nera secondo ISO 5922 DIN 1692 per condutture di acqua potabile, gas, vapore e arria compressa fino ad una pressione di 25 bar e una temperatura di 120 ¦C con filettature secondo DIN 2999 / - BOCCHETTONE PER TUBAZIONI IN ACCIAIO ISO U11 / - Bocchettone designazione ISO U11 da 1/2"	cad		1,63
22CL.PR.7.70360.c	Bocchettone femmina femmina designazione ISO U11, in ghisa malleabile nera secondo ISO 5922 DIN 1692 per condutture di acqua potabile, gas, vapore e arria compressa fino ad una pressione di 25 bar e una temperatura di 120 ¦C con filettature secondo DIN 2999 / - BOCCHETTONE PER TUBAZIONI IN ACCIAIO ISO U11 / - Bocchettone designazione ISO U11 da 3/4"	cad		1,80
22CL.PR.7.70360.d	Bocchettone femmina femmina designazione ISO U11, in ghisa malleabile nera secondo ISO 5922 DIN 1692 per condutture di acqua potabile, gas, vapore e arria compressa fino ad una pressione di 25 bar e una temperatura di 120 ¦C con filettature secondo DIN 2999 / - BOCCHETTONE PER TUBAZIONI IN ACCIAIO ISO U11 / - Bocchettone designazione ISO U11 da 1"	cad		2,10
22CL.PR.7.70360.e	Bocchettone femmina femmina designazione ISO U11, in ghisa malleabile nera secondo ISO 5922 DIN 1692 per condutture di acqua potabile, gas, vapore e arria compressa fino ad una pressione di 25 bar e una temperatura di 120 ¦C con filettature secondo DIN 2999 / - BOCCHETTONE PER TUBAZIONI IN ACCIAIO ISO U11 / - Bocchettone designazione ISO U11 da 1"1/4	cad		3,50
22CL.PR.7.70360.f	Bocchettone femmina femmina designazione ISO U11, in ghisa malleabile nera secondo ISO 5922 DIN 1692 per condutture di acqua potabile, gas, vapore e arria compressa fino ad una pressione di 25 bar e una temperatura di 120 ¦C con filettature secondo DIN 2999 / - BOCCHETTONE PER TUBAZIONI IN ACCIAIO ISO U11 / - Bocchettone designazione ISO U11 da 1"1/2	cad		3,90
22CL.PR.7.70360.g	Bocchettone femmina femmina designazione ISO U11, in ghisa malleabile nera secondo ISO 5922 DIN 1692 per condutture di acqua potabile, gas, vapore e arria compressa fino ad una pressione di 25 bar e una temperatura di 120 ¦C con filettature secondo DIN 2999 / - BOCCHETTONE PER TUBAZIONI IN ACCIAIO ISO U11 / - Bocchettone designazione ISO U11 da 2"	cad		6,67
22CL.PR.7.70360.h	Bocchettone femmina femmina designazione ISO U11, in ghisa malleabile nera secondo ISO 5922 DIN 1692 per condutture di acqua potabile, gas, vapore e arria compressa fino ad una pressione di 25 bar e una temperatura di 120 ¦C con filettature secondo DIN 2999 / - BOCCHETTONE PER TUBAZIONI IN ACCIAIO ISO U11 / - Bocchettone designazione ISO U11 da 2"1/2	cad		14,71
22CL.PR.7.70360.i	Bocchettone femmina femmina designazione ISO U11, in ghisa malleabile nera secondo ISO 5922 DIN 1692 per condutture di acqua potabile, gas, vapore e arria compressa fino ad una pressione di 25 bar e una temperatura di 120 ¦C con filettature secondo DIN 2999 / - BOCCHETTONE PER TUBAZIONI IN ACCIAIO ISO U11 / - Bocchettone designazione ISO U11 da 3"	cad		20,56
22CL.PR.7.70360.j	Bocchettone femmina femmina designazione ISO U11, in ghisa malleabile nera secondo ISO 5922 DIN 1692 per condutture di acqua potabile, gas, vapore e arria compressa fino ad una pressione di 25 bar e una temperatura di 120 ¦C con filettature secondo DIN 2999 / - BOCCHETTONE PER TUBAZIONI IN ACCIAIO ISO U11 / - Bocchettone designazione ISO U11 da 4"	cad		42,14
22CL.PR.7.70370.a	Doppia croce zincata designazione ISO C1, in ghisa malleabile nera secondo ISO 5922 DIN 1692 per condutture di acqua potabile, gas, vapore e arria compressa fino ad una pressione di 25 bar e una temperatura di 120 ¦C con filettature secondo DIN 2999 / - DOPPIA CROCE ZINCATA PER TUBAZIONI IN ACCIAIO ISO C1 / - Doppia croce zincata designazione ISO C1 da 3/8"	cad		1,60
22CL.PR.7.70370.b	Doppia croce zincata designazione ISO C1, in ghisa malleabile nera secondo ISO 5922 DIN 1692 per condutture di acqua potabile, gas, vapore e arria compressa fino ad una pressione di 25 bar e una temperatura di 120 ¦C con filettature secondo DIN 2999 / - DOPPIA CROCE ZINCATA PER TUBAZIONI IN ACCIAIO ISO C1 / - Doppia croce zincata designazione ISO C1 da 1/2"	cad		1,46
22CL.PR.7.70370.c	Doppia croce zincata designazione ISO C1, in ghisa malleabile nera secondo ISO 5922 DIN 1692 per condutture di acqua potabile, gas, vapore e arria compressa fino ad una pressione di 25 bar e una temperatura di 120 ¦C con filettature secondo DIN 2999 / - DOPPIA CROCE ZINCATA PER TUBAZIONI IN ACCIAIO ISO C1 / - Doppia croce zincata designazione ISO C1 da 3/4"	cad		2,18
22CL.PR.7.70370.d	Doppia croce zincata designazione ISO C1, in ghisa malleabile nera secondo ISO 5922 DIN 1692 per condutture di acqua potabile, gas, vapore e arria compressa fino ad una pressione di 25 bar e una temperatura di 120 ¦C con filettature secondo DIN 2999 / - DOPPIA CROCE ZINCATA PER TUBAZIONI IN ACCIAIO ISO C1 / - Doppia croce zincata designazione ISO C1 da 1"	cad		2,66
22CL.PR.7.70370.e	Doppia croce zincata designazione ISO C1, in ghisa malleabile nera secondo ISO 5922 DIN 1692 per condutture di acqua potabile, gas, vapore e arria compressa fino ad una pressione di 25 bar e una temperatura di 120 ¦C con filettature secondo DIN 2999 / - DOPPIA CROCE ZINCATA PER TUBAZIONI IN ACCIAIO ISO C1 / - Doppia croce zincata designazione ISO C1 da 1"1/4	cad		3,54
22CL.PR.7.70370.f	Doppia croce zincata designazione ISO C1, in ghisa malleabile nera secondo ISO 5922 DIN 1692 per condutture di acqua potabile, gas, vapore e arria compressa fino ad una pressione di 25 bar e una temperatura di 120 ¦C con filettature secondo DIN 2999 / - DOPPIA CROCE ZINCATA PER TUBAZIONI IN ACCIAIO ISO C1 / - Doppia croce zincata designazione ISO C1 da 1"1/2	cad		4,87
22CL.PR.7.70370.g	Doppia croce zincata designazione ISO C1, in ghisa malleabile nera secondo ISO 5922 DIN 1692 per condutture di acqua potabile, gas, vapore e arria compressa fino ad una pressione di 25 bar e una temperatura di 120 ¦C con filettature secondo DIN 2999 / - DOPPIA CROCE ZINCATA PER TUBAZIONI IN ACCIAIO ISO C1 / - Doppia croce zincata designazione ISO C1 da 2"	cad		7,24
22CL.PR.7.70370.h	Doppia croce zincata designazione ISO C1, in ghisa malleabile nera secondo ISO 5922 DIN 1692 per condutture di acqua potabile, gas, vapore e arria compressa fino ad una pressione di 25 bar e una temperatura di 120 ¦C con filettature secondo DIN 2999 / - DOPPIA CROCE ZINCATA PER TUBAZIONI IN ACCIAIO ISO C1 / - Doppia croce zincata designazione ISO C1 da 2"1/2	cad		16,93
22CL.PR.7.70370.i	Doppia croce zincata designazione ISO C1, in ghisa malleabile nera secondo ISO 5922 DIN 1692 per condutture di acqua potabile, gas, vapore e arria compressa fino ad una pressione di 25 bar e una temperatura di 120 ¦C con filettature secondo DIN 2999 / - DOPPIA CROCE ZINCATA PER TUBAZIONI IN ACCIAIO ISO C1 / - Doppia croce zincata designazione ISO C1 da 3"	cad		18,38
22CL.PR.7.70380.a	Curve a saldare a 90¦ ricavate da tubo senza saldatura DIN 2605 / - CURVE A SALDARE A 90¦ DIN 2605 / - Curva a saldare a 90¦ ° mm 21,3 spessore mm 2,00	cad		1,79
22CL.PR.7.70380.b	Curve a saldare a 90¦ ricavate da tubo senza saldatura DIN 2605 / - CURVE A SALDARE A 90¦ DIN 2605 / - Curva a saldare a 90¦ ° mm 26,9 spessore mm 2,35	cad		1,42
22CL.PR.7.70380.c	Curve a saldare a 90¦ ricavate da tubo senza saldatura DIN 2605 / - CURVE A SALDARE A 90¦ DIN 2605 / - Curva a saldare a 90¦ ° mm 33,7 spessore mm 2,65	cad		1,52
22CL.PR.7.70380.d	Curve a saldare a 90¦ ricavate da tubo senza saldatura DIN 2605 / - CURVE A SALDARE A 90¦ DIN 2605 / - Curva a saldare a 90¦ ° mm 42,4 spessore mm 2,65	cad		1,87
22CL.PR.7.70380.e	Curve a saldare a 90¦ ricavate da tubo senza saldatura DIN 2605 / - CURVE A SALDARE A 90¦ DIN 2605 / - CURVE A SALDARE A 90¦ DIN 2605 Curva a saldare a 90¦ ° mm 48,3 spessore mm 2,65	cad		2,08
22CL.PR.7.70380.f	Curve a saldare a 90¦ ricavate da tubo senza saldatura DIN 2605 / - CURVE A SALDARE A 90¦ DIN 2605 / - CURVE A SALDARE A 90¦ DIN 2605 Curva a saldare a 90¦ ° mm 60,3 spessore mm 2,90	cad		3,04
22CL.PR.7.70380.g	Curve a saldare a 90¦ ricavate da tubo senza saldatura DIN 2605 / - CURVE A SALDARE A 90¦ DIN 2605 / - Curva a saldare a 90¦ ° mm 70,0 spessore mm 2,90	cad		4,67
22CL.PR.7.70380.h	Curve a saldare a 90¦ ricavate da tubo senza saldatura DIN 2605 / - CURVE A SALDARE A 90¦ DIN 2605 / - Curva a saldare a 90¦ ° mm 76,1 spessore mm 2,90	cad		4,64
22CL.PR.7.70380.i	Curve a saldare a 90¦ ricavate da tubo senza saldatura DIN 2605 / - CURVE A SALDARE A 90¦ DIN 2605 / - CURVE A SALDARE A 90¦ DIN 2605 Curva a saldare a 90¦ ° mm 88,9 spessore mm 3,25	cad		6,67
22CL.PR.7.70380.j	Curve a saldare a 90¦ ricavate da tubo senza saldatura DIN 2605 / - CURVE A SALDARE A 90¦ DIN 2605 / - CURVE A SALDARE A 90¦ DIN 2605 Curva a saldare a 90¦ ° mm 101,6 spessore mm 3,65	cad		9,53
22CL.PR.7.70380.k	Curve a saldare a 90¦ ricavate da tubo senza saldatura DIN 2605 / - CURVE A SALDARE A 90¦ DIN 2605 / - Curva a saldare a 90¦ ° mm 108,0 spessore mm 3,65	cad		10,97
22CL.PR.7.70380.l	Curve a saldare a 90¦ ricavate da tubo senza saldatura DIN 2605 / - CURVE A SALDARE A 90¦ DIN 2605 / - Curva a saldare a 90¦ ° mm 114,3 spessore mm 3,65	cad		12,41
22CL.PR.7.70380.m	Curve a saldare a 90¦ ricavate da tubo senza saldatura DIN 2605 / - CURVE A SALDARE A 90¦ DIN 2605 / - CURVE A SALDARE A 90¦ DIN 2605 Curva a saldare a 90¦ ° mm 133,0 spessore mm 4,00	cad		19,34
22CL.PR.7.70380.n	Curve a saldare a 90¦ ricavate da tubo senza saldatura DIN 2605 / - CURVE A SALDARE A 90¦ DIN 2605 / - Curva a saldare a 90¦ ° mm 139,7 spessore mm 4,00	cad		20,14
22CL.PR.7.70380.o	Curve a saldare a 90¦ ricavate da tubo senza saldatura DIN 2605 / - CURVE A SALDARE A 90¦ DIN 2605 / - Curva a saldare a 90¦ ° mm 159,0 spessore mm 4,50	cad		27,61
22CL.PR.7.70380.p	Curve a saldare a 90¦ ricavate da tubo senza saldatura DIN 2605 / - CURVE A SALDARE A 90¦ DIN 2605 / - Curva a saldare a 90¦ ° mm 168,3 spessore mm 4,50	cad		32,35
22CL.PR.7.70380.q	Curve a saldare a 90¦ ricavate da tubo senza saldatura DIN 2605 / - CURVE A SALDARE A 90¦ DIN 2605 / - Curva a saldare a 90¦ ° mm 193,7 spessore mm 5,60	cad		57,89
22CL.PR.7.70380.r	Curve a saldare a 90¦ ricavate da tubo senza saldatura DIN 2605 / - CURVE A SALDARE A 90¦ DIN 2605 / - Curva a saldare a 90¦ ° mm 219,1 spessore mm 6,30	cad		76,60
22CL.PR.7.70380.s	Curve a saldare a 90¦ ricavate da tubo senza saldatura DIN 2605 / - CURVE A SALDARE A 90¦ DIN 2605 / - Curva a saldare a 90¦ ° mm 244,5 spessore mm 6,30	cad		187,48
22CL.PR.7.70380.t	Curve a saldare a 90¦ ricavate da tubo senza saldatura DIN 2605 / - CURVE A SALDARE A 90¦ DIN 2605 / - Curva a saldare a 90¦ ° mm 273,0 spessore mm 6,30	cad		155,59
22CL.PR.7.70380.u	Curve a saldare a 90¦ ricavate da tubo senza saldatura DIN 2605 / - CURVE A SALDARE A 90¦ DIN 2605 / - Curve a saldare a 90¦ ° mm 323,9 spessore mm 7,10	cad		231,16
22CL.PR.7.70380.v	Curve a saldare a 90¦ ricavate da tubo senza saldatura DIN 2605 / - CURVE A SALDARE A 90¦ DIN 2605 / - Curva a saldare a 90¦ ° mm 355,0 spessore mm 8,00	cad		341,42
22CL.PR.7.70380.w	Curve a saldare a 90¦ ricavate da tubo senza saldatura DIN 2605 / - CURVE A SALDARE A 90¦ DIN 2605 / - Curva a saldare a 90¦ ° mm 406,0 spessore mm 8,80	cad		494,17
22CL.PR.7.70380.x	Curve a saldare a 90¦ ricavate da tubo senza saldatura DIN 2605 / - CURVE A SALDARE A 90¦ DIN 2605 / - Curva a saldare a 90¦ ° mm 508,0 spessore mm 11,00	cad		885,87
22CL.PR.7.70380.y	Curve a saldare a 90¦ ricavate da tubo senza saldatura DIN 2605 / - CURVE A SALDARE A 90¦ DIN 2605 / - Curva a saldare a 90¦ ° mm 609,6 spessore mm 12,5	cad		1881,70
22CL.PR.7.70390.a	Scarpette a saldare ricavate da tubo senza saldatura DIN 2605 / - SCARPETTE A SALDARE DIN 2605 / - Scarpetta a saldare ° mm 26,9	cad		3,89
22CL.PR.7.70390.b	Scarpette a saldare ricavate da tubo senza saldatura DIN 2605 / - SCARPETTE A SALDARE DIN 2605 / - Scarpetta a saldare ° mm 33,7	cad		4,13
22CL.PR.7.70390.c	Scarpette a saldare ricavate da tubo senza saldatura DIN 2605 / - SCARPETTE A SALDARE DIN 2605 / - Scarpetta a saldare ° mm 42,4	cad		5,74
22CL.PR.7.70390.d	Scarpette a saldare ricavate da tubo senza saldatura DIN 2605 / - SCARPETTE A SALDARE DIN 2605 / - Scarpetta a saldare ° mm 48,3	cad		6,23
22CL.PR.7.70390.e	Scarpette a saldare ricavate da tubo senza saldatura DIN 2605 / - SCARPETTE A SALDARE DIN 2605 / - Scarpetta a saldare ° mm 60,3	cad		8,38
22CL.PR.7.70390.f	Scarpette a saldare ricavate da tubo senza saldatura DIN 2605 / - SCARPETTE A SALDARE DIN 2605 / - Scarpetta a saldare ° mm 70,0	cad		9,91
22CL.PR.7.70390.g	Scarpette a saldare ricavate da tubo senza saldatura DIN 2605 / - SCARPETTE A SALDARE DIN 2605 / - Scarpetta a saldare ° mm 76,1	cad		10,07
22CL.PR.7.70390.h	Scarpette a saldare ricavate da tubo senza saldatura DIN 2605 / - SCARPETTE A SALDARE DIN 2605 / - Scarpetta a saldare ° mm 88,9	cad		12,03
22CL.PR.7.70390.i	Scarpette a saldare ricavate da tubo senza saldatura DIN 2605 / - SCARPETTE A SALDARE DIN 2605 / - Scarpetta a saldare ° mm 101,6	cad		17,04
22CL.PR.7.70390.j	Scarpette a saldare ricavate da tubo senza saldatura DIN 2605 / - SCARPETTE A SALDARE DIN 2605 / - Scarpetta a saldare ° mm 108,0	cad		20,40
22CL.PR.7.70390.k	Scarpette a saldare ricavate da tubo senza saldatura DIN 2605 / - SCARPETTE A SALDARE DIN 2605 / - Scarpetta a saldare ° mm 114,3	cad		20,91
22CL.PR.7.70390.l	Scarpette a saldare ricavate da tubo senza saldatura DIN 2605 / - SCARPETTE A SALDARE DIN 2605 / - Scarpetta a saldare ° mm 133,0	cad		29,55
22CL.PR.7.70390.m	Scarpette a saldare ricavate da tubo senza saldatura DIN 2605 / - SCARPETTE A SALDARE DIN 2605 / - Scarpetta a saldare ° mm 139,7	cad		32,15
22CL.PR.7.70390.n	Scarpette a saldare ricavate da tubo senza saldatura DIN 2605 / - SCARPETTE A SALDARE DIN 2605 / - Scarpetta a saldare ° mm 159,0	cad		43,50
22CL.PR.7.70390.o	Scarpette a saldare ricavate da tubo senza saldatura DIN 2605 / - SCARPETTE A SALDARE DIN 2605 / - Scarpetta a saldare ° mm 168,3	cad		56,49
22CL.PR.7.70390.p	Scarpette a saldare ricavate da tubo senza saldatura DIN 2605 / - SCARPETTE A SALDARE DIN 2605 / - Scarpetta a saldare ° mm 193,7	cad		110,35
22CL.PR.7.70390.q	Scarpette a saldare ricavate da tubo senza saldatura DIN 2605 / - SCARPETTE A SALDARE DIN 2605 / - Scarpetta a saldare ° mm 219,1	cad		139,56
22CL.PR.7.7040.a	Tubi di acciaio senza saldatura per condotte d'acqua UNI 6363-68 e per condotte gas D.M.24/11/84 4¦specie, con rivestimento pesante / - Tubi di acciaio SS con rivestimento pesante / - Tubo di acciaio senza saldatura UNI 6363-68 DN 50	m		12,43
22CL.PR.7.7040.b	Tubi di acciaio senza saldatura per condotte d'acqua UNI 6363-68 e per condotte gas D.M.24/11/84 4¦specie, con rivestimento pesante / - Tubi di acciaio SS con rivestimento pesante / - Tubo di acciaio senza saldatura UNI 6363-68 DN 65	m		14,50
22CL.PR.7.7040.c	Tubi di acciaio senza saldatura per condotte d'acqua UNI 6363-68 e per condotte gas D.M.24/11/84 4¦specie, con rivestimento pesante / - Tubi di acciaio SS con rivestimento pesante / - Tubo di acciaio senza saldatura UNI 6363-68 DN 80	m		20,77
22CL.PR.7.7040.d	Tubi di acciaio senza saldatura per condotte d'acqua UNI 6363-68 e per condotte gas D.M.24/11/84 4¦specie, con rivestimento pesante / - Tubi di acciaio SS con rivestimento pesante / - Tubo di acciaio senza saldatura UNI 6363-68 DN 100	m		29,88
22CL.PR.7.7040.e	Tubi di acciaio senza saldatura per condotte d'acqua UNI 6363-68 e per condotte gas D.M.24/11/84 4¦specie, con rivestimento pesante / - Tubi di acciaio SS con rivestimento pesante / - Tubo di acciaio senza saldatura UNI 6363-68 DN 125	m		37,53
22CL.PR.7.7040.f	Tubi di acciaio senza saldatura per condotte d'acqua UNI 6363-68 e per condotte gas D.M.24/11/84 4¦specie, con rivestimento pesante / - Tubi di acciaio SS con rivestimento pesante / - Tubo di acciaio senza saldatura UNI 6363-68 DN 150	m		54,67
22CL.PR.7.7040.g	Tubi di acciaio senza saldatura per condotte d'acqua UNI 6363-68 e per condotte gas D.M.24/11/84 4¦specie, con rivestimento pesante / - Tubi di acciaio SS con rivestimento pesante / - Tubo di acciaio senza saldatura UNI 6363-68 DN 200	m		92,68
22CL.PR.7.7040.h	Tubi di acciaio senza saldatura per condotte d'acqua UNI 6363-68 e per condotte gas D.M.24/11/84 4¦specie, con rivestimento pesante / - Tubi di acciaio SS con rivestimento pesante / - Tubo di acciaio senza saldatura UNI 6363-68 DN 250	m		120,59
22CL.PR.7.7040.i	Tubi di acciaio senza saldatura per condotte d'acqua UNI 6363-68 e per condotte gas D.M.24/11/84 4¦specie, con rivestimento pesante / - Tubi di acciaio SS con rivestimento pesante / - Tubo di acciaio senza saldatura UNI 6363-68 DN 300	m		167,66
22CL.PR.7.7040.j	Tubi di acciaio senza saldatura per condotte d'acqua UNI 6363-68 e per condotte gas D.M.24/11/84 4¦specie, con rivestimento pesante / - Tubi di acciaio SS con rivestimento pesante / - Tubo di acciaio senza saldatura UNI 6363-68 DN 350	m		204,43
22CL.PR.7.70400.a	Riduzioni concentriche in acciaio a saldare DIN 2616 / - RIDUZIONI CONCENTRICHE DIN 2616 / - Riduzione concentrica ° mm 33,7x26,9	cad		3,26
22CL.PR.7.70400.b	Riduzioni concentriche in acciaio a saldare DIN 2616 / - RIDUZIONI CONCENTRICHE DIN 2616 / - Riduzione concentrica ° mm 42,4x26,9	cad		3,55
22CL.PR.7.70400.c	Riduzioni concentriche in acciaio a saldare DIN 2616 / - RIDUZIONI CONCENTRICHE DIN 2616 / - Riduzione concentrica ° mm 42,4x33,7	cad		3,47
22CL.PR.7.70400.d	Riduzioni concentriche in acciaio a saldare DIN 2616 / - RIDUZIONI CONCENTRICHE DIN 2616 / - Riduzione concentrica ° mm 48,3x26,9	cad		5,16
22CL.PR.7.70400.e	Riduzioni concentriche in acciaio a saldare DIN 2616 / - RIDUZIONI CONCENTRICHE DIN 2616 / - Riduzione concentrica ° mm 48,3x33,7	cad		3,92
22CL.PR.7.70400.f	Riduzioni concentriche in acciaio a saldare DIN 2616 / - RIDUZIONI CONCENTRICHE DIN 2616 / - Riduzione concentrica ° mm 48,3x42,4	cad		3,15
22CL.PR.7.70400.g	Riduzioni concentriche in acciaio a saldare DIN 2616 / - RIDUZIONI CONCENTRICHE DIN 2616 / - Riduzione concentrica ° mm 60,3x33,7	cad		5,67
22CL.PR.7.70400.h	Riduzioni concentriche in acciaio a saldare DIN 2616 / - RIDUZIONI CONCENTRICHE DIN 2616 / - Riduzione concentrica ° mm 60,3x42,4	cad		4,63
22CL.PR.7.70400.i	Riduzioni concentriche in acciaio a saldare DIN 2616 / - RIDUZIONI CONCENTRICHE DIN 2616 / - Riduzione concentrica ° mm 60,3x48,3	cad		4,24
22CL.PR.7.70400.j	Riduzioni concentriche in acciaio a saldare DIN 2616 / - RIDUZIONI CONCENTRICHE DIN 2616 / - Riduzione concentrica ° mm 70,0x42,4	cad		6,40
22CL.PR.7.70400.k	Riduzioni concentriche in acciaio a saldare DIN 2616 / - RIDUZIONI CONCENTRICHE DIN 2616 / - Riduzione concentrica ° mm 70,0x48,3	cad		5,78
22CL.PR.7.70400.l	Riduzioni concentriche in acciaio a saldare DIN 2616 / - RIDUZIONI CONCENTRICHE DIN 2616 / - Riduzione concentrica ° mm 70,0x60,3	cad		4,12
22CL.PR.7.70400.m	Riduzioni concentriche in acciaio a saldare DIN 2616 / - RIDUZIONI CONCENTRICHE DIN 2616 / - Riduzione concentrica ° mm 76,1x42,4	cad		6,71
22CL.PR.7.70400.n	Riduzioni concentriche in acciaio a saldare DIN 2616 / - RIDUZIONI CONCENTRICHE DIN 2616 / - Riduzione concentrica ° mm 76,1x48,3	cad		6,09
22CL.PR.7.70400.o	Riduzioni concentriche in acciaio a saldare DIN 2616 / - RIDUZIONI CONCENTRICHE DIN 2616 / - Riduzione concentrica ° mm 76,1x60,3	cad		5,20
22CL.PR.7.70400.p	Riduzioni concentriche in acciaio a saldare DIN 2616 / - RIDUZIONI CONCENTRICHE DIN 2616 / - Riduzione concentrica ° mm 88,9x42,4	cad		9,69
22CL.PR.7.70400.q	Riduzioni concentriche in acciaio a saldare DIN 2616 / - RIDUZIONI CONCENTRICHE DIN 2616 / - Riduzione concentrica ° mm 88,9x48,3	cad		8,90
22CL.PR.7.70400.r	Riduzioni concentriche in acciaio a saldare DIN 2616 / - RIDUZIONI CONCENTRICHE DIN 2616 / - Riduzione concentrica ° mm 88,9x60,3	cad		7,36
22CL.PR.7.70400.s	Riduzioni concentriche in acciaio a saldare DIN 2616 / - RIDUZIONI CONCENTRICHE DIN 2616 / - Riduzione concentrica ° mm 88,9x70,0	cad		7,17
22CL.PR.7.70400.t	Riduzioni concentriche in acciaio a saldare DIN 2616 / - RIDUZIONI CONCENTRICHE DIN 2616 / - Riduzione concentrica ° mm 88,9x76,1	cad		5,96
22CL.PR.7.70400.u	Riduzioni concentriche in acciaio a saldare DIN 2616 / - RIDUZIONI CONCENTRICHE DIN 2616 / - Riduzione concentrica ° mm 101,6x60,3	cad		12,34
22CL.PR.7.70400.v	Riduzioni concentriche in acciaio a saldare DIN 2616 / - RIDUZIONI CONCENTRICHE DIN 2616 / - Riduzione concentrica ° mm 101,6x70,0	cad		10,73
22CL.PR.7.70400.w	Riduzioni concentriche in acciaio a saldare DIN 2616 / - RIDUZIONI CONCENTRICHE DIN 2616 / - Riduzione concentrica ° mm 101,6x76,1	cad		9,39
22CL.PR.7.70400.x	Riduzioni concentriche in acciaio a saldare DIN 2616 / - RIDUZIONI CONCENTRICHE DIN 2616 / - Riduzione concentrica ° mm 101,6x88,9	cad		7,80
22CL.PR.7.70400.y	Riduzioni concentriche in acciaio a saldare DIN 2616 / - RIDUZIONI CONCENTRICHE DIN 2616 / - Riduzione concentrica ° mm 108,0x60,3	cad		13,63
22CL.PR.7.70400.z	Riduzioni concentriche in acciaio a saldare DIN 2616 / - RIDUZIONI CONCENTRICHE DIN 2616 / - Riduzione concentrica ° mm 108,0x70	cad		12,29
22CL.PR.7.70400.z1	Riduzioni concentriche in acciaio a saldare DIN 2616 / - RIDUZIONI CONCENTRICHE DIN 2616 / - Riduzione concentrica ° mm 108,0x76,1	cad		10,62
22CL.PR.7.70400.z10	Riduzioni concentriche in acciaio a saldare DIN 2616 / - RIDUZIONI CONCENTRICHE DIN 2616 / - Riduzione concentrica ° mm 133,0x88,9	cad		15,73
22CL.PR.7.70400.z11	Riduzioni concentriche in acciaio a saldare DIN 2616 / - RIDUZIONI CONCENTRICHE DIN 2616 / - Riduzione concentrica ° mm 133,0x101,6	cad		14,10
22CL.PR.7.70400.z12	Riduzioni concentriche in acciaio a saldare DIN 2616 / - RIDUZIONI CONCENTRICHE DIN 2616 / - Riduzione concentrica ° mm 133,0x108	cad		12,55
22CL.PR.7.70400.z13	Riduzioni concentriche in acciaio a saldare DIN 2616 / - RIDUZIONI CONCENTRICHE DIN 2616 / - Riduzione concentrica ° mm 133,0x114,3	cad		11,50
22CL.PR.7.70400.z14	Riduzioni concentriche in acciaio a saldare DIN 2616 / - RIDUZIONI CONCENTRICHE DIN 2616 / - Riduzione concentrica ° mm 139,7x76,1	cad		28,69
22CL.PR.7.70400.z15	Riduzioni concentriche in acciaio a saldare DIN 2616 / - RIDUZIONI CONCENTRICHE DIN 2616 / - Riduzione concentrica ° mm 139,7x88,9	cad		22,51
22CL.PR.7.70400.z16	Riduzioni concentriche in acciaio a saldare DIN 2616 / - RIDUZIONI CONCENTRICHE DIN 2616 / - Riduzione concentrica ° mm 139,7x101,6	cad		20,79
22CL.PR.7.70400.z17	Riduzioni concentriche in acciaio a saldare DIN 2616 / - RIDUZIONI CONCENTRICHE DIN 2616 / - Riduzione concentrica ° mm 139,7x108,0	cad		19,13
22CL.PR.7.70400.z18	Riduzioni concentriche in acciaio a saldare DIN 2616 / - RIDUZIONI CONCENTRICHE DIN 2616 / - Riduzione concentrica ° mm 139,7x114,3	cad		15,27
22CL.PR.7.70400.z19	Riduzioni concentriche in acciaio a saldare DIN 2616 / - RIDUZIONI CONCENTRICHE DIN 2616 / - Riduzione concentrica ° mm 139,7x133,0	cad		11,01
22CL.PR.7.70400.z2	Riduzioni concentriche in acciaio a saldare DIN 2616 / - RIDUZIONI CONCENTRICHE DIN 2616 / - Riduzione concentrica ° mm 108,0x88,9	cad		9,00
22CL.PR.7.70400.z20	Riduzioni concentriche in acciaio a saldare DIN 2616 / - RIDUZIONI CONCENTRICHE DIN 2616 / - Riduzione concentrica ° mm 159,0x88,9	cad		32,56
22CL.PR.7.70400.z21	Riduzioni concentriche in acciaio a saldare DIN 2616 / - RIDUZIONI CONCENTRICHE DIN 2616 / - Riduzione concentrica ° mm 159,0x101,6	cad		31,27
22CL.PR.7.70400.z22	Riduzioni concentriche in acciaio a saldare DIN 2616 / - RIDUZIONI CONCENTRICHE DIN 2616 / - Riduzione concentrica ° mm 159,0x108	cad		25,64
22CL.PR.7.70400.z23	Riduzioni concentriche in acciaio a saldare DIN 2616 / - RIDUZIONI CONCENTRICHE DIN 2616 / - Riduzione concentrica ° mm 159,0x114,3	cad		19,95
22CL.PR.7.70400.z24	Riduzioni concentriche in acciaio a saldare DIN 2616 / - RIDUZIONI CONCENTRICHE DIN 2616 / - Riduzione concentrica ° mm 159,0x133,0	cad		19,00
22CL.PR.7.70400.z25	Riduzioni concentriche in acciaio a saldare DIN 2616 / - RIDUZIONI CONCENTRICHE DIN 2616 / - Riduzione concentrica ° mm 159,0x139,7	cad		15,16
22CL.PR.7.70400.z26	Riduzioni concentriche in acciaio a saldare DIN 2616 / - RIDUZIONI CONCENTRICHE DIN 2616 / - Riduzione concentrica ° mm 168,3x88,9	cad		43,78
22CL.PR.7.70400.z27	Riduzioni concentriche in acciaio a saldare DIN 2616 / - RIDUZIONI CONCENTRICHE DIN 2616 / - Riduzione concentrica ° mm 168,3x101,6	cad		39,81
22CL.PR.7.70400.z28	Riduzioni concentriche in acciaio a saldare DIN 2616 / - RIDUZIONI CONCENTRICHE DIN 2616 / - Riduzione concentrica ° mm 168,3x108,0	cad		32,12
22CL.PR.7.70400.z29	Riduzioni concentriche in acciaio a saldare DIN 2616 / - RIDUZIONI CONCENTRICHE DIN 2616 / - Riduzione concentrica ° mm 168,3x114,3	cad		23,96
22CL.PR.7.70400.z3	Riduzioni concentriche in acciaio a saldare DIN 2616 / - RIDUZIONI CONCENTRICHE DIN 2616 / - Riduzione concentrica ° mm 114,3x60,3	cad		14,50
22CL.PR.7.70400.z30	Riduzioni concentriche in acciaio a saldare DIN 2616 / - RIDUZIONI CONCENTRICHE DIN 2616 / - Riduzione concentrica ° mm 168,3x133	cad		22,70
22CL.PR.7.70400.z31	Riduzioni concentriche in acciaio a saldare DIN 2616 / - RIDUZIONI CONCENTRICHE DIN 2616 / - Riduzione concentrica ° mm 168,3x139,7	cad		21,46
22CL.PR.7.70400.z32	Riduzioni concentriche in acciaio a saldare DIN 2616 / - RIDUZIONI CONCENTRICHE DIN 2616 / - Riduzione concentrica ° mm 168,3x159,0	cad		16,02
22CL.PR.7.70400.z33	Riduzioni concentriche in acciaio a saldare DIN 2616 / - RIDUZIONI CONCENTRICHE DIN 2616 / - Riduzione concentrica ° mm 193,7x114,3	cad		53,27
22CL.PR.7.70400.z34	Riduzioni concentriche in acciaio a saldare DIN 2616 / - RIDUZIONI CONCENTRICHE DIN 2616 / - Riduzione concentrica ° mm 193,7x133	cad		48,27
22CL.PR.7.70400.z35	Riduzioni concentriche in acciaio a saldare DIN 2616 / - RIDUZIONI CONCENTRICHE DIN 2616 / - Riduzione concentrica ° mm 193,7x139,7	cad		40,91
22CL.PR.7.70400.z36	Riduzioni concentriche in acciaio a saldare DIN 2616 / - RIDUZIONI CONCENTRICHE DIN 2616 / - Riduzione concentrica ° mm 193,7x159	cad		37,21
22CL.PR.7.70400.z37	Riduzioni concentriche in acciaio a saldare DIN 2616 / - RIDUZIONI CONCENTRICHE DIN 2616 / - Riduzione concentrica ° mm 193,7x168,3	cad		32,69
22CL.PR.7.70400.z38	Riduzioni concentriche in acciaio a saldare DIN 2616 / - RIDUZIONI CONCENTRICHE DIN 2616 / - Riduzione concentrica ° mm 219,1x114,3	cad		52,66
22CL.PR.7.70400.z39	Riduzioni concentriche in acciaio a saldare DIN 2616 / - RIDUZIONI CONCENTRICHE DIN 2616 / - Riduzione concentrica ° mm 219,1x133,0	cad		49,14
22CL.PR.7.70400.z4	Riduzioni concentriche in acciaio a saldare DIN 2616 / - RIDUZIONI CONCENTRICHE DIN 2616 / - Riduzione concentrica ° mm 114,3x70,0	cad		13,26
22CL.PR.7.70400.z40	Riduzioni concentriche in acciaio a saldare DIN 2616 / - RIDUZIONI CONCENTRICHE DIN 2616 / - Riduzione concentrica ° mm 219,1x139,7	cad		43,07
22CL.PR.7.70400.z41	Riduzioni concentriche in acciaio a saldare DIN 2616 / - RIDUZIONI CONCENTRICHE DIN 2616 / - Riduzione concentrica ° mm 219,1x159	cad		37,14
22CL.PR.7.70400.z42	Riduzioni concentriche in acciaio a saldare DIN 2616 / - RIDUZIONI CONCENTRICHE DIN 2616 / - Riduzione concentrica ° mm 219,1x168,3	cad		36,03
22CL.PR.7.70400.z43	Riduzioni concentriche in acciaio a saldare DIN 2616 / - RIDUZIONI CONCENTRICHE DIN 2616 / - Riduzione concentrica ° mm 219,1x193,7	cad		33,10
22CL.PR.7.70400.z44	Riduzioni concentriche in acciaio a saldare DIN 2616 / - RIDUZIONI CONCENTRICHE DIN 2616 / - Riduzione concentrica ° mm 244,5x159,0	cad		76,77
22CL.PR.7.70400.z45	Riduzioni concentriche in acciaio a saldare DIN 2616 / - RIDUZIONI CONCENTRICHE DIN 2616 / - Riduzione concentrica ° mm 244,5x168,3	cad		66,64
22CL.PR.7.70400.z46	Riduzioni concentriche in acciaio a saldare DIN 2616 / - RIDUZIONI CONCENTRICHE DIN 2616 / - Riduzione concentrica ° mm 244,5x193,7	cad		59,31
22CL.PR.7.70400.z47	Riduzioni concentriche in acciaio a saldare DIN 2616 / - RIDUZIONI CONCENTRICHE DIN 2616 / - Riduzione concentrica ° mm 244,5x219,1	cad		46,01
22CL.PR.7.70400.z48	Riduzioni concentriche in acciaio a saldare DIN 2616 / - RIDUZIONI CONCENTRICHE DIN 2616 / - Riduzione concentrica ° mm 273,0x159,0	cad		106,58
22CL.PR.7.70400.z49	Riduzioni concentriche in acciaio a saldare DIN 2616 / - RIDUZIONI CONCENTRICHE DIN 2616 / - Riduzione concentrica ° mm 273,0x168,3	cad		89,10
22CL.PR.7.70400.z5	Riduzioni concentriche in acciaio a saldare DIN 2616 / - RIDUZIONI CONCENTRICHE DIN 2616 / - Riduzione concentrica ° mm 114,3x76,1	cad		11,51
22CL.PR.7.70400.z50	Riduzioni concentriche in acciaio a saldare DIN 2616 / - RIDUZIONI CONCENTRICHE DIN 2616 / - Riduzione concentrica ° mm 273,0x193,7	cad		80,25
22CL.PR.7.70400.z51	Riduzioni concentriche in acciaio a saldare DIN 2616 / - RIDUZIONI CONCENTRICHE DIN 2616 / - Riduzione concentrica ° mm 273,0x219,1	cad		58,08
22CL.PR.7.70400.z52	Riduzioni concentriche in acciaio a saldare DIN 2616 / - RIDUZIONI CONCENTRICHE DIN 2616 / - Riduzione concentrica ° mm 273,0x244,5	cad		43,37
22CL.PR.7.70400.z6	Riduzioni concentriche in acciaio a saldare DIN 2616 / - RIDUZIONI CONCENTRICHE DIN 2616 / - Riduzione concentrica ° mm 114,3x88,9	cad		10,64
22CL.PR.7.70400.z7	Riduzioni concentriche in acciaio a saldare DIN 2616 / - RIDUZIONI CONCENTRICHE DIN 2616 / - Riduzione concentrica ° mm 114,3x101,6	cad		8,14
22CL.PR.7.70400.z8	Riduzioni concentriche in acciaio a saldare DIN 2616 / - RIDUZIONI CONCENTRICHE DIN 2616 / - Riduzione concentrica ° mm 133,0x70,0	cad		23,02
22CL.PR.7.70400.z9	Riduzioni concentriche in acciaio a saldare DIN 2616 / - RIDUZIONI CONCENTRICHE DIN 2616 / - Riduzione concentrica ° mm 133,0x76,1	cad		20,98
22CL.PR.7.70410.a	Tee a saldare stantard normale ASTM 234 / - TEE A SALDARE STARNDARD ASTM 234 / - TEE a saldare ° mm 21,34	cad		12,72
22CL.PR.7.70410.b	Tee a saldare stantard normale ASTM 234 / - TEE A SALDARE STARNDARD ASTM 234 / - TEE a saldare ° mm 26,67	cad		13,00
22CL.PR.7.70410.c	Tee a saldare stantard normale ASTM 234 / - TEE A SALDARE STARNDARD ASTM 234 / - TEE a saldare ° mm 33,40	cad		16,01
22CL.PR.7.70410.d	Tee a saldare stantard normale ASTM 234 / - TEE A SALDARE STARNDARD ASTM 234 / - TEE a saldare ° mm 42,16	cad		18,01
22CL.PR.7.70410.e	Tee a saldare stantard normale ASTM 234 / - TEE A SALDARE STARNDARD ASTM 234 / - TEE a saldare ° mm 48,26	cad		20,66
22CL.PR.7.70410.f	Tee a saldare stantard normale ASTM 234 / - TEE A SALDARE STARNDARD ASTM 234 / - TEE a saldare ° mm 60,32	cad		24,67
22CL.PR.7.70410.g	Tee a saldare stantard normale ASTM 234 / - TEE A SALDARE STARNDARD ASTM 234 / - TEE a saldare ° mm 73,02	cad		36,31
22CL.PR.7.70410.h	Tee a saldare stantard normale ASTM 234 / - TEE A SALDARE STARNDARD ASTM 234 / - TEE a saldare ° mm 88,90	cad		51,91
22CL.PR.7.70410.i	Tee a saldare stantard normale ASTM 234 / - TEE A SALDARE STARNDARD ASTM 234 / - TEE a saldare ° mm 114,30	cad		74,76
22CL.PR.7.70410.j	Tee a saldare stantard normale ASTM 234 / - TEE A SALDARE STARNDARD ASTM 234 / - TEE a saldare ° mm 141,30	cad		104,61
22CL.PR.7.70410.k	Tee a saldare stantard normale ASTM 234 / - TEE A SALDARE STARNDARD ASTM 234 / - TEE a saldare ° mm 168,30	cad		133,51
22CL.PR.7.70410.l	Tee a saldare stantard normale ASTM 234 / - TEE A SALDARE STARNDARD ASTM 234 / - TEE a saldare ° mm 219,20	cad		258,10
22CL.PR.7.70410.m	Tee a saldare stantard normale ASTM 234 / - TEE A SALDARE STARNDARD ASTM 234 / - TEE a saldare ° mm 273,00	cad		516,27
22CL.PR.7.70410.n	Tee a saldare stantard normale ASTM 234 / - TEE A SALDARE STARNDARD ASTM 234 / - TEE a saldare ° mm 323,80	cad		687,19
22CL.PR.7.70420.a	Fondelli bombati in acciaio a saldare DIN 28011 / - FONDELLI BOMBATI DIN 28011 / - Fondelli bombati ° mm 21,3 spessore mm 3	cad		0,44
22CL.PR.7.70420.b	Fondelli bombati in acciaio a saldare DIN 28011 / - FONDELLI BOMBATI DIN 28011 / - Fondelli bombati ° mm 42,4 spessore mm 3	cad		0,53
22CL.PR.7.70420.c	Fondelli bombati in acciaio a saldare DIN 28011 / - FONDELLI BOMBATI DIN 28011 / - Fondelli bombati ° mm 48,3 spessore mm 3	cad		0,61
22CL.PR.7.70420.d	Fondelli bombati in acciaio a saldare DIN 28011 / - FONDELLI BOMBATI DIN 28011 / - Fondelli bombati ° mm 54,0 spessore mm 3	cad		0,67
22CL.PR.7.70420.e	Fondelli bombati in acciaio a saldare DIN 28011 / - FONDELLI BOMBATI DIN 28011 / - Fondelli bombati ° mm 57,0 spessore mm 3	cad		0,66
22CL.PR.7.70420.f	Fondelli bombati in acciaio a saldare DIN 28011 / - FONDELLI BOMBATI DIN 28011 / - Fondelli bombati ° mm 60,3 spessore mm 3	cad		0,66
22CL.PR.7.70420.g	Fondelli bombati in acciaio a saldare DIN 28011 / - FONDELLI BOMBATI DIN 28011 / - Fondelli bombati ° mm 70,0 spessore mm 3	cad		1,02
22CL.PR.7.70420.h	Fondelli bombati in acciaio a saldare DIN 28011 / - FONDELLI BOMBATI DIN 28011 / - Fondelli bombati ° mm 76,1 spessore mm 3	cad		1,01
22CL.PR.7.70420.i	Fondelli bombati in acciaio a saldare DIN 28011 / - FONDELLI BOMBATI DIN 28011 / - Fondelli bombati ° mm 88,9 spessore mm 3	cad		1,18
22CL.PR.7.70420.j	Fondelli bombati in acciaio a saldare DIN 28011 / - FONDELLI BOMBATI DIN 28011 / - Fondelli bombati ° mm 101,6 spessore mm 3	cad		1,72
22CL.PR.7.70420.k	Fondelli bombati in acciaio a saldare DIN 28011 / - FONDELLI BOMBATI DIN 28011 / - Fondelli bombati ° mm 108,0 spessore mm 3	cad		1,85
22CL.PR.7.70420.l	Fondelli bombati in acciaio a saldare DIN 28011 / - FONDELLI BOMBATI DIN 28011 / - Fondelli bombati ° mm 114,3 spessore mm 3,6	cad		3,96
22CL.PR.7.70420.m	Fondelli bombati in acciaio a saldare DIN 28011 / - FONDELLI BOMBATI DIN 28011 / - Fondelli bombati ° mm 133,0 spessore mm 3,6	cad		5,07
22CL.PR.7.70420.n	Fondelli bombati in acciaio a saldare DIN 28011 / - FONDELLI BOMBATI DIN 28011 / - Fondelli bombati ° mm 139,7 spessore mm 4,00	cad		6,71
22CL.PR.7.70420.o	Fondelli bombati in acciaio a saldare DIN 28011 / - FONDELLI BOMBATI DIN 28011 / - Fondelli bombati ° mm 159,0 spessore mm 4,0	cad		9,81
22CL.PR.7.70420.p	Fondelli bombati in acciaio a saldare DIN 28011 / - FONDELLI BOMBATI DIN 28011 / - Fondelli bombati ° mm 168,3 spessore mm 4,50	cad		10,60
22CL.PR.7.70420.q	Fondelli bombati in acciaio a saldare DIN 28011 / - FONDELLI BOMBATI DIN 28011 / - Fondelli bombati ° mm 194,0 spessore mm 4,5	cad		15,92
22CL.PR.7.70420.r	Fondelli bombati in acciaio a saldare DIN 28011 / - FONDELLI BOMBATI DIN 28011 / - Fondelli bombati ° mm 219,0 spessore mm 5,9	cad		19,03
22CL.PR.7.70420.s	Fondelli bombati in acciaio a saldare DIN 28011 / - FONDELLI BOMBATI DIN 28011 / - Fondelli bombati ° mm 244,0 spessore mm 6,30	cad		31,50
22CL.PR.7.70420.t	Fondelli bombati in acciaio a saldare DIN 28011 / - FONDELLI BOMBATI DIN 28011 / - Fondelli bombati ° mm 273,0 spessore mm 6,30	cad		37,24
22CL.PR.7.70420.u	Fondelli bombati in acciaio a saldare DIN 28011 / - FONDELLI BOMBATI DIN 28011 / - Fondelli bombati ° mm 324,0 spessore mm 7,10	cad		43,99
22CL.PR.7.7050.a	Pezzi speciali per tubazioni di acciaio senza saldatura / - PEZZI SPECIALI PER TUBAZIONI SENZA SALDATURA / - PEZZI SPECIALI PER TUBAZIONI SENZA SALDATURA Pezzi speciali per tubazioni in acciaio senza saldatura	kg		6,37
22CL.PR.7.70500.a	MATERIALI CONSUMO / - Olio per filettatrice automatica			13,36
22CL.PR.7.70500.b	MATERIALI CONSUMO / - Additivo per protezione filettature in pasta verde	kg		3,72
22CL.PR.7.7060.a	Tubazione in acciaio nero senza saldatura per trasporto di fluidi conforme alle norme UNI 7287/74 / - Tubazione in acciaio SS secondo la norma UNI 7287/74 / - Tubazione in acciaio SS secondo la norma UNI 7287/74 T.SS UNI 7287/74 da 38 sp2,6 a 48,3 sp2,6	kg		1,90
22CL.PR.7.7060.b	Tubazione in acciaio nero senza saldatura per trasporto di fluidi conforme alle norme UNI 7287/74 / - Tubazione in acciaio SS secondo la norma UNI 7287/74 / - Tubazione in acciaio SS secondo la norma UNI 7287/74 Tubo senza saldatura UNI 7287/74 da 54 sp 2,6 a 70 sp 2,9	kg		1,70
22CL.PR.7.7060.c	Tubazione in acciaio nero senza saldatura per trasporto di fluidi conforme alle norme UNI 7287/74 / - Tubazione in acciaio SS secondo la norma UNI 7287/74 / - T.SS UNI 7287/74 da 76,1 sp 2,9 a 108 sp 3,6	kg		1,60
22CL.PR.7.7060.d	Tubazione in acciaio nero senza saldatura per trasporto di fluidi conforme alle norme UNI 7287/74 / - Tubazione in acciaio SS secondo la norma UNI 7287/74 / - T.SS UNI 7287/74 da 114,3 sp 3,6 a 159 sp 4,5	kg		1,59
22CL.PR.7.7060.e	Tubazione in acciaio nero senza saldatura per trasporto di fluidi conforme alle norme UNI 7287/74 / - Tubazione in acciaio SS secondo la norma UNI 7287/74 / - T.SS UNI 7287/74 da 168,3 sp 4,5 a 244,5 sp 6,3	kg		1,80
22CL.PR.7.7060.f	Tubazione in acciaio nero senza saldatura per trasporto di fluidi conforme alle norme UNI 7287/74 / - Tubazione in acciaio SS secondo la norma UNI 7287/74 / - T.SS UNI 7287/74 da 273 sp 6,3 a 368 sp 8	kg		1,92
22CL.PR.7.7070.a	Tubo in acciaio nero senza saldatura per trasporto di fluidi conforme alle norme UNI 7287/74 / - TUBO IN ACCIAIO SENZA SALDATURA UNI 7287/74 / - TUBO IN ACCIAIO SENZA SALDATURA UNI 7287/74 Tubo senza saldatura diametro mm 38 e spessore mm 2,6	m		3,22
22CL.PR.7.7070.b	Tubo in acciaio nero senza saldatura per trasporto di fluidi conforme alle norme UNI 7287/74 / - TUBO IN ACCIAIO SENZA SALDATURA UNI 7287/74 / - TUBO IN ACCIAIO SENZA SALDATURA UNI 7287/74 Tubo senza saldatura diametro mm 42 e spessore mm 2,6	m		3,66
22CL.PR.7.7070.c	Tubo in acciaio nero senza saldatura per trasporto di fluidi conforme alle norme UNI 7287/74 / - TUBO IN ACCIAIO SENZA SALDATURA UNI 7287/74 / - TUBO IN ACCIAIO SENZA SALDATURA UNI 7287/74 Tubo senza saldatura diametro mm 44,5 e spessore mm 2,6	m		5,18
22CL.PR.7.7070.d	Tubo in acciaio nero senza saldatura per trasporto di fluidi conforme alle norme UNI 7287/74 / - TUBO IN ACCIAIO SENZA SALDATURA UNI 7287/74 / - TUBO IN ACCIAIO SENZA SALDATURA UNI 7287/74 Tubo senza saldatura diametro mm 48,3 e spessore mm 2,6	m		6,67
22CL.PR.7.7070.e	Tubo in acciaio nero senza saldatura per trasporto di fluidi conforme alle norme UNI 7287/74 / - TUBO IN ACCIAIO SENZA SALDATURA UNI 7287/74 / - TUBO IN ACCIAIO SENZA SALDATURA UNI 7287/74 Tubo senza saldatura diametro mm 54 e spessore mm 2,6	m		7,21
22CL.PR.7.7070.f	Tubo in acciaio nero senza saldatura per trasporto di fluidi conforme alle norme UNI 7287/74 / - TUBO IN ACCIAIO SENZA SALDATURA UNI 7287/74 / - TUBO IN ACCIAIO SENZA SALDATURA UNI 7287/74 Tubo senza saldatura diametro mm 57 e spessore mm 2,9	m		8,55
22CL.PR.7.7070.g	Tubo in acciaio nero senza saldatura per trasporto di fluidi conforme alle norme UNI 7287/74 / - TUBO IN ACCIAIO SENZA SALDATURA UNI 7287/74 / - TUBO IN ACCIAIO SENZA SALDATURA UNI 7287/74 Tubo senza saldatura diametro mm 60,3 e spessore mm 2,9	m		9,13
22CL.PR.7.7070.h	Tubo in acciaio nero senza saldatura per trasporto di fluidi conforme alle norme UNI 7287/74 / - TUBO IN ACCIAIO SENZA SALDATURA UNI 7287/74 / - TUBO IN ACCIAIO SENZA SALDATURA UNI 7287/74 Tubo senza saldatura diametro mm 70 e spessore mm 2,9	m		10,62
22CL.PR.7.7070.i	Tubo in acciaio nero senza saldatura per trasporto di fluidi conforme alle norme UNI 7287/74 / - TUBO IN ACCIAIO SENZA SALDATURA UNI 7287/74 / - TUBO IN ACCIAIO SENZA SALDATURA UNI 7287/74 Tubo senza saldatura diametro mm 76,1 e spessore mm 2,9	m		10,90
22CL.PR.7.7070.j	Tubo in acciaio nero senza saldatura per trasporto di fluidi conforme alle norme UNI 7287/74 / - TUBO IN ACCIAIO SENZA SALDATURA UNI 7287/74 / - TUBO IN ACCIAIO SENZA SALDATURA UNI 7287/74 Tubo senza saldatura diametro mm 88,9 e spessore mm 3,2	m		14,17
22CL.PR.7.7070.k	Tubo in acciaio nero senza saldatura per trasporto di fluidi conforme alle norme UNI 7287/74 / - TUBO IN ACCIAIO SENZA SALDATURA UNI 7287/74 / - TUBO IN ACCIAIO SENZA SALDATURA UNI 7287/74 Tubo senza saldatura diametro mm 101 e spessore mm 3,6	m		19,20
22CL.PR.7.7070.l	Tubo in acciaio nero senza saldatura per trasporto di fluidi conforme alle norme UNI 7287/74 / - TUBO IN ACCIAIO SENZA SALDATURA UNI 7287/74 / - TUBO IN ACCIAIO SENZA SALDATURA UNI 7287/74 Tubo senza saldatura diametro mm 108 e spessore mm 3,6	m		18,67
22CL.PR.7.7070.m	Tubo in acciaio nero senza saldatura per trasporto di fluidi conforme alle norme UNI 7287/74 / - TUBO IN ACCIAIO SENZA SALDATURA UNI 7287/74 / - TUBO IN ACCIAIO SENZA SALDATURA UNI 7287/74 Tubo senza saldatura diametro mm 114 e spessore mm 3,6	m		20,20
22CL.PR.7.7070.n	Tubo in acciaio nero senza saldatura per trasporto di fluidi conforme alle norme UNI 7287/74 / - TUBO IN ACCIAIO SENZA SALDATURA UNI 7287/74 / - TUBO IN ACCIAIO SENZA SALDATURA UNI 7287/74 Tubo senza saldatura diametro mm 133 e spessore mm 4	m		29,88
22CL.PR.7.7070.o	Tubo in acciaio nero senza saldatura per trasporto di fluidi conforme alle norme UNI 7287/74 / - TUBO IN ACCIAIO SENZA SALDATURA UNI 7287/74 / - TUBO IN ACCIAIO SENZA SALDATURA UNI 7287/74 Tubo senza saldatura diametro mm 139,7 e spessore mm 4,0	m		30,88
22CL.PR.7.7070.p	Tubo in acciaio nero senza saldatura per trasporto di fluidi conforme alle norme UNI 7287/74 / - TUBO IN ACCIAIO SENZA SALDATURA UNI 7287/74 / - TUBO IN ACCIAIO SENZA SALDATURA UNI 7287/74 Tubo senza saldatura diametro mm 159 e spessore mm 4,5	m		38,03
22CL.PR.7.7070.q	Tubo in acciaio nero senza saldatura per trasporto di fluidi conforme alle norme UNI 7287/74 / - TUBO IN ACCIAIO SENZA SALDATURA UNI 7287/74 / - TUBO IN ACCIAIO SENZA SALDATURA UNI 7287/74 Tubo senza saldatura diametro mm 168,3 e spessore mm 4,5	m		40,44
22CL.PR.7.7070.r	Tubo in acciaio nero senza saldatura per trasporto di fluidi conforme alle norme UNI 7287/74 / - TUBO IN ACCIAIO SENZA SALDATURA UNI 7287/74 / - TUBO IN ACCIAIO SENZA SALDATURA UNI 7287/74 Tubo senza saldatura diametro mm 193,7 e spessore mm 5,4	m		53,12
22CL.PR.7.7070.s	Tubo in acciaio nero senza saldatura per trasporto di fluidi conforme alle norme UNI 7287/74 / - TUBO IN ACCIAIO SENZA SALDATURA UNI 7287/74 / - TUBO IN ACCIAIO SENZA SALDATURA UNI 7287/74 Tubo senza saldatura diametro mm 219,1 e spessore mm 5,9	m		61,59
22CL.PR.7.7070.t	Tubo in acciaio nero senza saldatura per trasporto di fluidi conforme alle norme UNI 7287/74 / - TUBO IN ACCIAIO SENZA SALDATURA UNI 7287/74 / - TUBO IN ACCIAIO SENZA SALDATURA UNI 7287/74 Tubo senza saldatura diametro mm 244 e spessore mm 6,3	m		78,22
22CL.PR.7.7070.u	Tubo in acciaio nero senza saldatura per trasporto di fluidi conforme alle norme UNI 7287/74 / - TUBO IN ACCIAIO SENZA SALDATURA UNI 7287/74 / - TUBO IN ACCIAIO SENZA SALDATURA UNI 7287/74 Tubo senza saldatura diametro mm 273 e spessore mm 6,3	m		92,85
22CL.PR.7.7070.v	Tubo in acciaio nero senza saldatura per trasporto di fluidi conforme alle norme UNI 7287/74 / - TUBO IN ACCIAIO SENZA SALDATURA UNI 7287/74 / - TUBO IN ACCIAIO SENZA SALDATURA UNI 7287/74 Tubo senza saldatura diametro mm 323,9 e spessore mm 7,1	m		119,54
22CL.PR.7.7070.w	Tubo in acciaio nero senza saldatura per trasporto di fluidi conforme alle norme UNI 7287/74 / - TUBO IN ACCIAIO SENZA SALDATURA UNI 7287/74 / - TUBO IN ACCIAIO SENZA SALDATURA UNI 7287/74 Tubo senza saldatura diametro mm 355,6 e spessore mm 8,0	m		149,14
22CL.PR.7.7070.x	Tubo in acciaio nero senza saldatura per trasporto di fluidi conforme alle norme UNI 7287/74 / - TUBO IN ACCIAIO SENZA SALDATURA UNI 7287/74 / - TUBO IN ACCIAIO SENZA SALDATURA UNI 7287/74 Tubo senza saldatura diametro mm 368 e spessore mm 8,0	m		152,24
22CL.PR.7.7070.y	Tubo in acciaio nero senza saldatura per trasporto di fluidi conforme alle norme UNI 7287/74 / - TUBO IN ACCIAIO SENZA SALDATURA UNI 7287/74 / - TUBO IN ACCIAIO SENZA SALDATURA UNI 7287/74 Tubo senza saldatura diametro mm 406,4 e spessore mm 8,8	m		178,80
22CL.PR.7.7070.z	Tubo in acciaio nero senza saldatura per trasporto di fluidi conforme alle norme UNI 7287/74 / - TUBO IN ACCIAIO SENZA SALDATURA UNI 7287/74 / - TUBO IN ACCIAIO SENZA SALDATURA UNI 7287/74 Tubo senza saldatura diametro mm 419 e spessore mm 8,8	m		212,39
22CL.PR.7.7080.a	Tubo in acciaio zincato tipo FM - ISO R 65 serie leggera II, conteggiate a metro lineare / - TUBO IN ACCIAIO ZINCATO SALDATI PER ACCOSTAMENTO FM ISO R 65 / - TUBO IN ACCIAIO ZINCATO SALDATI PER ACCOSTAMENTO FM ISO R 65 Tubo in acciaio FM di diametro nominale 3/8"	m		2,62
22CL.PR.7.7080.b	Tubo in acciaio zincato tipo FM - ISO R 65 serie leggera II, conteggiate a metro lineare / - TUBO IN ACCIAIO ZINCATO SALDATI PER ACCOSTAMENTO FM ISO R 65 / - TUBO IN ACCIAIO ZINCATO SALDATI PER ACCOSTAMENTO FM ISO R 65 Tubo in acciaio FM di diametro nominale 1/2"	m		2,99
22CL.PR.7.7080.c	Tubo in acciaio zincato tipo FM - ISO R 65 serie leggera II, conteggiate a metro lineare / - TUBO IN ACCIAIO ZINCATO SALDATI PER ACCOSTAMENTO FM ISO R 65 / - TUBO IN ACCIAIO ZINCATO SALDATI PER ACCOSTAMENTO FM ISO R 65 Tubo in acciaio FM di diametro nominale 3/4"	m		3,40
22CL.PR.7.7080.d	Tubo in acciaio zincato tipo FM - ISO R 65 serie leggera II, conteggiate a metro lineare / - TUBO IN ACCIAIO ZINCATO SALDATI PER ACCOSTAMENTO FM ISO R 65 / - TUBO IN ACCIAIO ZINCATO SALDATI PER ACCOSTAMENTO FM ISO R 65 Tubo in acciaio FM di diametro nominale 1"	m		4,61
22CL.PR.7.7080.e	Tubo in acciaio zincato tipo FM - ISO R 65 serie leggera II, conteggiate a metro lineare / - TUBO IN ACCIAIO ZINCATO SALDATI PER ACCOSTAMENTO FM ISO R 65 / - TUBO IN ACCIAIO ZINCATO SALDATI PER ACCOSTAMENTO FM ISO R 65 Tubo in acciaio FM di diametro nominale 1"1/4	m		6,45
22CL.PR.7.7080.f	Tubo in acciaio zincato tipo FM - ISO R 65 serie leggera II, conteggiate a metro lineare / - TUBO IN ACCIAIO ZINCATO SALDATI PER ACCOSTAMENTO FM ISO R 65 / - TUBO IN ACCIAIO ZINCATO SALDATI PER ACCOSTAMENTO FM ISO R 65 Tubo in acciaio FM di diametro nominale 1"1/2	m		7,86
22CL.PR.7.7080.g	Tubo in acciaio zincato tipo FM - ISO R 65 serie leggera II, conteggiate a metro lineare / - TUBO IN ACCIAIO ZINCATO SALDATI PER ACCOSTAMENTO FM ISO R 65 / - TUBO IN ACCIAIO ZINCATO SALDATI PER ACCOSTAMENTO FM ISO R 65 Tubo in acciaio FM di diametro nominale 2"	m		9,71
22CL.PR.7.7080.h	Tubo in acciaio zincato tipo FM - ISO R 65 serie leggera II, conteggiate a metro lineare / - TUBO IN ACCIAIO ZINCATO SALDATI PER ACCOSTAMENTO FM ISO R 65 / - TUBO IN ACCIAIO ZINCATO SALDATI PER ACCOSTAMENTO FM ISO R 65 Tubo in acciaio FM di diametro nominale 2"1/2	m		12,27
22CL.PR.7.7080.i	Tubo in acciaio zincato tipo FM - ISO R 65 serie leggera II, conteggiate a metro lineare / - TUBO IN ACCIAIO ZINCATO SALDATI PER ACCOSTAMENTO FM ISO R 65 / - TUBO IN ACCIAIO ZINCATO SALDATI PER ACCOSTAMENTO FM ISO R 65 Tubo in acciaio FM di diametro nominale 3"	m		19,00
22CL.PR.7.7080.j	Tubo in acciaio zincato tipo FM - ISO R 65 serie leggera II, conteggiate a metro lineare / - TUBO IN ACCIAIO ZINCATO SALDATI PER ACCOSTAMENTO FM ISO R 65 / - TUBO IN ACCIAIO ZINCATO SALDATI PER ACCOSTAMENTO FM ISO R 65 Tubo in acciaio FM di diametro nominale 4"	m		28,48
22CL.PR.7.7090.a	Tubo in acciaio zincato senza saldatura conteggiate a metro lineare UNI-8863/L-M-P, per acqua e gas / - TUBO SENZA SALDATURA ZINCATI LISCI UNI 8863 / - TUBO SENZA SALDATURA ZINCATI LISCI UNI 8863 Tubo senza saldatura zincati UNI-8863 diametro nominale 3/8"	m		4,04
22CL.PR.7.7090.b	Tubo in acciaio zincato senza saldatura conteggiate a metro lineare UNI-8863/L-M-P, per acqua e gas / - TUBO SENZA SALDATURA ZINCATI LISCI UNI 8863 / - TUBO SENZA SALDATURA ZINCATI LISCI UNI 8863 Tubo senza saldatura zincati UNI-8863 diametro nominale 1/2"	m		4,34
22CL.PR.7.7090.c	Tubo in acciaio zincato senza saldatura conteggiate a metro lineare UNI-8863/L-M-P, per acqua e gas / - TUBO SENZA SALDATURA ZINCATI LISCI UNI 8863 / - TUBO SENZA SALDATURA ZINCATI LISCI UNI 8863 Tubo senza saldatura zincati UNI-8863 diametro nominale 3/4"	m		4,72
22CL.PR.7.7090.d	Tubo in acciaio zincato senza saldatura conteggiate a metro lineare UNI-8863/L-M-P, per acqua e gas / - TUBO SENZA SALDATURA ZINCATI LISCI UNI 8863 / - TUBO SENZA SALDATURA ZINCATI LISCI UNI 8863 Tubo senza saldatura zincati UNI-8863 diametro nominale 1"	m		7,07
22CL.PR.7.7090.e	Tubo in acciaio zincato senza saldatura conteggiate a metro lineare UNI-8863/L-M-P, per acqua e gas / - TUBO SENZA SALDATURA ZINCATI LISCI UNI 8863 / - TUBO SENZA SALDATURA ZINCATI LISCI UNI 8863 Tubo senza saldatura zincati UNI-8863 diametro nominale1"1/4	m		9,13
22CL.PR.7.7090.f	Tubo in acciaio zincato senza saldatura conteggiate a metro lineare UNI-8863/L-M-P, per acqua e gas / - TUBO SENZA SALDATURA ZINCATI LISCI UNI 8863 / - TUBO SENZA SALDATURA ZINCATI LISCI UNI 8863 Tubo senza saldatura zincati UNI-8863 diametro nominale1"1/2	m		9,37
22CL.PR.7.7090.g	Tubo in acciaio zincato senza saldatura conteggiate a metro lineare UNI-8863/L-M-P, per acqua e gas / - TUBO SENZA SALDATURA ZINCATI LISCI UNI 8863 / - TUBO SENZA SALDATURA ZINCATI LISCI UNI 8863 Tubo senza saldatura zincati UNI-8863 diametro nominale 2"	m		12,88
22CL.PR.7.7090.h	Tubo in acciaio zincato senza saldatura conteggiate a metro lineare UNI-8863/L-M-P, per acqua e gas / - TUBO SENZA SALDATURA ZINCATI LISCI UNI 8863 / - TUBO SENZA SALDATURA ZINCATI LISCI UNI 8863 Tubo senza saldatura zincati UNI-8863 diametro nominale 2"1/2	m		19,53
22CL.PR.7.7090.i	Tubo in acciaio zincato senza saldatura conteggiate a metro lineare UNI-8863/L-M-P, per acqua e gas / - TUBO SENZA SALDATURA ZINCATI LISCI UNI 8863 / - TUBO SENZA SALDATURA ZINCATI LISCI UNI 8863 Tubo senza saldatura zincati UNI-8863 diametro nominale 3"	m		26,18
22CL.PR.7.7090.j	Tubo in acciaio zincato senza saldatura conteggiate a metro lineare UNI-8863/L-M-P, per acqua e gas / - TUBO SENZA SALDATURA ZINCATI LISCI UNI 8863 / - TUBO SENZA SALDATURA ZINCATI LISCI UNI 8863 Tubo senza saldatura zincati UNI-8863 diametro nominale 4"	m		32,56
22CL.PR.7.7510.a	Tubo in PVC serie 302, colore arancio RAL2008 per scarichi cilivi ed industriali, di lunghezza m 3, per giunzione a bicchiere installazione per incollaggio, temperatura massima dei fluidi convogliati 70¦ C , uso regolato dalle norme UNI 7443-44-48-49. I singoli pezzi dovranno essere marcati riportando: marchio di fabbrica o provenienza, normativa di riferimento, diametro x spessore, marchio IIP (Istituto Italiano dei Plastici) con numero di concessione e data di prduzione / - TUBO IN PVC SERIE 302 COLORE ARANCIO DA m 3 / - Tubo in PVC serie 302 DN 32	cad		5,57
22CL.PR.7.7510.b	Tubo in PVC serie 302, colore arancio RAL2008 per scarichi cilivi ed industriali, di lunghezza m 3, per giunzione a bicchiere installazione per incollaggio, temperatura massima dei fluidi convogliati 70¦ C , uso regolato dalle norme UNI 7443-44-48-49. I singoli pezzi dovranno essere marcati riportando: marchio di fabbrica o provenienza, normativa di riferimento, diametro x spessore, marchio IIP (Istituto Italiano dei Plastici) con numero di concessione e data di prduzione / - TUBO IN PVC SERIE 302 COLORE ARANCIO DA m 3 / - Tubo in PVC serie 302 DN 40	cad		7,19
22CL.PR.7.7510.c	Tubo in PVC serie 302, colore arancio RAL2008 per scarichi cilivi ed industriali, di lunghezza m 3, per giunzione a bicchiere installazione per incollaggio, temperatura massima dei fluidi convogliati 70¦ C , uso regolato dalle norme UNI 7443-44-48-49. I singoli pezzi dovranno essere marcati riportando: marchio di fabbrica o provenienza, normativa di riferimento, diametro x spessore, marchio IIP (Istituto Italiano dei Plastici) con numero di concessione e data di prduzione / - TUBO IN PVC SERIE 302 COLORE ARANCIO DA m 3 / - TUBO IN PVC SERIE 302 COLORE ARANCIO DA m 3 Tubo in PVC serie 302 DN 50	cad		8,99
22CL.PR.7.7510.d	Tubo in PVC serie 302, colore arancio RAL2008 per scarichi cilivi ed industriali, di lunghezza m 3, per giunzione a bicchiere installazione per incollaggio, temperatura massima dei fluidi convogliati 70¦ C , uso regolato dalle norme UNI 7443-44-48-49. I singoli pezzi dovranno essere marcati riportando: marchio di fabbrica o provenienza, normativa di riferimento, diametro x spessore, marchio IIP (Istituto Italiano dei Plastici) con numero di concessione e data di prduzione / - TUBO IN PVC SERIE 302 COLORE ARANCIO DA m 3 / - TUBO IN PVC SERIE 302 COLORE ARANCIO DA m 3 Tubo in PVC serie 302 DN 63	cad		10,75
22CL.PR.7.7510.e	Tubo in PVC serie 302, colore arancio RAL2008 per scarichi cilivi ed industriali, di lunghezza m 3, per giunzione a bicchiere installazione per incollaggio, temperatura massima dei fluidi convogliati 70¦ C , uso regolato dalle norme UNI 7443-44-48-49. I singoli pezzi dovranno essere marcati riportando: marchio di fabbrica o provenienza, normativa di riferimento, diametro x spessore, marchio IIP (Istituto Italiano dei Plastici) con numero di concessione e data di prduzione / - TUBO IN PVC SERIE 302 COLORE ARANCIO DA m 3 / - TUBO IN PVC SERIE 302 COLORE ARANCIO DA m 3 Tubo in PVC serie 302 DN 80	cad		13,34
22CL.PR.7.7510.f	Tubo in PVC serie 302, colore arancio RAL2008 per scarichi cilivi ed industriali, di lunghezza m 3, per giunzione a bicchiere installazione per incollaggio, temperatura massima dei fluidi convogliati 70¦ C , uso regolato dalle norme UNI 7443-44-48-49. I singoli pezzi dovranno essere marcati riportando: marchio di fabbrica o provenienza, normativa di riferimento, diametro x spessore, marchio IIP (Istituto Italiano dei Plastici) con numero di concessione e data di prduzione / - TUBO IN PVC SERIE 302 COLORE ARANCIO DA m 3 / - TUBO IN PVC SERIE 302 COLORE ARANCIO DA m 3 Tubo in PVC serie 302 DN 100	cad		17,84
22CL.PR.7.7510.g	Tubo in PVC serie 302, colore arancio RAL2008 per scarichi cilivi ed industriali, di lunghezza m 3, per giunzione a bicchiere installazione per incollaggio, temperatura massima dei fluidi convogliati 70¦ C , uso regolato dalle norme UNI 7443-44-48-49. I singoli pezzi dovranno essere marcati riportando: marchio di fabbrica o provenienza, normativa di riferimento, diametro x spessore, marchio IIP (Istituto Italiano dei Plastici) con numero di concessione e data di prduzione / - TUBO IN PVC SERIE 302 COLORE ARANCIO DA m 3 / - TUBO IN PVC SERIE 302 COLORE ARANCIO DA m 3 Tubo in PVC serie 302 DN 125	cad		20,53
22CL.PR.7.7510.h	Tubo in PVC serie 302, colore arancio RAL2008 per scarichi cilivi ed industriali, di lunghezza m 3, per giunzione a bicchiere installazione per incollaggio, temperatura massima dei fluidi convogliati 70¦ C , uso regolato dalle norme UNI 7443-44-48-49. I singoli pezzi dovranno essere marcati riportando: marchio di fabbrica o provenienza, normativa di riferimento, diametro x spessore, marchio IIP (Istituto Italiano dei Plastici) con numero di concessione e data di prduzione / - TUBO IN PVC SERIE 302 COLORE ARANCIO DA m 3 / - TUBO IN PVC SERIE 302 COLORE ARANCIO DA m 3 Tubo in PVC serie 302 DN 140	cad		23,04
22CL.PR.7.7510.i	Tubo in PVC serie 302, colore arancio RAL2008 per scarichi cilivi ed industriali, di lunghezza m 3, per giunzione a bicchiere installazione per incollaggio, temperatura massima dei fluidi convogliati 70¦ C , uso regolato dalle norme UNI 7443-44-48-49. I singoli pezzi dovranno essere marcati riportando: marchio di fabbrica o provenienza, normativa di riferimento, diametro x spessore, marchio IIP (Istituto Italiano dei Plastici) con numero di concessione e data di prduzione / - TUBO IN PVC SERIE 302 COLORE ARANCIO DA m 3 / - TUBO IN PVC SERIE 302 COLORE ARANCIO DA m 3 Tubo in PVC serie 302 DN 160	cad		32,43
22CL.PR.7.7510.j	Tubo in PVC serie 302, colore arancio RAL2008 per scarichi cilivi ed industriali, di lunghezza m 3, per giunzione a bicchiere installazione per incollaggio, temperatura massima dei fluidi convogliati 70¦ C , uso regolato dalle norme UNI 7443-44-48-49. I singoli pezzi dovranno essere marcati riportando: marchio di fabbrica o provenienza, normativa di riferimento, diametro x spessore, marchio IIP (Istituto Italiano dei Plastici) con numero di concessione e data di prduzione / - TUBO IN PVC SERIE 302 COLORE ARANCIO DA m 3 / - TUBO IN PVC SERIE 302 COLORE ARANCIO DA m 3 Tubo in PVC serie 302 DN 200	cad		49,17
22CL.PR.7.75100.a	Derivazione a scagno da 45¦ serie 302, colore arancio RAL2008 per scarichi civili ed industriali, per giunzione a bicchiere installazione per incollaggio, temperatura massima dei fluidi convogliati 70¦ C , uso regolato dalle norme UNI 7443-44-48-49 / - DERIVAZIONE A SCAGNO DA 45¦ SERIE 302 / - Derivazione a scagno da 45¦ serie 302 DN 100	cad		23,95
22CL.PR.7.75100.b	Derivazione a scagno da 45¦ serie 302, colore arancio RAL2008 per scarichi civili ed industriali, per giunzione a bicchiere installazione per incollaggio, temperatura massima dei fluidi convogliati 70¦ C , uso regolato dalle norme UNI 7443-44-48-49 / - DERIVAZIONE A SCAGNO DA 45¦ SERIE 302 / - Derivazione a scagno da 45¦ serie 302 DN 125	cad		29,52
22CL.PR.7.75110.a	Derivazione con tappo in PVC da 87¦30' serie 302, colore arancio RAL2008 per scarichi civili ed industriali, per giunzione a bicchiere installazione per incollaggio, temperatura massima dei fluidi convogliati 70¦ C , uso regolato dalle norme UNI 7443-44-48-49 / - DERIVAZIONE CON TAPPO IN PVC DA 87¦30' SERIE 302 / - Derivazione con tappo in PVC da 87¦30' serie 302 DN 80	cad		10,60
22CL.PR.7.75110.b	Derivazione con tappo in PVC da 87¦30' serie 302, colore arancio RAL2008 per scarichi civili ed industriali, per giunzione a bicchiere installazione per incollaggio, temperatura massima dei fluidi convogliati 70¦ C , uso regolato dalle norme UNI 7443-44-48-49 / - DERIVAZIONE CON TAPPO IN PVC DA 87¦30' SERIE 302 / - Derivazione con tappo in PVC da 87¦30' serie 302 DN 100	cad		11,45
22CL.PR.7.75110.c	Derivazione con tappo in PVC da 87¦30' serie 302, colore arancio RAL2008 per scarichi civili ed industriali, per giunzione a bicchiere installazione per incollaggio, temperatura massima dei fluidi convogliati 70¦ C , uso regolato dalle norme UNI 7443-44-48-49 / - DERIVAZIONE CON TAPPO IN PVC DA 87¦30' SERIE 302 / - Derivazione con tappo in PVC da 87¦30' serie 302 DN 125	cad		17,67
22CL.PR.7.75110.d	Derivazione con tappo in PVC da 87¦30' serie 302, colore arancio RAL2008 per scarichi civili ed industriali, per giunzione a bicchiere installazione per incollaggio, temperatura massima dei fluidi convogliati 70¦ C , uso regolato dalle norme UNI 7443-44-48-49 / - DERIVAZIONE CON TAPPO IN PVC DA 87¦30' SERIE 302 / - Derivazione con tappo in PVC da 87¦30' serie 302 DN 140	cad		20,63
22CL.PR.7.75110.e	Derivazione con tappo in PVC da 87¦30' serie 302, colore arancio RAL2008 per scarichi civili ed industriali, per giunzione a bicchiere installazione per incollaggio, temperatura massima dei fluidi convogliati 70¦ C , uso regolato dalle norme UNI 7443-44-48-49 / - DERIVAZIONE CON TAPPO IN PVC DA 87¦30' SERIE 302 / - Derivazione con tappo in PVC da 87¦30' serie 302 DN 160	cad		37,15
22CL.PR.7.75110.f	Derivazione con tappo in PVC da 87¦30' serie 302, colore arancio RAL2008 per scarichi civili ed industriali, per giunzione a bicchiere installazione per incollaggio, temperatura massima dei fluidi convogliati 70¦ C , uso regolato dalle norme UNI 7443-44-48-49 / - DERIVAZIONE CON TAPPO IN PVC DA 87¦30' SERIE 302 / - Derivazione con tappo in PVC da 87¦30' serie 302 DN 200	cad		57,20
22CL.PR.7.75120.a	Aumento concentrico in PVC serie 302, colore arancio RAL2008 per scarichi civili ed industriali, per giunzione a bicchiere installazione per incollaggio, temperatura massima dei fluidi convogliati 70¦ C , uso regolato dalle norme UNI 7443-44-48-49 / - AUMENTO CONCENTRICO IN PVC SERIE 302 / - Aumento concentrico in PVC serie 302 DN 32x40	cad		1,44
22CL.PR.7.75120.b	Aumento concentrico in PVC serie 302, colore arancio RAL2008 per scarichi civili ed industriali, per giunzione a bicchiere installazione per incollaggio, temperatura massima dei fluidi convogliati 70¦ C , uso regolato dalle norme UNI 7443-44-48-49 / - AUMENTO CONCENTRICO IN PVC SERIE 302 / - Aumento concentrico in PVC serie 302 DN 40x125	cad		4,78
22CL.PR.7.75120.c	Aumento concentrico in PVC serie 302, colore arancio RAL2008 per scarichi civili ed industriali, per giunzione a bicchiere installazione per incollaggio, temperatura massima dei fluidi convogliati 70¦ C , uso regolato dalle norme UNI 7443-44-48-49 / - AUMENTO CONCENTRICO IN PVC SERIE 302 / - Aumento concentrico in PVC serie 302 DN 63x125	cad		4,70
22CL.PR.7.75120.d	Aumento concentrico in PVC serie 302, colore arancio RAL2008 per scarichi civili ed industriali, per giunzione a bicchiere installazione per incollaggio, temperatura massima dei fluidi convogliati 70¦ C , uso regolato dalle norme UNI 7443-44-48-49 / - AUMENTO CONCENTRICO IN PVC SERIE 302 / - Aumento concentrico in PVC serie 302 DN 80x140	cad		5,59
22CL.PR.7.75120.e	Aumento concentrico in PVC serie 302, colore arancio RAL2008 per scarichi civili ed industriali, per giunzione a bicchiere installazione per incollaggio, temperatura massima dei fluidi convogliati 70¦ C , uso regolato dalle norme UNI 7443-44-48-49 / - AUMENTO CONCENTRICO IN PVC SERIE 302 / - Aumento concentrico in PVC serie 302 DN 100x200	cad		17,66
22CL.PR.7.75120.f	Aumento concentrico in PVC serie 302, colore arancio RAL2008 per scarichi civili ed industriali, per giunzione a bicchiere installazione per incollaggio, temperatura massima dei fluidi convogliati 70¦ C , uso regolato dalle norme UNI 7443-44-48-49 / - AUMENTO CONCENTRICO IN PVC SERIE 302 / - Aumento concentrico in PVC serie 302 DN 140x200	cad		17,18
22CL.PR.7.75130.a	Aumento eccentrico in PVC serie 302, colore arancio RAL2008 per scarichi civili ed industriali, per giunzione a bicchiere installazione per incollaggio, temperatura massima dei fluidi convogliati 70¦ C , uso regolato dalle norme UNI 7443-44-48-49 / - AUMENTO ECCENTRICO IN PVC SERIE 302 / - Aumento eccentrico in PVC serie 302 DN 32x50	cad		2,26
22CL.PR.7.75130.b	Aumento eccentrico in PVC serie 302, colore arancio RAL2008 per scarichi civili ed industriali, per giunzione a bicchiere installazione per incollaggio, temperatura massima dei fluidi convogliati 70¦ C , uso regolato dalle norme UNI 7443-44-48-49 / - AUMENTO ECCENTRICO IN PVC SERIE 302 / - Aumento eccentrico in PVC serie 302 DN 40x50	cad		2,14
22CL.PR.7.75130.c	Aumento eccentrico in PVC serie 302, colore arancio RAL2008 per scarichi civili ed industriali, per giunzione a bicchiere installazione per incollaggio, temperatura massima dei fluidi convogliati 70¦ C , uso regolato dalle norme UNI 7443-44-48-49 / - AUMENTO ECCENTRICO IN PVC SERIE 302 / - Aumento eccentrico in PVC serie 302 DN 40x63	cad		2,29
22CL.PR.7.75130.d	Aumento eccentrico in PVC serie 302, colore arancio RAL2008 per scarichi civili ed industriali, per giunzione a bicchiere installazione per incollaggio, temperatura massima dei fluidi convogliati 70¦ C , uso regolato dalle norme UNI 7443-44-48-49 / - AUMENTO ECCENTRICO IN PVC SERIE 302 / - Aumento eccentrico in PVC serie 302 DN 40x80	cad		2,70
22CL.PR.7.75130.e	Aumento eccentrico in PVC serie 302, colore arancio RAL2008 per scarichi civili ed industriali, per giunzione a bicchiere installazione per incollaggio, temperatura massima dei fluidi convogliati 70¦ C , uso regolato dalle norme UNI 7443-44-48-49 / - AUMENTO ECCENTRICO IN PVC SERIE 302 / - Aumento eccentrico in PVC serie 302 DN 40x100	cad		4,18
22CL.PR.7.75130.f	Aumento eccentrico in PVC serie 302, colore arancio RAL2008 per scarichi civili ed industriali, per giunzione a bicchiere installazione per incollaggio, temperatura massima dei fluidi convogliati 70¦ C , uso regolato dalle norme UNI 7443-44-48-49 / - AUMENTO ECCENTRICO IN PVC SERIE 302 / - Aumento eccentrico in PVC serie 302 DN 50x63	cad		2,54
22CL.PR.7.75130.g	Aumento eccentrico in PVC serie 302, colore arancio RAL2008 per scarichi civili ed industriali, per giunzione a bicchiere installazione per incollaggio, temperatura massima dei fluidi convogliati 70¦ C , uso regolato dalle norme UNI 7443-44-48-49 / - AUMENTO ECCENTRICO IN PVC SERIE 302 / - Aumento eccentrico in PVC serie 302 DN 50x80	cad		2,53
22CL.PR.7.75130.h	Aumento eccentrico in PVC serie 302, colore arancio RAL2008 per scarichi civili ed industriali, per giunzione a bicchiere installazione per incollaggio, temperatura massima dei fluidi convogliati 70¦ C , uso regolato dalle norme UNI 7443-44-48-49 / - AUMENTO ECCENTRICO IN PVC SERIE 302 / - Aumento eccentrico in PVC serie 302 DN 50x100	cad		4,24
22CL.PR.7.75130.i	Aumento eccentrico in PVC serie 302, colore arancio RAL2008 per scarichi civili ed industriali, per giunzione a bicchiere installazione per incollaggio, temperatura massima dei fluidi convogliati 70¦ C , uso regolato dalle norme UNI 7443-44-48-49 / - AUMENTO ECCENTRICO IN PVC SERIE 302 / - Aumento eccentrico in PVC serie 302 DN 50x110	cad		5,09
22CL.PR.7.75130.j	Aumento eccentrico in PVC serie 302, colore arancio RAL2008 per scarichi civili ed industriali, per giunzione a bicchiere installazione per incollaggio, temperatura massima dei fluidi convogliati 70¦ C , uso regolato dalle norme UNI 7443-44-48-49 / - AUMENTO ECCENTRICO IN PVC SERIE 302 / - Aumento eccentrico in PVC serie 302 DN 63x80	cad		2,83
22CL.PR.7.75130.k	Aumento eccentrico in PVC serie 302, colore arancio RAL2008 per scarichi civili ed industriali, per giunzione a bicchiere installazione per incollaggio, temperatura massima dei fluidi convogliati 70¦ C , uso regolato dalle norme UNI 7443-44-48-49 / - AUMENTO ECCENTRICO IN PVC SERIE 302 / - Aumento eccentrico in PVC serie 302 DN 63x100	cad		4,18
22CL.PR.7.75130.l	Aumento eccentrico in PVC serie 302, colore arancio RAL2008 per scarichi civili ed industriali, per giunzione a bicchiere installazione per incollaggio, temperatura massima dei fluidi convogliati 70¦ C , uso regolato dalle norme UNI 7443-44-48-49 / - AUMENTO ECCENTRICO IN PVC SERIE 302 / - Aumento eccentrico in PVC serie 302 DN 80x100	cad		3,98
22CL.PR.7.75130.m	Aumento eccentrico in PVC serie 302, colore arancio RAL2008 per scarichi civili ed industriali, per giunzione a bicchiere installazione per incollaggio, temperatura massima dei fluidi convogliati 70¦ C , uso regolato dalle norme UNI 7443-44-48-49 / - AUMENTO ECCENTRICO IN PVC SERIE 302 / - Aumento eccentrico in PVC serie 302 DN 80x125	cad		4,60
22CL.PR.7.75130.n	Aumento eccentrico in PVC serie 302, colore arancio RAL2008 per scarichi civili ed industriali, per giunzione a bicchiere installazione per incollaggio, temperatura massima dei fluidi convogliati 70¦ C , uso regolato dalle norme UNI 7443-44-48-49 / - AUMENTO ECCENTRICO IN PVC SERIE 302 / - Aumento eccentrico in PVC serie 302 DN 100x125	cad		4,88
22CL.PR.7.75130.o	Aumento eccentrico in PVC serie 302, colore arancio RAL2008 per scarichi civili ed industriali, per giunzione a bicchiere installazione per incollaggio, temperatura massima dei fluidi convogliati 70¦ C , uso regolato dalle norme UNI 7443-44-48-49 / - AUMENTO ECCENTRICO IN PVC SERIE 302 / - Aumento eccentrico in PVC serie 302 DN 100x140	cad		6,32
22CL.PR.7.75130.p	Aumento eccentrico in PVC serie 302, colore arancio RAL2008 per scarichi civili ed industriali, per giunzione a bicchiere installazione per incollaggio, temperatura massima dei fluidi convogliati 70¦ C , uso regolato dalle norme UNI 7443-44-48-49 / - AUMENTO ECCENTRICO IN PVC SERIE 302 / - Aumento eccentrico in PVC serie 302 DN 100x160	cad		9,96
22CL.PR.7.75130.q	Aumento eccentrico in PVC serie 302, colore arancio RAL2008 per scarichi civili ed industriali, per giunzione a bicchiere installazione per incollaggio, temperatura massima dei fluidi convogliati 70¦ C , uso regolato dalle norme UNI 7443-44-48-49 / - AUMENTO ECCENTRICO IN PVC SERIE 302 / - Aumento eccentrico in PVC serie 302 DN 125x140	cad		5,59
22CL.PR.7.75130.r	Aumento eccentrico in PVC serie 302, colore arancio RAL2008 per scarichi civili ed industriali, per giunzione a bicchiere installazione per incollaggio, temperatura massima dei fluidi convogliati 70¦ C , uso regolato dalle norme UNI 7443-44-48-49 / - AUMENTO ECCENTRICO IN PVC SERIE 302 / - Aumento eccentrico in PVC serie 302 DN 125x160	cad		10,04
22CL.PR.7.75130.s	Aumento eccentrico in PVC serie 302, colore arancio RAL2008 per scarichi civili ed industriali, per giunzione a bicchiere installazione per incollaggio, temperatura massima dei fluidi convogliati 70¦ C , uso regolato dalle norme UNI 7443-44-48-49 / - AUMENTO ECCENTRICO IN PVC SERIE 302 / - Aumento eccentrico in PVC serie 302 DN 125x200	cad		15,85
22CL.PR.7.75130.t	Aumento eccentrico in PVC serie 302, colore arancio RAL2008 per scarichi civili ed industriali, per giunzione a bicchiere installazione per incollaggio, temperatura massima dei fluidi convogliati 70¦ C , uso regolato dalle norme UNI 7443-44-48-49 / - AUMENTO ECCENTRICO IN PVC SERIE 302 / - Aumento eccentrico in PVC serie 302 DN 140x160	cad		10,19
22CL.PR.7.75130.u	Aumento eccentrico in PVC serie 302, colore arancio RAL2008 per scarichi civili ed industriali, per giunzione a bicchiere installazione per incollaggio, temperatura massima dei fluidi convogliati 70¦ C , uso regolato dalle norme UNI 7443-44-48-49 / - AUMENTO ECCENTRICO IN PVC SERIE 302 / - Aumento eccentrico in PVC serie 302 DN 160x200	cad		15,97
22CL.PR.7.75140.a	Riduzione in PVC serie 302, colore arancio RAL2008 per scarichi civili ed industriali, per giunzione a bicchiere installazione per incollaggio, temperatura massima dei fluidi convogliati 70¦ C , uso regolato dalle norme UNI 7443-44-48-49 / - RIDUZIONE IN PVC SERIE 302 / - Riduzione in PVC serie 302 DN 40x32	cad		1,46
22CL.PR.7.75140.b	Riduzione in PVC serie 302, colore arancio RAL2008 per scarichi civili ed industriali, per giunzione a bicchiere installazione per incollaggio, temperatura massima dei fluidi convogliati 70¦ C , uso regolato dalle norme UNI 7443-44-48-49 / - RIDUZIONE IN PVC SERIE 302 / - Riduzione in PVC serie 302 DN 50x32	cad		2,25
22CL.PR.7.75140.c	Riduzione in PVC serie 302, colore arancio RAL2008 per scarichi civili ed industriali, per giunzione a bicchiere installazione per incollaggio, temperatura massima dei fluidi convogliati 70¦ C , uso regolato dalle norme UNI 7443-44-48-49 / - RIDUZIONE IN PVC SERIE 302 / - Riduzione in PVC serie 302 DN 50x40	cad		2,18
22CL.PR.7.75140.d	Riduzione in PVC serie 302, colore arancio RAL2008 per scarichi civili ed industriali, per giunzione a bicchiere installazione per incollaggio, temperatura massima dei fluidi convogliati 70¦ C , uso regolato dalle norme UNI 7443-44-48-49 / - RIDUZIONE IN PVC SERIE 302 / - Riduzione in PVC serie 302 DN 63x40	cad		2,37
22CL.PR.7.75140.e	Riduzione in PVC serie 302, colore arancio RAL2008 per scarichi civili ed industriali, per giunzione a bicchiere installazione per incollaggio, temperatura massima dei fluidi convogliati 70¦ C , uso regolato dalle norme UNI 7443-44-48-49 / - RIDUZIONE IN PVC SERIE 302 / - Riduzione in PVC serie 302 DN 63x50	cad		2,34
22CL.PR.7.75140.f	Riduzione in PVC serie 302, colore arancio RAL2008 per scarichi civili ed industriali, per giunzione a bicchiere installazione per incollaggio, temperatura massima dei fluidi convogliati 70¦ C , uso regolato dalle norme UNI 7443-44-48-49 / - RIDUZIONE IN PVC SERIE 302 / - Riduzione in PVC serie 302 DN 80x40	cad		2,66
22CL.PR.7.75140.g	Riduzione in PVC serie 302, colore arancio RAL2008 per scarichi civili ed industriali, per giunzione a bicchiere installazione per incollaggio, temperatura massima dei fluidi convogliati 70¦ C , uso regolato dalle norme UNI 7443-44-48-49 / - RIDUZIONE IN PVC SERIE 302 / - Riduzione in PVC serie 302 DN 80x50	cad		2,62
22CL.PR.7.75140.h	Riduzione in PVC serie 302, colore arancio RAL2008 per scarichi civili ed industriali, per giunzione a bicchiere installazione per incollaggio, temperatura massima dei fluidi convogliati 70¦ C , uso regolato dalle norme UNI 7443-44-48-49 / - RIDUZIONE IN PVC SERIE 302 / - Riduzione in PVC serie 302 DN 80x63	cad		2,60
22CL.PR.7.75140.i	Riduzione in PVC serie 302, colore arancio RAL2008 per scarichi civili ed industriali, per giunzione a bicchiere installazione per incollaggio, temperatura massima dei fluidi convogliati 70¦ C , uso regolato dalle norme UNI 7443-44-48-49 / - RIDUZIONE IN PVC SERIE 302 / - Riduzione in PVC serie 302 DN 100x40	cad		3,88
22CL.PR.7.75140.j	Riduzione in PVC serie 302, colore arancio RAL2008 per scarichi civili ed industriali, per giunzione a bicchiere installazione per incollaggio, temperatura massima dei fluidi convogliati 70¦ C , uso regolato dalle norme UNI 7443-44-48-49 / - RIDUZIONE IN PVC SERIE 302 / - Riduzione in PVC serie 302 DN 100x50	cad		3,70
22CL.PR.7.75140.k	Riduzione in PVC serie 302, colore arancio RAL2008 per scarichi civili ed industriali, per giunzione a bicchiere installazione per incollaggio, temperatura massima dei fluidi convogliati 70¦ C , uso regolato dalle norme UNI 7443-44-48-49 / - RIDUZIONE IN PVC SERIE 302 / - Riduzione in PVC serie 302 DN 100x63	cad		3,84
22CL.PR.7.75140.l	Riduzione in PVC serie 302, colore arancio RAL2008 per scarichi civili ed industriali, per giunzione a bicchiere installazione per incollaggio, temperatura massima dei fluidi convogliati 70¦ C , uso regolato dalle norme UNI 7443-44-48-49 / - RIDUZIONE IN PVC SERIE 302 / - Riduzione in PVC serie 302 DN 100x80	cad		3,81
22CL.PR.7.75140.m	Riduzione in PVC serie 302, colore arancio RAL2008 per scarichi civili ed industriali, per giunzione a bicchiere installazione per incollaggio, temperatura massima dei fluidi convogliati 70¦ C , uso regolato dalle norme UNI 7443-44-48-49 / - RIDUZIONE IN PVC SERIE 302 / - Riduzione in PVC serie 302 DN 125x50	cad		4,81
22CL.PR.7.75140.n	Riduzione in PVC serie 302, colore arancio RAL2008 per scarichi civili ed industriali, per giunzione a bicchiere installazione per incollaggio, temperatura massima dei fluidi convogliati 70¦ C , uso regolato dalle norme UNI 7443-44-48-49 / - RIDUZIONE IN PVC SERIE 302 / - Riduzione in PVC serie 302 DN 125x63	cad		4,73
22CL.PR.7.75140.o	Riduzione in PVC serie 302, colore arancio RAL2008 per scarichi civili ed industriali, per giunzione a bicchiere installazione per incollaggio, temperatura massima dei fluidi convogliati 70¦ C , uso regolato dalle norme UNI 7443-44-48-49 / - RIDUZIONE IN PVC SERIE 302 / - Riduzione in PVC serie 302 DN 125x80	cad		4,70
22CL.PR.7.75140.p	Riduzione in PVC serie 302, colore arancio RAL2008 per scarichi civili ed industriali, per giunzione a bicchiere installazione per incollaggio, temperatura massima dei fluidi convogliati 70¦ C , uso regolato dalle norme UNI 7443-44-48-49 / - RIDUZIONE IN PVC SERIE 302 / - Riduzione in PVC serie 302 DN 125x100	cad		4,78
22CL.PR.7.75140.q	Riduzione in PVC serie 302, colore arancio RAL2008 per scarichi civili ed industriali, per giunzione a bicchiere installazione per incollaggio, temperatura massima dei fluidi convogliati 70¦ C , uso regolato dalle norme UNI 7443-44-48-49 / - RIDUZIONE IN PVC SERIE 302 / - Riduzione in PVC serie 302 DN 140x80	cad		5,76
22CL.PR.7.75140.r	Riduzione in PVC serie 302, colore arancio RAL2008 per scarichi civili ed industriali, per giunzione a bicchiere installazione per incollaggio, temperatura massima dei fluidi convogliati 70¦ C , uso regolato dalle norme UNI 7443-44-48-49 / - RIDUZIONE IN PVC SERIE 302 / - Riduzione in PVC serie 302 DN 140x100	cad		5,59
22CL.PR.7.75140.s	Riduzione in PVC serie 302, colore arancio RAL2008 per scarichi civili ed industriali, per giunzione a bicchiere installazione per incollaggio, temperatura massima dei fluidi convogliati 70¦ C , uso regolato dalle norme UNI 7443-44-48-49 / - RIDUZIONE IN PVC SERIE 302 / - Riduzione in PVC serie 302 DN 140x125	cad		6,42
22CL.PR.7.75140.t	Riduzione in PVC serie 302, colore arancio RAL2008 per scarichi civili ed industriali, per giunzione a bicchiere installazione per incollaggio, temperatura massima dei fluidi convogliati 70¦ C , uso regolato dalle norme UNI 7443-44-48-49 / - RIDUZIONE IN PVC SERIE 302 / - Riduzione in PVC serie 302 DN 160x100	cad		10,79
22CL.PR.7.75140.u	Riduzione in PVC serie 302, colore arancio RAL2008 per scarichi civili ed industriali, per giunzione a bicchiere installazione per incollaggio, temperatura massima dei fluidi convogliati 70¦ C , uso regolato dalle norme UNI 7443-44-48-49 / - RIDUZIONE IN PVC SERIE 302 / - Riduzione in PVC serie 302 DN 160x125	cad		10,87
22CL.PR.7.75140.v	Riduzione in PVC serie 302, colore arancio RAL2008 per scarichi civili ed industriali, per giunzione a bicchiere installazione per incollaggio, temperatura massima dei fluidi convogliati 70¦ C , uso regolato dalle norme UNI 7443-44-48-49 / - RIDUZIONE IN PVC SERIE 302 / - Riduzione in PVC serie 302 DN 160x140	cad		10,94
22CL.PR.7.75140.w	Riduzione in PVC serie 302, colore arancio RAL2008 per scarichi civili ed industriali, per giunzione a bicchiere installazione per incollaggio, temperatura massima dei fluidi convogliati 70¦ C , uso regolato dalle norme UNI 7443-44-48-49 / - RIDUZIONE IN PVC SERIE 302 / - Riduzione in PVC serie 302 DN 200x100	cad		16,57
22CL.PR.7.75140.x	Riduzione in PVC serie 302, colore arancio RAL2008 per scarichi civili ed industriali, per giunzione a bicchiere installazione per incollaggio, temperatura massima dei fluidi convogliati 70¦ C , uso regolato dalle norme UNI 7443-44-48-49 / - RIDUZIONE IN PVC SERIE 302 / - Riduzione in PVC serie 302 DN 200x125	cad		15,49
22CL.PR.7.75140.y	Riduzione in PVC serie 302, colore arancio RAL2008 per scarichi civili ed industriali, per giunzione a bicchiere installazione per incollaggio, temperatura massima dei fluidi convogliati 70¦ C , uso regolato dalle norme UNI 7443-44-48-49 / - RIDUZIONE IN PVC SERIE 302 / - Riduzione in PVC serie 302 DN 200x140	cad		16,45
22CL.PR.7.75140.z	Riduzione in PVC serie 302, colore arancio RAL2008 per scarichi civili ed industriali, per giunzione a bicchiere installazione per incollaggio, temperatura massima dei fluidi convogliati 70¦ C , uso regolato dalle norme UNI 7443-44-48-49 / - RIDUZIONE IN PVC SERIE 302 / - Riduzione in PVC serie 302 DN 200x160	cad		17,41
22CL.PR.7.75150.a	Manicotto con battente in PVC serie 302, colore arancio RAL2008 per scarichi civili ed industriali, per giunzione a bicchiere installazione per incollaggio, temperatura massima dei fluidi convogliati 70¦ C , uso regolato dalle norme UNI 7443-44-48-49 / - MANICOTTO CON BATTENTE IN PVC SERIE 302 / - Manicotto con battente in PVC serie 302 DN 32	cad		1,31
22CL.PR.7.75150.b	Manicotto con battente in PVC serie 302, colore arancio RAL2008 per scarichi civili ed industriali, per giunzione a bicchiere installazione per incollaggio, temperatura massima dei fluidi convogliati 70¦ C , uso regolato dalle norme UNI 7443-44-48-49 / - MANICOTTO CON BATTENTE IN PVC SERIE 302 / - Manicotto con battente in PVC serie 302 DN 40	cad		0,77
22CL.PR.7.75150.c	Manicotto con battente in PVC serie 302, colore arancio RAL2008 per scarichi civili ed industriali, per giunzione a bicchiere installazione per incollaggio, temperatura massima dei fluidi convogliati 70¦ C , uso regolato dalle norme UNI 7443-44-48-49 / - MANICOTTO CON BATTENTE IN PVC SERIE 302 / - Manicotto con battente in PVC serie 302 DN 50	cad		1,01
22CL.PR.7.75150.d	Manicotto con battente in PVC serie 302, colore arancio RAL2008 per scarichi civili ed industriali, per giunzione a bicchiere installazione per incollaggio, temperatura massima dei fluidi convogliati 70¦ C , uso regolato dalle norme UNI 7443-44-48-49 / - MANICOTTO CON BATTENTE IN PVC SERIE 302 / - Manicotto con battente in PVC serie 302 DN 63	cad		2,29
22CL.PR.7.75150.e	Manicotto con battente in PVC serie 302, colore arancio RAL2008 per scarichi civili ed industriali, per giunzione a bicchiere installazione per incollaggio, temperatura massima dei fluidi convogliati 70¦ C , uso regolato dalle norme UNI 7443-44-48-49 / - MANICOTTO CON BATTENTE IN PVC SERIE 302 / - Manicotto con battente in PVC serie 302 DN 80	cad		2,31
22CL.PR.7.75150.f	Manicotto con battente in PVC serie 302, colore arancio RAL2008 per scarichi civili ed industriali, per giunzione a bicchiere installazione per incollaggio, temperatura massima dei fluidi convogliati 70¦ C , uso regolato dalle norme UNI 7443-44-48-49 / - MANICOTTO CON BATTENTE IN PVC SERIE 302 / - Manicotto con battente in PVC serie 302 DN 100	cad		2,73
22CL.PR.7.75150.g	Manicotto con battente in PVC serie 302, colore arancio RAL2008 per scarichi civili ed industriali, per giunzione a bicchiere installazione per incollaggio, temperatura massima dei fluidi convogliati 70¦ C , uso regolato dalle norme UNI 7443-44-48-49 / - MANICOTTO CON BATTENTE IN PVC SERIE 302 / - Manicotto con battente in PVC serie 302 DN 125	cad		4,60
22CL.PR.7.75160.a	Guarnizione per tappo in PVC serie 302, colore arancio RAL2008 per scarichi civili ed industriali, per giunzione a bicchiere installazione per incollaggio, temperatura massima dei fluidi convogliati 70¦ C , uso regolato dalle norme UNI 7443-44-48-49 / - GUARNIZIONE PER TAPPO IN PVC SERIE 302 / - Guarnizione per tappo in PVC serie 302 DN 32	cad		0,44
22CL.PR.7.75160.b	Guarnizione per tappo in PVC serie 302, colore arancio RAL2008 per scarichi civili ed industriali, per giunzione a bicchiere installazione per incollaggio, temperatura massima dei fluidi convogliati 70¦ C , uso regolato dalle norme UNI 7443-44-48-49 / - GUARNIZIONE PER TAPPO IN PVC SERIE 302 / - Guarnizione per tappo in PVC serie 302 DN 40	cad		0,41
22CL.PR.7.75160.c	Guarnizione per tappo in PVC serie 302, colore arancio RAL2008 per scarichi civili ed industriali, per giunzione a bicchiere installazione per incollaggio, temperatura massima dei fluidi convogliati 70¦ C , uso regolato dalle norme UNI 7443-44-48-49 / - GUARNIZIONE PER TAPPO IN PVC SERIE 302 / - Guarnizione per tappo in PVC serie 302 DN 50	cad		0,53
22CL.PR.7.75160.d	Guarnizione per tappo in PVC serie 302, colore arancio RAL2008 per scarichi civili ed industriali, per giunzione a bicchiere installazione per incollaggio, temperatura massima dei fluidi convogliati 70¦ C , uso regolato dalle norme UNI 7443-44-48-49 / - GUARNIZIONE PER TAPPO IN PVC SERIE 302 / - Guarnizione per tappo in PVC serie 302 DN 63	cad		0,52
22CL.PR.7.75160.e	Guarnizione per tappo in PVC serie 302, colore arancio RAL2008 per scarichi civili ed industriali, per giunzione a bicchiere installazione per incollaggio, temperatura massima dei fluidi convogliati 70¦ C , uso regolato dalle norme UNI 7443-44-48-49 / - GUARNIZIONE PER TAPPO IN PVC SERIE 302 / - Guarnizione per tappo in PVC serie 302 DN 80	cad		0,50
22CL.PR.7.75160.f	Guarnizione per tappo in PVC serie 302, colore arancio RAL2008 per scarichi civili ed industriali, per giunzione a bicchiere installazione per incollaggio, temperatura massima dei fluidi convogliati 70¦ C , uso regolato dalle norme UNI 7443-44-48-49 / - GUARNIZIONE PER TAPPO IN PVC SERIE 302 / - Guarnizione per tappo in PVC serie 302 DN 100	cad		0,84
22CL.PR.7.75160.g	Guarnizione per tappo in PVC serie 302, colore arancio RAL2008 per scarichi civili ed industriali, per giunzione a bicchiere installazione per incollaggio, temperatura massima dei fluidi convogliati 70¦ C , uso regolato dalle norme UNI 7443-44-48-49 / - GUARNIZIONE PER TAPPO IN PVC SERIE 302 / - Guarnizione per tappo in PVC serie 302 DN 125	cad		1,11
22CL.PR.7.75160.h	Guarnizione per tappo in PVC serie 302, colore arancio RAL2008 per scarichi civili ed industriali, per giunzione a bicchiere installazione per incollaggio, temperatura massima dei fluidi convogliati 70¦ C , uso regolato dalle norme UNI 7443-44-48-49 / - GUARNIZIONE PER TAPPO IN PVC SERIE 302 / - Guarnizione per tappo in PVC serie 302 DN 140	cad		1,12
22CL.PR.7.75160.i	Guarnizione per tappo in PVC serie 302, colore arancio RAL2008 per scarichi civili ed industriali, per giunzione a bicchiere installazione per incollaggio, temperatura massima dei fluidi convogliati 70¦ C , uso regolato dalle norme UNI 7443-44-48-49 / - GUARNIZIONE PER TAPPO IN PVC SERIE 302 / - Guarnizione per tappo in PVC serie 302 DN 160	cad		2,13
22CL.PR.7.75160.j	Guarnizione per tappo in PVC serie 302, colore arancio RAL2008 per scarichi civili ed industriali, per giunzione a bicchiere installazione per incollaggio, temperatura massima dei fluidi convogliati 70¦ C , uso regolato dalle norme UNI 7443-44-48-49 / - GUARNIZIONE PER TAPPO IN PVC SERIE 302 / - Guarnizione per tappo in PVC serie 302 DN 200	cad		2,03
22CL.PR.7.75170.a	Tappo in PVC per cassetta intercettatrice / - TAPPO IN PVC PER CASSETTA INTERCETTATRICE / - Tappo a vite con tronchetto PVC serie 302 DN 32	cad		2,18
22CL.PR.7.75170.b	Tappo in PVC per cassetta intercettatrice / - TAPPO IN PVC PER CASSETTA INTERCETTATRICE / - Tappo a vite con tronchetto PVC serie 302 DN 40	cad		2,47
22CL.PR.7.75170.c	Tappo in PVC per cassetta intercettatrice / - TAPPO IN PVC PER CASSETTA INTERCETTATRICE / - Tappo a vite con tronchetto PVC serie 302 DN 50	cad		2,34
22CL.PR.7.75170.d	Tappo in PVC per cassetta intercettatrice / - TAPPO IN PVC PER CASSETTA INTERCETTATRICE / - Tappo a vite con tronchetto PVC serie 302 DN 63	cad		3,70
22CL.PR.7.75170.e	Tappo in PVC per cassetta intercettatrice / - TAPPO IN PVC PER CASSETTA INTERCETTATRICE / - Tappo a vite con tronchetto PVC serie 302 DN 80	cad		4,50
22CL.PR.7.75170.f	Tappo in PVC per cassetta intercettatrice / - TAPPO IN PVC PER CASSETTA INTERCETTATRICE / - Tappo a vite con tronchetto PVC serie 302 DN 100	cad		4,84
22CL.PR.7.75170.g	Tappo in PVC per cassetta intercettatrice / - TAPPO IN PVC PER CASSETTA INTERCETTATRICE / - Tappo a vite con tronchetto PVC serie 302 DN 125	cad		6,57
22CL.PR.7.75170.h	Tappo in PVC per cassetta intercettatrice / - TAPPO IN PVC PER CASSETTA INTERCETTATRICE / - Tappo a vite con tronchetto PVC serie 302 DN 140	cad		8,06
22CL.PR.7.75170.i	Tappo in PVC per cassetta intercettatrice / - TAPPO IN PVC PER CASSETTA INTERCETTATRICE / - Tappo a vite con tronchetto PVC serie 302 DN 160	cad		18,50
22CL.PR.7.75170.j	Tappo in PVC per cassetta intercettatrice / - TAPPO IN PVC PER CASSETTA INTERCETTATRICE / - Tappo a vite con tronchetto PVC serie 302 DN 200	cad		18,59
22CL.PR.7.75180.a	Curva tecnica in PVC serie 302, colore arancio RAL2008 per scarichi civili ed industriali, per giunzione a bicchiere installazione per incollaggio, temperatura massima dei fluidi convogliati 70¦ C , uso regolato dalle norme UNI 7443-44-48-49 / - CURVA TECNICA IN PVC SERIE 302 / - Curva tecnica in PVC serie 302 DN 40/32	cad		1,86
22CL.PR.7.75180.b	Curva tecnica in PVC serie 302, colore arancio RAL2008 per scarichi civili ed industriali, per giunzione a bicchiere installazione per incollaggio, temperatura massima dei fluidi convogliati 70¦ C , uso regolato dalle norme UNI 7443-44-48-49 / - CURVA TECNICA IN PVC SERIE 302 / - Curva tecnica in PVC serie 302 DN 50/40	cad		1,81
22CL.PR.7.75190.a	Sifone 00 saldato in PVC serie 302, colore arancio RAL2008 per scarichi civili ed industriali, per giunzione a bicchiere installazione per incollaggio, temperatura massima dei fluidi convogliati 70¦ C , uso regolato dalle norme UNI 7443-44-48-49 / - SIFONE 00 SALDATO IN PVC SERIE 302 / - Sifone 00 saldato in PVC serie 302 DN 100	cad		28,67
22CL.PR.7.75190.b	Sifone 00 saldato in PVC serie 302, colore arancio RAL2008 per scarichi civili ed industriali, per giunzione a bicchiere installazione per incollaggio, temperatura massima dei fluidi convogliati 70¦ C , uso regolato dalle norme UNI 7443-44-48-49 / - SIFONE 00 SALDATO IN PVC SERIE 302 / - Sifone 00 saldato in PVC serie 302 DN 125	cad		39,41
22CL.PR.7.7520.a	Curva in PVC a 45¦ serie 302, colore arancio RAL2008 per scarichi civili ed industriali, per giunzione a bicchiere installazione per incollaggio, temperatura massima dei fluidi convogliati 70¦ C , uso regolato dalle norme UNI 7443-44-48-49 / - CURVA IN PVC A 45¦ SERIE 302 / - Curva in PVC a 45¦ serie 302 DN 32	cad		1,12
22CL.PR.7.7520.b	Curva in PVC a 45¦ serie 302, colore arancio RAL2008 per scarichi civili ed industriali, per giunzione a bicchiere installazione per incollaggio, temperatura massima dei fluidi convogliati 70¦ C , uso regolato dalle norme UNI 7443-44-48-49 / - CURVA IN PVC A 45¦ SERIE 302 / - Curva in PVC a 45¦ serie 302 DN 40	cad		1,22
22CL.PR.7.7520.c	Curva in PVC a 45¦ serie 302, colore arancio RAL2008 per scarichi civili ed industriali, per giunzione a bicchiere installazione per incollaggio, temperatura massima dei fluidi convogliati 70¦ C , uso regolato dalle norme UNI 7443-44-48-49 / - CURVA IN PVC A 45¦ SERIE 302 / - Curva in PVC a 45¦ serie 302 DN 50	cad		1,27
22CL.PR.7.7520.d	Curva in PVC a 45¦ serie 302, colore arancio RAL2008 per scarichi civili ed industriali, per giunzione a bicchiere installazione per incollaggio, temperatura massima dei fluidi convogliati 70¦ C , uso regolato dalle norme UNI 7443-44-48-49 / - CURVA IN PVC A 45¦ SERIE 302 / - Curva in PVC a 45¦ serie 302 DN 63	cad		1,64
22CL.PR.7.7520.e	Curva in PVC a 45¦ serie 302, colore arancio RAL2008 per scarichi civili ed industriali, per giunzione a bicchiere installazione per incollaggio, temperatura massima dei fluidi convogliati 70¦ C , uso regolato dalle norme UNI 7443-44-48-49 / - CURVA IN PVC A 45¦ SERIE 302 / - Curva in PVC a 45¦ serie 302 DN 80	cad		2,31
22CL.PR.7.7520.f	Curva in PVC a 45¦ serie 302, colore arancio RAL2008 per scarichi civili ed industriali, per giunzione a bicchiere installazione per incollaggio, temperatura massima dei fluidi convogliati 70¦ C , uso regolato dalle norme UNI 7443-44-48-49 / - CURVA IN PVC A 45¦ SERIE 302 / - Curva in PVC a 45¦ serie 302 DN 100	cad		2,75
22CL.PR.7.7520.g	Curva in PVC a 45¦ serie 302, colore arancio RAL2008 per scarichi civili ed industriali, per giunzione a bicchiere installazione per incollaggio, temperatura massima dei fluidi convogliati 70¦ C , uso regolato dalle norme UNI 7443-44-48-49 / - CURVA IN PVC A 45¦ SERIE 302 / - Curva in PVC a 45¦ serie 302 DN 125	cad		4,26
22CL.PR.7.7520.h	Curva in PVC a 45¦ serie 302, colore arancio RAL2008 per scarichi civili ed industriali, per giunzione a bicchiere installazione per incollaggio, temperatura massima dei fluidi convogliati 70¦ C , uso regolato dalle norme UNI 7443-44-48-49 / - CURVA IN PVC A 45¦ SERIE 302 / - Curva in PVC a 45¦ serie 302 DN 140	cad		6,29
22CL.PR.7.7520.i	Curva in PVC a 45¦ serie 302, colore arancio RAL2008 per scarichi civili ed industriali, per giunzione a bicchiere installazione per incollaggio, temperatura massima dei fluidi convogliati 70¦ C , uso regolato dalle norme UNI 7443-44-48-49 / - CURVA IN PVC A 45¦ SERIE 302 / - Curva in PVC a 45¦ serie 302 DN 160	cad		8,40
22CL.PR.7.7520.j	Curva in PVC a 45¦ serie 302, colore arancio RAL2008 per scarichi civili ed industriali, per giunzione a bicchiere installazione per incollaggio, temperatura massima dei fluidi convogliati 70¦ C , uso regolato dalle norme UNI 7443-44-48-49 / - CURVA IN PVC A 45¦ SERIE 302 / - Curva in PVC a 45¦ serie 302 DN 200	cad		17,66
22CL.PR.7.75200.a	Sifone 00 in PVC serie 302, colore arancio RAL2008 per scarichi civili ed industriali, per giunzione a bicchiere installazione per incollaggio, temperatura massima dei fluidi convogliati 70¦ C , uso regolato dalle norme UNI 7443-44-48-49 / - SIFONE 00 IN PVC SERIE 302 / - Sifone 00 in PVC serie 302 DN 50	cad		11,80
22CL.PR.7.75200.b	Sifone 00 in PVC serie 302, colore arancio RAL2008 per scarichi civili ed industriali, per giunzione a bicchiere installazione per incollaggio, temperatura massima dei fluidi convogliati 70¦ C , uso regolato dalle norme UNI 7443-44-48-49 / - SIFONE 00 IN PVC SERIE 302 / - Sifone 00 saldato in PVC serie 302 DN 63	cad		14,26
22CL.PR.7.75200.c	Sifone 00 in PVC serie 302, colore arancio RAL2008 per scarichi civili ed industriali, per giunzione a bicchiere installazione per incollaggio, temperatura massima dei fluidi convogliati 70¦ C , uso regolato dalle norme UNI 7443-44-48-49 / - SIFONE 00 IN PVC SERIE 302 / - Sifone 00 saldato in PVC serie 302 DN 80	cad		18,22
22CL.PR.7.75200.d	Sifone 00 in PVC serie 302, colore arancio RAL2008 per scarichi civili ed industriali, per giunzione a bicchiere installazione per incollaggio, temperatura massima dei fluidi convogliati 70¦ C , uso regolato dalle norme UNI 7443-44-48-49 / - SIFONE 00 IN PVC SERIE 302 / - Sifone 00 saldato in PVC serie 302 DN 100	cad		31,86
22CL.PR.7.75200.e	Sifone 00 in PVC serie 302, colore arancio RAL2008 per scarichi civili ed industriali, per giunzione a bicchiere installazione per incollaggio, temperatura massima dei fluidi convogliati 70¦ C , uso regolato dalle norme UNI 7443-44-48-49 / - SIFONE 00 IN PVC SERIE 302 / - Sifone 00 saldato in PVC serie 302 DN 125	cad		36,67
22CL.PR.7.75200.f	Sifone 00 in PVC serie 302, colore arancio RAL2008 per scarichi civili ed industriali, per giunzione a bicchiere installazione per incollaggio, temperatura massima dei fluidi convogliati 70¦ C , uso regolato dalle norme UNI 7443-44-48-49 / - SIFONE 00 IN PVC SERIE 302 / - Sifone 00 saldato in PVC serie 302 DN 140	cad		46,47
22CL.PR.7.75200.g	Sifone 00 in PVC serie 302, colore arancio RAL2008 per scarichi civili ed industriali, per giunzione a bicchiere installazione per incollaggio, temperatura massima dei fluidi convogliati 70¦ C , uso regolato dalle norme UNI 7443-44-48-49 / - SIFONE 00 IN PVC SERIE 302 / - Sifone 00 saldato in PVC serie 302 DN 160	cad		52,10
22CL.PR.7.75200.h	Sifone 00 in PVC serie 302, colore arancio RAL2008 per scarichi civili ed industriali, per giunzione a bicchiere installazione per incollaggio, temperatura massima dei fluidi convogliati 70¦ C , uso regolato dalle norme UNI 7443-44-48-49 / - SIFONE 00 IN PVC SERIE 302 / - Sifone 00 saldato in PVC serie 302 DN 200	cad		95,93
22CL.PR.7.75210.a	Curva WC a 90¦ in PVC serie 302, colore arancio RAL2008 per scarichi civili ed industriali, per giunzione a bicchiere installazione per incollaggio, temperatura massima dei fluidi convogliati 70¦ C , uso regolato dalle norme UNI 7443-44-48-49 / - CURVA WC A 90¦ IN PVC SERIE 302 / - Curva WC a 90¦ in PVC serie 302 DN 100	cad		4,20
22CL.PR.7.75220.a	Curva WC a 90¦ con 2 attacchi laterali in PVC serie 302, colore arancio RAL2008 per scarichi civili ed industriali, per giunzione a bicchiere installazione per incollaggio, temperatura massima dei fluidi convogliati 70¦ C , uso regolato dalle norme UNI 7443-44-48-49 / - CURVA WC A 90¦ E 2 ATTACCHI LATERALI IN PVC SERIE 302 / - Curva WC a 90¦ in PVC serie 302 DN 100/40-40	cad		9,79
22CL.PR.7.75220.b	Curva WC a 90¦ con 2 attacchi laterali in PVC serie 302, colore arancio RAL2008 per scarichi civili ed industriali, per giunzione a bicchiere installazione per incollaggio, temperatura massima dei fluidi convogliati 70¦ C , uso regolato dalle norme UNI 7443-44-48-49 / - CURVA WC A 90¦ E 2 ATTACCHI LATERALI IN PVC SERIE 302 / - Curva WC a 90¦ in PVC serie 302 DN 100/50-50	cad		9,72
22CL.PR.7.75230.a	Tubi in PVC serie 301, colore grigio RAL7037 per scarichi cilivi di acque domestiche, di lunghezza m 3, per giunzione a bicchiere installazione per incollaggio, temperatura massima dei fluidi convogliati 50¦ C , uso regolato dalle norme UNI 7443-44-48-49. I singoli pezzi dovranno essere marcati riportando: marchio di fabbrica o provenienza, normativa di riferimento, diametro x spessore, marchio IIP (Istituto Italiano dei Plastici) con numero di concessione e data di prduzione / - TUBO IN PVC SERIE 301 DI COLORE GRIGIO DA m 3 / - Tubo in PVC serie 301 DN 32	cad		2,27
22CL.PR.7.75230.b	Tubi in PVC serie 301, colore grigio RAL7037 per scarichi cilivi di acque domestiche, di lunghezza m 3, per giunzione a bicchiere installazione per incollaggio, temperatura massima dei fluidi convogliati 50¦ C , uso regolato dalle norme UNI 7443-44-48-49. I singoli pezzi dovranno essere marcati riportando: marchio di fabbrica o provenienza, normativa di riferimento, diametro x spessore, marchio IIP (Istituto Italiano dei Plastici) con numero di concessione e data di prduzione / - TUBO IN PVC SERIE 301 DI COLORE GRIGIO DA m 3 / - Tubo in PVC serie 301 DN 40	cad		2,34
22CL.PR.7.75230.c	Tubi in PVC serie 301, colore grigio RAL7037 per scarichi cilivi di acque domestiche, di lunghezza m 3, per giunzione a bicchiere installazione per incollaggio, temperatura massima dei fluidi convogliati 50¦ C , uso regolato dalle norme UNI 7443-44-48-49. I singoli pezzi dovranno essere marcati riportando: marchio di fabbrica o provenienza, normativa di riferimento, diametro x spessore, marchio IIP (Istituto Italiano dei Plastici) con numero di concessione e data di prduzione / - TUBO IN PVC SERIE 301 DI COLORE GRIGIO DA m 3 / - Tubo in PVC serie 301 DN 50	cad		3,56
22CL.PR.7.75230.d	Tubi in PVC serie 301, colore grigio RAL7037 per scarichi cilivi di acque domestiche, di lunghezza m 3, per giunzione a bicchiere installazione per incollaggio, temperatura massima dei fluidi convogliati 50¦ C , uso regolato dalle norme UNI 7443-44-48-49. I singoli pezzi dovranno essere marcati riportando: marchio di fabbrica o provenienza, normativa di riferimento, diametro x spessore, marchio IIP (Istituto Italiano dei Plastici) con numero di concessione e data di prduzione / - TUBO IN PVC SERIE 301 DI COLORE GRIGIO DA m 3 / - Tubo in PVC serie 301 DN 63	cad		4,84
22CL.PR.7.75230.e	Tubi in PVC serie 301, colore grigio RAL7037 per scarichi cilivi di acque domestiche, di lunghezza m 3, per giunzione a bicchiere installazione per incollaggio, temperatura massima dei fluidi convogliati 50¦ C , uso regolato dalle norme UNI 7443-44-48-49. I singoli pezzi dovranno essere marcati riportando: marchio di fabbrica o provenienza, normativa di riferimento, diametro x spessore, marchio IIP (Istituto Italiano dei Plastici) con numero di concessione e data di prduzione / - TUBO IN PVC SERIE 301 DI COLORE GRIGIO DA m 3 / - Tubo in PVC serie 301 DN 80	cad		6,35
22CL.PR.7.75230.f	Tubi in PVC serie 301, colore grigio RAL7037 per scarichi cilivi di acque domestiche, di lunghezza m 3, per giunzione a bicchiere installazione per incollaggio, temperatura massima dei fluidi convogliati 50¦ C , uso regolato dalle norme UNI 7443-44-48-49. I singoli pezzi dovranno essere marcati riportando: marchio di fabbrica o provenienza, normativa di riferimento, diametro x spessore, marchio IIP (Istituto Italiano dei Plastici) con numero di concessione e data di prduzione / - TUBO IN PVC SERIE 301 DI COLORE GRIGIO DA m 3 / - TUBO IN PVC SERIE 301 DI COLORE GRIGIO DA m 3 Tubo in PVC serie 301 DN 110	cad		7,04
22CL.PR.7.75230.g	Tubi in PVC serie 301, colore grigio RAL7037 per scarichi cilivi di acque domestiche, di lunghezza m 3, per giunzione a bicchiere installazione per incollaggio, temperatura massima dei fluidi convogliati 50¦ C , uso regolato dalle norme UNI 7443-44-48-49. I singoli pezzi dovranno essere marcati riportando: marchio di fabbrica o provenienza, normativa di riferimento, diametro x spessore, marchio IIP (Istituto Italiano dei Plastici) con numero di concessione e data di prduzione / - TUBO IN PVC SERIE 301 DI COLORE GRIGIO DA m 3 / - Tubo in PVC serie 301 DN 125	cad		13,49
22CL.PR.7.75230.h	Tubi in PVC serie 301, colore grigio RAL7037 per scarichi cilivi di acque domestiche, di lunghezza m 3, per giunzione a bicchiere installazione per incollaggio, temperatura massima dei fluidi convogliati 50¦ C , uso regolato dalle norme UNI 7443-44-48-49. I singoli pezzi dovranno essere marcati riportando: marchio di fabbrica o provenienza, normativa di riferimento, diametro x spessore, marchio IIP (Istituto Italiano dei Plastici) con numero di concessione e data di prduzione / - TUBO IN PVC SERIE 301 DI COLORE GRIGIO DA m 3 / - Tubo in PVC serie 301 DN 140	cad		18,37
22CL.PR.7.75230.i	Tubi in PVC serie 301, colore grigio RAL7037 per scarichi cilivi di acque domestiche, di lunghezza m 3, per giunzione a bicchiere installazione per incollaggio, temperatura massima dei fluidi convogliati 50¦ C , uso regolato dalle norme UNI 7443-44-48-49. I singoli pezzi dovranno essere marcati riportando: marchio di fabbrica o provenienza, normativa di riferimento, diametro x spessore, marchio IIP (Istituto Italiano dei Plastici) con numero di concessione e data di prduzione / - TUBO IN PVC SERIE 301 DI COLORE GRIGIO DA m 3 / - Tubo in PVC serie 301 DN 160	cad		23,25
22CL.PR.7.75230.j	Tubi in PVC serie 301, colore grigio RAL7037 per scarichi cilivi di acque domestiche, di lunghezza m 3, per giunzione a bicchiere installazione per incollaggio, temperatura massima dei fluidi convogliati 50¦ C , uso regolato dalle norme UNI 7443-44-48-49. I singoli pezzi dovranno essere marcati riportando: marchio di fabbrica o provenienza, normativa di riferimento, diametro x spessore, marchio IIP (Istituto Italiano dei Plastici) con numero di concessione e data di prduzione / - TUBO IN PVC SERIE 301 DI COLORE GRIGIO DA m 3 / - Tubo in PVC serie 301 DN 200	cad		35,68
22CL.PR.7.75230.k	Tubi in PVC serie 301, colore grigio RAL7037 per scarichi cilivi di acque domestiche, di lunghezza m 3, per giunzione a bicchiere installazione per incollaggio, temperatura massima dei fluidi convogliati 50¦ C , uso regolato dalle norme UNI 7443-44-48-49. I singoli pezzi dovranno essere marcati riportando: marchio di fabbrica o provenienza, normativa di riferimento, diametro x spessore, marchio IIP (Istituto Italiano dei Plastici) con numero di concessione e data di prduzione / - TUBO IN PVC SERIE 301 DI COLORE GRIGIO DA m 3 / - Tubo in PVC serie 301 DN 250	cad		60,75
22CL.PR.7.75230.l	Tubi in PVC serie 301, colore grigio RAL7037 per scarichi cilivi di acque domestiche, di lunghezza m 3, per giunzione a bicchiere installazione per incollaggio, temperatura massima dei fluidi convogliati 50¦ C , uso regolato dalle norme UNI 7443-44-48-49. I singoli pezzi dovranno essere marcati riportando: marchio di fabbrica o provenienza, normativa di riferimento, diametro x spessore, marchio IIP (Istituto Italiano dei Plastici) con numero di concessione e data di prduzione / - TUBO IN PVC SERIE 301 DI COLORE GRIGIO DA m 3 / - Tubo in PVC serie 301 DN 315	cad		92,27
22CL.PR.7.75230.m	Tubi in PVC serie 301, colore grigio RAL7037 per scarichi cilivi di acque domestiche, di lunghezza m 3, per giunzione a bicchiere installazione per incollaggio, temperatura massima dei fluidi convogliati 50¦ C , uso regolato dalle norme UNI 7443-44-48-49. I singoli pezzi dovranno essere marcati riportando: marchio di fabbrica o provenienza, normativa di riferimento, diametro x spessore, marchio IIP (Istituto Italiano dei Plastici) con numero di concessione e data di prduzione / - TUBO IN PVC SERIE 301 DI COLORE GRIGIO DA m 3 / - Tubo in PVC serie 301 DN 400	cad		147,96
22CL.PR.7.75240.a	Curva in PVC a 45¦ serie 301, colore grigio RAL7037 per scarichi civili di acque domestiche, per giunzione a bicchiere installazione per incollaggio, temperatura massima dei fluidi convogliati 50¦ C , uso regolato dalle norme UNI 7443-44-48-49 / - CURVA IN PVC A 45¦ SERIE 301 / - Curva in PVC a 45¦ serie 301 DN 63	cad		1,15
22CL.PR.7.75240.b	Curva in PVC a 45¦ serie 301, colore grigio RAL7037 per scarichi civili di acque domestiche, per giunzione a bicchiere installazione per incollaggio, temperatura massima dei fluidi convogliati 50¦ C , uso regolato dalle norme UNI 7443-44-48-49 / - CURVA IN PVC A 45¦ SERIE 301 / - Curva in PVC a 45¦ serie 301 DN 80	cad		1,36
22CL.PR.7.75240.c	Curva in PVC a 45¦ serie 301, colore grigio RAL7037 per scarichi civili di acque domestiche, per giunzione a bicchiere installazione per incollaggio, temperatura massima dei fluidi convogliati 50¦ C , uso regolato dalle norme UNI 7443-44-48-49 / - CURVA IN PVC A 45¦ SERIE 301 / - Curva in PVC a 45¦ serie 301 DN 100	cad		2,34
22CL.PR.7.75240.d	Curva in PVC a 45¦ serie 301, colore grigio RAL7037 per scarichi civili di acque domestiche, per giunzione a bicchiere installazione per incollaggio, temperatura massima dei fluidi convogliati 50¦ C , uso regolato dalle norme UNI 7443-44-48-49 / - CURVA IN PVC A 45¦ SERIE 301 / - Curva in PVC a 45¦ serie 301 DN 125	cad		4,10
22CL.PR.7.75240.e	Curva in PVC a 45¦ serie 301, colore grigio RAL7037 per scarichi civili di acque domestiche, per giunzione a bicchiere installazione per incollaggio, temperatura massima dei fluidi convogliati 50¦ C , uso regolato dalle norme UNI 7443-44-48-49 / - CURVA IN PVC A 45¦ SERIE 301 / - Curva in PVC a 45¦ serie 301 DN 140	cad		5,96
22CL.PR.7.75240.f	Curva in PVC a 45¦ serie 301, colore grigio RAL7037 per scarichi civili di acque domestiche, per giunzione a bicchiere installazione per incollaggio, temperatura massima dei fluidi convogliati 50¦ C , uso regolato dalle norme UNI 7443-44-48-49 / - CURVA IN PVC A 45¦ SERIE 301 / - Curva in PVC a 45¦ serie 301 DN 160	cad		6,50
22CL.PR.7.75240.g	Curva in PVC a 45¦ serie 301, colore grigio RAL7037 per scarichi civili di acque domestiche, per giunzione a bicchiere installazione per incollaggio, temperatura massima dei fluidi convogliati 50¦ C , uso regolato dalle norme UNI 7443-44-48-49 / - CURVA IN PVC A 45¦ SERIE 301 / - Curva in PVC a 45¦ serie 301 DN 200	cad		14,36
22CL.PR.7.75240.h	Curva in PVC a 45¦ serie 301, colore grigio RAL7037 per scarichi civili di acque domestiche, per giunzione a bicchiere installazione per incollaggio, temperatura massima dei fluidi convogliati 50¦ C , uso regolato dalle norme UNI 7443-44-48-49 / - CURVA IN PVC A 45¦ SERIE 301 / - Curva in PVC a 45¦ serie 301 DN 250	cad		46,18
22CL.PR.7.75240.i	Curva in PVC a 45¦ serie 301, colore grigio RAL7037 per scarichi civili di acque domestiche, per giunzione a bicchiere installazione per incollaggio, temperatura massima dei fluidi convogliati 50¦ C , uso regolato dalle norme UNI 7443-44-48-49 / - CURVA IN PVC A 45¦ SERIE 301 / - Curva in PVC a 45¦ serie 301 DN 315	cad		98,03
22CL.PR.7.75240.j	Curva in PVC a 45¦ serie 301, colore grigio RAL7037 per scarichi civili di acque domestiche, per giunzione a bicchiere installazione per incollaggio, temperatura massima dei fluidi convogliati 50¦ C , uso regolato dalle norme UNI 7443-44-48-49 / - CURVA IN PVC A 45¦ SERIE 301 / - Curva in PVC a 45¦ serie 301 DN 400	cad		222,71
22CL.PR.7.75250.a	Curva in PVC a 87¦30' serie 301, colore grigio RAL7037 per scarichi civili di acque domestiche, per giunzione a bicchiere installazione per incollaggio, temperatura massima dei fluidi convogliati 50¦ C , uso regolato dalle norme UNI 7443-44-48-49 / - CURVA IN PVC A 87¦30' SERIE 301 / - Curva in PVC a 87¦30' serie 301 DN 63	cad		1,27
22CL.PR.7.75250.b	Curva in PVC a 87¦30' serie 301, colore grigio RAL7037 per scarichi civili di acque domestiche, per giunzione a bicchiere installazione per incollaggio, temperatura massima dei fluidi convogliati 50¦ C , uso regolato dalle norme UNI 7443-44-48-49 / - CURVA IN PVC A 87¦30' SERIE 301 / - Curva in PVC a 87¦30' serie 301 DN 80	cad		2,01
22CL.PR.7.75250.c	Curva in PVC a 87¦30' serie 301, colore grigio RAL7037 per scarichi civili di acque domestiche, per giunzione a bicchiere installazione per incollaggio, temperatura massima dei fluidi convogliati 50¦ C , uso regolato dalle norme UNI 7443-44-48-49 / - CURVA IN PVC A 87¦30' SERIE 301 / - Curva in PVC a 87¦30' serie 301 DN 100	cad		3,02
22CL.PR.7.75250.d	Curva in PVC a 87¦30' serie 301, colore grigio RAL7037 per scarichi civili di acque domestiche, per giunzione a bicchiere installazione per incollaggio, temperatura massima dei fluidi convogliati 50¦ C , uso regolato dalle norme UNI 7443-44-48-49 / - CURVA IN PVC A 87¦30' SERIE 301 / - Curva in PVC a 87¦30' serie 301 DN 125	cad		3,81
22CL.PR.7.75250.e	Curva in PVC a 87¦30' serie 301, colore grigio RAL7037 per scarichi civili di acque domestiche, per giunzione a bicchiere installazione per incollaggio, temperatura massima dei fluidi convogliati 50¦ C , uso regolato dalle norme UNI 7443-44-48-49 / - CURVA IN PVC A 87¦30' SERIE 301 / - Curva in PVC a 87¦30' serie 301 DN 140	cad		7,68
22CL.PR.7.75250.f	Curva in PVC a 87¦30' serie 301, colore grigio RAL7037 per scarichi civili di acque domestiche, per giunzione a bicchiere installazione per incollaggio, temperatura massima dei fluidi convogliati 50¦ C , uso regolato dalle norme UNI 7443-44-48-49 / - CURVA IN PVC A 87¦30' SERIE 301 / - Curva in PVC a 87¦30' serie 301 DN 160	cad		10,07
22CL.PR.7.75250.g	Curva in PVC a 87¦30' serie 301, colore grigio RAL7037 per scarichi civili di acque domestiche, per giunzione a bicchiere installazione per incollaggio, temperatura massima dei fluidi convogliati 50¦ C , uso regolato dalle norme UNI 7443-44-48-49 / - CURVA IN PVC A 87¦30' SERIE 301 / - Curva in PVC a 87¦30' serie 301 DN 200	cad		17,55
22CL.PR.7.75250.h	Curva in PVC a 87¦30' serie 301, colore grigio RAL7037 per scarichi civili di acque domestiche, per giunzione a bicchiere installazione per incollaggio, temperatura massima dei fluidi convogliati 50¦ C , uso regolato dalle norme UNI 7443-44-48-49 / - CURVA IN PVC A 87¦30' SERIE 301 / - Curva in PVC a 87¦30' serie 301 DN 250	cad		62,23
22CL.PR.7.75250.i	Curva in PVC a 87¦30' serie 301, colore grigio RAL7037 per scarichi civili di acque domestiche, per giunzione a bicchiere installazione per incollaggio, temperatura massima dei fluidi convogliati 50¦ C , uso regolato dalle norme UNI 7443-44-48-49 / - CURVA IN PVC A 87¦30' SERIE 301 / - Curva in PVC a 87¦30' serie 301 DN 315	cad		116,06
22CL.PR.7.75250.j	Curva in PVC a 87¦30' serie 301, colore grigio RAL7037 per scarichi civili di acque domestiche, per giunzione a bicchiere installazione per incollaggio, temperatura massima dei fluidi convogliati 50¦ C , uso regolato dalle norme UNI 7443-44-48-49 / - CURVA IN PVC A 87¦30' SERIE 301 / - Curva in PVC a 87¦30' serie 301 DN 400	cad		331,98
22CL.PR.7.75260.a	Derivazione in PVC a 45¦ serie 301, colore grigio RAL7037 per scarichi civili di acque domestiche, per giunzione a bicchiere installazione per incollaggio, temperatura massima dei fluidi convogliati 50¦ C , uso regolato dalle norme UNI 7443-44-48-49 / - DERIVAZIONE IN PVC A 45¦ SERIE 301 / - Derivazione in PVC a 45¦ serie 301 DN 63	cad		2,97
22CL.PR.7.75260.b	Derivazione in PVC a 45¦ serie 301, colore grigio RAL7037 per scarichi civili di acque domestiche, per giunzione a bicchiere installazione per incollaggio, temperatura massima dei fluidi convogliati 50¦ C , uso regolato dalle norme UNI 7443-44-48-49 / - DERIVAZIONE IN PVC A 45¦ SERIE 301 / - Derivazione in PVC a 45¦ serie 301 DN 80	cad		4,89
22CL.PR.7.75260.c	Derivazione in PVC a 45¦ serie 301, colore grigio RAL7037 per scarichi civili di acque domestiche, per giunzione a bicchiere installazione per incollaggio, temperatura massima dei fluidi convogliati 50¦ C , uso regolato dalle norme UNI 7443-44-48-49 / - DERIVAZIONE IN PVC A 45¦ SERIE 301 / - Derivazione in PVC a 45¦ serie 301 DN 100	cad		6,45
22CL.PR.7.75260.d	Derivazione in PVC a 45¦ serie 301, colore grigio RAL7037 per scarichi civili di acque domestiche, per giunzione a bicchiere installazione per incollaggio, temperatura massima dei fluidi convogliati 50¦ C , uso regolato dalle norme UNI 7443-44-48-49 / - DERIVAZIONE IN PVC A 45¦ SERIE 301 / - Derivazione in PVC a 45¦ serie 301 DN 125	cad		11,08
22CL.PR.7.75260.e	Derivazione in PVC a 45¦ serie 301, colore grigio RAL7037 per scarichi civili di acque domestiche, per giunzione a bicchiere installazione per incollaggio, temperatura massima dei fluidi convogliati 50¦ C , uso regolato dalle norme UNI 7443-44-48-49 / - DERIVAZIONE IN PVC A 45¦ SERIE 301 / - Derivazione in PVC a 45¦ serie 301 DN 140	cad		13,37
22CL.PR.7.75260.f	Derivazione in PVC a 45¦ serie 301, colore grigio RAL7037 per scarichi civili di acque domestiche, per giunzione a bicchiere installazione per incollaggio, temperatura massima dei fluidi convogliati 50¦ C , uso regolato dalle norme UNI 7443-44-48-49 / - DERIVAZIONE IN PVC A 45¦ SERIE 301 / - Derivazione in PVC a 45¦ serie 301 DN 160	cad		19,48
22CL.PR.7.75260.g	Derivazione in PVC a 45¦ serie 301, colore grigio RAL7037 per scarichi civili di acque domestiche, per giunzione a bicchiere installazione per incollaggio, temperatura massima dei fluidi convogliati 50¦ C , uso regolato dalle norme UNI 7443-44-48-49 / - DERIVAZIONE IN PVC A 45¦ SERIE 301 / - Derivazione in PVC a 45¦ serie 301 DN 200	cad		40,14
22CL.PR.7.75260.h	Derivazione in PVC a 45¦ serie 301, colore grigio RAL7037 per scarichi civili di acque domestiche, per giunzione a bicchiere installazione per incollaggio, temperatura massima dei fluidi convogliati 50¦ C , uso regolato dalle norme UNI 7443-44-48-49 / - DERIVAZIONE IN PVC A 45¦ SERIE 301 / - Derivazione in PVC a 45¦ serie 301 DN 250	cad		95,23
22CL.PR.7.75260.i	Derivazione in PVC a 45¦ serie 301, colore grigio RAL7037 per scarichi civili di acque domestiche, per giunzione a bicchiere installazione per incollaggio, temperatura massima dei fluidi convogliati 50¦ C , uso regolato dalle norme UNI 7443-44-48-49 / - DERIVAZIONE IN PVC A 45¦ SERIE 301 / - Derivazione in PVC a 45¦ serie 301 DN 315	cad		188,24
22CL.PR.7.75270.a	Derivazione in PVC a 87¦30' serie 301, colore grigio RAL7037 per scarichi civili di acque domestiche, per giunzione a bicchiere installazione per incollaggio, temperatura massima dei fluidi convogliati 50¦ C , uso regolato dalle norme UNI 7443-44-48-49 / - DERIVAZIONE IN PVC A 87¦30' SERIE 301 / - Derivazione in PVC a 87¦30' serie 301 DN 63	cad		3,00
22CL.PR.7.75270.b	Derivazione in PVC a 87¦30' serie 301, colore grigio RAL7037 per scarichi civili di acque domestiche, per giunzione a bicchiere installazione per incollaggio, temperatura massima dei fluidi convogliati 50¦ C , uso regolato dalle norme UNI 7443-44-48-49 / - DERIVAZIONE IN PVC A 87¦30' SERIE 301 / - Derivazione in PVC a 87¦30' serie 301 DN 80	cad		4,36
22CL.PR.7.75270.c	Derivazione in PVC a 87¦30' serie 301, colore grigio RAL7037 per scarichi civili di acque domestiche, per giunzione a bicchiere installazione per incollaggio, temperatura massima dei fluidi convogliati 50¦ C , uso regolato dalle norme UNI 7443-44-48-49 / - DERIVAZIONE IN PVC A 87¦30' SERIE 301 / - Derivazione in PVC a 87¦30' serie 301 DN 100	cad		6,70
22CL.PR.7.75270.d	Derivazione in PVC a 87¦30' serie 301, colore grigio RAL7037 per scarichi civili di acque domestiche, per giunzione a bicchiere installazione per incollaggio, temperatura massima dei fluidi convogliati 50¦ C , uso regolato dalle norme UNI 7443-44-48-49 / - DERIVAZIONE IN PVC A 87¦30' SERIE 301 / - Derivazione in PVC a 87¦30' serie 301 DN 125	cad		11,99
22CL.PR.7.75270.e	Derivazione in PVC a 87¦30' serie 301, colore grigio RAL7037 per scarichi civili di acque domestiche, per giunzione a bicchiere installazione per incollaggio, temperatura massima dei fluidi convogliati 50¦ C , uso regolato dalle norme UNI 7443-44-48-49 / - DERIVAZIONE IN PVC A 87¦30' SERIE 301 / - Derivazione in PVC a 87¦30' serie 301 DN 140	cad		13,37
22CL.PR.7.75270.f	Derivazione in PVC a 87¦30' serie 301, colore grigio RAL7037 per scarichi civili di acque domestiche, per giunzione a bicchiere installazione per incollaggio, temperatura massima dei fluidi convogliati 50¦ C , uso regolato dalle norme UNI 7443-44-48-49 / - DERIVAZIONE IN PVC A 87¦30' SERIE 301 / - Derivazione in PVC a 87¦30' serie 301 DN 160	cad		19,48
22CL.PR.7.75270.g	Derivazione in PVC a 87¦30' serie 301, colore grigio RAL7037 per scarichi civili di acque domestiche, per giunzione a bicchiere installazione per incollaggio, temperatura massima dei fluidi convogliati 50¦ C , uso regolato dalle norme UNI 7443-44-48-49 / - DERIVAZIONE IN PVC A 87¦30' SERIE 301 / - Derivazione in PVC a 87¦30' serie 301 DN 200	cad		40,14
22CL.PR.7.75270.h	Derivazione in PVC a 87¦30' serie 301, colore grigio RAL7037 per scarichi civili di acque domestiche, per giunzione a bicchiere installazione per incollaggio, temperatura massima dei fluidi convogliati 50¦ C , uso regolato dalle norme UNI 7443-44-48-49 / - DERIVAZIONE IN PVC A 87¦30' SERIE 301 / - Derivazione in PVC a 87¦30' serie 301 DN 250	cad		95,23
22CL.PR.7.75270.i	Derivazione in PVC a 87¦30' serie 301, colore grigio RAL7037 per scarichi civili di acque domestiche, per giunzione a bicchiere installazione per incollaggio, temperatura massima dei fluidi convogliati 50¦ C , uso regolato dalle norme UNI 7443-44-48-49 / - DERIVAZIONE IN PVC A 87¦30' SERIE 301 / - Derivazione in PVC a 87¦30' serie 301 DN 315	cad		168,89
22CL.PR.7.75280.a	Collare di PVC per pluviali completo di zanca in ferro zincato / - COLLARE PER PLUVIALI IN PVC CON ZANCA IN FERRO / - COLLARE PER PLUVIALI IN PVC CON ZANCA IN FERRO Collare di PVC diametro mm 80	cad		1,39
22CL.PR.7.75280.b	Collare di PVC per pluviali completo di zanca in ferro zincato / - COLLARE PER PLUVIALI IN PVC CON ZANCA IN FERRO / - COLLARE PER PLUVIALI IN PVC CON ZANCA IN FERRO Collare di PVC diametro mm 100	cad		1,46
22CL.PR.7.75280.c	Collare di PVC per pluviali completo di zanca in ferro zincato / - COLLARE PER PLUVIALI IN PVC CON ZANCA IN FERRO / - COLLARE PER PLUVIALI IN PVC CON ZANCA IN FERRO Collare di PVC diametro mm 125	cad		1,92
22CL.PR.7.75280.d	Collare di PVC per pluviali completo di zanca in ferro zincato / - COLLARE PER PLUVIALI IN PVC CON ZANCA IN FERRO / - COLLARE PER PLUVIALI IN PVC CON ZANCA IN FERRO Collare di PVC diametro mm 140	cad		2,19
22CL.PR.7.75280.e	Collare di PVC per pluviali completo di zanca in ferro zincato / - COLLARE PER PLUVIALI IN PVC CON ZANCA IN FERRO / - COLLARE PER PLUVIALI IN PVC CON ZANCA IN FERRO Collare di PVC diametro mm 160	cad		2,28
22CL.PR.7.75280.f	Collare di PVC per pluviali completo di zanca in ferro zincato / - COLLARE PER PLUVIALI IN PVC CON ZANCA IN FERRO / - COLLARE PER PLUVIALI IN PVC CON ZANCA IN FERRO Collare di PVC diametro mm 200	cad		2,60
22CL.PR.7.75290.a	Coperchio in acciaio per cassetta intercettatrice a pavimento / - COPERCHIO IN ACCIAIO PER CASSETTA INTERCETTATRICE / - COPERCHIO IN ACCIAIO PER CASSETTA INTERCETTATRICE Coperchio in acciaio per cassetta intercettatrice da mm 120	cad		4,41
22CL.PR.7.7530.a	Curva in PVC da 87¦30' serie 302, colore arancio RAL2008 per scarichi civili ed industriali, per giunzione a bicchiere installazione per incollaggio, temperatura massima dei fluidi convogliati 70¦ C , uso regolato dalle norme UNI 7443-44-48-49 / - CURVA IN PVC DA 87¦30' SERIE 302 / - Curva in PVC da 87¦30' serie 302 DN 32	cad		1,22
22CL.PR.7.7530.b	Curva in PVC da 87¦30' serie 302, colore arancio RAL2008 per scarichi civili ed industriali, per giunzione a bicchiere installazione per incollaggio, temperatura massima dei fluidi convogliati 70¦ C , uso regolato dalle norme UNI 7443-44-48-49 / - CURVA IN PVC DA 87¦30' SERIE 302 / - Curva in PVC da 87¦30' serie 302 DN 40	cad		1,29
22CL.PR.7.7530.c	Curva in PVC da 87¦30' serie 302, colore arancio RAL2008 per scarichi civili ed industriali, per giunzione a bicchiere installazione per incollaggio, temperatura massima dei fluidi convogliati 70¦ C , uso regolato dalle norme UNI 7443-44-48-49 / - CURVA IN PVC DA 87¦30' SERIE 302 / - Curva in PVC da 87¦30' serie 302 DN 50	cad		1,65
22CL.PR.7.7530.d	Curva in PVC da 87¦30' serie 302, colore arancio RAL2008 per scarichi civili ed industriali, per giunzione a bicchiere installazione per incollaggio, temperatura massima dei fluidi convogliati 70¦ C , uso regolato dalle norme UNI 7443-44-48-49 / - CURVA IN PVC DA 87¦30' SERIE 302 / - Curva in PVC da 87¦30' serie 302 DN 63	cad		1,77
22CL.PR.7.7530.e	Curva in PVC da 87¦30' serie 302, colore arancio RAL2008 per scarichi civili ed industriali, per giunzione a bicchiere installazione per incollaggio, temperatura massima dei fluidi convogliati 70¦ C , uso regolato dalle norme UNI 7443-44-48-49 / - CURVA IN PVC DA 87¦30' SERIE 302 / - Curva in PVC da 87¦30' serie 302 DN 80	cad		2,70
22CL.PR.7.7530.f	Curva in PVC da 87¦30' serie 302, colore arancio RAL2008 per scarichi civili ed industriali, per giunzione a bicchiere installazione per incollaggio, temperatura massima dei fluidi convogliati 70¦ C , uso regolato dalle norme UNI 7443-44-48-49 / - CURVA IN PVC DA 87¦30' SERIE 302 / - Curva in PVC da 87¦30' serie 302 DN 100	cad		3,58
22CL.PR.7.7530.g	Curva in PVC da 87¦30' serie 302, colore arancio RAL2008 per scarichi civili ed industriali, per giunzione a bicchiere installazione per incollaggio, temperatura massima dei fluidi convogliati 70¦ C , uso regolato dalle norme UNI 7443-44-48-49 / - CURVA IN PVC DA 87¦30' SERIE 302 / - Curva in PVC da 87¦30' serie 302 DN 125	cad		4,98
22CL.PR.7.7530.h	Curva in PVC da 87¦30' serie 302, colore arancio RAL2008 per scarichi civili ed industriali, per giunzione a bicchiere installazione per incollaggio, temperatura massima dei fluidi convogliati 70¦ C , uso regolato dalle norme UNI 7443-44-48-49 / - CURVA IN PVC DA 87¦30' SERIE 302 / - Curva in PVC da 87¦30' serie 302 DN 140	cad		7,39
22CL.PR.7.7530.i	Curva in PVC da 87¦30' serie 302, colore arancio RAL2008 per scarichi civili ed industriali, per giunzione a bicchiere installazione per incollaggio, temperatura massima dei fluidi convogliati 70¦ C , uso regolato dalle norme UNI 7443-44-48-49 / - CURVA IN PVC DA 87¦30' SERIE 302 / - Curva in PVC da 87¦30' serie 302 DN 160	cad		11,23
22CL.PR.7.7530.j	Curva in PVC da 87¦30' serie 302, colore arancio RAL2008 per scarichi civili ed industriali, per giunzione a bicchiere installazione per incollaggio, temperatura massima dei fluidi convogliati 70¦ C , uso regolato dalle norme UNI 7443-44-48-49 / - CURVA IN PVC DA 87¦30' SERIE 302 / - Curva in PVC da 87¦30' serie 302 DN 200	cad		22,45
22CL.PR.7.75300.a	Tubi in PVC colore grigio RAL7037 per scarichi cilivi di acque domestiche, di lunghezza m 3, per giunzione a bicchiere installazione per incollaggio, temperatura massima dei fluidi convogliati 70¦ C e 95¦ per scarichi discontinui , uso regolato dalle norme UNI 7443-44-48-49 classe di reazione al fuoco M1 C.S.T.B. e C1 C.N.R. I singoli pezzi dovranno essere marcati riportando: marchio di fabbrica o provenienza, normativa di riferimento, diametro x spessore, marchio IIP (Istituto Italiano dei Plastici) con numero di concessione e data di prduzione / - TUBO IN PVC DI COLORE GRIGIO DA m 3 / - TUBO IN PVC DI COLORE GRIGIO DA m 3 Tubo in PVC DN 32	cad		4,24
22CL.PR.7.75300.b	Tubi in PVC colore grigio RAL7037 per scarichi cilivi di acque domestiche, di lunghezza m 3, per giunzione a bicchiere installazione per incollaggio, temperatura massima dei fluidi convogliati 70¦ C e 95¦ per scarichi discontinui , uso regolato dalle norme UNI 7443-44-48-49 classe di reazione al fuoco M1 C.S.T.B. e C1 C.N.R. I singoli pezzi dovranno essere marcati riportando: marchio di fabbrica o provenienza, normativa di riferimento, diametro x spessore, marchio IIP (Istituto Italiano dei Plastici) con numero di concessione e data di prduzione / - TUBO IN PVC DI COLORE GRIGIO DA m 3 / - TUBO IN PVC DI COLORE GRIGIO DA m 3 Tubo in PVC DN 40	cad		5,41
22CL.PR.7.75300.c	Tubi in PVC colore grigio RAL7037 per scarichi cilivi di acque domestiche, di lunghezza m 3, per giunzione a bicchiere installazione per incollaggio, temperatura massima dei fluidi convogliati 70¦ C e 95¦ per scarichi discontinui , uso regolato dalle norme UNI 7443-44-48-49 classe di reazione al fuoco M1 C.S.T.B. e C1 C.N.R. I singoli pezzi dovranno essere marcati riportando: marchio di fabbrica o provenienza, normativa di riferimento, diametro x spessore, marchio IIP (Istituto Italiano dei Plastici) con numero di concessione e data di prduzione / - TUBO IN PVC DI COLORE GRIGIO DA m 3 / - Tubo in PVC DN 50	cad		6,82
22CL.PR.7.75300.d	Tubi in PVC colore grigio RAL7037 per scarichi cilivi di acque domestiche, di lunghezza m 3, per giunzione a bicchiere installazione per incollaggio, temperatura massima dei fluidi convogliati 70¦ C e 95¦ per scarichi discontinui , uso regolato dalle norme UNI 7443-44-48-49 classe di reazione al fuoco M1 C.S.T.B. e C1 C.N.R. I singoli pezzi dovranno essere marcati riportando: marchio di fabbrica o provenienza, normativa di riferimento, diametro x spessore, marchio IIP (Istituto Italiano dei Plastici) con numero di concessione e data di prduzione / - TUBO IN PVC DI COLORE GRIGIO DA m 3 / - Tubo in PVC DN 63	cad		8,75
22CL.PR.7.75300.e	Tubi in PVC colore grigio RAL7037 per scarichi cilivi di acque domestiche, di lunghezza m 3, per giunzione a bicchiere installazione per incollaggio, temperatura massima dei fluidi convogliati 70¦ C e 95¦ per scarichi discontinui , uso regolato dalle norme UNI 7443-44-48-49 classe di reazione al fuoco M1 C.S.T.B. e C1 C.N.R. I singoli pezzi dovranno essere marcati riportando: marchio di fabbrica o provenienza, normativa di riferimento, diametro x spessore, marchio IIP (Istituto Italiano dei Plastici) con numero di concessione e data di prduzione / - TUBO IN PVC DI COLORE GRIGIO DA m 3 / - Tubo in PVC DN 75	cad		9,63
22CL.PR.7.75300.f	Tubi in PVC colore grigio RAL7037 per scarichi cilivi di acque domestiche, di lunghezza m 3, per giunzione a bicchiere installazione per incollaggio, temperatura massima dei fluidi convogliati 70¦ C e 95¦ per scarichi discontinui , uso regolato dalle norme UNI 7443-44-48-49 classe di reazione al fuoco M1 C.S.T.B. e C1 C.N.R. I singoli pezzi dovranno essere marcati riportando: marchio di fabbrica o provenienza, normativa di riferimento, diametro x spessore, marchio IIP (Istituto Italiano dei Plastici) con numero di concessione e data di prduzione / - TUBO IN PVC DI COLORE GRIGIO DA m 3 / - Tubo in PVC DN 80	cad		10,49
22CL.PR.7.75300.g	Tubi in PVC colore grigio RAL7037 per scarichi cilivi di acque domestiche, di lunghezza m 3, per giunzione a bicchiere installazione per incollaggio, temperatura massima dei fluidi convogliati 70¦ C e 95¦ per scarichi discontinui , uso regolato dalle norme UNI 7443-44-48-49 classe di reazione al fuoco M1 C.S.T.B. e C1 C.N.R. I singoli pezzi dovranno essere marcati riportando: marchio di fabbrica o provenienza, normativa di riferimento, diametro x spessore, marchio IIP (Istituto Italiano dei Plastici) con numero di concessione e data di prduzione / - TUBO IN PVC DI COLORE GRIGIO DA m 3 / - Tubo in PVC DN 100	cad		13,41
22CL.PR.7.75300.h	Tubi in PVC colore grigio RAL7037 per scarichi cilivi di acque domestiche, di lunghezza m 3, per giunzione a bicchiere installazione per incollaggio, temperatura massima dei fluidi convogliati 70¦ C e 95¦ per scarichi discontinui , uso regolato dalle norme UNI 7443-44-48-49 classe di reazione al fuoco M1 C.S.T.B. e C1 C.N.R. I singoli pezzi dovranno essere marcati riportando: marchio di fabbrica o provenienza, normativa di riferimento, diametro x spessore, marchio IIP (Istituto Italiano dei Plastici) con numero di concessione e data di prduzione / - TUBO IN PVC DI COLORE GRIGIO DA m 3 / - Tubo in PVC DN 110	cad		16,18
22CL.PR.7.75300.i	Tubi in PVC colore grigio RAL7037 per scarichi cilivi di acque domestiche, di lunghezza m 3, per giunzione a bicchiere installazione per incollaggio, temperatura massima dei fluidi convogliati 70¦ C e 95¦ per scarichi discontinui , uso regolato dalle norme UNI 7443-44-48-49 classe di reazione al fuoco M1 C.S.T.B. e C1 C.N.R. I singoli pezzi dovranno essere marcati riportando: marchio di fabbrica o provenienza, normativa di riferimento, diametro x spessore, marchio IIP (Istituto Italiano dei Plastici) con numero di concessione e data di prduzione / - TUBO IN PVC DI COLORE GRIGIO DA m 3 / - Tubo in PVC DN 125	cad		18,16
22CL.PR.7.75300.j	Tubi in PVC colore grigio RAL7037 per scarichi cilivi di acque domestiche, di lunghezza m 3, per giunzione a bicchiere installazione per incollaggio, temperatura massima dei fluidi convogliati 70¦ C e 95¦ per scarichi discontinui , uso regolato dalle norme UNI 7443-44-48-49 classe di reazione al fuoco M1 C.S.T.B. e C1 C.N.R. I singoli pezzi dovranno essere marcati riportando: marchio di fabbrica o provenienza, normativa di riferimento, diametro x spessore, marchio IIP (Istituto Italiano dei Plastici) con numero di concessione e data di prduzione / - TUBO IN PVC DI COLORE GRIGIO DA m 3 / - Tubo in PVC DN 140	cad		22,75
22CL.PR.7.75300.k	Tubi in PVC colore grigio RAL7037 per scarichi cilivi di acque domestiche, di lunghezza m 3, per giunzione a bicchiere installazione per incollaggio, temperatura massima dei fluidi convogliati 70¦ C e 95¦ per scarichi discontinui , uso regolato dalle norme UNI 7443-44-48-49 classe di reazione al fuoco M1 C.S.T.B. e C1 C.N.R. I singoli pezzi dovranno essere marcati riportando: marchio di fabbrica o provenienza, normativa di riferimento, diametro x spessore, marchio IIP (Istituto Italiano dei Plastici) con numero di concessione e data di prduzione / - TUBO IN PVC DI COLORE GRIGIO DA m 3 / - Tubo in PVC DN 160	cad		24,47
22CL.PR.7.75300.l	Tubi in PVC colore grigio RAL7037 per scarichi cilivi di acque domestiche, di lunghezza m 3, per giunzione a bicchiere installazione per incollaggio, temperatura massima dei fluidi convogliati 70¦ C e 95¦ per scarichi discontinui , uso regolato dalle norme UNI 7443-44-48-49 classe di reazione al fuoco M1 C.S.T.B. e C1 C.N.R. I singoli pezzi dovranno essere marcati riportando: marchio di fabbrica o provenienza, normativa di riferimento, diametro x spessore, marchio IIP (Istituto Italiano dei Plastici) con numero di concessione e data di prduzione / - TUBO IN PVC DI COLORE GRIGIO DA m 3 / - Tubo in PVC DN 200	cad		39,62
22CL.PR.7.75310.a	Giunto di dilatazione orizzontale e verticale in PVC, per giunzione a bicchiere installazione per incollaggio al punto fisso e a ghiera al punto di dilatazione, temperatura massima dei fluidi convogliati 70¦ C e 95¦ per scarichi discontinui , uso regolato dalle norme UNI 7443-44-48-49 classe di reazione al fuoco M1 C.S.T.B. e C1 C.N.R / - GIUNTO DI DILATAZIONE IN PVC / - Giunto di dilatazione in PVC DN 32	cad		3,61
22CL.PR.7.75310.b	Giunto di dilatazione orizzontale e verticale in PVC, per giunzione a bicchiere installazione per incollaggio al punto fisso e a ghiera al punto di dilatazione, temperatura massima dei fluidi convogliati 70¦ C e 95¦ per scarichi discontinui , uso regolato dalle norme UNI 7443-44-48-49 classe di reazione al fuoco M1 C.S.T.B. e C1 C.N.R / - GIUNTO DI DILATAZIONE IN PVC / - Giunto di dilatazione in PVC DN 40	cad		3,54
22CL.PR.7.75310.c	Giunto di dilatazione orizzontale e verticale in PVC, per giunzione a bicchiere installazione per incollaggio al punto fisso e a ghiera al punto di dilatazione, temperatura massima dei fluidi convogliati 70¦ C e 95¦ per scarichi discontinui , uso regolato dalle norme UNI 7443-44-48-49 classe di reazione al fuoco M1 C.S.T.B. e C1 C.N.R / - GIUNTO DI DILATAZIONE IN PVC / - Giunto di dilatazione in PVC DN 50	cad		3,89
22CL.PR.7.75310.d	Giunto di dilatazione orizzontale e verticale in PVC, per giunzione a bicchiere installazione per incollaggio al punto fisso e a ghiera al punto di dilatazione, temperatura massima dei fluidi convogliati 70¦ C e 95¦ per scarichi discontinui , uso regolato dalle norme UNI 7443-44-48-49 classe di reazione al fuoco M1 C.S.T.B. e C1 C.N.R / - GIUNTO DI DILATAZIONE IN PVC / - Giunto di dilatazione in PVC DN 63	cad		7,54
22CL.PR.7.75310.e	Giunto di dilatazione orizzontale e verticale in PVC, per giunzione a bicchiere installazione per incollaggio al punto fisso e a ghiera al punto di dilatazione, temperatura massima dei fluidi convogliati 70¦ C e 95¦ per scarichi discontinui , uso regolato dalle norme UNI 7443-44-48-49 classe di reazione al fuoco M1 C.S.T.B. e C1 C.N.R / - GIUNTO DI DILATAZIONE IN PVC / - Giunto di dilatazione in PVC DN 75	cad		8,76
22CL.PR.7.75310.f	Giunto di dilatazione orizzontale e verticale in PVC, per giunzione a bicchiere installazione per incollaggio al punto fisso e a ghiera al punto di dilatazione, temperatura massima dei fluidi convogliati 70¦ C e 95¦ per scarichi discontinui , uso regolato dalle norme UNI 7443-44-48-49 classe di reazione al fuoco M1 C.S.T.B. e C1 C.N.R / - GIUNTO DI DILATAZIONE IN PVC / - Giunto di dilatazione in PVC DN 80	cad		8,79
22CL.PR.7.75310.g	Giunto di dilatazione orizzontale e verticale in PVC, per giunzione a bicchiere installazione per incollaggio al punto fisso e a ghiera al punto di dilatazione, temperatura massima dei fluidi convogliati 70¦ C e 95¦ per scarichi discontinui , uso regolato dalle norme UNI 7443-44-48-49 classe di reazione al fuoco M1 C.S.T.B. e C1 C.N.R / - GIUNTO DI DILATAZIONE IN PVC / - GIUNTO DI DILATAZIONE IN PVC Giunto di dilatazione in PVC DN 100	cad		6,10
22CL.PR.7.75310.h	Giunto di dilatazione orizzontale e verticale in PVC, per giunzione a bicchiere installazione per incollaggio al punto fisso e a ghiera al punto di dilatazione, temperatura massima dei fluidi convogliati 70¦ C e 95¦ per scarichi discontinui , uso regolato dalle norme UNI 7443-44-48-49 classe di reazione al fuoco M1 C.S.T.B. e C1 C.N.R / - GIUNTO DI DILATAZIONE IN PVC / - Giunto di dilatazione in PVC DN 125	cad		12,35
22CL.PR.7.75320.a	Curva in PVC a 45¦, per giunzione a bicchiere installazione per incollaggio, temperatura massima dei fluidi convogliati 70¦ C e 95¦ per scarichi discontinui , uso regolato dalle norme UNI 7443-44-48-49 classe di reazione al fuoco M1 C.S.T.B. e C1 C.N.R / - CURVA IN PVC A 45¦ / - Curva in PVC a 45¦ DN 32	cad		0,64
22CL.PR.7.75320.b	Curva in PVC a 45¦, per giunzione a bicchiere installazione per incollaggio, temperatura massima dei fluidi convogliati 70¦ C e 95¦ per scarichi discontinui , uso regolato dalle norme UNI 7443-44-48-49 classe di reazione al fuoco M1 C.S.T.B. e C1 C.N.R / - CURVA IN PVC A 45¦ / - CURVA IN PVC A 45¦ Curva in PVC a 45¦ DN 40	cad		0,96
22CL.PR.7.75320.c	Curva in PVC a 45¦, per giunzione a bicchiere installazione per incollaggio, temperatura massima dei fluidi convogliati 70¦ C e 95¦ per scarichi discontinui , uso regolato dalle norme UNI 7443-44-48-49 classe di reazione al fuoco M1 C.S.T.B. e C1 C.N.R / - CURVA IN PVC A 45¦ / - Curva in PVC a 45¦ DN 50	cad		1,66
22CL.PR.7.75320.d	Curva in PVC a 45¦, per giunzione a bicchiere installazione per incollaggio, temperatura massima dei fluidi convogliati 70¦ C e 95¦ per scarichi discontinui , uso regolato dalle norme UNI 7443-44-48-49 classe di reazione al fuoco M1 C.S.T.B. e C1 C.N.R / - CURVA IN PVC A 45¦ / - Curva in PVC a 45¦ DN 63	cad		2,31
22CL.PR.7.75320.e	Curva in PVC a 45¦, per giunzione a bicchiere installazione per incollaggio, temperatura massima dei fluidi convogliati 70¦ C e 95¦ per scarichi discontinui , uso regolato dalle norme UNI 7443-44-48-49 classe di reazione al fuoco M1 C.S.T.B. e C1 C.N.R / - CURVA IN PVC A 45¦ / - Curva in PVC a 45¦ DN 80	cad		3,66
22CL.PR.7.75320.f	Curva in PVC a 45¦, per giunzione a bicchiere installazione per incollaggio, temperatura massima dei fluidi convogliati 70¦ C e 95¦ per scarichi discontinui , uso regolato dalle norme UNI 7443-44-48-49 classe di reazione al fuoco M1 C.S.T.B. e C1 C.N.R / - CURVA IN PVC A 45¦ / - CURVA IN PVC A 45¦ Curva in PVC a 45¦ DN 100	cad		5,61
22CL.PR.7.75320.g	Curva in PVC a 45¦, per giunzione a bicchiere installazione per incollaggio, temperatura massima dei fluidi convogliati 70¦ C e 95¦ per scarichi discontinui , uso regolato dalle norme UNI 7443-44-48-49 classe di reazione al fuoco M1 C.S.T.B. e C1 C.N.R / - CURVA IN PVC A 45¦ / - Curva in PVC a 45¦ DN 125	cad		8,88
22CL.PR.7.75320.h	Curva in PVC a 45¦, per giunzione a bicchiere installazione per incollaggio, temperatura massima dei fluidi convogliati 70¦ C e 95¦ per scarichi discontinui , uso regolato dalle norme UNI 7443-44-48-49 classe di reazione al fuoco M1 C.S.T.B. e C1 C.N.R / - CURVA IN PVC A 45¦ / - Curva in PVC a 45¦ DN 140	cad		13,57
22CL.PR.7.75320.i	Curva in PVC a 45¦, per giunzione a bicchiere installazione per incollaggio, temperatura massima dei fluidi convogliati 70¦ C e 95¦ per scarichi discontinui , uso regolato dalle norme UNI 7443-44-48-49 classe di reazione al fuoco M1 C.S.T.B. e C1 C.N.R / - CURVA IN PVC A 45¦ / - Curva in PVC a 45¦ DN 160	cad		15,73
22CL.PR.7.75330.a	Curva in PVC a 87¦30', per giunzione a bicchiere installazione per incollaggio, temperatura massima dei fluidi convogliati 70¦ C e 95¦ per scarichi discontinui , uso regolato dalle norme UNI 7443-44-48-49 classe di reazione al fuoco M1 C.S.T.B. e C1 C.N.R / - CURVA IN PVC A 87¦30' / - CURVA IN PVC A 87¦30' Curva in PVC a 87¦30' DN 32	cad		0,76
22CL.PR.7.75330.b	Curva in PVC a 87¦30', per giunzione a bicchiere installazione per incollaggio, temperatura massima dei fluidi convogliati 70¦ C e 95¦ per scarichi discontinui , uso regolato dalle norme UNI 7443-44-48-49 classe di reazione al fuoco M1 C.S.T.B. e C1 C.N.R / - CURVA IN PVC A 87¦30' / - Curva in PVC a 87¦30' DN 40	cad		1,03
22CL.PR.7.75330.c	Curva in PVC a 87¦30', per giunzione a bicchiere installazione per incollaggio, temperatura massima dei fluidi convogliati 70¦ C e 95¦ per scarichi discontinui , uso regolato dalle norme UNI 7443-44-48-49 classe di reazione al fuoco M1 C.S.T.B. e C1 C.N.R / - CURVA IN PVC A 87¦30' / - Curva in PVC a 87¦30' DN 50	cad		2,28
22CL.PR.7.75330.d	Curva in PVC a 87¦30', per giunzione a bicchiere installazione per incollaggio, temperatura massima dei fluidi convogliati 70¦ C e 95¦ per scarichi discontinui , uso regolato dalle norme UNI 7443-44-48-49 classe di reazione al fuoco M1 C.S.T.B. e C1 C.N.R / - CURVA IN PVC A 87¦30' / - Curva in PVC a 87¦30' DN 63	cad		2,61
22CL.PR.7.75330.e	Curva in PVC a 87¦30', per giunzione a bicchiere installazione per incollaggio, temperatura massima dei fluidi convogliati 70¦ C e 95¦ per scarichi discontinui , uso regolato dalle norme UNI 7443-44-48-49 classe di reazione al fuoco M1 C.S.T.B. e C1 C.N.R / - CURVA IN PVC A 87¦30' / - Curva in PVC a 87¦30' DN 80	cad		4,16
22CL.PR.7.75330.f	Curva in PVC a 87¦30', per giunzione a bicchiere installazione per incollaggio, temperatura massima dei fluidi convogliati 70¦ C e 95¦ per scarichi discontinui , uso regolato dalle norme UNI 7443-44-48-49 classe di reazione al fuoco M1 C.S.T.B. e C1 C.N.R / - CURVA IN PVC A 87¦30' / - Curva in PVC a 87¦30' DN 100	cad		6,35
22CL.PR.7.75330.g	Curva in PVC a 87¦30', per giunzione a bicchiere installazione per incollaggio, temperatura massima dei fluidi convogliati 70¦ C e 95¦ per scarichi discontinui , uso regolato dalle norme UNI 7443-44-48-49 classe di reazione al fuoco M1 C.S.T.B. e C1 C.N.R / - CURVA IN PVC A 87¦30' / - Curva in PVC a 87¦30' DN 110	cad		7,79
22CL.PR.7.75330.h	Curva in PVC a 87¦30', per giunzione a bicchiere installazione per incollaggio, temperatura massima dei fluidi convogliati 70¦ C e 95¦ per scarichi discontinui , uso regolato dalle norme UNI 7443-44-48-49 classe di reazione al fuoco M1 C.S.T.B. e C1 C.N.R / - CURVA IN PVC A 87¦30' / - Curva in PVC a 87¦30' DN 125	cad		9,06
22CL.PR.7.75330.i	Curva in PVC a 87¦30', per giunzione a bicchiere installazione per incollaggio, temperatura massima dei fluidi convogliati 70¦ C e 95¦ per scarichi discontinui , uso regolato dalle norme UNI 7443-44-48-49 classe di reazione al fuoco M1 C.S.T.B. e C1 C.N.R / - CURVA IN PVC A 87¦30' / - Curva in PVC a 87¦30' DN 140	cad		19,18
22CL.PR.7.75330.j	Curva in PVC a 87¦30', per giunzione a bicchiere installazione per incollaggio, temperatura massima dei fluidi convogliati 70¦ C e 95¦ per scarichi discontinui , uso regolato dalle norme UNI 7443-44-48-49 classe di reazione al fuoco M1 C.S.T.B. e C1 C.N.R / - CURVA IN PVC A 87¦30' / - Curva in PVC a 87¦30' DN 160	cad		20,90
22CL.PR.7.75330.k	Curva in PVC a 87¦30', per giunzione a bicchiere installazione per incollaggio, temperatura massima dei fluidi convogliati 70¦ C e 95¦ per scarichi discontinui , uso regolato dalle norme UNI 7443-44-48-49 classe di reazione al fuoco M1 C.S.T.B. e C1 C.N.R / - CURVA IN PVC A 87¦30' / - Curva in PVC a 87¦30' DN 200	cad		49,44
22CL.PR.7.75340.a	Derivazione in PVC a 45¦, per giunzione a bicchiere installazione per incollaggio, temperatura massima dei fluidi convogliati 70¦ C e 95¦ per scarichi discontinui , uso regolato dalle norme UNI 7443-44-48-49 classe di reazione al fuoco M1 C.S.T.B. e C1 C.N.R / - DERIVAZIONE IN PVC A 45¦ / - Derivazione in PVC a 45¦ DN 32	cad		1,36
22CL.PR.7.75340.b	Derivazione in PVC a 45¦, per giunzione a bicchiere installazione per incollaggio, temperatura massima dei fluidi convogliati 70¦ C e 95¦ per scarichi discontinui , uso regolato dalle norme UNI 7443-44-48-49 classe di reazione al fuoco M1 C.S.T.B. e C1 C.N.R / - DERIVAZIONE IN PVC A 45¦ / - Derivazione in PVC a 45¦ DN 40	cad		1,85
22CL.PR.7.75340.c	Derivazione in PVC a 45¦, per giunzione a bicchiere installazione per incollaggio, temperatura massima dei fluidi convogliati 70¦ C e 95¦ per scarichi discontinui , uso regolato dalle norme UNI 7443-44-48-49 classe di reazione al fuoco M1 C.S.T.B. e C1 C.N.R / - DERIVAZIONE IN PVC A 45¦ / - Derivazione in PVC a 45¦ DN 50	cad		3,09
22CL.PR.7.75340.d	Derivazione in PVC a 45¦, per giunzione a bicchiere installazione per incollaggio, temperatura massima dei fluidi convogliati 70¦ C e 95¦ per scarichi discontinui , uso regolato dalle norme UNI 7443-44-48-49 classe di reazione al fuoco M1 C.S.T.B. e C1 C.N.R / - DERIVAZIONE IN PVC A 45¦ / - Derivazione in PVC a 45¦ DN 63	cad		5,63
22CL.PR.7.75340.e	Derivazione in PVC a 45¦, per giunzione a bicchiere installazione per incollaggio, temperatura massima dei fluidi convogliati 70¦ C e 95¦ per scarichi discontinui , uso regolato dalle norme UNI 7443-44-48-49 classe di reazione al fuoco M1 C.S.T.B. e C1 C.N.R / - DERIVAZIONE IN PVC A 45¦ / - Derivazione in PVC a 45¦ DN 80	cad		6,32
22CL.PR.7.75340.f	Derivazione in PVC a 45¦, per giunzione a bicchiere installazione per incollaggio, temperatura massima dei fluidi convogliati 70¦ C e 95¦ per scarichi discontinui , uso regolato dalle norme UNI 7443-44-48-49 classe di reazione al fuoco M1 C.S.T.B. e C1 C.N.R / - DERIVAZIONE IN PVC A 45¦ / - Derivazione in PVC a 45¦ DN 100	cad		7,90
22CL.PR.7.75340.g	Derivazione in PVC a 45¦, per giunzione a bicchiere installazione per incollaggio, temperatura massima dei fluidi convogliati 70¦ C e 95¦ per scarichi discontinui , uso regolato dalle norme UNI 7443-44-48-49 classe di reazione al fuoco M1 C.S.T.B. e C1 C.N.R / - DERIVAZIONE IN PVC A 45¦ / - Derivazione in PVC a 45¦ DN 110	cad		10,91
22CL.PR.7.75340.h	Derivazione in PVC a 45¦, per giunzione a bicchiere installazione per incollaggio, temperatura massima dei fluidi convogliati 70¦ C e 95¦ per scarichi discontinui , uso regolato dalle norme UNI 7443-44-48-49 classe di reazione al fuoco M1 C.S.T.B. e C1 C.N.R / - DERIVAZIONE IN PVC A 45¦ / - Derivazione in PVC a 45¦ DN 125	cad		13,50
22CL.PR.7.75340.i	Derivazione in PVC a 45¦, per giunzione a bicchiere installazione per incollaggio, temperatura massima dei fluidi convogliati 70¦ C e 95¦ per scarichi discontinui , uso regolato dalle norme UNI 7443-44-48-49 classe di reazione al fuoco M1 C.S.T.B. e C1 C.N.R / - DERIVAZIONE IN PVC A 45¦ / - Derivazione in PVC a 45¦DN 140	cad		27,11
22CL.PR.7.75340.j	Derivazione in PVC a 45¦, per giunzione a bicchiere installazione per incollaggio, temperatura massima dei fluidi convogliati 70¦ C e 95¦ per scarichi discontinui , uso regolato dalle norme UNI 7443-44-48-49 classe di reazione al fuoco M1 C.S.T.B. e C1 C.N.R / - DERIVAZIONE IN PVC A 45¦ / - Derivazione in PVC a 45¦ DN 160	cad		32,12
22CL.PR.7.75350.a	Derivazione in PVC a 87¦30', per giunzione a bicchiere installazione per incollaggio, temperatura massima dei fluidi convogliati 70¦ C e 95¦ per scarichi discontinui , uso regolato dalle norme UNI 7443-44-48-49 classe di reazione al fuoco M1 C.S.T.B. e C1 C.N.R / - DERIVAZIONE IN PVC A 87¦30' / - Derivazione in PVC a 87¦30' DN 32	cad		1,18
22CL.PR.7.75350.b	Derivazione in PVC a 87¦30', per giunzione a bicchiere installazione per incollaggio, temperatura massima dei fluidi convogliati 70¦ C e 95¦ per scarichi discontinui , uso regolato dalle norme UNI 7443-44-48-49 classe di reazione al fuoco M1 C.S.T.B. e C1 C.N.R / - DERIVAZIONE IN PVC A 87¦30' / - Derivazione in PVC a 87¦30' DN 40	cad		2,20
22CL.PR.7.75350.c	Derivazione in PVC a 87¦30', per giunzione a bicchiere installazione per incollaggio, temperatura massima dei fluidi convogliati 70¦ C e 95¦ per scarichi discontinui , uso regolato dalle norme UNI 7443-44-48-49 classe di reazione al fuoco M1 C.S.T.B. e C1 C.N.R / - DERIVAZIONE IN PVC A 87¦30' / - Derivazione in PVC a 87¦30' DN 50	cad		3,07
22CL.PR.7.75350.d	Derivazione in PVC a 87¦30', per giunzione a bicchiere installazione per incollaggio, temperatura massima dei fluidi convogliati 70¦ C e 95¦ per scarichi discontinui , uso regolato dalle norme UNI 7443-44-48-49 classe di reazione al fuoco M1 C.S.T.B. e C1 C.N.R / - DERIVAZIONE IN PVC A 87¦30' / - Derivazione in PVC a 87¦30' DN 63	cad		5,53
22CL.PR.7.75350.e	Derivazione in PVC a 87¦30', per giunzione a bicchiere installazione per incollaggio, temperatura massima dei fluidi convogliati 70¦ C e 95¦ per scarichi discontinui , uso regolato dalle norme UNI 7443-44-48-49 classe di reazione al fuoco M1 C.S.T.B. e C1 C.N.R / - DERIVAZIONE IN PVC A 87¦30' / - Derivazione in PVC a 87¦30' DN 75	cad		5,87
22CL.PR.7.75350.f	Derivazione in PVC a 87¦30', per giunzione a bicchiere installazione per incollaggio, temperatura massima dei fluidi convogliati 70¦ C e 95¦ per scarichi discontinui , uso regolato dalle norme UNI 7443-44-48-49 classe di reazione al fuoco M1 C.S.T.B. e C1 C.N.R / - DERIVAZIONE IN PVC A 87¦30' / - Derivazione in PVC a 87¦30' DN 80	cad		6,24
22CL.PR.7.75350.g	Derivazione in PVC a 87¦30', per giunzione a bicchiere installazione per incollaggio, temperatura massima dei fluidi convogliati 70¦ C e 95¦ per scarichi discontinui , uso regolato dalle norme UNI 7443-44-48-49 classe di reazione al fuoco M1 C.S.T.B. e C1 C.N.R / - DERIVAZIONE IN PVC A 87¦30' / - Derivazione in PVC a 87¦30' DN 100	cad		8,68
22CL.PR.7.75350.h	Derivazione in PVC a 87¦30', per giunzione a bicchiere installazione per incollaggio, temperatura massima dei fluidi convogliati 70¦ C e 95¦ per scarichi discontinui , uso regolato dalle norme UNI 7443-44-48-49 classe di reazione al fuoco M1 C.S.T.B. e C1 C.N.R / - DERIVAZIONE IN PVC A 87¦30' / - Derivazione in PVC a 87¦30' DN 110	cad		10,79
22CL.PR.7.75350.i	Derivazione in PVC a 87¦30', per giunzione a bicchiere installazione per incollaggio, temperatura massima dei fluidi convogliati 70¦ C e 95¦ per scarichi discontinui , uso regolato dalle norme UNI 7443-44-48-49 classe di reazione al fuoco M1 C.S.T.B. e C1 C.N.R / - DERIVAZIONE IN PVC A 87¦30' / - Derivazione in PVC a 87¦30' DN 125	cad		13,13
22CL.PR.7.75350.j	Derivazione in PVC a 87¦30', per giunzione a bicchiere installazione per incollaggio, temperatura massima dei fluidi convogliati 70¦ C e 95¦ per scarichi discontinui , uso regolato dalle norme UNI 7443-44-48-49 classe di reazione al fuoco M1 C.S.T.B. e C1 C.N.R / - DERIVAZIONE IN PVC A 87¦30' / - Derivazione in PVC a 87¦30' DN 140	cad		27,11
22CL.PR.7.75350.k	Derivazione in PVC a 87¦30', per giunzione a bicchiere installazione per incollaggio, temperatura massima dei fluidi convogliati 70¦ C e 95¦ per scarichi discontinui , uso regolato dalle norme UNI 7443-44-48-49 classe di reazione al fuoco M1 C.S.T.B. e C1 C.N.R / - DERIVAZIONE IN PVC A 87¦30' / - Derivazione in PVC a 87¦30' DN 160	cad		30,68
22CL.PR.7.75360.a	Derivazione ridotta in PVC a 87¦30', per giunzione a bicchiere installazione per incollaggio, temperatura massima dei fluidi convogliati 70¦ C e 95¦ per scarichi discontinui , uso regolato dalle norme UNI 7443-44-48-49 classe di reazione al fuoco M1 C.S.T.B. e C1 C.N.R / - DERIVAZIONE RIDOTTA IN PVC 87¦30' / - Derivazione in PVC a 87¦30' DN 40x32	cad		2,52
22CL.PR.7.75360.b	Derivazione ridotta in PVC a 87¦30', per giunzione a bicchiere installazione per incollaggio, temperatura massima dei fluidi convogliati 70¦ C e 95¦ per scarichi discontinui , uso regolato dalle norme UNI 7443-44-48-49 classe di reazione al fuoco M1 C.S.T.B. e C1 C.N.R / - DERIVAZIONE RIDOTTA IN PVC 87¦30' / - Derivazione in PVC a 87¦30' DN 50x32	cad		4,32
22CL.PR.7.75360.c	Derivazione ridotta in PVC a 87¦30', per giunzione a bicchiere installazione per incollaggio, temperatura massima dei fluidi convogliati 70¦ C e 95¦ per scarichi discontinui , uso regolato dalle norme UNI 7443-44-48-49 classe di reazione al fuoco M1 C.S.T.B. e C1 C.N.R / - DERIVAZIONE RIDOTTA IN PVC 87¦30' / - Derivazione in PVC a 87¦30' DN 50x40	cad		4,89
22CL.PR.7.75360.d	Derivazione ridotta in PVC a 87¦30', per giunzione a bicchiere installazione per incollaggio, temperatura massima dei fluidi convogliati 70¦ C e 95¦ per scarichi discontinui , uso regolato dalle norme UNI 7443-44-48-49 classe di reazione al fuoco M1 C.S.T.B. e C1 C.N.R / - DERIVAZIONE RIDOTTA IN PVC 87¦30' / - Derivazione in PVC a 87¦30' DN 75x50	cad		6,18
22CL.PR.7.75360.e	Derivazione ridotta in PVC a 87¦30', per giunzione a bicchiere installazione per incollaggio, temperatura massima dei fluidi convogliati 70¦ C e 95¦ per scarichi discontinui , uso regolato dalle norme UNI 7443-44-48-49 classe di reazione al fuoco M1 C.S.T.B. e C1 C.N.R / - DERIVAZIONE RIDOTTA IN PVC 87¦30' / - Derivazione in PVC a 87¦30' DN 100x40	cad		6,18
22CL.PR.7.75360.f	Derivazione ridotta in PVC a 87¦30', per giunzione a bicchiere installazione per incollaggio, temperatura massima dei fluidi convogliati 70¦ C e 95¦ per scarichi discontinui , uso regolato dalle norme UNI 7443-44-48-49 classe di reazione al fuoco M1 C.S.T.B. e C1 C.N.R / - DERIVAZIONE RIDOTTA IN PVC 87¦30' / - Derivazione in PVC a 87¦30' DN 100x50	cad		6,60
22CL.PR.7.75360.g	Derivazione ridotta in PVC a 87¦30', per giunzione a bicchiere installazione per incollaggio, temperatura massima dei fluidi convogliati 70¦ C e 95¦ per scarichi discontinui , uso regolato dalle norme UNI 7443-44-48-49 classe di reazione al fuoco M1 C.S.T.B. e C1 C.N.R / - DERIVAZIONE RIDOTTA IN PVC 87¦30' / - Derivazione in PVC a 87¦30' DN 100x63	cad		8,59
22CL.PR.7.75360.h	Derivazione ridotta in PVC a 87¦30', per giunzione a bicchiere installazione per incollaggio, temperatura massima dei fluidi convogliati 70¦ C e 95¦ per scarichi discontinui , uso regolato dalle norme UNI 7443-44-48-49 classe di reazione al fuoco M1 C.S.T.B. e C1 C.N.R / - DERIVAZIONE RIDOTTA IN PVC 87¦30' / - Derivazione in PVC a 87¦30' DN 110x50	cad		8,14
22CL.PR.7.75360.i	Derivazione ridotta in PVC a 87¦30', per giunzione a bicchiere installazione per incollaggio, temperatura massima dei fluidi convogliati 70¦ C e 95¦ per scarichi discontinui , uso regolato dalle norme UNI 7443-44-48-49 classe di reazione al fuoco M1 C.S.T.B. e C1 C.N.R / - DERIVAZIONE RIDOTTA IN PVC 87¦30' / - Derivazione in PVC a 87¦30' DN 110x75	cad		10,66
22CL.PR.7.75360.j	Derivazione ridotta in PVC a 87¦30', per giunzione a bicchiere installazione per incollaggio, temperatura massima dei fluidi convogliati 70¦ C e 95¦ per scarichi discontinui , uso regolato dalle norme UNI 7443-44-48-49 classe di reazione al fuoco M1 C.S.T.B. e C1 C.N.R / - DERIVAZIONE RIDOTTA IN PVC 87¦30' / - Derivazione in PVC a 87¦30' DN 160x125	cad		28,92
22CL.PR.7.75360.k	Derivazione ridotta in PVC a 87¦30', per giunzione a bicchiere installazione per incollaggio, temperatura massima dei fluidi convogliati 70¦ C e 95¦ per scarichi discontinui , uso regolato dalle norme UNI 7443-44-48-49 classe di reazione al fuoco M1 C.S.T.B. e C1 C.N.R / - DERIVAZIONE RIDOTTA IN PVC 87¦30' / - Derivazione in PVC a 87¦30' DN 200x160	cad		55,75
22CL.PR.7.75370.a	Derivazione ridotta in PVC a 45¦, per giunzione a bicchiere installazione per incollaggio, temperatura massima dei fluidi convogliati 70¦ C e 95¦ per scarichi discontinui , uso regolato dalle norme UNI 7443-44-48-49 classe di reazione al fuoco M1 C.S.T.B. e C1 C.N.R / - DERIVAZIONE RIDOTTA IN PVC A 45¦ / - Derivazione ridotta in PVC a 45¦ DN 40x32	cad		2,17
22CL.PR.7.75370.b	Derivazione ridotta in PVC a 45¦, per giunzione a bicchiere installazione per incollaggio, temperatura massima dei fluidi convogliati 70¦ C e 95¦ per scarichi discontinui , uso regolato dalle norme UNI 7443-44-48-49 classe di reazione al fuoco M1 C.S.T.B. e C1 C.N.R / - DERIVAZIONE RIDOTTA IN PVC A 45¦ / - Derivazione ridotta in PVC a 45¦ DN 50x32	cad		3,47
22CL.PR.7.75370.c	Derivazione ridotta in PVC a 45¦, per giunzione a bicchiere installazione per incollaggio, temperatura massima dei fluidi convogliati 70¦ C e 95¦ per scarichi discontinui , uso regolato dalle norme UNI 7443-44-48-49 classe di reazione al fuoco M1 C.S.T.B. e C1 C.N.R / - DERIVAZIONE RIDOTTA IN PVC A 45¦ / - Derivazione ridotta in PVC a 45¦ DN 50x40	cad		3,51
22CL.PR.7.75370.d	Derivazione ridotta in PVC a 45¦, per giunzione a bicchiere installazione per incollaggio, temperatura massima dei fluidi convogliati 70¦ C e 95¦ per scarichi discontinui , uso regolato dalle norme UNI 7443-44-48-49 classe di reazione al fuoco M1 C.S.T.B. e C1 C.N.R / - DERIVAZIONE RIDOTTA IN PVC A 45¦ / - Derivazione ridotta in PVC a 45¦ DN 63x50	cad		8,40
22CL.PR.7.75370.e	Derivazione ridotta in PVC a 45¦, per giunzione a bicchiere installazione per incollaggio, temperatura massima dei fluidi convogliati 70¦ C e 95¦ per scarichi discontinui , uso regolato dalle norme UNI 7443-44-48-49 classe di reazione al fuoco M1 C.S.T.B. e C1 C.N.R / - DERIVAZIONE RIDOTTA IN PVC A 45¦ / - Derivazione ridotta in PVC a 45¦ DN 100x40	cad		6,09
22CL.PR.7.75370.f	Derivazione ridotta in PVC a 45¦, per giunzione a bicchiere installazione per incollaggio, temperatura massima dei fluidi convogliati 70¦ C e 95¦ per scarichi discontinui , uso regolato dalle norme UNI 7443-44-48-49 classe di reazione al fuoco M1 C.S.T.B. e C1 C.N.R / - DERIVAZIONE RIDOTTA IN PVC A 45¦ / - Derivazione ridotta in PVC a 45¦ DN 100x50	cad		6,42
22CL.PR.7.75370.g	Derivazione ridotta in PVC a 45¦, per giunzione a bicchiere installazione per incollaggio, temperatura massima dei fluidi convogliati 70¦ C e 95¦ per scarichi discontinui , uso regolato dalle norme UNI 7443-44-48-49 classe di reazione al fuoco M1 C.S.T.B. e C1 C.N.R / - DERIVAZIONE RIDOTTA IN PVC A 45¦ / - Derivazione ridotta in PVC a 45¦ DN 100x63	cad		7,83
22CL.PR.7.75370.h	Derivazione ridotta in PVC a 45¦, per giunzione a bicchiere installazione per incollaggio, temperatura massima dei fluidi convogliati 70¦ C e 95¦ per scarichi discontinui , uso regolato dalle norme UNI 7443-44-48-49 classe di reazione al fuoco M1 C.S.T.B. e C1 C.N.R / - DERIVAZIONE RIDOTTA IN PVC A 45¦ / - Derivazione ridotta in PVC a 45¦ DN 100x80	cad		8,00
22CL.PR.7.75370.i	Derivazione ridotta in PVC a 45¦, per giunzione a bicchiere installazione per incollaggio, temperatura massima dei fluidi convogliati 70¦ C e 95¦ per scarichi discontinui , uso regolato dalle norme UNI 7443-44-48-49 classe di reazione al fuoco M1 C.S.T.B. e C1 C.N.R / - DERIVAZIONE RIDOTTA IN PVC A 45¦ / - DERIVAZIONE RIDOTTA IN PVC A 45¦ Derivazione ridotta in PVC a 45¦ DN 125x100	cad		10,84
22CL.PR.7.75380.a	Derivazione doppia in PVC, per giunzione a bicchiere installazione per incollaggio, temperatura massima dei fluidi convogliati 70¦ C e 95¦ per scarichi discontinui , uso regolato dalle norme UNI 7443-44-48-49 classe di reazione al fuoco M1 C.S.T.B. e C1 C.N.R / - DERIVAZIONE DOPPIA IN PVC / - Derivazione doppia in PVC a 87¦30' DN 100	cad		11,63
22CL.PR.7.75380.b	Derivazione doppia in PVC, per giunzione a bicchiere installazione per incollaggio, temperatura massima dei fluidi convogliati 70¦ C e 95¦ per scarichi discontinui , uso regolato dalle norme UNI 7443-44-48-49 classe di reazione al fuoco M1 C.S.T.B. e C1 C.N.R / - DERIVAZIONE DOPPIA IN PVC / - Derivazione doppia in PVC a 45¦ DN 100	cad		11,11
22CL.PR.7.75380.c	Derivazione doppia in PVC, per giunzione a bicchiere installazione per incollaggio, temperatura massima dei fluidi convogliati 70¦ C e 95¦ per scarichi discontinui , uso regolato dalle norme UNI 7443-44-48-49 classe di reazione al fuoco M1 C.S.T.B. e C1 C.N.R / - DERIVAZIONE DOPPIA IN PVC / - Derivazione con tappo DN 100	cad		11,92
22CL.PR.7.75390.a	Derivazione a scagno in PVC, per giunzione a bicchiere installazione per incollaggio, temperatura massima dei fluidi convogliati 70¦ C e 95¦ per scarichi discontinui , uso regolato dalle norme UNI 7443-44-48-49 classe di reazione al fuoco M1 C.S.T.B. e C1 C.N.R / - DERIVAZIONE A SCAGNO IN PVC / - Derivazione a scagno in PVC DN 100	cad		18,50
22CL.PR.7.7540.a	Derivazione in PVC a 45¦ serie 302, colore arancio RAL2008 per scarichi civili ed industriali, per giunzione a bicchiere installazione per incollaggio, temperatura massima dei fluidi convogliati 70¦ C , uso regolato dalle norme UNI 7443-44-48-49 / - DERIVAZIONE IN PVC A 45¦ SERIE 302 / - Derivazione in PVC a 45¦ serie 302 DN 32	cad		1,86
22CL.PR.7.7540.b	Derivazione in PVC a 45¦ serie 302, colore arancio RAL2008 per scarichi civili ed industriali, per giunzione a bicchiere installazione per incollaggio, temperatura massima dei fluidi convogliati 70¦ C , uso regolato dalle norme UNI 7443-44-48-49 / - DERIVAZIONE IN PVC A 45¦ SERIE 302 / - Derivazione in PVC a 45¦ serie 302 DN 40	cad		1,89
22CL.PR.7.7540.c	Derivazione in PVC a 45¦ serie 302, colore arancio RAL2008 per scarichi civili ed industriali, per giunzione a bicchiere installazione per incollaggio, temperatura massima dei fluidi convogliati 70¦ C , uso regolato dalle norme UNI 7443-44-48-49 / - DERIVAZIONE IN PVC A 45¦ SERIE 302 / - Derivazione in PVC a 45¦ serie 302 DN 50	cad		2,19
22CL.PR.7.7540.d	Derivazione in PVC a 45¦ serie 302, colore arancio RAL2008 per scarichi civili ed industriali, per giunzione a bicchiere installazione per incollaggio, temperatura massima dei fluidi convogliati 70¦ C , uso regolato dalle norme UNI 7443-44-48-49 / - DERIVAZIONE IN PVC A 45¦ SERIE 302 / - Derivazione in PVC a 45¦ serie 302 DN 63	cad		2,86
22CL.PR.7.7540.e	Derivazione in PVC a 45¦ serie 302, colore arancio RAL2008 per scarichi civili ed industriali, per giunzione a bicchiere installazione per incollaggio, temperatura massima dei fluidi convogliati 70¦ C , uso regolato dalle norme UNI 7443-44-48-49 / - DERIVAZIONE IN PVC A 45¦ SERIE 302 / - Derivazione in PVC a 45¦ serie 302 DN 80	cad		4,89
22CL.PR.7.7540.f	Derivazione in PVC a 45¦ serie 302, colore arancio RAL2008 per scarichi civili ed industriali, per giunzione a bicchiere installazione per incollaggio, temperatura massima dei fluidi convogliati 70¦ C , uso regolato dalle norme UNI 7443-44-48-49 / - DERIVAZIONE IN PVC A 45¦ SERIE 302 / - Derivazione in PVC a 45¦ serie 302 DN 100	cad		8,79
22CL.PR.7.7540.g	Derivazione in PVC a 45¦ serie 302, colore arancio RAL2008 per scarichi civili ed industriali, per giunzione a bicchiere installazione per incollaggio, temperatura massima dei fluidi convogliati 70¦ C , uso regolato dalle norme UNI 7443-44-48-49 / - DERIVAZIONE IN PVC A 45¦ SERIE 302 / - Derivazione in PVC a 45¦ serie 302 DN 125	cad		11,16
22CL.PR.7.7540.h	Derivazione in PVC a 45¦ serie 302, colore arancio RAL2008 per scarichi civili ed industriali, per giunzione a bicchiere installazione per incollaggio, temperatura massima dei fluidi convogliati 70¦ C , uso regolato dalle norme UNI 7443-44-48-49 / - DERIVAZIONE IN PVC A 45¦ SERIE 302 / - Derivazione in PVC a 45¦ serie 302 DN 140	cad		12,94
22CL.PR.7.7540.i	Derivazione in PVC a 45¦ serie 302, colore arancio RAL2008 per scarichi civili ed industriali, per giunzione a bicchiere installazione per incollaggio, temperatura massima dei fluidi convogliati 70¦ C , uso regolato dalle norme UNI 7443-44-48-49 / - DERIVAZIONE IN PVC A 45¦ SERIE 302 / - Derivazione in PVC a 45¦ serie 302 DN 160	cad		17,44
22CL.PR.7.7540.j	Derivazione in PVC a 45¦ serie 302, colore arancio RAL2008 per scarichi civili ed industriali, per giunzione a bicchiere installazione per incollaggio, temperatura massima dei fluidi convogliati 70¦ C , uso regolato dalle norme UNI 7443-44-48-49 / - DERIVAZIONE IN PVC A 45¦ SERIE 302 / - Derivazione in PVC a 45¦ serie 302 DN 200	cad		36,59
22CL.PR.7.75400.a	Manicotto con battente in PVC, per giunzione a bicchiere installazione per incollaggio, temperatura massima dei fluidi convogliati 70¦ C e 95¦ per scarichi discontinui , uso regolato dalle norme UNI 7443-44-48-49 classe di reazione al fuoco M1 C.S.T.B. e C1 C.N.R / - MANICOTTO CON BATTENTE IN PVC / - Manicotto con battente DN 32	cad		0,44
22CL.PR.7.75400.b	Manicotto con battente in PVC, per giunzione a bicchiere installazione per incollaggio, temperatura massima dei fluidi convogliati 70¦ C e 95¦ per scarichi discontinui , uso regolato dalle norme UNI 7443-44-48-49 classe di reazione al fuoco M1 C.S.T.B. e C1 C.N.R / - MANICOTTO CON BATTENTE IN PVC / - Manicotto con battente DN 40	cad		0,52
22CL.PR.7.75400.c	Manicotto con battente in PVC, per giunzione a bicchiere installazione per incollaggio, temperatura massima dei fluidi convogliati 70¦ C e 95¦ per scarichi discontinui , uso regolato dalle norme UNI 7443-44-48-49 classe di reazione al fuoco M1 C.S.T.B. e C1 C.N.R / - MANICOTTO CON BATTENTE IN PVC / - Manicotto con battente DN 50	cad		0,76
22CL.PR.7.75400.d	Manicotto con battente in PVC, per giunzione a bicchiere installazione per incollaggio, temperatura massima dei fluidi convogliati 70¦ C e 95¦ per scarichi discontinui , uso regolato dalle norme UNI 7443-44-48-49 classe di reazione al fuoco M1 C.S.T.B. e C1 C.N.R / - MANICOTTO CON BATTENTE IN PVC / - Manicotto con battente DN 63	cad		1,41
22CL.PR.7.75400.e	Manicotto con battente in PVC, per giunzione a bicchiere installazione per incollaggio, temperatura massima dei fluidi convogliati 70¦ C e 95¦ per scarichi discontinui , uso regolato dalle norme UNI 7443-44-48-49 classe di reazione al fuoco M1 C.S.T.B. e C1 C.N.R / - MANICOTTO CON BATTENTE IN PVC / - Manicotto con battente DN 75	cad		1,78
22CL.PR.7.75400.f	Manicotto con battente in PVC, per giunzione a bicchiere installazione per incollaggio, temperatura massima dei fluidi convogliati 70¦ C e 95¦ per scarichi discontinui , uso regolato dalle norme UNI 7443-44-48-49 classe di reazione al fuoco M1 C.S.T.B. e C1 C.N.R / - MANICOTTO CON BATTENTE IN PVC / - Manicotto con battente DN 80	cad		1,81
22CL.PR.7.75400.g	Manicotto con battente in PVC, per giunzione a bicchiere installazione per incollaggio, temperatura massima dei fluidi convogliati 70¦ C e 95¦ per scarichi discontinui , uso regolato dalle norme UNI 7443-44-48-49 classe di reazione al fuoco M1 C.S.T.B. e C1 C.N.R / - MANICOTTO CON BATTENTE IN PVC / - Manicotto con battente DN 100	cad		2,10
22CL.PR.7.75400.h	Manicotto con battente in PVC, per giunzione a bicchiere installazione per incollaggio, temperatura massima dei fluidi convogliati 70¦ C e 95¦ per scarichi discontinui , uso regolato dalle norme UNI 7443-44-48-49 classe di reazione al fuoco M1 C.S.T.B. e C1 C.N.R / - MANICOTTO CON BATTENTE IN PVC / - Manicotto con battente DN 125	cad		2,97
22CL.PR.7.75410.a	Aumento concentrico in PVC, per giunzione a bicchiere installazione per incollaggio, temperatura massima dei fluidi convogliati 70¦ C e 95¦ per scarichi discontinui , uso regolato dalle norme UNI 7443-44-48-49 classe di reazione al fuoco M1 C.S.T.B. e C1 C.N.R / - AUMENTO CONCENTRICO IN PVC / - Aumento concentrico in PVC DN 32x40	cad		0,67
22CL.PR.7.75410.b	Aumento concentrico in PVC, per giunzione a bicchiere installazione per incollaggio, temperatura massima dei fluidi convogliati 70¦ C e 95¦ per scarichi discontinui , uso regolato dalle norme UNI 7443-44-48-49 classe di reazione al fuoco M1 C.S.T.B. e C1 C.N.R / - AUMENTO CONCENTRICO IN PVC / - Aumento concentrico in PVC DN 32x50	cad		0,85
22CL.PR.7.75410.c	Aumento concentrico in PVC, per giunzione a bicchiere installazione per incollaggio, temperatura massima dei fluidi convogliati 70¦ C e 95¦ per scarichi discontinui , uso regolato dalle norme UNI 7443-44-48-49 classe di reazione al fuoco M1 C.S.T.B. e C1 C.N.R / - AUMENTO CONCENTRICO IN PVC / - Aumento concentrico in PVC DN 40x50	cad		0,90
22CL.PR.7.75420.a	Aumento eccentrico in PVC, per giunzione a bicchiere installazione per incollaggio, temperatura massima dei fluidi convogliati 70¦ C e 95¦ per scarichi discontinui , uso regolato dalle norme UNI 7443-44-48-49 classe di reazione al fuoco M1 C.S.T.B. e C1 C.N.R / - AUMENTO ECCENTRICO IN PVC / - Aumento eccentrico in PVC DN 32x50	cad		0,79
22CL.PR.7.75420.b	Aumento eccentrico in PVC, per giunzione a bicchiere installazione per incollaggio, temperatura massima dei fluidi convogliati 70¦ C e 95¦ per scarichi discontinui , uso regolato dalle norme UNI 7443-44-48-49 classe di reazione al fuoco M1 C.S.T.B. e C1 C.N.R / - AUMENTO ECCENTRICO IN PVC / - Aumento eccentrico in PVC DN 40x50	cad		0,91
22CL.PR.7.75420.c	Aumento eccentrico in PVC, per giunzione a bicchiere installazione per incollaggio, temperatura massima dei fluidi convogliati 70¦ C e 95¦ per scarichi discontinui , uso regolato dalle norme UNI 7443-44-48-49 classe di reazione al fuoco M1 C.S.T.B. e C1 C.N.R / - AUMENTO ECCENTRICO IN PVC / - Aumento eccentrico in PVC DN 40x100	cad		3,36
22CL.PR.7.75420.d	Aumento eccentrico in PVC, per giunzione a bicchiere installazione per incollaggio, temperatura massima dei fluidi convogliati 70¦ C e 95¦ per scarichi discontinui , uso regolato dalle norme UNI 7443-44-48-49 classe di reazione al fuoco M1 C.S.T.B. e C1 C.N.R / - AUMENTO ECCENTRICO IN PVC / - Aumento eccentrico in PVC DN 50x63	cad		1,93
22CL.PR.7.75420.e	Aumento eccentrico in PVC, per giunzione a bicchiere installazione per incollaggio, temperatura massima dei fluidi convogliati 70¦ C e 95¦ per scarichi discontinui , uso regolato dalle norme UNI 7443-44-48-49 classe di reazione al fuoco M1 C.S.T.B. e C1 C.N.R / - AUMENTO ECCENTRICO IN PVC / - Aumento eccentrico in PVC DN 50x100	cad		3,42
22CL.PR.7.75420.f	Aumento eccentrico in PVC, per giunzione a bicchiere installazione per incollaggio, temperatura massima dei fluidi convogliati 70¦ C e 95¦ per scarichi discontinui , uso regolato dalle norme UNI 7443-44-48-49 classe di reazione al fuoco M1 C.S.T.B. e C1 C.N.R / - AUMENTO ECCENTRICO IN PVC / - Aumento eccentrico in PVC DN 50x110	cad		3,33
22CL.PR.7.75420.g	Aumento eccentrico in PVC, per giunzione a bicchiere installazione per incollaggio, temperatura massima dei fluidi convogliati 70¦ C e 95¦ per scarichi discontinui , uso regolato dalle norme UNI 7443-44-48-49 classe di reazione al fuoco M1 C.S.T.B. e C1 C.N.R / - AUMENTO ECCENTRICO IN PVC / - Aumento eccentrico in PVC DN 63x80	cad		2,24
22CL.PR.7.75420.h	Aumento eccentrico in PVC, per giunzione a bicchiere installazione per incollaggio, temperatura massima dei fluidi convogliati 70¦ C e 95¦ per scarichi discontinui , uso regolato dalle norme UNI 7443-44-48-49 classe di reazione al fuoco M1 C.S.T.B. e C1 C.N.R / - AUMENTO ECCENTRICO IN PVC / - Aumento eccentrico in PVC DN 63x100	cad		3,23
22CL.PR.7.75420.i	Aumento eccentrico in PVC, per giunzione a bicchiere installazione per incollaggio, temperatura massima dei fluidi convogliati 70¦ C e 95¦ per scarichi discontinui , uso regolato dalle norme UNI 7443-44-48-49 classe di reazione al fuoco M1 C.S.T.B. e C1 C.N.R / - AUMENTO ECCENTRICO IN PVC / - Aumento eccentrico in PVC DN 80x100	cad		3,42
22CL.PR.7.75420.j	Aumento eccentrico in PVC, per giunzione a bicchiere installazione per incollaggio, temperatura massima dei fluidi convogliati 70¦ C e 95¦ per scarichi discontinui , uso regolato dalle norme UNI 7443-44-48-49 classe di reazione al fuoco M1 C.S.T.B. e C1 C.N.R / - AUMENTO ECCENTRICO IN PVC / - Aumento eccentrico in PVC DN 100x125	cad		4,52
22CL.PR.7.75430.a	Sifone 00 saldato in PVC, per giunzione a bicchiere installazione per incollaggio, temperatura massima dei fluidi convogliati 70¦ C e 95¦ per scarichi discontinui , uso regolato dalle norme UNI 7443-44-48-49 classe di reazione al fuoco M1 C.S.T.B. e C1 C.N.R / - SIFONE 00 SALDATO IN PVC / - Sifone 00 saldato in PVC DN 100	cad		23,90
22CL.PR.7.75430.b	Sifone 00 saldato in PVC, per giunzione a bicchiere installazione per incollaggio, temperatura massima dei fluidi convogliati 70¦ C e 95¦ per scarichi discontinui , uso regolato dalle norme UNI 7443-44-48-49 classe di reazione al fuoco M1 C.S.T.B. e C1 C.N.R / - SIFONE 00 SALDATO IN PVC / - Sifone 00 saldato in PVC DN 125	cad		26,47
22CL.PR.7.75440.a	Sifone A-N in PVC per colonna predisposto per innesto con canna di ventilazione, per giunzione a bicchiere installazione per incollaggio, temperatura massima dei fluidi convogliati 70¦ C e 95¦ per scarichi discontinui , uso regolato dalle norme UNI 7443-44-48-49 classe di reazione al fuoco M1 C.S.T.B. e C1 C.N.R / - SIFONE A-N IN PVC PER COLONNA / - Sifone A-N in PVC DN 100	cad		22,42
22CL.PR.7.75440.b	Sifone A-N in PVC per colonna predisposto per innesto con canna di ventilazione, per giunzione a bicchiere installazione per incollaggio, temperatura massima dei fluidi convogliati 70¦ C e 95¦ per scarichi discontinui , uso regolato dalle norme UNI 7443-44-48-49 classe di reazione al fuoco M1 C.S.T.B. e C1 C.N.R / - SIFONE A-N IN PVC PER COLONNA / - Sifone A-N in PVC DN 125	cad		29,78
22CL.PR.7.75450.a	Curva WC a 90¦ in PVC, per giunzione a bicchiere installazione per incollaggio, temperatura massima dei fluidi convogliati 70¦ C e 95¦ per scarichi discontinui , uso regolato dalle norme UNI 7443-44-48-49 classe di reazione al fuoco M1 C.S.T.B. e C1 C.N.R / - CURVA WC A 90¦ IN PVC / - Curva WC a 90¦ in PVC DN 100	cad		4,46
22CL.PR.7.75460.a	Curva WC a 90¦ con 2 attacchi laterali in PVC, per giunzione a bicchiere installazione per incollaggio, temperatura massima dei fluidi convogliati 70¦ C e 95¦ per scarichi discontinui , uso regolato dalle norme UNI 7443-44-48-49 classe di reazione al fuoco M1 C.S.T.B. e C1 C.N.R / - CURVA WC A 90¦ CON DUE ATTACCHI LATERALI IN PVC / - CURVA WC A 90¦ CON DUE ATTACCHI LATERALI IN PVC Curva WC a 90¦ con 2 attacchi laterali in PVC DN 100/40-40	cad		6,77
22CL.PR.7.75460.b	Curva WC a 90¦ con 2 attacchi laterali in PVC, per giunzione a bicchiere installazione per incollaggio, temperatura massima dei fluidi convogliati 70¦ C e 95¦ per scarichi discontinui , uso regolato dalle norme UNI 7443-44-48-49 classe di reazione al fuoco M1 C.S.T.B. e C1 C.N.R / - CURVA WC A 90¦ CON DUE ATTACCHI LATERALI IN PVC / - Curva WC a 90¦ con 2 attacchi laterali in PVC DN 100/50-50	cad		8,17
22CL.PR.7.75470.a	Chiusino di scarico in PVC con attacco interno, per giunzione a bicchiere installazione per incollaggio, temperatura massima dei fluidi convogliati 70¦ C e 95¦ per scarichi discontinui , uso regolato dalle norme UNI 7443-44-48-49 classe di reazione al fuoco M1 C.S.T.B. e C1 C.N.R / - CHIUSINO DI SCARICO DI PVC / - Chiusino di scarico in PVC da mm 100x100	cad		3,12
22CL.PR.7.75470.b	Chiusino di scarico in PVC con attacco interno, per giunzione a bicchiere installazione per incollaggio, temperatura massima dei fluidi convogliati 70¦ C e 95¦ per scarichi discontinui , uso regolato dalle norme UNI 7443-44-48-49 classe di reazione al fuoco M1 C.S.T.B. e C1 C.N.R / - CHIUSINO DI SCARICO DI PVC / - Chiusino di scarico in PVC da mm 150x150	cad		7,30
22CL.PR.7.75470.c	Chiusino di scarico in PVC con attacco interno, per giunzione a bicchiere installazione per incollaggio, temperatura massima dei fluidi convogliati 70¦ C e 95¦ per scarichi discontinui , uso regolato dalle norme UNI 7443-44-48-49 classe di reazione al fuoco M1 C.S.T.B. e C1 C.N.R / - CHIUSINO DI SCARICO DI PVC / - Chiusino di scarico in PVC da mm 200x200	cad		13,90
22CL.PR.7.75470.d	Chiusino di scarico in PVC con attacco interno, per giunzione a bicchiere installazione per incollaggio, temperatura massima dei fluidi convogliati 70¦ C e 95¦ per scarichi discontinui , uso regolato dalle norme UNI 7443-44-48-49 classe di reazione al fuoco M1 C.S.T.B. e C1 C.N.R / - CHIUSINO DI SCARICO DI PVC / - Chiusino di scarico in PVC da mm 250x250	cad		13,99
22CL.PR.7.75480.a	Pozzetto a pavimento, per giunzione a bicchiere installazione per incollaggio, temperatura massima dei fluidi convogliati 70¦ C e 95¦ per scarichi discontinui , uso regolato dalle norme UNI 7443-44-48-49 classe di reazione al fuoco M1 C.S.T.B. e C1 C.N.R / - POZZETTI A PAVIMENTO / - Pozzetto a pavimento DN 100 h mm 120 a 1 via DN 40	cad		3,90
22CL.PR.7.75480.b	Pozzetto a pavimento, per giunzione a bicchiere installazione per incollaggio, temperatura massima dei fluidi convogliati 70¦ C e 95¦ per scarichi discontinui , uso regolato dalle norme UNI 7443-44-48-49 classe di reazione al fuoco M1 C.S.T.B. e C1 C.N.R / - POZZETTI A PAVIMENTO / - Pozzetto a pavimento DN 100 h mm 120 a 2 vie DN 40	cad		4,55
22CL.PR.7.75480.c	Pozzetto a pavimento, per giunzione a bicchiere installazione per incollaggio, temperatura massima dei fluidi convogliati 70¦ C e 95¦ per scarichi discontinui , uso regolato dalle norme UNI 7443-44-48-49 classe di reazione al fuoco M1 C.S.T.B. e C1 C.N.R / - POZZETTI A PAVIMENTO / - Pozzetto a pavimento DN 100 h mm 120 a 4 vie DN 40	cad		5,80
22CL.PR.7.75480.d	Pozzetto a pavimento, per giunzione a bicchiere installazione per incollaggio, temperatura massima dei fluidi convogliati 70¦ C e 95¦ per scarichi discontinui , uso regolato dalle norme UNI 7443-44-48-49 classe di reazione al fuoco M1 C.S.T.B. e C1 C.N.R / - POZZETTI A PAVIMENTO / - Pozzetto a pavimento DN 100 h mm 120 a 3 vie DN 40 e 1 via DN 50	cad		6,12
22CL.PR.7.75480.e	Pozzetto a pavimento, per giunzione a bicchiere installazione per incollaggio, temperatura massima dei fluidi convogliati 70¦ C e 95¦ per scarichi discontinui , uso regolato dalle norme UNI 7443-44-48-49 classe di reazione al fuoco M1 C.S.T.B. e C1 C.N.R / - POZZETTI A PAVIMENTO / - Pozzetto a pavimento DN 100 h mm 200 a 2 vie DN 40	cad		6,83
22CL.PR.7.75480.f	Pozzetto a pavimento, per giunzione a bicchiere installazione per incollaggio, temperatura massima dei fluidi convogliati 70¦ C e 95¦ per scarichi discontinui , uso regolato dalle norme UNI 7443-44-48-49 classe di reazione al fuoco M1 C.S.T.B. e C1 C.N.R / - POZZETTI A PAVIMENTO / - POZZETTI A PAVIMENTO Pozzetto a pavimento DN 100 h mm 200 a 4 vie DN 40	cad		0,76
22CL.PR.7.75480.g	Pozzetto a pavimento, per giunzione a bicchiere installazione per incollaggio, temperatura massima dei fluidi convogliati 70¦ C e 95¦ per scarichi discontinui , uso regolato dalle norme UNI 7443-44-48-49 classe di reazione al fuoco M1 C.S.T.B. e C1 C.N.R / - POZZETTI A PAVIMENTO / - Pozzetto a pavimento DN 100 h mm 200 a 3 vie DN 40 e 1 via DN 50	cad		7,81
22CL.PR.7.75490.a	Curva tecnica in PVC per allacciamento degli scarichi dei pezzi all'impianto di scarico, per giunzione a bicchiere installazione per incollaggio, e con bicchiere per guarnizione tecnica (guarnizione esclusa), temperatura massima dei fluidi convogliati 70¦ C e 95¦ per scarichi discontinui , uso regolato dalle norme UNI 7443-44-48-49 classe di reazione al fuoco M1 C.S.T.B. e C1 C.N.R / - CURVA TECNICA IN PVC / - Curva tecnica in PVC prolungata DN 40/50	cad		2,17
22CL.PR.7.75490.b	Curva tecnica in PVC per allacciamento degli scarichi dei pezzi all'impianto di scarico, per giunzione a bicchiere installazione per incollaggio, e con bicchiere per guarnizione tecnica (guarnizione esclusa), temperatura massima dei fluidi convogliati 70¦ C e 95¦ per scarichi discontinui , uso regolato dalle norme UNI 7443-44-48-49 classe di reazione al fuoco M1 C.S.T.B. e C1 C.N.R / - CURVA TECNICA IN PVC / - Curva tecnica in PVC DN 40/32	cad		1,72
22CL.PR.7.75490.c	Curva tecnica in PVC per allacciamento degli scarichi dei pezzi all'impianto di scarico, per giunzione a bicchiere installazione per incollaggio, e con bicchiere per guarnizione tecnica (guarnizione esclusa), temperatura massima dei fluidi convogliati 70¦ C e 95¦ per scarichi discontinui , uso regolato dalle norme UNI 7443-44-48-49 classe di reazione al fuoco M1 C.S.T.B. e C1 C.N.R / - CURVA TECNICA IN PVC / - Curva tecnica in PVC DN 50/32	cad		1,79
22CL.PR.7.75490.d	Curva tecnica in PVC per allacciamento degli scarichi dei pezzi all'impianto di scarico, per giunzione a bicchiere installazione per incollaggio, e con bicchiere per guarnizione tecnica (guarnizione esclusa), temperatura massima dei fluidi convogliati 70¦ C e 95¦ per scarichi discontinui , uso regolato dalle norme UNI 7443-44-48-49 classe di reazione al fuoco M1 C.S.T.B. e C1 C.N.R / - CURVA TECNICA IN PVC / - Curva tecnica in PVC DN 50/40	cad		1,78
22CL.PR.7.7550.a	Derivazione in PVC a 87¦30' serie 302, colore arancio RAL2008 per scarichi civili ed industriali, per giunzione a bicchiere installazione per incollaggio, temperatura massima dei fluidi convogliati 70¦ C , uso regolato dalle norme UNI 7443-44-48-49 / - DERIVAZIONE IN PVC A 87¦30' SERIE 302 / - Derivazione in PVC a 87¦30' serie 302 DN 32	cad		1,70
22CL.PR.7.7550.b	Derivazione in PVC a 87¦30' serie 302, colore arancio RAL2008 per scarichi civili ed industriali, per giunzione a bicchiere installazione per incollaggio, temperatura massima dei fluidi convogliati 70¦ C , uso regolato dalle norme UNI 7443-44-48-49 / - DERIVAZIONE IN PVC A 87¦30' SERIE 302 / - Derivazione in PVC a 87¦30' serie 302 DN 40	cad		1,81
22CL.PR.7.7550.c	Derivazione in PVC a 87¦30' serie 302, colore arancio RAL2008 per scarichi civili ed industriali, per giunzione a bicchiere installazione per incollaggio, temperatura massima dei fluidi convogliati 70¦ C , uso regolato dalle norme UNI 7443-44-48-49 / - DERIVAZIONE IN PVC A 87¦30' SERIE 302 / - Derivazione in PVC a 87¦30' serie 302 DN 50	cad		2,29
22CL.PR.7.7550.d	Derivazione in PVC a 87¦30' serie 302, colore arancio RAL2008 per scarichi civili ed industriali, per giunzione a bicchiere installazione per incollaggio, temperatura massima dei fluidi convogliati 70¦ C , uso regolato dalle norme UNI 7443-44-48-49 / - DERIVAZIONE IN PVC A 87¦30' SERIE 302 / - Derivazione in PVC a 87¦30' serie 302 DN 63	cad		2,78
22CL.PR.7.7550.e	Derivazione in PVC a 87¦30' serie 302, colore arancio RAL2008 per scarichi civili ed industriali, per giunzione a bicchiere installazione per incollaggio, temperatura massima dei fluidi convogliati 70¦ C , uso regolato dalle norme UNI 7443-44-48-49 / - DERIVAZIONE IN PVC A 87¦30' SERIE 302 / - Derivazione in PVC a 87¦30' serie 302 DN 80	cad		4,46
22CL.PR.7.7550.f	Derivazione in PVC a 87¦30' serie 302, colore arancio RAL2008 per scarichi civili ed industriali, per giunzione a bicchiere installazione per incollaggio, temperatura massima dei fluidi convogliati 70¦ C , uso regolato dalle norme UNI 7443-44-48-49 / - DERIVAZIONE IN PVC A 87¦30' SERIE 302 / - Derivazione in PVC a 87¦30' serie 302 DN 100	cad		8,92
22CL.PR.7.7550.g	Derivazione in PVC a 87¦30' serie 302, colore arancio RAL2008 per scarichi civili ed industriali, per giunzione a bicchiere installazione per incollaggio, temperatura massima dei fluidi convogliati 70¦ C , uso regolato dalle norme UNI 7443-44-48-49 / - DERIVAZIONE IN PVC A 87¦30' SERIE 302 / - Derivazione in PVC a 87¦30' serie 302 DN 125	cad		11,08
22CL.PR.7.7550.h	Derivazione in PVC a 87¦30' serie 302, colore arancio RAL2008 per scarichi civili ed industriali, per giunzione a bicchiere installazione per incollaggio, temperatura massima dei fluidi convogliati 70¦ C , uso regolato dalle norme UNI 7443-44-48-49 / - DERIVAZIONE IN PVC A 87¦30' SERIE 302 / - Derivazione in PVC a 87¦30' serie 302 DN 140	cad		13,03
22CL.PR.7.7550.i	Derivazione in PVC a 87¦30' serie 302, colore arancio RAL2008 per scarichi civili ed industriali, per giunzione a bicchiere installazione per incollaggio, temperatura massima dei fluidi convogliati 70¦ C , uso regolato dalle norme UNI 7443-44-48-49 / - DERIVAZIONE IN PVC A 87¦30' SERIE 302 / - Derivazione in PVC a 87¦30' serie 302 DN 160	cad		17,44
22CL.PR.7.7550.j	Derivazione in PVC a 87¦30' serie 302, colore arancio RAL2008 per scarichi civili ed industriali, per giunzione a bicchiere installazione per incollaggio, temperatura massima dei fluidi convogliati 70¦ C , uso regolato dalle norme UNI 7443-44-48-49 / - DERIVAZIONE IN PVC A 87¦30' SERIE 302 / - Derivazione in PVC a 87¦30' serie 302 DN 200	cad		34,94
22CL.PR.7.75500.a	Curva tecnica in PVC, per giunzione a bicchiere installazione per incollaggio e con ghiera di serraggio per guarnizione tecnica (guarnizione esclusa), temperatura massima dei fluidi convogliati 70¦ C e 95¦ per scarichi discontinui , uso regolato dalle norme UNI 7443-44-48-49 classe di reazione al fuoco M1 C.S.T.B. e C1 C.N.R / - CURVA TECNICA IN PVC CON GHIERA / - CURVA TECNICA IN PVC CON GHIERA Curva tecnica con ghiera in PVC DN 32	cad		2,03
22CL.PR.7.75500.b	Curva tecnica in PVC, per giunzione a bicchiere installazione per incollaggio e con ghiera di serraggio per guarnizione tecnica (guarnizione esclusa), temperatura massima dei fluidi convogliati 70¦ C e 95¦ per scarichi discontinui , uso regolato dalle norme UNI 7443-44-48-49 classe di reazione al fuoco M1 C.S.T.B. e C1 C.N.R / - CURVA TECNICA IN PVC CON GHIERA / - CURVA TECNICA IN PVC CON GHIERA Curva tecnica con ghiera in PVC DN 40	cad		2,34
22CL.PR.7.75510.a	Guarnizione tecnica autobloccante per curve teniche a bicchiere o con serraggio a ghiera / - GUARNIZIONE TECNICA AUTOBLOCCANTE / - GUARNIZIONE TECNICA AUTOBLOCCANTE Guarnizione tecnica DN 37/1"	cad		0,73
22CL.PR.7.75510.b	Guarnizione tecnica autobloccante per curve teniche a bicchiere o con serraggio a ghiera / - GUARNIZIONE TECNICA AUTOBLOCCANTE / - Guarnizione tecnica DN 45/1"	cad		0,76
22CL.PR.7.75510.c	Guarnizione tecnica autobloccante per curve teniche a bicchiere o con serraggio a ghiera / - GUARNIZIONE TECNICA AUTOBLOCCANTE / - GUARNIZIONE TECNICA AUTOBLOCCANTE Guarnizione tecnica DN 45/1"1/4	cad		0,75
22CL.PR.7.75510.d	Guarnizione tecnica autobloccante per curve teniche a bicchiere o con serraggio a ghiera / - GUARNIZIONE TECNICA AUTOBLOCCANTE / - Guarnizione tecnica DN 45/1"1/2	cad		0,73
22CL.PR.7.75540.a	Tubi in PVC colore grigio RAL7037 per scarichi cilivi di acque domestiche, per giunzione ad innesto o-ring, temperatura massima dei fluidi convogliati 70¦ C e 95¦ per scarichi discontinui , uso regolato dalle norme UNI 7443-44-48-49 classe di reazione al fuoco M1 C.S.T.B. e C1 C.N.R. I singoli pezzi dovranno essere marcati riportando: marchio di fabbrica o provenienza, normativa di riferimento, diametro x spessore, marchio IIP (Istituto Italiano dei Plastici) con numero di concessione e data di prduzione / - TUBO IN PVC DI COLORE GRIGIO AD INNESTO E O-RING / - TUBO IN PVC DI COLORE GRIGIO AD INNESTO E O-RING Tubo in PVC DN 40 lunghezza m 2	cad		3,68
22CL.PR.7.75540.b	Tubi in PVC colore grigio RAL7037 per scarichi cilivi di acque domestiche, per giunzione ad innesto o-ring, temperatura massima dei fluidi convogliati 70¦ C e 95¦ per scarichi discontinui , uso regolato dalle norme UNI 7443-44-48-49 classe di reazione al fuoco M1 C.S.T.B. e C1 C.N.R. I singoli pezzi dovranno essere marcati riportando: marchio di fabbrica o provenienza, normativa di riferimento, diametro x spessore, marchio IIP (Istituto Italiano dei Plastici) con numero di concessione e data di prduzione / - TUBO IN PVC DI COLORE GRIGIO AD INNESTO E O-RING / - Tubo in PVC DN 50 lunghezza m 2	cad		4,78
22CL.PR.7.75540.c	Tubi in PVC colore grigio RAL7037 per scarichi cilivi di acque domestiche, per giunzione ad innesto o-ring, temperatura massima dei fluidi convogliati 70¦ C e 95¦ per scarichi discontinui , uso regolato dalle norme UNI 7443-44-48-49 classe di reazione al fuoco M1 C.S.T.B. e C1 C.N.R. I singoli pezzi dovranno essere marcati riportando: marchio di fabbrica o provenienza, normativa di riferimento, diametro x spessore, marchio IIP (Istituto Italiano dei Plastici) con numero di concessione e data di prduzione / - TUBO IN PVC DI COLORE GRIGIO AD INNESTO E O-RING / - Tubo in PVC DN 75 lunghezza m 2	cad		7,74
22CL.PR.7.75540.d	Tubi in PVC colore grigio RAL7037 per scarichi cilivi di acque domestiche, per giunzione ad innesto o-ring, temperatura massima dei fluidi convogliati 70¦ C e 95¦ per scarichi discontinui , uso regolato dalle norme UNI 7443-44-48-49 classe di reazione al fuoco M1 C.S.T.B. e C1 C.N.R. I singoli pezzi dovranno essere marcati riportando: marchio di fabbrica o provenienza, normativa di riferimento, diametro x spessore, marchio IIP (Istituto Italiano dei Plastici) con numero di concessione e data di prduzione / - TUBO IN PVC DI COLORE GRIGIO AD INNESTO E O-RING / - Tubo in PVC DN 100 lunghezza m 3	cad		14,43
22CL.PR.7.75540.e	Tubi in PVC colore grigio RAL7037 per scarichi cilivi di acque domestiche, per giunzione ad innesto o-ring, temperatura massima dei fluidi convogliati 70¦ C e 95¦ per scarichi discontinui , uso regolato dalle norme UNI 7443-44-48-49 classe di reazione al fuoco M1 C.S.T.B. e C1 C.N.R. I singoli pezzi dovranno essere marcati riportando: marchio di fabbrica o provenienza, normativa di riferimento, diametro x spessore, marchio IIP (Istituto Italiano dei Plastici) con numero di concessione e data di prduzione / - TUBO IN PVC DI COLORE GRIGIO AD INNESTO E O-RING / - Tubo in PVC DN 110 lunghezza m 3	cad		15,80
22CL.PR.7.75550.a	Curva in PVC a 45¦, per giunzione a bicchiere installazione per incollaggio su tubo e o-ring con guarnizione a labbro, temperatura massima dei fluidi convogliati 70¦ C e 95¦ per scarichi discontinui , uso regolato dalle norme UNI 7443-44-48-49 classe di reazione al fuoco M1 C.S.T.B. e C1 C.N.R / - CURVA IN PVC A 45¦ AD INNESTO E O-RING / - Curva in PVC a 45¦ DN 40	cad		1,08
22CL.PR.7.75550.b	Curva in PVC a 45¦, per giunzione a bicchiere installazione per incollaggio su tubo e o-ring con guarnizione a labbro, temperatura massima dei fluidi convogliati 70¦ C e 95¦ per scarichi discontinui , uso regolato dalle norme UNI 7443-44-48-49 classe di reazione al fuoco M1 C.S.T.B. e C1 C.N.R / - CURVA IN PVC A 45¦ AD INNESTO E O-RING / - Curva in PVC a 45¦ DN 50	cad		1,65
22CL.PR.7.75550.c	Curva in PVC a 45¦, per giunzione a bicchiere installazione per incollaggio su tubo e o-ring con guarnizione a labbro, temperatura massima dei fluidi convogliati 70¦ C e 95¦ per scarichi discontinui , uso regolato dalle norme UNI 7443-44-48-49 classe di reazione al fuoco M1 C.S.T.B. e C1 C.N.R / - CURVA IN PVC A 45¦ AD INNESTO E O-RING / - Curva in PVC a 45¦ DN 63	cad		2,00
22CL.PR.7.75550.d	Curva in PVC a 45¦, per giunzione a bicchiere installazione per incollaggio su tubo e o-ring con guarnizione a labbro, temperatura massima dei fluidi convogliati 70¦ C e 95¦ per scarichi discontinui , uso regolato dalle norme UNI 7443-44-48-49 classe di reazione al fuoco M1 C.S.T.B. e C1 C.N.R / - CURVA IN PVC A 45¦ AD INNESTO E O-RING / - Curva in PVC a 45¦ DN 75	cad		2,86
22CL.PR.7.75550.e	Curva in PVC a 45¦, per giunzione a bicchiere installazione per incollaggio su tubo e o-ring con guarnizione a labbro, temperatura massima dei fluidi convogliati 70¦ C e 95¦ per scarichi discontinui , uso regolato dalle norme UNI 7443-44-48-49 classe di reazione al fuoco M1 C.S.T.B. e C1 C.N.R / - CURVA IN PVC A 45¦ AD INNESTO E O-RING / - Curva in PVC a 45¦ DN 100	cad		4,97
22CL.PR.7.75550.f	Curva in PVC a 45¦, per giunzione a bicchiere installazione per incollaggio su tubo e o-ring con guarnizione a labbro, temperatura massima dei fluidi convogliati 70¦ C e 95¦ per scarichi discontinui , uso regolato dalle norme UNI 7443-44-48-49 classe di reazione al fuoco M1 C.S.T.B. e C1 C.N.R / - CURVA IN PVC A 45¦ AD INNESTO E O-RING / - Curva in PVC a 45¦ DN 110	cad		4,92
22CL.PR.7.75560.a	Curva in PVC a 87¦30', per giunzione a bicchiere installazione per incollaggio su tubo e o-ring con guarnizione a labbro, temperatura massima dei fluidi convogliati 70¦ C e 95¦ per scarichi discontinui , uso regolato dalle norme UNI 7443-44-48-49 classe di reazione al fuoco M1 C.S.T.B. e C1 C.N.R / - CURVA IN PVC A 87¦30' AD INNESTO E O-RING / - CURVA IN PVC A 87¦30' AD INNESTO E O-RING Curva in PVC a 87¦30' DN 40	cad		1,22
22CL.PR.7.75560.b	Curva in PVC a 87¦30', per giunzione a bicchiere installazione per incollaggio su tubo e o-ring con guarnizione a labbro, temperatura massima dei fluidi convogliati 70¦ C e 95¦ per scarichi discontinui , uso regolato dalle norme UNI 7443-44-48-49 classe di reazione al fuoco M1 C.S.T.B. e C1 C.N.R / - CURVA IN PVC A 87¦30' AD INNESTO E O-RING / - Curva in PVC a 87¦30' DN 50	cad		2,07
22CL.PR.7.75560.c	Curva in PVC a 87¦30', per giunzione a bicchiere installazione per incollaggio su tubo e o-ring con guarnizione a labbro, temperatura massima dei fluidi convogliati 70¦ C e 95¦ per scarichi discontinui , uso regolato dalle norme UNI 7443-44-48-49 classe di reazione al fuoco M1 C.S.T.B. e C1 C.N.R / - CURVA IN PVC A 87¦30' AD INNESTO E O-RING / - Curva in PVC a 87¦30' DN 63	cad		2,58
22CL.PR.7.75560.d	Curva in PVC a 87¦30', per giunzione a bicchiere installazione per incollaggio su tubo e o-ring con guarnizione a labbro, temperatura massima dei fluidi convogliati 70¦ C e 95¦ per scarichi discontinui , uso regolato dalle norme UNI 7443-44-48-49 classe di reazione al fuoco M1 C.S.T.B. e C1 C.N.R / - CURVA IN PVC A 87¦30' AD INNESTO E O-RING / - Curva in PVC a 87¦30' DN 75	cad		3,24
22CL.PR.7.75560.e	Curva in PVC a 87¦30', per giunzione a bicchiere installazione per incollaggio su tubo e o-ring con guarnizione a labbro, temperatura massima dei fluidi convogliati 70¦ C e 95¦ per scarichi discontinui , uso regolato dalle norme UNI 7443-44-48-49 classe di reazione al fuoco M1 C.S.T.B. e C1 C.N.R / - CURVA IN PVC A 87¦30' AD INNESTO E O-RING / - Curva in PVC a 87¦30' DN 100	cad		5,20
22CL.PR.7.75560.f	Curva in PVC a 87¦30', per giunzione a bicchiere installazione per incollaggio su tubo e o-ring con guarnizione a labbro, temperatura massima dei fluidi convogliati 70¦ C e 95¦ per scarichi discontinui , uso regolato dalle norme UNI 7443-44-48-49 classe di reazione al fuoco M1 C.S.T.B. e C1 C.N.R / - CURVA IN PVC A 87¦30' AD INNESTO E O-RING / - Curva in PVC a 87¦30' DN 110	cad		5,15
22CL.PR.7.75570.a	Derivazione in PVC a 45¦, per giunzione ad innesto e o-ring, temperatura massima dei fluidi convogliati 70¦ C e 95¦ per scarichi discontinui , uso regolato dalle norme UNI 7443-44-48-49 classe di reazione al fuoco M1 C.S.T.B. e C1 C.N.R / - DERIVAZIONE IN PVC A 45¦ AD INNESTO E O-RING / - Derivazione in PVC a 45¦ DN 40	cad		2,00
22CL.PR.7.75570.b	Derivazione in PVC a 45¦, per giunzione ad innesto e o-ring, temperatura massima dei fluidi convogliati 70¦ C e 95¦ per scarichi discontinui , uso regolato dalle norme UNI 7443-44-48-49 classe di reazione al fuoco M1 C.S.T.B. e C1 C.N.R / - DERIVAZIONE IN PVC A 45¦ AD INNESTO E O-RING / - Derivazione in PVC a 45¦ DN 50	cad		3,08
22CL.PR.7.75570.c	Derivazione in PVC a 45¦, per giunzione ad innesto e o-ring, temperatura massima dei fluidi convogliati 70¦ C e 95¦ per scarichi discontinui , uso regolato dalle norme UNI 7443-44-48-49 classe di reazione al fuoco M1 C.S.T.B. e C1 C.N.R / - DERIVAZIONE IN PVC A 45¦ AD INNESTO E O-RING / - Derivazione in PVC a 45¦ DN 63	cad		4,24
22CL.PR.7.75570.d	Derivazione in PVC a 45¦, per giunzione ad innesto e o-ring, temperatura massima dei fluidi convogliati 70¦ C e 95¦ per scarichi discontinui , uso regolato dalle norme UNI 7443-44-48-49 classe di reazione al fuoco M1 C.S.T.B. e C1 C.N.R / - DERIVAZIONE IN PVC A 45¦ AD INNESTO E O-RING / - Derivazione in PVC a 45¦ DN 75	cad		6,10
22CL.PR.7.75570.e	Derivazione in PVC a 45¦, per giunzione ad innesto e o-ring, temperatura massima dei fluidi convogliati 70¦ C e 95¦ per scarichi discontinui , uso regolato dalle norme UNI 7443-44-48-49 classe di reazione al fuoco M1 C.S.T.B. e C1 C.N.R / - DERIVAZIONE IN PVC A 45¦ AD INNESTO E O-RING / - Derivazione in PVC a 45¦ DN 100	cad		7,83
22CL.PR.7.75570.f	Derivazione in PVC a 45¦, per giunzione ad innesto e o-ring, temperatura massima dei fluidi convogliati 70¦ C e 95¦ per scarichi discontinui , uso regolato dalle norme UNI 7443-44-48-49 classe di reazione al fuoco M1 C.S.T.B. e C1 C.N.R / - DERIVAZIONE IN PVC A 45¦ AD INNESTO E O-RING / - Derivazione in PVC a 45¦ DN 110	cad		7,88
22CL.PR.7.75580.a	Derivazione in PVC a 87¦30', per giunzione ad innesto e o-ring, temperatura massima dei fluidi convogliati 70¦ C e 95¦ per scarichi discontinui , uso regolato dalle norme UNI 7443-44-48-49 classe di reazione al fuoco M1 C.S.T.B. e C1 C.N.R / - DERIVAZIONE IN PVC A 87¦30' AD INNESTO E O-RING / - Derivazione in PVC a 87¦30' DN 40	cad		2,27
22CL.PR.7.75580.b	Derivazione in PVC a 87¦30', per giunzione ad innesto e o-ring, temperatura massima dei fluidi convogliati 70¦ C e 95¦ per scarichi discontinui , uso regolato dalle norme UNI 7443-44-48-49 classe di reazione al fuoco M1 C.S.T.B. e C1 C.N.R / - DERIVAZIONE IN PVC A 87¦30' AD INNESTO E O-RING / - Derivazione in PVC a 87¦30' DN 50	cad		3,29
22CL.PR.7.75580.c	Derivazione in PVC a 87¦30', per giunzione ad innesto e o-ring, temperatura massima dei fluidi convogliati 70¦ C e 95¦ per scarichi discontinui , uso regolato dalle norme UNI 7443-44-48-49 classe di reazione al fuoco M1 C.S.T.B. e C1 C.N.R / - DERIVAZIONE IN PVC A 87¦30' AD INNESTO E O-RING / - Derivazione in PVC a 87¦30' DN 100	cad		8,77
22CL.PR.7.75580.d	Derivazione in PVC a 87¦30', per giunzione ad innesto e o-ring, temperatura massima dei fluidi convogliati 70¦ C e 95¦ per scarichi discontinui , uso regolato dalle norme UNI 7443-44-48-49 classe di reazione al fuoco M1 C.S.T.B. e C1 C.N.R / - DERIVAZIONE IN PVC A 87¦30' AD INNESTO E O-RING / - Derivazione in PVC a 87¦30' DN 110	cad		7,97
22CL.PR.7.75590.a	Derivazione ridotta in PVC a 45¦, per giunzione ad innesto e o-ring, temperatura massima dei fluidi convogliati 70¦ C e 95¦ per scarichi discontinui , uso regolato dalle norme UNI 7443-44-48-49 classe di reazione al fuoco M1 C.S.T.B. e C1 C.N.R / - DERIVAZIONE RIDOTTA IN PVC A 45¦ AD INNESTO E O-RING / - Derivazione ridotta in PVC a 45¦ DN 100x40	cad		7,56
22CL.PR.7.75590.b	Derivazione ridotta in PVC a 45¦, per giunzione ad innesto e o-ring, temperatura massima dei fluidi convogliati 70¦ C e 95¦ per scarichi discontinui , uso regolato dalle norme UNI 7443-44-48-49 classe di reazione al fuoco M1 C.S.T.B. e C1 C.N.R / - DERIVAZIONE RIDOTTA IN PVC A 45¦ AD INNESTO E O-RING / - Derivazione ridotta in PVC a 45¦ DN 100x50	cad		7,35
22CL.PR.7.75590.c	Derivazione ridotta in PVC a 45¦, per giunzione ad innesto e o-ring, temperatura massima dei fluidi convogliati 70¦ C e 95¦ per scarichi discontinui , uso regolato dalle norme UNI 7443-44-48-49 classe di reazione al fuoco M1 C.S.T.B. e C1 C.N.R / - DERIVAZIONE RIDOTTA IN PVC A 45¦ AD INNESTO E O-RING / - Derivazione ridotta in PVC a 45¦ DN 100x75	cad		9,16
22CL.PR.7.7560.a	Derivazione ridotta in PVC a 45¦ serie 302, colore arancio RAL2008 per scarichi civili ed industriali, per giunzione a bicchiere installazione per incollaggio, temperatura massima dei fluidi convogliati 70¦ C , uso regolato dalle norme UNI 7443-44-48-49 / - DERIVAZIONE RIDOTTA IN PVC A 45¦ SERIE 302 / - Derivazione in PVC a 45¦ serie 302 DN 100x40	cad		5,25
22CL.PR.7.7560.b	Derivazione ridotta in PVC a 45¦ serie 302, colore arancio RAL2008 per scarichi civili ed industriali, per giunzione a bicchiere installazione per incollaggio, temperatura massima dei fluidi convogliati 70¦ C , uso regolato dalle norme UNI 7443-44-48-49 / - DERIVAZIONE RIDOTTA IN PVC A 45¦ SERIE 302 / - Derivazione in PVC a 45¦ serie 302 DN 100x50	cad		5,36
22CL.PR.7.7560.c	Derivazione ridotta in PVC a 45¦ serie 302, colore arancio RAL2008 per scarichi civili ed industriali, per giunzione a bicchiere installazione per incollaggio, temperatura massima dei fluidi convogliati 70¦ C , uso regolato dalle norme UNI 7443-44-48-49 / - DERIVAZIONE RIDOTTA IN PVC A 45¦ SERIE 302 / - Derivazione in PVC a 45¦ serie 302 DN 100x63	cad		8,25
22CL.PR.7.7560.d	Derivazione ridotta in PVC a 45¦ serie 302, colore arancio RAL2008 per scarichi civili ed industriali, per giunzione a bicchiere installazione per incollaggio, temperatura massima dei fluidi convogliati 70¦ C , uso regolato dalle norme UNI 7443-44-48-49 / - DERIVAZIONE RIDOTTA IN PVC A 45¦ SERIE 302 / - Derivazione in PVC a 45¦ serie 302 DN 100x80	cad		8,19
22CL.PR.7.7560.e	Derivazione ridotta in PVC a 45¦ serie 302, colore arancio RAL2008 per scarichi civili ed industriali, per giunzione a bicchiere installazione per incollaggio, temperatura massima dei fluidi convogliati 70¦ C , uso regolato dalle norme UNI 7443-44-48-49 / - DERIVAZIONE RIDOTTA IN PVC A 45¦ SERIE 302 / - Derivazione in PVC a 45¦ serie 302 DN 125x40	cad		11,52
22CL.PR.7.7560.f	Derivazione ridotta in PVC a 45¦ serie 302, colore arancio RAL2008 per scarichi civili ed industriali, per giunzione a bicchiere installazione per incollaggio, temperatura massima dei fluidi convogliati 70¦ C , uso regolato dalle norme UNI 7443-44-48-49 / - DERIVAZIONE RIDOTTA IN PVC A 45¦ SERIE 302 / - Derivazione in PVC a 45¦ serie 302 DN 125x50	cad		11,35
22CL.PR.7.7560.g	Derivazione ridotta in PVC a 45¦ serie 302, colore arancio RAL2008 per scarichi civili ed industriali, per giunzione a bicchiere installazione per incollaggio, temperatura massima dei fluidi convogliati 70¦ C , uso regolato dalle norme UNI 7443-44-48-49 / - DERIVAZIONE RIDOTTA IN PVC A 45¦ SERIE 302 / - Derivazione in PVC a 45¦ serie 302 DN 125x100	cad		11,00
22CL.PR.7.7560.h	Derivazione ridotta in PVC a 45¦ serie 302, colore arancio RAL2008 per scarichi civili ed industriali, per giunzione a bicchiere installazione per incollaggio, temperatura massima dei fluidi convogliati 70¦ C , uso regolato dalle norme UNI 7443-44-48-49 / - DERIVAZIONE RIDOTTA IN PVC A 45¦ SERIE 302 / - Derivazione in PVC a 45¦ serie 302 DN 160x100	cad		18,58
22CL.PR.7.7560.i	Derivazione ridotta in PVC a 45¦ serie 302, colore arancio RAL2008 per scarichi civili ed industriali, per giunzione a bicchiere installazione per incollaggio, temperatura massima dei fluidi convogliati 70¦ C , uso regolato dalle norme UNI 7443-44-48-49 / - DERIVAZIONE RIDOTTA IN PVC A 45¦ SERIE 302 / - Derivazione in PVC a 45¦ serie 302 DN 200x110	cad		31,29
22CL.PR.7.75600.a	Derivazione doppia in PVC, per giunzione ad innesto e o-ring, temperatura massima dei fluidi convogliati 70¦ C e 95¦ per scarichi discontinui , uso regolato dalle norme UNI 7443-44-48-49 classe di reazione al fuoco M1 C.S.T.B. e C1 C.N.R / - DERIVAZIONE DOPPIA IN PVC AD INNESTO E O-RING / - Derivazione doppia in PVC a 45¦ DN 100x40x40	cad		11,10
22CL.PR.7.75600.b	Derivazione doppia in PVC, per giunzione ad innesto e o-ring, temperatura massima dei fluidi convogliati 70¦ C e 95¦ per scarichi discontinui , uso regolato dalle norme UNI 7443-44-48-49 classe di reazione al fuoco M1 C.S.T.B. e C1 C.N.R / - DERIVAZIONE DOPPIA IN PVC AD INNESTO E O-RING / - Derivazione doppia in PVC a 45¦ DN 100x50x50	cad		12,22
22CL.PR.7.75610.a	Manicotto con battente in PVC, per giunzione ad innesto e o-ring, temperatura massima dei fluidi convogliati 70¦ C e 95¦ per scarichi discontinui , uso regolato dalle norme UNI 7443-44-48-49 classe di reazione al fuoco M1 C.S.T.B. e C1 C.N.R / - MANICOTTO CON BATTENTE IN PVC AD INNESTO E O-RING / - MANICOTTO CON BATTENTE IN PVC AD INNESTO E O-RING Manicotto con battente DN 40	cad		1,76
22CL.PR.7.75610.b	Manicotto con battente in PVC, per giunzione ad innesto e o-ring, temperatura massima dei fluidi convogliati 70¦ C e 95¦ per scarichi discontinui , uso regolato dalle norme UNI 7443-44-48-49 classe di reazione al fuoco M1 C.S.T.B. e C1 C.N.R / - MANICOTTO CON BATTENTE IN PVC AD INNESTO E O-RING / - Manicotto con battente DN 50	cad		2,58
22CL.PR.7.75620.a	Curva WC a 90¦ in PVC, con due attacchi a 45¦ DN 40 per giunzione o-ring, temperatura massima dei fluidi convogliati 70¦ C e 95¦ per scarichi discontinui , uso regolato dalle norme UNI 7443-44-48-49 classe di reazione al fuoco M1 C.S.T.B. e C1 C.N.R / - CURVA WC A 90¦ IN PVC CON 2 ATTACCHI A 45¦ DN 40 O-RING / - Curva WC a 90¦ in PVC DN 100	cad		17,24
22CL.PR.7.75620.b	Curva WC a 90¦ in PVC, con due attacchi a 45¦ DN 40 per giunzione o-ring, temperatura massima dei fluidi convogliati 70¦ C e 95¦ per scarichi discontinui , uso regolato dalle norme UNI 7443-44-48-49 classe di reazione al fuoco M1 C.S.T.B. e C1 C.N.R / - CURVA WC A 90¦ IN PVC CON 2 ATTACCHI A 45¦ DN 40 O-RING / - Curva WC a 90¦ in PVC DN 110	cad		17,41
22CL.PR.7.75630.a	Curva WC a 90¦ con quattro attacchi a 45¦ DN 40 per giunzione o-ring, temperatura massima dei fluidi convogliati 70¦ C e 95¦ per scarichi discontinui , uso regolato dalle norme UNI 7443-44-48-49 classe di reazione al fuoco M1 C.S.T.B. e C1 C.N.R / - CURVA WC A 90¦ CON 4 ATTACCHI A 45¦ DN 40 O-RING / - Curva WC a 90¦ con 2 attacchi laterali in PVC DN 100/40-40	cad		28,78
22CL.PR.7.75630.b	Curva WC a 90¦ con quattro attacchi a 45¦ DN 40 per giunzione o-ring, temperatura massima dei fluidi convogliati 70¦ C e 95¦ per scarichi discontinui , uso regolato dalle norme UNI 7443-44-48-49 classe di reazione al fuoco M1 C.S.T.B. e C1 C.N.R / - CURVA WC A 90¦ CON 4 ATTACCHI A 45¦ DN 40 O-RING / - Curva WC a 90¦ con 2 attacchi laterali in PVC DN 110/40-40	cad		29,31
22CL.PR.7.7570.a	Derivazione ridotta in PVC a 87¦30' serie 302, colore arancio RAL2008 per scarichi civili ed industriali, per giunzione a bicchiere installazione per incollaggio, temperatura massima dei fluidi convogliati 70¦ C , uso regolato dalle norme UNI 7443-44-48-49 / - DERIVAZIONE RIDOTTA IN PVC A 87¦30' SERIE 302 / - Derivazione in PVC a 87¦30' serie 302 DN 100x40	cad		7,04
22CL.PR.7.7570.b	Derivazione ridotta in PVC a 87¦30' serie 302, colore arancio RAL2008 per scarichi civili ed industriali, per giunzione a bicchiere installazione per incollaggio, temperatura massima dei fluidi convogliati 70¦ C , uso regolato dalle norme UNI 7443-44-48-49 / - DERIVAZIONE RIDOTTA IN PVC A 87¦30' SERIE 302 / - Derivazione in PVC a 87¦30' serie 302 DN 100x50	cad		6,98
22CL.PR.7.7570.c	Derivazione ridotta in PVC a 87¦30' serie 302, colore arancio RAL2008 per scarichi civili ed industriali, per giunzione a bicchiere installazione per incollaggio, temperatura massima dei fluidi convogliati 70¦ C , uso regolato dalle norme UNI 7443-44-48-49 / - DERIVAZIONE RIDOTTA IN PVC A 87¦30' SERIE 302 / - Derivazione in PVC a 87¦30' serie 302 DN 100x63	cad		8,31
22CL.PR.7.7570.d	Derivazione ridotta in PVC a 87¦30' serie 302, colore arancio RAL2008 per scarichi civili ed industriali, per giunzione a bicchiere installazione per incollaggio, temperatura massima dei fluidi convogliati 70¦ C , uso regolato dalle norme UNI 7443-44-48-49 / - DERIVAZIONE RIDOTTA IN PVC A 87¦30' SERIE 302 / - Derivazione in PVC a 87¦30' serie 302 DN 110x40	cad		10,09
22CL.PR.7.7570.e	Derivazione ridotta in PVC a 87¦30' serie 302, colore arancio RAL2008 per scarichi civili ed industriali, per giunzione a bicchiere installazione per incollaggio, temperatura massima dei fluidi convogliati 70¦ C , uso regolato dalle norme UNI 7443-44-48-49 / - DERIVAZIONE RIDOTTA IN PVC A 87¦30' SERIE 302 / - Derivazione in PVC a 87¦30' serie 302 DN 125x40	cad		11,43
22CL.PR.7.7570.f	Derivazione ridotta in PVC a 87¦30' serie 302, colore arancio RAL2008 per scarichi civili ed industriali, per giunzione a bicchiere installazione per incollaggio, temperatura massima dei fluidi convogliati 70¦ C , uso regolato dalle norme UNI 7443-44-48-49 / - DERIVAZIONE RIDOTTA IN PVC A 87¦30' SERIE 302 / - Derivazione in PVC a 87¦30' serie 302 DN 125x50	cad		11,35
22CL.PR.7.7570.g	Derivazione ridotta in PVC a 87¦30' serie 302, colore arancio RAL2008 per scarichi civili ed industriali, per giunzione a bicchiere installazione per incollaggio, temperatura massima dei fluidi convogliati 70¦ C , uso regolato dalle norme UNI 7443-44-48-49 / - DERIVAZIONE RIDOTTA IN PVC A 87¦30' SERIE 302 / - Derivazione in PVC a 87¦30' serie 302 DN 125x100	cad		11,60
22CL.PR.7.7570.h	Derivazione ridotta in PVC a 87¦30' serie 302, colore arancio RAL2008 per scarichi civili ed industriali, per giunzione a bicchiere installazione per incollaggio, temperatura massima dei fluidi convogliati 70¦ C , uso regolato dalle norme UNI 7443-44-48-49 / - DERIVAZIONE RIDOTTA IN PVC A 87¦30' SERIE 302 / - Derivazione in PVC a 87¦30' serie 302 DN 160x100	cad		17,39
22CL.PR.7.7580.a	Derivazione doppia in PVC a 45¦ serie 302, colore arancio RAL2008 per scarichi civili ed industriali, per giunzione a bicchiere installazione per incollaggio, temperatura massima dei fluidi convogliati 70¦ C , uso regolato dalle norme UNI 7443-44-48-49 / - DERIVAZIONE DOPPIA IN PVC A 45¦SERIE 302 / - Derivazione doppia in PVC a 45¦ serie 302 DN 40	cad		6,80
22CL.PR.7.7580.b	Derivazione doppia in PVC a 45¦ serie 302, colore arancio RAL2008 per scarichi civili ed industriali, per giunzione a bicchiere installazione per incollaggio, temperatura massima dei fluidi convogliati 70¦ C , uso regolato dalle norme UNI 7443-44-48-49 / - DERIVAZIONE DOPPIA IN PVC A 45¦SERIE 302 / - Derivazione doppia in PVC a 45¦ serie 302 DN 63	cad		6,71
22CL.PR.7.7580.c	Derivazione doppia in PVC a 45¦ serie 302, colore arancio RAL2008 per scarichi civili ed industriali, per giunzione a bicchiere installazione per incollaggio, temperatura massima dei fluidi convogliati 70¦ C , uso regolato dalle norme UNI 7443-44-48-49 / - DERIVAZIONE DOPPIA IN PVC A 45¦SERIE 302 / - Derivazione doppia in PVC a 45¦ serie 302 DN 80	cad		9,34
22CL.PR.7.7580.d	Derivazione doppia in PVC a 45¦ serie 302, colore arancio RAL2008 per scarichi civili ed industriali, per giunzione a bicchiere installazione per incollaggio, temperatura massima dei fluidi convogliati 70¦ C , uso regolato dalle norme UNI 7443-44-48-49 / - DERIVAZIONE DOPPIA IN PVC A 45¦SERIE 302 / - Derivazione doppia in PVC a 45¦ serie 302 DN 100	cad		18,63
22CL.PR.7.7580.e	Derivazione doppia in PVC a 45¦ serie 302, colore arancio RAL2008 per scarichi civili ed industriali, per giunzione a bicchiere installazione per incollaggio, temperatura massima dei fluidi convogliati 70¦ C , uso regolato dalle norme UNI 7443-44-48-49 / - DERIVAZIONE DOPPIA IN PVC A 45¦SERIE 302 / - Derivazione doppia in PVC a 45¦ serie 302 DN 125	cad		24,45
22CL.PR.7.7580.f	Derivazione doppia in PVC a 45¦ serie 302, colore arancio RAL2008 per scarichi civili ed industriali, per giunzione a bicchiere installazione per incollaggio, temperatura massima dei fluidi convogliati 70¦ C , uso regolato dalle norme UNI 7443-44-48-49 / - DERIVAZIONE DOPPIA IN PVC A 45¦SERIE 302 / - Derivazione doppia in PVC a 45¦ serie 302 DN 160	cad		60,83
22CL.PR.7.7590.a	Derivazione doppia in PVC a 87¦30¦ serie 302, colore arancio RAL2008 per scarichi civili ed industriali, per giunzione a bicchiere installazione per incollaggio, temperatura massima dei fluidi convogliati 70¦ C , uso regolato dalle norme UNI 7443-44-48-49 / - DERIVAZIONE DOPPIA IN PVC A 87¦30' SERIE 302 / - Derivazione doppia in PVC a 87¦30 serie 302 DN 75	cad		8,77
22CL.PR.7.7590.b	Derivazione doppia in PVC a 87¦30¦ serie 302, colore arancio RAL2008 per scarichi civili ed industriali, per giunzione a bicchiere installazione per incollaggio, temperatura massima dei fluidi convogliati 70¦ C , uso regolato dalle norme UNI 7443-44-48-49 / - DERIVAZIONE DOPPIA IN PVC A 87¦30' SERIE 302 / - Derivazione doppia in PVC a 87¦30 serie 302 DN 100	cad		16,35
22CL.PR.7.7590.c	Derivazione doppia in PVC a 87¦30¦ serie 302, colore arancio RAL2008 per scarichi civili ed industriali, per giunzione a bicchiere installazione per incollaggio, temperatura massima dei fluidi convogliati 70¦ C , uso regolato dalle norme UNI 7443-44-48-49 / - DERIVAZIONE DOPPIA IN PVC A 87¦30' SERIE 302 / - Derivazione doppia in PVC a 87¦30 serie 302 DN 110	cad		18,77
22CL.PR.7.75900.a	Coperchio in acciaio per cassetta intercettatrice a pavimento / - COPERCHIO IN ACCIAIO PER CASSETTA INTERCETTATRICE / - Coperchio in acciaio per cassetta intercettatrice da mm 120	cad		4,47
22CL.PR.7.8010.a	Collettore di distribuzione in ottone con detentori incorporati per l'intercettazione e la regolazione dei circuiti 3/4"x12 / - COLLETTORE DI DISTRIBUZIONE CON DETENTORE 3/4"x12 / - COLLETTORE DI DISTRIBUZIONE CON DETENTORE 3/4"x12 Collettore di distribuzione con rubinetti d'intercettazione 3/4"x12x2	cad		16,70
22CL.PR.7.8010.b	Collettore di distribuzione in ottone con detentori incorporati per l'intercettazione e la regolazione dei circuiti 3/4"x12 / - COLLETTORE DI DISTRIBUZIONE CON DETENTORE 3/4"x12 / - COLLETTORE DI DISTRIBUZIONE CON DETENTORE 3/4"x12 Collettore di distribuzione con rubinetti d'intercettazione 3/4"x12x3	cad		22,08
22CL.PR.7.8010.c	Collettore di distribuzione in ottone con detentori incorporati per l'intercettazione e la regolazione dei circuiti 3/4"x12 / - COLLETTORE DI DISTRIBUZIONE CON DETENTORE 3/4"x12 / - COLLETTORE DI DISTRIBUZIONE CON DETENTORE 3/4"x12 Collettore di distribuzione con rubinetti d'intercettazione 3/4"x12x4	cad		27,92
22CL.PR.7.8010.d	Collettore di distribuzione in ottone con detentori incorporati per l'intercettazione e la regolazione dei circuiti 3/4"x12 / - COLLETTORE DI DISTRIBUZIONE CON DETENTORE 3/4"x12 / - COLLETTORE DI DISTRIBUZIONE CON DETENTORE 3/4"x12 Collettore di distribuzione con rubinetti d'intercettazione 3/4"x12x5	cad		39,69
22CL.PR.7.8010.e	Collettore di distribuzione in ottone con detentori incorporati per l'intercettazione e la regolazione dei circuiti 3/4"x12 / - COLLETTORE DI DISTRIBUZIONE CON DETENTORE 3/4"x12 / - COLLETTORE DI DISTRIBUZIONE CON DETENTORE 3/4"x12 Collettore di distribuzione con rubinetti d'intercettazione 3/4"x12x6	cad		47,66
22CL.PR.7.8010.f	Collettore di distribuzione in ottone con detentori incorporati per l'intercettazione e la regolazione dei circuiti 3/4"x12 / - COLLETTORE DI DISTRIBUZIONE CON DETENTORE 3/4"x12 / - COLLETTORE DI DISTRIBUZIONE CON DETENTORE 3/4"x12 Collettore di distribuzione con rubinetti d'intercettazione 3/4"x12x7	cad		54,05
22CL.PR.7.8010.g	Collettore di distribuzione in ottone con detentori incorporati per l'intercettazione e la regolazione dei circuiti 3/4"x12 / - COLLETTORE DI DISTRIBUZIONE CON DETENTORE 3/4"x12 / - COLLETTORE DI DISTRIBUZIONE CON DETENTORE 3/4"x12 Collettore di distribuzione con rubinetti d'intercettazione 3/4"x12x8	cad		62,15
22CL.PR.7.8010.h	Collettore di distribuzione in ottone con detentori incorporati per l'intercettazione e la regolazione dei circuiti 3/4"x12 / - COLLETTORE DI DISTRIBUZIONE CON DETENTORE 3/4"x12 / - COLLETTORE DI DISTRIBUZIONE CON DETENTORE 3/4"x12 Collettore di distribuzione con rubinetti d'intercettazione 3/4"x12x9	cad		67,95
22CL.PR.7.8010.i	Collettore di distribuzione in ottone con detentori incorporati per l'intercettazione e la regolazione dei circuiti 3/4"x12 / - COLLETTORE DI DISTRIBUZIONE CON DETENTORE 3/4"x12 / - COLLETTORE DI DISTRIBUZIONE CON DETENTORE 3/4"x12 Collettore di distribuzione con rubinetti d'intercettazione 3/4"x12x10	cad		72,23
22CL.PR.7.8010.j	Collettore di distribuzione in ottone con detentori incorporati per l'intercettazione e la regolazione dei circuiti 3/4"x12 / - COLLETTORE DI DISTRIBUZIONE CON DETENTORE 3/4"x12 / - Collettori di distribuzione con rubinetti d'intercettazione 3/4"x12x11	cad		86,44
22CL.PR.7.8010.k	Collettore di distribuzione in ottone con detentori incorporati per l'intercettazione e la regolazione dei circuiti 3/4"x12 / - COLLETTORE DI DISTRIBUZIONE CON DETENTORE 3/4"x12 / - Collettori di distribuzione con rubinetti d'intercettazione 3/4"x12x12	cad		104,31
22CL.PR.7.80100.a	Collettore complanare di distribuzione sanitaria in ottone / - COLLETTORE COMPLANARE / - Collettori di distribuzione 3/4"x16 2+2	cad		23,06
22CL.PR.7.80100.b	Collettore complanare di distribuzione sanitaria in ottone / - COLLETTORE COMPLANARE / - Collettori di distribuzione 3/4"x16 4+4	cad		38,03
22CL.PR.7.80100.c	Collettore complanare di distribuzione sanitaria in ottone / - COLLETTORE COMPLANARE / - Collettori di distribuzione 3/4"x16 6+6	cad		49,07
22CL.PR.7.80100.d	Collettore complanare di distribuzione sanitaria in ottone / - COLLETTORE COMPLANARE / - Collettori di distribuzione 3/4"x16 8+8	cad		61,44
22CL.PR.7.80110.a	Collettore complanare di distribuzione sanitaria in ottone / - COLLETTORE COMPLANARE / - Collettori di distribuzione 1"x16 2+2	cad		28,86
22CL.PR.7.80110.b	Collettore complanare di distribuzione sanitaria in ottone / - COLLETTORE COMPLANARE / - Collettori di distribuzione 1"x16 4+4	cad		45,77
22CL.PR.7.80110.c	Collettore complanare di distribuzione sanitaria in ottone / - COLLETTORE COMPLANARE / - Collettori di distribuzione 1"x16 6+6	cad		65,27
22CL.PR.7.80110.d	Collettore complanare di distribuzione sanitaria in ottone / - COLLETTORE COMPLANARE / - Collettori di distribuzione 1"x16 8+8	cad		80,27
22CL.PR.7.80120.a	Collettori di distribuzione sanitaria in ottone con attacchi femmina / - COLLETTORI DI DISTRIBUZIONE CON ATTACCHI FEMMINA / - Collettori di distribuzione con attacchi femmina 3/4"x3/8"x2	cad		5,71
22CL.PR.7.80120.b	Collettori di distribuzione sanitaria in ottone con attacchi femmina / - COLLETTORI DI DISTRIBUZIONE CON ATTACCHI FEMMINA / - Collettori di distribuzione con attacchi femmina 3/4"x3/8"x3	cad		8,19
22CL.PR.7.80120.c	Collettori di distribuzione sanitaria in ottone con attacchi femmina / - COLLETTORI DI DISTRIBUZIONE CON ATTACCHI FEMMINA / - Collettori di distribuzione con attacchi femmina 3/4"x3/8"x4	cad		11,31
22CL.PR.7.80120.d	Collettori di distribuzione sanitaria in ottone con attacchi femmina / - COLLETTORI DI DISTRIBUZIONE CON ATTACCHI FEMMINA / - Collettori di distribuzione con attacchi femmina 3/4"x3/8"x5	cad		13,83
22CL.PR.7.80120.e	Collettori di distribuzione sanitaria in ottone con attacchi femmina / - COLLETTORI DI DISTRIBUZIONE CON ATTACCHI FEMMINA / - Collettori di distribuzione con attacchi femmina 3/4"x3/8"x6	cad		16,19
22CL.PR.7.80120.f	Collettori di distribuzione sanitaria in ottone con attacchi femmina / - COLLETTORI DI DISTRIBUZIONE CON ATTACCHI FEMMINA / - Collettori di distribuzione con attacchi femmina 3/4"x3/8"x7	cad		18,16
22CL.PR.7.80120.g	Collettori di distribuzione sanitaria in ottone con attacchi femmina / - COLLETTORI DI DISTRIBUZIONE CON ATTACCHI FEMMINA / - Collettori di distribuzione con attacchi femmina 3/4"x3/8"x8	cad		19,89
22CL.PR.7.80120.h	Collettori di distribuzione sanitaria in ottone con attacchi femmina / - COLLETTORI DI DISTRIBUZIONE CON ATTACCHI FEMMINA / - Collettori di distribuzione con attacchi femmina 3/4"x3/8"x9	cad		20,92
22CL.PR.7.80120.i	Collettori di distribuzione sanitaria in ottone con attacchi femmina / - COLLETTORI DI DISTRIBUZIONE CON ATTACCHI FEMMINA / - Collettori di distribuzione con attacchi femmina 3/4"x3/8"x10	cad		22,82
22CL.PR.7.80120.j	Collettori di distribuzione sanitaria in ottone con attacchi femmina / - COLLETTORI DI DISTRIBUZIONE CON ATTACCHI FEMMINA / - Collettori di distribuzione con attacchi femmina 3/4"x3/8"x11	cad		25,42
22CL.PR.7.80120.k	Collettori di distribuzione sanitaria in ottone con attacchi femmina / - COLLETTORI DI DISTRIBUZIONE CON ATTACCHI FEMMINA / - Collettori di distribuzione con attacchi femmina 3/4"x3/8"x12	cad		27,31
22CL.PR.7.80130.a	Collettori di distribuzione sanitaria in ottone con attacchi femmina / - COLLETTORI DI DISTRIBUZIONE CON ATTACCHI FEMMINA / - Collettori di distribuzione con attacchi femmina 3/4"x1/2"x2	cad		9,05
22CL.PR.7.80130.b	Collettori di distribuzione sanitaria in ottone con attacchi femmina / - COLLETTORI DI DISTRIBUZIONE CON ATTACCHI FEMMINA / - Collettori di distribuzione con attacchi femmina 3/4"x1/2"x3	cad		13,22
22CL.PR.7.80130.c	Collettori di distribuzione sanitaria in ottone con attacchi femmina / - COLLETTORI DI DISTRIBUZIONE CON ATTACCHI FEMMINA / - Collettori di distribuzione con attacchi femmina 3/4"x1/2"x4	cad		18,56
22CL.PR.7.80130.d	Collettori di distribuzione sanitaria in ottone con attacchi femmina / - COLLETTORI DI DISTRIBUZIONE CON ATTACCHI FEMMINA / - Collettori di distribuzione con attacchi femmina 3/4"x1/2"x5	cad		23,31
22CL.PR.7.80130.e	Collettori di distribuzione sanitaria in ottone con attacchi femmina / - COLLETTORI DI DISTRIBUZIONE CON ATTACCHI FEMMINA / - Collettori di distribuzione con attacchi femmina 3/4"x1/2"x6	cad		28,14
22CL.PR.7.80130.f	Collettori di distribuzione sanitaria in ottone con attacchi femmina / - COLLETTORI DI DISTRIBUZIONE CON ATTACCHI FEMMINA / - Collettori di distribuzione con attacchi femmina 3/4"x1/2"x7	cad		33,71
22CL.PR.7.80130.g	Collettori di distribuzione sanitaria in ottone con attacchi femmina / - COLLETTORI DI DISTRIBUZIONE CON ATTACCHI FEMMINA / - Collettori di distribuzione con attacchi femmina 3/4"x1/2"x8	cad		37,19
22CL.PR.7.80140.a	Collettori di distribuzione sanitaria in ottone con attacchi femmina / - COLLETTORI DI DISTRIBUZIONE CON ATTACCHI FEMMINA / - Collettori di distribuzione con attacchi femmina 1"x1/2"x2	cad		9,41
22CL.PR.7.80140.b	Collettori di distribuzione sanitaria in ottone con attacchi femmina / - COLLETTORI DI DISTRIBUZIONE CON ATTACCHI FEMMINA / - Collettori di distribuzione con attacchi femmina 1"x1/2"x3	cad		13,50
22CL.PR.7.80140.c	Collettori di distribuzione sanitaria in ottone con attacchi femmina / - COLLETTORI DI DISTRIBUZIONE CON ATTACCHI FEMMINA / - Collettori di distribuzione con attacchi femmina 1"x1/2"x4	cad		17,81
22CL.PR.7.80140.d	Collettori di distribuzione sanitaria in ottone con attacchi femmina / - COLLETTORI DI DISTRIBUZIONE CON ATTACCHI FEMMINA / - Collettori di distribuzione con attacchi femmina 1"x1/2"x5	cad		21,84
22CL.PR.7.80140.e	Collettori di distribuzione sanitaria in ottone con attacchi femmina / - COLLETTORI DI DISTRIBUZIONE CON ATTACCHI FEMMINA / - Collettori di distribuzione con attacchi femmina 1"x1/2"x6	cad		26,50
22CL.PR.7.80140.f	Collettori di distribuzione sanitaria in ottone con attacchi femmina / - COLLETTORI DI DISTRIBUZIONE CON ATTACCHI FEMMINA / - Collettori di distribuzione con attacchi femmina 1"x1/2"x7	cad		30,17
22CL.PR.7.80140.g	Collettori di distribuzione sanitaria in ottone con attacchi femmina / - COLLETTORI DI DISTRIBUZIONE CON ATTACCHI FEMMINA / - Collettori di distribuzione con attacchi femmina 1"x1/2"x8	cad		33,70
22CL.PR.7.80140.h	Collettori di distribuzione sanitaria in ottone con attacchi femmina / - COLLETTORI DI DISTRIBUZIONE CON ATTACCHI FEMMINA / - Collettori di distribuzione con attacchi femmina 1"x1/2"x9	cad		44,58
22CL.PR.7.80140.i	Collettori di distribuzione sanitaria in ottone con attacchi femmina / - COLLETTORI DI DISTRIBUZIONE CON ATTACCHI FEMMINA / - Collettori di distribuzione con attacchi femmina 1"x1/2"x10	cad		47,60
22CL.PR.7.80140.j	Collettori di distribuzione sanitaria in ottone con attacchi femmina / - COLLETTORI DI DISTRIBUZIONE CON ATTACCHI FEMMINA / - Collettori di distribuzione con attacchi femmina 1"x1/2"x11	cad		52,62
22CL.PR.7.80140.k	Collettori di distribuzione sanitaria in ottone con attacchi femmina / - COLLETTORI DI DISTRIBUZIONE CON ATTACCHI FEMMINA / - Collettori di distribuzione con attacchi femmina 1"x1/2"x12	cad		58,76
22CL.PR.7.80150.a	Terminale per collettori di distribuzione sanitaria in ottone con attacco maschio / - TERMINALE PER COLLETTORI / - Terminale per collettore 3/4"	cad		4,57
22CL.PR.7.80150.b	Terminale per collettori di distribuzione sanitaria in ottone con attacco maschio / - TERMINALE PER COLLETTORI / - Terminale per collettore 1"	cad		5,53
22CL.PR.7.80150.c	Terminale per collettori di distribuzione sanitaria in ottone con attacco maschio / - TERMINALE PER COLLETTORI / - Terminale per collettore 1" 1/4	cad		6,26
22CL.PR.7.80160.a	Rubinetto a sfera a taglio cacciavite per collettori di distribuzione sanitaria in ottone con attacco a bocchettone / - RUBINETTO A SFERA PER COLLETTORI / - RUBINETTO A SFERA PER COLLETTORI Rubinetto a sfera con bocchettone per collettore 3/4"	cad		10,60
22CL.PR.7.80160.b	Rubinetto a sfera a taglio cacciavite per collettori di distribuzione sanitaria in ottone con attacco a bocchettone / - RUBINETTO A SFERA PER COLLETTORI / - RUBINETTO A SFERA PER COLLETTORI Terminale per collettore 1"	cad		5,86
22CL.PR.7.80160.c	Rubinetto a sfera a taglio cacciavite per collettori di distribuzione sanitaria in ottone con attacco a bocchettone / - RUBINETTO A SFERA PER COLLETTORI / - Terminale per collettore 1" 1/4	cad		6,11
22CL.PR.7.80160.d	Rubinetto a sfera a taglio cacciavite per collettori di distribuzione sanitaria in ottone con attacco a bocchettone / - RUBINETTO A SFERA PER COLLETTORI / - RUBINETTO A SFERA PER COLLETTORI Rubinetto a sfera con bocchettone per collettore 1"	cad		12,64
22CL.PR.7.80170.a	Tappo con anello di auto tenuta per collettori / - TAPPO PER COLLETTORI / - TAPPO PER COLLETTORI Tappo per collettore da 3/4"	cad		2,33
22CL.PR.7.80170.b	Tappo con anello di auto tenuta per collettori / - TAPPO PER COLLETTORI / - TAPPO PER COLLETTORI Tappo per collettore da 1"	cad		2,60
22CL.PR.7.80170.c	Tappo con anello di auto tenuta per collettori / - TAPPO PER COLLETTORI / - Tappo per collettore da 1" 1/4	cad		4,92
22CL.PR.7.80180.a	Riduzione con anello di auto tenuta per collettori / - RIDUZIONE PER COLLETTORI / - Riduzione per collettore da 3/4"x 3/8"	cad		2,18
22CL.PR.7.80180.b	Riduzione con anello di auto tenuta per collettori / - RIDUZIONE PER COLLETTORI / - Riduzione per collettore da 3/4"x 1/2"	cad		2,08
22CL.PR.7.80180.c	Riduzione con anello di auto tenuta per collettori / - RIDUZIONE PER COLLETTORI / - Riduzione per collettore da 1"x 3/8"	cad		2,41
22CL.PR.7.80180.d	Riduzione con anello di auto tenuta per collettori / - RIDUZIONE PER COLLETTORI / - Riduzione per collettore da 1"x 1/2"	cad		2,54
22CL.PR.7.80180.e	Riduzione con anello di auto tenuta per collettori / - RIDUZIONE PER COLLETTORI / - Riduzione per collettore da 1"x 3/4"	cad		2,47
22CL.PR.7.80180.f	Riduzione con anello di auto tenuta per collettori / - RIDUZIONE PER COLLETTORI / - Riduzione per collettore da 1"1/4 x 1/2"	cad		5,32
22CL.PR.7.80180.g	Riduzione con anello di auto tenuta per collettori / - RIDUZIONE PER COLLETTORI / - Riduzione per collettore da 1"1/4 x 3/4"	cad		5,16
22CL.PR.7.80180.h	Riduzione con anello di auto tenuta per collettori / - RIDUZIONE PER COLLETTORI / - Riduzione per collettore da 1"1/4 x 1"	cad		5,20
22CL.PR.7.80190.a	Cassetta in plastica per collettori componibili completa di coperchio da mm 457x249x80 / - CASSETTA UN PLASTICA E COPERCHIO PER COLLETTORI COMPONIBILI / - CASSETTA UN PLASTICA E COPERCHIO PER COLLETTORI COMPONIBILI Cassetta e coperchio in plastica per collettori componibili da 3/4" / - CASSETTA UN PLASTICA E COPERCHIO PER COLLETTORI COMPONIBI ... e coperchio in plastica per collettori componibili da 3/4"	cad		40,08
22CL.PR.7.80190.b	Cassetta in plastica per collettori componibili completa di coperchio da mm 457x249x80 / - CASSETTA UN PLASTICA E COPERCHIO PER COLLETTORI COMPONIBILI / - CASSETTA UN PLASTICA E COPERCHIO PER COLLETTORI COMPONIBILI Cassetta e coperchio in plastica per collettori componibili da 1" / - CASSETTA UN PLASTICA E COPERCHIO PER COLLETTORI COMPONIBI ... a e coperchio in plastica per collettori componibili da 1"	cad		41,16
22CL.PR.7.8020.a	Collettore di distribuzione sanitaria in ottone con detentori incorporati per l'intercettazione e la regolazione dei circuiti 3/4"x16 / - COLLETTORE DI DISTRIBUZIONE CON DETENTORE 3/4"x16 / - COLLETTORE DI DISTRIBUZIONE CON DETENTORE 3/4"x16 Collettore di distribuzione con rubinetti d'intercettazione 3/4"x16x2	cad		19,34
22CL.PR.7.8020.b	Collettore di distribuzione sanitaria in ottone con detentori incorporati per l'intercettazione e la regolazione dei circuiti 3/4"x16 / - COLLETTORE DI DISTRIBUZIONE CON DETENTORE 3/4"x16 / - COLLETTORE DI DISTRIBUZIONE CON DETENTORE 3/4"x16 Collettore di distribuzione con rubinetti d'intercettazione 3/4"x16x3	cad		26,90
22CL.PR.7.8020.c	Collettore di distribuzione sanitaria in ottone con detentori incorporati per l'intercettazione e la regolazione dei circuiti 3/4"x16 / - COLLETTORE DI DISTRIBUZIONE CON DETENTORE 3/4"x16 / - COLLETTORE DI DISTRIBUZIONE CON DETENTORE 3/4"x16 Collettore di distribuzione con rubinetti d'intercettazione 3/4"x16x4	cad		34,49
22CL.PR.7.8020.d	Collettore di distribuzione sanitaria in ottone con detentori incorporati per l'intercettazione e la regolazione dei circuiti 3/4"x16 / - COLLETTORE DI DISTRIBUZIONE CON DETENTORE 3/4"x16 / - COLLETTORE DI DISTRIBUZIONE CON DETENTORE 3/4"x16 Collettore di distribuzione con rubinetti d'intercettazione 3/4"x16x5	cad		41,62
22CL.PR.7.8020.e	Collettore di distribuzione sanitaria in ottone con detentori incorporati per l'intercettazione e la regolazione dei circuiti 3/4"x16 / - COLLETTORE DI DISTRIBUZIONE CON DETENTORE 3/4"x16 / - COLLETTORE DI DISTRIBUZIONE CON DETENTORE 3/4"x16 Collettore di distribuzione con rubinetti d'intercettazione 3/4"x16x6	cad		49,51
22CL.PR.7.8020.f	Collettore di distribuzione sanitaria in ottone con detentori incorporati per l'intercettazione e la regolazione dei circuiti 3/4"x16 / - COLLETTORE DI DISTRIBUZIONE CON DETENTORE 3/4"x16 / - COLLETTORE DI DISTRIBUZIONE CON DETENTORE 3/4"x16 Collettore di distribuzione con rubinetti d'intercettazione 3/4"x16x7	cad		57,78
22CL.PR.7.8020.g	Collettore di distribuzione sanitaria in ottone con detentori incorporati per l'intercettazione e la regolazione dei circuiti 3/4"x16 / - COLLETTORE DI DISTRIBUZIONE CON DETENTORE 3/4"x16 / - COLLETTORE DI DISTRIBUZIONE CON DETENTORE 3/4"x16 Collettore di distribuzione con rubinetti d'intercettazione 3/4"x16x8	cad		65,16
22CL.PR.7.8020.h	Collettore di distribuzione sanitaria in ottone con detentori incorporati per l'intercettazione e la regolazione dei circuiti 3/4"x16 / - COLLETTORE DI DISTRIBUZIONE CON DETENTORE 3/4"x16 / - COLLETTORE DI DISTRIBUZIONE CON DETENTORE 3/4"x16 Collettore di distribuzione con rubinetti d'intercettazione 3/4"x16x9	cad		75,10
22CL.PR.7.8020.i	Collettore di distribuzione sanitaria in ottone con detentori incorporati per l'intercettazione e la regolazione dei circuiti 3/4"x16 / - COLLETTORE DI DISTRIBUZIONE CON DETENTORE 3/4"x16 / - COLLETTORE DI DISTRIBUZIONE CON DETENTORE 3/4"x16 Collettore di distribuzione con rubinetti d'intercettazione 3/4"x16x10	cad		81,94
22CL.PR.7.8020.j	Collettore di distribuzione sanitaria in ottone con detentori incorporati per l'intercettazione e la regolazione dei circuiti 3/4"x16 / - COLLETTORE DI DISTRIBUZIONE CON DETENTORE 3/4"x16 / - Collettori di distribuzione con rubinetti d'intercettazione 3/4"x12x11	cad		83,29
22CL.PR.7.8020.k	Collettore di distribuzione sanitaria in ottone con detentori incorporati per l'intercettazione e la regolazione dei circuiti 3/4"x16 / - COLLETTORE DI DISTRIBUZIONE CON DETENTORE 3/4"x16 / - Collettori di distribuzione con rubinetti d'intercettazione 3/4"x12x12	cad		96,40
22CL.PR.7.80200.a	Cassetta in plastica per collettori complanarii completa di coperchio / - CASSETTA UN PLASTICA E COPERCHIO PER COLLETTORI COMPLANARI / - Cassetta in plastica per collettori complanari da mm 335x280x85	cad		34,28
22CL.PR.7.80200.b	Cassetta in plastica per collettori complanarii completa di coperchio / - CASSETTA UN PLASTICA E COPERCHIO PER COLLETTORI COMPLANARI / - Cassetta in plastica per collettori complanari da mm 475x280x85	cad		40,50
22CL.PR.7.80210.a	Supporto metallico per collettori / - SUPPORTO METALLICO PER COLLETTORI / - SUPPORTO METALLICO PER COLLETTORI Supporto metallico per collettori da 3/4"	cad		7,20
22CL.PR.7.80210.b	Supporto metallico per collettori / - SUPPORTO METALLICO PER COLLETTORI / - SUPPORTO METALLICO PER COLLETTORI Supporto metallico per collettori da 1"	cad		7,22
22CL.PR.7.80220.a	Adattatore a compressione meccanica per collettore e tubo rame con ogiva e anima di rinforzo / - ADATTATORE PER COLLETTORE E TUBO RAME / - ADATTATORE PER COLLETTORE E TUBO RAME Adattatore per tubi in rame da 12	cad		2,04
22CL.PR.7.80220.b	Adattatore a compressione meccanica per collettore e tubo rame con ogiva e anima di rinforzo / - ADATTATORE PER COLLETTORE E TUBO RAME / - Adattatore per tubi in rame da 16	cad		2,52
22CL.PR.7.80220.c	Adattatore a compressione meccanica per collettore e tubo rame con ogiva e anima di rinforzo / - ADATTATORE PER COLLETTORE E TUBO RAME / - Adattatore per tubi in rame da 18	cad		2,65
22CL.PR.7.80220.d	Adattatore a compressione meccanica per collettore e tubo rame con ogiva e anima di rinforzo / - ADATTATORE PER COLLETTORE E TUBO RAME / - Adattatore per tubi in rame da 22	cad		3,85
22CL.PR.7.80230.a	Adattatore a compressione meccanica per collettore e tubo plastica con ogiva e anima di rinforzo / - ADATTATORE PER COLLETTORE E TUBO PLASTICA / - Adattatore per tubi in plastica da 12	cad		2,91
22CL.PR.7.80230.b	Adattatore a compressione meccanica per collettore e tubo plastica con ogiva e anima di rinforzo / - ADATTATORE PER COLLETTORE E TUBO PLASTICA / - ADATTATORE PER COLLETTORE E TUBO PLASTICA Adattatore per tubi in plastica da 16	cad		3,52
22CL.PR.7.80230.c	Adattatore a compressione meccanica per collettore e tubo plastica con ogiva e anima di rinforzo / - ADATTATORE PER COLLETTORE E TUBO PLASTICA / - Adattatore per tubi in plastica da 18	cad		3,78
22CL.PR.7.80230.d	Adattatore a compressione meccanica per collettore e tubo plastica con ogiva e anima di rinforzo / - ADATTATORE PER COLLETTORE E TUBO PLASTICA / - Adattatore per tubi in plastica da 22	cad		4,61
22CL.PR.7.80240.a	Valvola di arresto a cappuccio da 1/2 " / - VALVOLA DI ARRESTO A CAPPUCCIO / - VALVOLA DI ARRESTO A CAPPUCCIO Valvola di arresto a cappuccio da 1/2"	cad		9,80
22CL.PR.7.80250.a	Staffe per contatore comprendente anche n. 2 tasselli tipo fisher, staffa in dima e raccordo in ottone per collegamento del contatore con fori per piombatura, comprese le guarnizioni e i bulloni necessari per il corretto posizionamento dell'elemento a montare / - KIT PER STAFFAGGIO CONTATORE GAS / - KIT PER STAFFAGGIO CONTATORE GAS Valvola automatica di sfogo aria da 3/8"	cad		5,74
22CL.PR.7.80250.b	Staffe per contatore comprendente anche n. 2 tasselli tipo fisher, staffa in dima e raccordo in ottone per collegamento del contatore con fori per piombatura, comprese le guarnizioni e i bulloni necessari per il corretto posizionamento dell'elemento a montare / - KIT PER STAFFAGGIO CONTATORE GAS / - KIT PER STAFFAGGIO CONTATORE GAS Valvola automatica di sfogo aria da 1/2"	cad		11,04
22CL.PR.7.80250.c	Staffe per contatore comprendente anche n. 2 tasselli tipo fisher, staffa in dima e raccordo in ottone per collegamento del contatore con fori per piombatura, comprese le guarnizioni e i bulloni necessari per il corretto posizionamento dell'elemento a montare / - KIT PER STAFFAGGIO CONTATORE GAS / - KIT PER STAFFAGGIO CONTATORE GAS Valvola idroscopica a tenuta per radiatori	cad		3,71
22CL.PR.7.80250.d	Staffe per contatore comprendente anche n. 2 tasselli tipo fisher, staffa in dima e raccordo in ottone per collegamento del contatore con fori per piombatura, comprese le guarnizioni e i bulloni necessari per il corretto posizionamento dell'elemento a montare / - KIT PER STAFFAGGIO CONTATORE GAS / - Valvola termosifone per comandi termostatici	cad		15,40
22CL.PR.7.80250.e	Staffe per contatore comprendente anche n. 2 tasselli tipo fisher, staffa in dima e raccordo in ottone per collegamento del contatore con fori per piombatura, comprese le guarnizioni e i bulloni necessari per il corretto posizionamento dell'elemento a montare / - KIT PER STAFFAGGIO CONTATORE GAS / - KIT PER STAFFAGGIO CONTATORE GAS Valvola termosifone cromata	cad		7,79
22CL.PR.7.80260.a	Kit completo per staffaggio contatore gas	cad		5,82
22CL.PR.7.8030.a	Collettore di distribuzione sanitaria in ottone con detentori incorporati per l'intercettazione e la regolazione dei circuiti 1"x16 / - COLLETTORE DI DISTRIBUZIONE CON DETENTORE 1"x16 / - COLLETTORE DI DISTRIBUZIONE CON DETENTORE 1"x16 Collettore di distribuzione con rubinetti d'intercettazione 1"x16x2	cad		20,81
22CL.PR.7.8030.b	Collettore di distribuzione sanitaria in ottone con detentori incorporati per l'intercettazione e la regolazione dei circuiti 1"x16 / - COLLETTORE DI DISTRIBUZIONE CON DETENTORE 1"x16 / - COLLETTORE DI DISTRIBUZIONE CON DETENTORE 1"x16 Collettore di distribuzione con rubinetti d'intercettazione 1"x16x3	cad		29,03
22CL.PR.7.8030.c	Collettore di distribuzione sanitaria in ottone con detentori incorporati per l'intercettazione e la regolazione dei circuiti 1"x16 / - COLLETTORE DI DISTRIBUZIONE CON DETENTORE 1"x16 / - COLLETTORE DI DISTRIBUZIONE CON DETENTORE 1"x16 Collettore di distribuzione con rubinetti d'intercettazione 1"x16x4	cad		34,55
22CL.PR.7.8030.d	Collettore di distribuzione sanitaria in ottone con detentori incorporati per l'intercettazione e la regolazione dei circuiti 1"x16 / - COLLETTORE DI DISTRIBUZIONE CON DETENTORE 1"x16 / - COLLETTORE DI DISTRIBUZIONE CON DETENTORE 1"x16 Collettore di distribuzione con rubinetti d'intercettazione 1"x16x5	cad		44,44
22CL.PR.7.8030.e	Collettore di distribuzione sanitaria in ottone con detentori incorporati per l'intercettazione e la regolazione dei circuiti 1"x16 / - COLLETTORE DI DISTRIBUZIONE CON DETENTORE 1"x16 / - COLLETTORE DI DISTRIBUZIONE CON DETENTORE 1"x16 Collettore di distribuzione con rubinetti d'intercettazione 1"x16x6	cad		56,16
22CL.PR.7.8030.f	Collettore di distribuzione sanitaria in ottone con detentori incorporati per l'intercettazione e la regolazione dei circuiti 1"x16 / - COLLETTORE DI DISTRIBUZIONE CON DETENTORE 1"x16 / - COLLETTORE DI DISTRIBUZIONE CON DETENTORE 1"x16 Collettore di distribuzione con rubinetti d'intercettazione 1"x16x7	cad		62,04
22CL.PR.7.8030.g	Collettore di distribuzione sanitaria in ottone con detentori incorporati per l'intercettazione e la regolazione dei circuiti 1"x16 / - COLLETTORE DI DISTRIBUZIONE CON DETENTORE 1"x16 / - COLLETTORE DI DISTRIBUZIONE CON DETENTORE 1"x16 Collettore di distribuzione con rubinetti d'intercettazione 1"x16x8	cad		70,19
22CL.PR.7.8030.h	Collettore di distribuzione sanitaria in ottone con detentori incorporati per l'intercettazione e la regolazione dei circuiti 1"x16 / - COLLETTORE DI DISTRIBUZIONE CON DETENTORE 1"x16 / - COLLETTORE DI DISTRIBUZIONE CON DETENTORE 1"x16 Collettore di distribuzione con rubinetti d'intercettazione 1"x16x9	cad		78,04
22CL.PR.7.8030.i	Collettore di distribuzione sanitaria in ottone con detentori incorporati per l'intercettazione e la regolazione dei circuiti 1"x16 / - COLLETTORE DI DISTRIBUZIONE CON DETENTORE 1"x16 / - COLLETTORE DI DISTRIBUZIONE CON DETENTORE 1"x16 Collettore di distribuzione con rubinetti d'intercettazione 1"x16x10	cad		87,97
22CL.PR.7.8030.j	Collettore di distribuzione sanitaria in ottone con detentori incorporati per l'intercettazione e la regolazione dei circuiti 1"x16 / - COLLETTORE DI DISTRIBUZIONE CON DETENTORE 1"x16 / - Collettori di distribuzione con rubinetti d'intercettazione 3/4"x12x11	cad		83,29
22CL.PR.7.8030.k	Collettore di distribuzione sanitaria in ottone con detentori incorporati per l'intercettazione e la regolazione dei circuiti 1"x16 / - COLLETTORE DI DISTRIBUZIONE CON DETENTORE 1"x16 / - Collettori di distribuzione con rubinetti d'intercettazione 3/4"x12x12	cad		92,09
22CL.PR.7.8035.a	Collettore di distribuzione sanitaria in ottone con detentori incorporati per l'intercettazione e la regolazione dei circuiti 1"x12 / - COLLETTORE DI DISTRIBUZIONE CON DETENTORE 1"x12 / - COLLETTORE DI DISTRIBUZIONE CON DETENTORE 1"x12 Collettore di distribuzione con rubinetti d'intercettazione 1"x12x2	cad		25,07
22CL.PR.7.8035.b	Collettore di distribuzione sanitaria in ottone con detentori incorporati per l'intercettazione e la regolazione dei circuiti 1"x12 / - COLLETTORE DI DISTRIBUZIONE CON DETENTORE 1"x12 / - COLLETTORE DI DISTRIBUZIONE CON DETENTORE 1"x12 Collettore di distribuzione con rubinetti d'intercettazione 1"x12x3	cad		30,19
22CL.PR.7.8035.c	Collettore di distribuzione sanitaria in ottone con detentori incorporati per l'intercettazione e la regolazione dei circuiti 1"x12 / - COLLETTORE DI DISTRIBUZIONE CON DETENTORE 1"x12 / - COLLETTORE DI DISTRIBUZIONE CON DETENTORE 1"x12 Collettore di distribuzione con rubinetti d'intercettazione 1"x12x4	cad		37,00
22CL.PR.7.8035.d	Collettore di distribuzione sanitaria in ottone con detentori incorporati per l'intercettazione e la regolazione dei circuiti 1"x12 / - COLLETTORE DI DISTRIBUZIONE CON DETENTORE 1"x12 / - COLLETTORE DI DISTRIBUZIONE CON DETENTORE 1"x12 Collettore di distribuzione con rubinetti d'intercettazione 1"x12x5	cad		60,41
22CL.PR.7.8035.e	Collettore di distribuzione sanitaria in ottone con detentori incorporati per l'intercettazione e la regolazione dei circuiti 1"x12 / - COLLETTORE DI DISTRIBUZIONE CON DETENTORE 1"x12 / - COLLETTORE DI DISTRIBUZIONE CON DETENTORE 1"x12 Collettore di distribuzione con rubinetti d'intercettazione 1"x12x6	cad		70,56
22CL.PR.7.8035.f	Collettore di distribuzione sanitaria in ottone con detentori incorporati per l'intercettazione e la regolazione dei circuiti 1"x12 / - COLLETTORE DI DISTRIBUZIONE CON DETENTORE 1"x12 / - COLLETTORE DI DISTRIBUZIONE CON DETENTORE 1"x12 Collettore di distribuzione con rubinetti d'intercettazione 1"x12x7	cad		80,58
22CL.PR.7.8035.g	Collettore di distribuzione sanitaria in ottone con detentori incorporati per l'intercettazione e la regolazione dei circuiti 1"x12 / - COLLETTORE DI DISTRIBUZIONE CON DETENTORE 1"x12 / - COLLETTORE DI DISTRIBUZIONE CON DETENTORE 1"x12 Collettore di distribuzione con rubinetti d'intercettazione 1"x12x8	cad		93,30
22CL.PR.7.8035.h	Collettore di distribuzione sanitaria in ottone con detentori incorporati per l'intercettazione e la regolazione dei circuiti 1"x12 / - COLLETTORE DI DISTRIBUZIONE CON DETENTORE 1"x12 / - COLLETTORE DI DISTRIBUZIONE CON DETENTORE 1"x12 Collettore di distribuzione con rubinetti d'intercettazione 1"x12x9	cad		97,07
22CL.PR.7.8035.i	Collettore di distribuzione sanitaria in ottone con detentori incorporati per l'intercettazione e la regolazione dei circuiti 1"x12 / - COLLETTORE DI DISTRIBUZIONE CON DETENTORE 1"x12 / - COLLETTORE DI DISTRIBUZIONE CON DETENTORE 1"x12 Collettore di distribuzione con rubinetti d'intercettazione 1"x12x10	cad		98,79
22CL.PR.7.8040.a	Collettore di distribuzione sanitaria in ottone senza detentori 3/4"x12 / - COLLETTORE DI DISTRIBUZIONE SENZA DETENTORE 3/4"x12 / - COLLETTORE DI DISTRIBUZIONE SENZA DETENTORE 3/4"x12 Collettore di distribuzione 3/4"x12x2	cad		10,16
22CL.PR.7.8040.b	Collettore di distribuzione sanitaria in ottone senza detentori 3/4"x12 / - COLLETTORE DI DISTRIBUZIONE SENZA DETENTORE 3/4"x12 / - COLLETTORE DI DISTRIBUZIONE SENZA DETENTORE 3/4"x12 Collettore di distribuzione 3/4"x12x3	cad		14,93
22CL.PR.7.8040.c	Collettore di distribuzione sanitaria in ottone senza detentori 3/4"x12 / - COLLETTORE DI DISTRIBUZIONE SENZA DETENTORE 3/4"x12 / - COLLETTORE DI DISTRIBUZIONE SENZA DETENTORE 3/4"x12 Collettore di distribuzione 3/4"x12x4	cad		18,98
22CL.PR.7.8040.d	Collettore di distribuzione sanitaria in ottone senza detentori 3/4"x12 / - COLLETTORE DI DISTRIBUZIONE SENZA DETENTORE 3/4"x12 / - COLLETTORE DI DISTRIBUZIONE SENZA DETENTORE 3/4"x12 Collettore di distribuzione 3/4"x12x5	cad		23,39
22CL.PR.7.8040.e	Collettore di distribuzione sanitaria in ottone senza detentori 3/4"x12 / - COLLETTORE DI DISTRIBUZIONE SENZA DETENTORE 3/4"x12 / - COLLETTORE DI DISTRIBUZIONE SENZA DETENTORE 3/4"x12 Collettore di distribuzione 3/4"x12x6	cad		28,23
22CL.PR.7.8040.f	Collettore di distribuzione sanitaria in ottone senza detentori 3/4"x12 / - COLLETTORE DI DISTRIBUZIONE SENZA DETENTORE 3/4"x12 / - COLLETTORE DI DISTRIBUZIONE SENZA DETENTORE 3/4"x12 Collettore di distribuzione 3/4"x12x7	cad		31,40
22CL.PR.7.8040.g	Collettore di distribuzione sanitaria in ottone senza detentori 3/4"x12 / - COLLETTORE DI DISTRIBUZIONE SENZA DETENTORE 3/4"x12 / - COLLETTORE DI DISTRIBUZIONE SENZA DETENTORE 3/4"x12 Collettore di distribuzione 3/4"x12x8	cad		37,28
22CL.PR.7.8040.h	Collettore di distribuzione sanitaria in ottone senza detentori 3/4"x12 / - COLLETTORE DI DISTRIBUZIONE SENZA DETENTORE 3/4"x12 / - COLLETTORE DI DISTRIBUZIONE SENZA DETENTORE 3/4"x12 Collettore di distribuzione 3/4"x12x9	cad		41,86
22CL.PR.7.8040.i	Collettore di distribuzione sanitaria in ottone senza detentori 3/4"x12 / - COLLETTORE DI DISTRIBUZIONE SENZA DETENTORE 3/4"x12 / - COLLETTORE DI DISTRIBUZIONE SENZA DETENTORE 3/4"x12 Collettore di distribuzione 3/4"x12x10	cad		47,17
22CL.PR.7.8040.j	Collettore di distribuzione sanitaria in ottone senza detentori 3/4"x12 / - COLLETTORE DI DISTRIBUZIONE SENZA DETENTORE 3/4"x12 / - Collettori di distribuzione 3/4"x12x11	cad		52,62
22CL.PR.7.8040.k	Collettore di distribuzione sanitaria in ottone senza detentori 3/4"x12 / - COLLETTORE DI DISTRIBUZIONE SENZA DETENTORE 3/4"x12 / - Collettori di distribuzione 3/4"x12x12	cad		58,30
22CL.PR.7.8050.a	Collettore di distribuzione sanitaria in ottone senza detentori 1"x12 / - COLLETTORE DI DISTRIBUZIONE SENZA DETENTORE 1"x12 / - COLLETTORE DI DISTRIBUZIONE SENZA DETENTORE 1"x12 Collettore di distribuzione 1"x12x2	cad		11,65
22CL.PR.7.8050.b	Collettore di distribuzione sanitaria in ottone senza detentori 1"x12 / - COLLETTORE DI DISTRIBUZIONE SENZA DETENTORE 1"x12 / - COLLETTORE DI DISTRIBUZIONE SENZA DETENTORE 1"x12 Collettore di distribuzione 1"x12x3	cad		16,86
22CL.PR.7.8050.c	Collettore di distribuzione sanitaria in ottone senza detentori 1"x12 / - COLLETTORE DI DISTRIBUZIONE SENZA DETENTORE 1"x12 / - COLLETTORE DI DISTRIBUZIONE SENZA DETENTORE 1"x12 Collettore di distribuzione 1"x12x4	cad		25,34
22CL.PR.7.8050.d	Collettore di distribuzione sanitaria in ottone senza detentori 1"x12 / - COLLETTORE DI DISTRIBUZIONE SENZA DETENTORE 1"x12 / - COLLETTORE DI DISTRIBUZIONE SENZA DETENTORE 1"x12 Collettore di distribuzione 1"x12x5	cad		30,48
22CL.PR.7.8050.e	Collettore di distribuzione sanitaria in ottone senza detentori 1"x12 / - COLLETTORE DI DISTRIBUZIONE SENZA DETENTORE 1"x12 / - COLLETTORE DI DISTRIBUZIONE SENZA DETENTORE 1"x12 Collettore di distribuzione 1"x12x6	cad		36,60
22CL.PR.7.8050.f	Collettore di distribuzione sanitaria in ottone senza detentori 1"x12 / - COLLETTORE DI DISTRIBUZIONE SENZA DETENTORE 1"x12 / - COLLETTORE DI DISTRIBUZIONE SENZA DETENTORE 1"x12 Collettore di distribuzione 1"x12x7	cad		42,56
22CL.PR.7.8050.g	Collettore di distribuzione sanitaria in ottone senza detentori 1"x12 / - COLLETTORE DI DISTRIBUZIONE SENZA DETENTORE 1"x12 / - COLLETTORE DI DISTRIBUZIONE SENZA DETENTORE 1"x12 Collettore di distribuzione 1"x12x8	cad		46,31
22CL.PR.7.8050.h	Collettore di distribuzione sanitaria in ottone senza detentori 1"x12 / - COLLETTORE DI DISTRIBUZIONE SENZA DETENTORE 1"x12 / - COLLETTORE DI DISTRIBUZIONE SENZA DETENTORE 1"x12 Collettore di distribuzione 1"x12x9	cad		48,92
22CL.PR.7.8050.i	Collettore di distribuzione sanitaria in ottone senza detentori 1"x12 / - COLLETTORE DI DISTRIBUZIONE SENZA DETENTORE 1"x12 / - COLLETTORE DI DISTRIBUZIONE SENZA DETENTORE 1"x12 Collettore di distribuzione 1"x12x10	cad		57,34
22CL.PR.7.8050.j	Collettore di distribuzione sanitaria in ottone senza detentori 1"x12 / - COLLETTORE DI DISTRIBUZIONE SENZA DETENTORE 1"x12 / - Collettori di distribuzione 1"x12x11	cad		70,34
22CL.PR.7.8060.a	Collettori di distribuzione sanitaria in ottone senza detentori 3/4"x16 / - COLLETTORI DI DISTRIBUZIONE SENZA DETENTORE 3/4"x16 / - COLLETTORI DI DISTRIBUZIONE SENZA DETENTORE 3/4"x16 Collettori di distribuzione 3/4"x16x2	cad		12,74
22CL.PR.7.8060.b	Collettori di distribuzione sanitaria in ottone senza detentori 3/4"x16 / - COLLETTORI DI DISTRIBUZIONE SENZA DETENTORE 3/4"x16 / - COLLETTORI DI DISTRIBUZIONE SENZA DETENTORE 3/4"x16 Collettori di distribuzione 3/4"x16x3	cad		20,06
22CL.PR.7.8060.c	Collettori di distribuzione sanitaria in ottone senza detentori 3/4"x16 / - COLLETTORI DI DISTRIBUZIONE SENZA DETENTORE 3/4"x16 / - COLLETTORI DI DISTRIBUZIONE SENZA DETENTORE 3/4"x16 Collettori di distribuzione 3/4"x16x4	cad		24,18
22CL.PR.7.8060.d	Collettori di distribuzione sanitaria in ottone senza detentori 3/4"x16 / - COLLETTORI DI DISTRIBUZIONE SENZA DETENTORE 3/4"x16 / - COLLETTORI DI DISTRIBUZIONE SENZA DETENTORE 3/4"x16 Collettori di distribuzione 3/4"x16x5	cad		29,95
22CL.PR.7.8060.e	Collettori di distribuzione sanitaria in ottone senza detentori 3/4"x16 / - COLLETTORI DI DISTRIBUZIONE SENZA DETENTORE 3/4"x16 / - COLLETTORI DI DISTRIBUZIONE SENZA DETENTORE 3/4"x16 Collettori di distribuzione 3/4"x16x6	cad		36,31
22CL.PR.7.8060.f	Collettori di distribuzione sanitaria in ottone senza detentori 3/4"x16 / - COLLETTORI DI DISTRIBUZIONE SENZA DETENTORE 3/4"x16 / - COLLETTORI DI DISTRIBUZIONE SENZA DETENTORE 3/4"x16 Collettori di distribuzione 3/4"x16x7	cad		39,64
22CL.PR.7.8060.g	Collettori di distribuzione sanitaria in ottone senza detentori 3/4"x16 / - COLLETTORI DI DISTRIBUZIONE SENZA DETENTORE 3/4"x16 / - COLLETTORI DI DISTRIBUZIONE SENZA DETENTORE 3/4"x16 Collettori di distribuzione 3/4"x16x8	cad		42,46
22CL.PR.7.8060.h	Collettori di distribuzione sanitaria in ottone senza detentori 3/4"x16 / - COLLETTORI DI DISTRIBUZIONE SENZA DETENTORE 3/4"x16 / - COLLETTORI DI DISTRIBUZIONE SENZA DETENTORE 3/4"x16 Collettori di distribuzione 3/4"x16x9	cad		50,46
22CL.PR.7.8060.i	Collettori di distribuzione sanitaria in ottone senza detentori 3/4"x16 / - COLLETTORI DI DISTRIBUZIONE SENZA DETENTORE 3/4"x16 / - COLLETTORI DI DISTRIBUZIONE SENZA DETENTORE 3/4"x16 Collettori di distribuzione 3/4"x16x10	cad		59,19
22CL.PR.7.8070.a	Collettori di distribuzione sanitaria in ottone senza detentori 1"x16 / - COLLETTORI DI DISTRIBUZIONE SENZA DETENTORI 1"x16 / - COLLETTORI DI DISTRIBUZIONE SENZA DETENTORI 1"x16 Collettori di distribuzione 1"x16x2	cad		14,58
22CL.PR.7.8070.b	Collettori di distribuzione sanitaria in ottone senza detentori 1"x16 / - COLLETTORI DI DISTRIBUZIONE SENZA DETENTORI 1"x16 / - COLLETTORI DI DISTRIBUZIONE SENZA DETENTORI 1"x16 Collettori di distribuzione 1"x16x3	cad		20,30
22CL.PR.7.8070.c	Collettori di distribuzione sanitaria in ottone senza detentori 1"x16 / - COLLETTORI DI DISTRIBUZIONE SENZA DETENTORI 1"x16 / - COLLETTORI DI DISTRIBUZIONE SENZA DETENTORI 1"x16 Collettori di distribuzione 1"x16x4	cad		24,80
22CL.PR.7.8070.d	Collettori di distribuzione sanitaria in ottone senza detentori 1"x16 / - COLLETTORI DI DISTRIBUZIONE SENZA DETENTORI 1"x16 / - COLLETTORI DI DISTRIBUZIONE SENZA DETENTORI 1"x16 Collettori di distribuzione 1"x16x5	cad		34,94
22CL.PR.7.8070.e	Collettori di distribuzione sanitaria in ottone senza detentori 1"x16 / - COLLETTORI DI DISTRIBUZIONE SENZA DETENTORI 1"x16 / - COLLETTORI DI DISTRIBUZIONE SENZA DETENTORI 1"x16 Collettori di distribuzione 1"x16x6	cad		40,96
22CL.PR.7.8070.f	Collettori di distribuzione sanitaria in ottone senza detentori 1"x16 / - COLLETTORI DI DISTRIBUZIONE SENZA DETENTORI 1"x16 / - COLLETTORI DI DISTRIBUZIONE SENZA DETENTORI 1"x16 Collettori di distribuzione 1"x16x7	cad		47,05
22CL.PR.7.8070.g	Collettori di distribuzione sanitaria in ottone senza detentori 1"x16 / - COLLETTORI DI DISTRIBUZIONE SENZA DETENTORI 1"x16 / - COLLETTORI DI DISTRIBUZIONE SENZA DETENTORI 1"x16 Collettori di distribuzione 1"x16x8	cad		54,32
22CL.PR.7.8070.h	Collettori di distribuzione sanitaria in ottone senza detentori 1"x16 / - COLLETTORI DI DISTRIBUZIONE SENZA DETENTORI 1"x16 / - COLLETTORI DI DISTRIBUZIONE SENZA DETENTORI 1"x16 Collettori di distribuzione 1"x16x9	cad		57,84
22CL.PR.7.8070.i	Collettori di distribuzione sanitaria in ottone senza detentori 1"x16 / - COLLETTORI DI DISTRIBUZIONE SENZA DETENTORI 1"x16 / - COLLETTORI DI DISTRIBUZIONE SENZA DETENTORI 1"x16 Collettori di distribuzione 1"x16x10	cad		59,99
22CL.PR.7.8080.a	Collettore complanare di distribuzione sanitaria in ottone / - COLLETTORE COMPLANARE / - Collettore di distribuzione 3/4"x12 2+2	cad		34,32
22CL.PR.7.8080.b	Collettore complanare di distribuzione sanitaria in ottone / - COLLETTORE COMPLANARE / - Collettore di distribuzione 3/4"x12 4+4	cad		45,78
22CL.PR.7.8080.c	Collettore complanare di distribuzione sanitaria in ottone / - COLLETTORE COMPLANARE / - Collettore di distribuzione 3/4"x12 6+6	cad		59,23
22CL.PR.7.8080.d	Collettore complanare di distribuzione sanitaria in ottone / - COLLETTORE COMPLANARE / - Collettore di distribuzione 3/4"x12 8+8	cad		90,34
22CL.PR.7.8080.e	Collettore complanare di distribuzione sanitaria in ottone / - COLLETTORE COMPLANARE / - Collettore di distribuzione 3/4"x12 10+10	cad		108,94
22CL.PR.7.8080.f	Collettore complanare di distribuzione sanitaria in ottone / - COLLETTORE COMPLANARE / - Collettori di distribuzione 3/4"x12 12+12	cad		130,91
22CL.PR.7.8090.a	Collettore complanare di distribuzione sanitaria in ottone / - COLLETTORE COMPLANARE / - Collettore di distribuzione 1"x16 2+2	cad		36,26
22CL.PR.7.8090.b	Collettore complanare di distribuzione sanitaria in ottone / - COLLETTORE COMPLANARE / - Collettore di distribuzione 1"x16 4+4	cad		53,70
22CL.PR.7.8090.c	Collettore complanare di distribuzione sanitaria in ottone / - COLLETTORE COMPLANARE / - Collettore di distribuzione 1"x16 6+6	cad		76,20
22CL.PR.7.8090.d	Collettore complanare di distribuzione sanitaria in ottone / - COLLETTORE COMPLANARE / - Collettore di distribuzione 1"x16 8+8	cad		103,70
22CL.PR.7.8090.e	Collettore complanare di distribuzione sanitaria in ottone / - COLLETTORE COMPLANARE / - Collettore di distribuzione 1"x16 10+10	cad		138,07
22CL.PR.7.8090.f	Collettore complanare di distribuzione sanitaria in ottone / - COLLETTORE COMPLANARE / - Collettori di distribuzione 1"x16 12+12	cad		165,74
22CL.PR.7.9010.a	Tubo in PVC serie 301 DN 110	cad		7,03
22CL.PR.7.90100.0	Curva tecnica con ghiera in PVC DN 32	cad		2,03
22CL.PR.7.90100.1	Curva tecnica con ghiera in PVC DN 40	cad		2,33
22CL.PR.7.90110.0	Guarnizione tecnica DN 37/1"	cad		0,71
22CL.PR.7.90110.1	Guarnizione tecnica DN 45/1"1/4	cad		0,75
22CL.PR.7.9020.a	Coperchio in acciaio per cassetta intercettatrice da mm 120	cad		4,38
22CL.PR.7.9030.a	Tubo in PVC DN 32	cad		4,22
22CL.PR.7.9030.b	Tubo in PVC DN 40	cad		5,37
22CL.PR.7.9040.a	Giunto di dilatazione in PVC DN 100	cad		6,01
22CL.PR.7.9050.a	Curve in PVC a 45¦ DN 40	cad		0,98
22CL.PR.7.9050.b	Curve in PVC a 45¦ DN 100	cad		5,62
22CL.PR.7.9060.a	Curve in PVC a 87¦30' DN 32	cad		0,76
22CL.PR.7.9070.a	Derivazionie ridotta in PVC a 45¦ DN 125x100	cad		10,85
22CL.PR.7.9080.a	Curva WC a 90¦ con 2 attacchi laterali in PVC DN 100/40-40	cad		6,50
22CL.PR.7.9090.a	Pozzetto a pavimento DN 100 h mm 200 a 4 vie DN 40	cad		0,73
22CL.PR.8.1010.a	Generatore di aria calda a gas per installazione pensile con lancio diretto in ambiente tramite griglia, costituito da bruciatore atmosferico, camera di combustione a circuito stagno e flusso forzato per estrazione fumi, ventilatore di mandata aria, griglia di diffusione, mobile di copertura, corredato di accensione elettronica senza fiamma pilota e delle apparecchiature di controllo e sicurezza, compreso il kit scarico fumi ed aspirazione aria, la mensola di sostegno, il termostato ambiente Potenza termica utile max non inferiore a: PU (kW). Portata aria max non inferiore a: Q (mc/h) / - GENERATORE DI ARIA CALDA A GAS PER INSTALLAZIONE PENSILE / - PU = 21 Q = 1200	cad		1951,39
22CL.PR.8.1010.b	Generatore di aria calda a gas per installazione pensile con lancio diretto in ambiente tramite griglia, costituito da bruciatore atmosferico, camera di combustione a circuito stagno e flusso forzato per estrazione fumi, ventilatore di mandata aria, griglia di diffusione, mobile di copertura, corredato di accensione elettronica senza fiamma pilota e delle apparecchiature di controllo e sicurezza, compreso il kit scarico fumi ed aspirazione aria, la mensola di sostegno, il termostato ambiente Potenza termica utile max non inferiore a: PU (kW). Portata aria max non inferiore a: Q (mc/h) / - GENERATORE DI ARIA CALDA A GAS PER INSTALLAZIONE PENSILE / - PU = 26 Q = 1600	cad		1965,83
22CL.PR.8.1010.c	Generatore di aria calda a gas per installazione pensile con lancio diretto in ambiente tramite griglia, costituito da bruciatore atmosferico, camera di combustione a circuito stagno e flusso forzato per estrazione fumi, ventilatore di mandata aria, griglia di diffusione, mobile di copertura, corredato di accensione elettronica senza fiamma pilota e delle apparecchiature di controllo e sicurezza, compreso il kit scarico fumi ed aspirazione aria, la mensola di sostegno, il termostato ambiente Potenza termica utile max non inferiore a: PU (kW). Portata aria max non inferiore a: Q (mc/h) / - GENERATORE DI ARIA CALDA A GAS PER INSTALLAZIONE PENSILE / - PU = 31 Q = 2200	cad		1948,38
22CL.PR.8.1010.d	Generatore di aria calda a gas per installazione pensile con lancio diretto in ambiente tramite griglia, costituito da bruciatore atmosferico, camera di combustione a circuito stagno e flusso forzato per estrazione fumi, ventilatore di mandata aria, griglia di diffusione, mobile di copertura, corredato di accensione elettronica senza fiamma pilota e delle apparecchiature di controllo e sicurezza, compreso il kit scarico fumi ed aspirazione aria, la mensola di sostegno, il termostato ambiente Potenza termica utile max non inferiore a: PU (kW). Portata aria max non inferiore a: Q (mc/h) / - GENERATORE DI ARIA CALDA A GAS PER INSTALLAZIONE PENSILE / - PU = 35 Q = 2600	cad		2321,98
22CL.PR.8.1010.e	Generatore di aria calda a gas per installazione pensile con lancio diretto in ambiente tramite griglia, costituito da bruciatore atmosferico, camera di combustione a circuito stagno e flusso forzato per estrazione fumi, ventilatore di mandata aria, griglia di diffusione, mobile di copertura, corredato di accensione elettronica senza fiamma pilota e delle apparecchiature di controllo e sicurezza, compreso il kit scarico fumi ed aspirazione aria, la mensola di sostegno, il termostato ambiente Potenza termica utile max non inferiore a: PU (kW). Portata aria max non inferiore a: Q (mc/h) / - GENERATORE DI ARIA CALDA A GAS PER INSTALLAZIONE PENSILE / - PU = 50 Q = 3100	cad		3338,79
22CL.PR.8.1010.f	Generatore di aria calda a gas per installazione pensile con lancio diretto in ambiente tramite griglia, costituito da bruciatore atmosferico, camera di combustione a circuito stagno e flusso forzato per estrazione fumi, ventilatore di mandata aria, griglia di diffusione, mobile di copertura, corredato di accensione elettronica senza fiamma pilota e delle apparecchiature di controllo e sicurezza, compreso il kit scarico fumi ed aspirazione aria, la mensola di sostegno, il termostato ambiente Potenza termica utile max non inferiore a: PU (kW). Portata aria max non inferiore a: Q (mc/h) / - GENERATORE DI ARIA CALDA A GAS PER INSTALLAZIONE PENSILE / - PU = 60 Q = 4500	cad		3444,79
22CL.PR.8.1010.g	Generatore di aria calda a gas per installazione pensile con lancio diretto in ambiente tramite griglia, costituito da bruciatore atmosferico, camera di combustione a circuito stagno e flusso forzato per estrazione fumi, ventilatore di mandata aria, griglia di diffusione, mobile di copertura, corredato di accensione elettronica senza fiamma pilota e delle apparecchiature di controllo e sicurezza, compreso il kit scarico fumi ed aspirazione aria, la mensola di sostegno, il termostato ambiente Potenza termica utile max non inferiore a: PU (kW). Portata aria max non inferiore a: Q (mc/h) / - GENERATORE DI ARIA CALDA A GAS PER INSTALLAZIONE PENSILE / - PU = 86 Q = 6000	cad		4707,96
22CL.PR.8.1020.a	. / - PU = 21 Q = 1200Generatore di aria calda a gas per installazione pensile predisposto per essere canalizzato, costituito da bruciatore atmosferico, camera di combustione a circuito stagno e flusso forzato per estrazione fumi, ventilatore centrifugo, mobile di copertura, corredato di accensione elettronica senza fiamma pilota e delle apparecchiature di controllo e sicurezza, compreso il kit scarico fumi ed aspirazione aria, la mensola di sostegno, il termostato ambiente.Potenza termica utile max non inferiore a: PU (kW). Portata aria max non inferiore a: Q (mc/h) / - GENERATORE DI ARIA CALDA A GAS PER INSTALLAZIONE PENSILE CON PREDISPOSIZIONE A CANALIZZAZIONE / - . / - PU = 21 Q = 1200	cad		2071,27
22CL.PR.8.1020.b	Generatore di aria calda a gas per installazione pensile predisposto per essere canalizzato, costituito da bruciatore atmosferico, camera di combustione a circuito stagno e flusso forzato per estrazione fumi, ventilatore centrifugo, mobile di copertura, corredato di accensione elettronica senza fiamma pilota e delle apparecchiature di controllo e sicurezza, compreso il kit scarico fumi ed aspirazione aria, la mensola di sostegno, il termostato ambiente.Potenza termica utile max non inferiore a: PU (kW). Portata aria max non inferiore a: Q (mc/h) / - GENERATORE DI ARIA CALDA A GAS PER INSTALLAZIONE PENSILE CON PREDISPOSIZIONE A CANALIZZAZIONE / - PU = 26 Q = 1600	cad		2279,07
22CL.PR.8.1020.c	Generatore di aria calda a gas per installazione pensile predisposto per essere canalizzato, costituito da bruciatore atmosferico, camera di combustione a circuito stagno e flusso forzato per estrazione fumi, ventilatore centrifugo, mobile di copertura, corredato di accensione elettronica senza fiamma pilota e delle apparecchiature di controllo e sicurezza, compreso il kit scarico fumi ed aspirazione aria, la mensola di sostegno, il termostato ambiente.Potenza termica utile max non inferiore a: PU (kW). Portata aria max non inferiore a: Q (mc/h) / - GENERATORE DI ARIA CALDA A GAS PER INSTALLAZIONE PENSILE CON PREDISPOSIZIONE A CANALIZZAZIONE / - PU = 31 Q = 2200	cad		2495,38
22CL.PR.8.1020.d	Generatore di aria calda a gas per installazione pensile predisposto per essere canalizzato, costituito da bruciatore atmosferico, camera di combustione a circuito stagno e flusso forzato per estrazione fumi, ventilatore centrifugo, mobile di copertura, corredato di accensione elettronica senza fiamma pilota e delle apparecchiature di controllo e sicurezza, compreso il kit scarico fumi ed aspirazione aria, la mensola di sostegno, il termostato ambiente.Potenza termica utile max non inferiore a: PU (kW). Portata aria max non inferiore a: Q (mc/h) / - GENERATORE DI ARIA CALDA A GAS PER INSTALLAZIONE PENSILE CON PREDISPOSIZIONE A CANALIZZAZIONE / - PU = 35 Q = 2600	cad		2414,07
22CL.PR.8.1020.e	Generatore di aria calda a gas per installazione pensile predisposto per essere canalizzato, costituito da bruciatore atmosferico, camera di combustione a circuito stagno e flusso forzato per estrazione fumi, ventilatore centrifugo, mobile di copertura, corredato di accensione elettronica senza fiamma pilota e delle apparecchiature di controllo e sicurezza, compreso il kit scarico fumi ed aspirazione aria, la mensola di sostegno, il termostato ambiente.Potenza termica utile max non inferiore a: PU (kW). Portata aria max non inferiore a: Q (mc/h) / - GENERATORE DI ARIA CALDA A GAS PER INSTALLAZIONE PENSILE CON PREDISPOSIZIONE A CANALIZZAZIONE / - PU = 50 Q = 3100	cad		3434,19
22CL.PR.8.1020.f	Generatore di aria calda a gas per installazione pensile predisposto per essere canalizzato, costituito da bruciatore atmosferico, camera di combustione a circuito stagno e flusso forzato per estrazione fumi, ventilatore centrifugo, mobile di copertura, corredato di accensione elettronica senza fiamma pilota e delle apparecchiature di controllo e sicurezza, compreso il kit scarico fumi ed aspirazione aria, la mensola di sostegno, il termostato ambiente.Potenza termica utile max non inferiore a: PU (kW). Portata aria max non inferiore a: Q (mc/h) / - GENERATORE DI ARIA CALDA A GAS PER INSTALLAZIONE PENSILE CON PREDISPOSIZIONE A CANALIZZAZIONE / - PU = 60 Q = 4500	cad		4102,55
22CL.PR.8.1020.g	Generatore di aria calda a gas per installazione pensile predisposto per essere canalizzato, costituito da bruciatore atmosferico, camera di combustione a circuito stagno e flusso forzato per estrazione fumi, ventilatore centrifugo, mobile di copertura, corredato di accensione elettronica senza fiamma pilota e delle apparecchiature di controllo e sicurezza, compreso il kit scarico fumi ed aspirazione aria, la mensola di sostegno, il termostato ambiente.Potenza termica utile max non inferiore a: PU (kW). Portata aria max non inferiore a: Q (mc/h) / - GENERATORE DI ARIA CALDA A GAS PER INSTALLAZIONE PENSILE CON PREDISPOSIZIONE A CANALIZZAZIONE / - PU = 86 Q = 6000	cad		5355,17
22CL.PR.8.1030.a	Generatore di aria calda a gasolio, modello carrellato con serbatoio di combustibile, idoneo per riscaldamento d'emergenza in zone di lavoro nell'ambito di locali di grande volume non riscaldati, costituito da bruciatore a gasolio, scambiatore di calore in acciaio, camera di combustione in acciaio inox, ventilatore d'aria, serbatoio di gasolio incorporato, accessori di regolazione e controllo escluso il raccordo per espulsione fumi all'esterno.Potenza termica utile max non inferiore a: PU (kW). Portata aria max non inferiore a: Q (mc/h) / - GENERATORE DI ARIA CALDA A CARRELLO / - PU = 69,8 Q = 3500	cad		2877,64
22CL.PR.8.1040.a	. / - PU = 16 Q = 850 bruciatore gasolioGeneratore di aria calda per riscaldamento di piccoli ambienti, costituito da bruciatore ad aria soffiata a gas o gasolio, eventuale serbatoio gasolio incorporato, scambiatore di calore in acciaio, camera di combustione in acciaio inox, ventilatore d'aria, filtro aria rigenerabile, griglie di aspirazione e mandata, accessori di regolazione e controllo, mobile di copertura, escluso il raccordo fumi alla canna fumaria. Potenza termica utile max non inferiore a: PU (kW). Portata aria max non inferiore a: Q (mc/h) / - GENERATORE DI ARIA CALDA PER RISCALDAMENTO / - . / - PU = 16 Q = 850 bruciatore gasolio	cad		1688,02
22CL.PR.8.1040.b	. / - PU = 21 Q = 1100 bruciatore gasolioGeneratore di aria calda per riscaldamento di piccoli ambienti, costituito da bruciatore ad aria soffiata a gas o gasolio, eventuale serbatoio gasolio incorporato, scambiatore di calore in acciaio, camera di combustione in acciaio inox, ventilatore d'aria, filtro aria rigenerabile, griglie di aspirazione e mandata, accessori di regolazione e controllo, mobile di copertura, escluso il raccordo fumi alla canna fumaria. Potenza termica utile max non inferiore a: PU (kW). Portata aria max non inferiore a: Q (mc/h) / - GENERATORE DI ARIA CALDA PER RISCALDAMENTO / - . / - PU = 21 Q = 1100 bruciatore gasolio	cad		1932,52
22CL.PR.8.1040.c	Generatore di aria calda per riscaldamento di piccoli ambienti, costituito da bruciatore ad aria soffiata a gas o gasolio, eventuale serbatoio gasolio incorporato, scambiatore di calore in acciaio, camera di combustione in acciaio inox, ventilatore d'aria, filtro aria rigenerabile, griglie di aspirazione e mandata, accessori di regolazione e controllo, mobile di copertura, escluso il raccordo fumi alla canna fumaria. Potenza termica utile max non inferiore a: PU (kW). Portata aria max non inferiore a: Q (mc/h) / - GENERATORE DI ARIA CALDA PER RISCALDAMENTO / - PU = 29 Q = 1600 bruciatore gasolio	cad		2281,17
22CL.PR.8.1040.d	Generatore di aria calda per riscaldamento di piccoli ambienti, costituito da bruciatore ad aria soffiata a gas o gasolio, eventuale serbatoio gasolio incorporato, scambiatore di calore in acciaio, camera di combustione in acciaio inox, ventilatore d'aria, filtro aria rigenerabile, griglie di aspirazione e mandata, accessori di regolazione e controllo, mobile di copertura, escluso il raccordo fumi alla canna fumaria. Potenza termica utile max non inferiore a: PU (kW). Portata aria max non inferiore a: Q (mc/h) / - GENERATORE DI ARIA CALDA PER RISCALDAMENTO / - PU = 16 Q = 850 bruciatore a gas	cad		1602,38
22CL.PR.8.1040.e	Generatore di aria calda per riscaldamento di piccoli ambienti, costituito da bruciatore ad aria soffiata a gas o gasolio, eventuale serbatoio gasolio incorporato, scambiatore di calore in acciaio, camera di combustione in acciaio inox, ventilatore d'aria, filtro aria rigenerabile, griglie di aspirazione e mandata, accessori di regolazione e controllo, mobile di copertura, escluso il raccordo fumi alla canna fumaria. Potenza termica utile max non inferiore a: PU (kW). Portata aria max non inferiore a: Q (mc/h) / - GENERATORE DI ARIA CALDA PER RISCALDAMENTO / - PU = 21 Q = 1100 bruciatore a gas	cad		1763,36
22CL.PR.8.1040.f	Generatore di aria calda per riscaldamento di piccoli ambienti, costituito da bruciatore ad aria soffiata a gas o gasolio, eventuale serbatoio gasolio incorporato, scambiatore di calore in acciaio, camera di combustione in acciaio inox, ventilatore d'aria, filtro aria rigenerabile, griglie di aspirazione e mandata, accessori di regolazione e controllo, mobile di copertura, escluso il raccordo fumi alla canna fumaria. Potenza termica utile max non inferiore a: PU (kW). Portata aria max non inferiore a: Q (mc/h) / - GENERATORE DI ARIA CALDA PER RISCALDAMENTO / - PU = 29 Q = 1600 bruciatore a gas	cad		1951,74
22CL.PR.8.1040.g	Generatore di aria calda per riscaldamento di piccoli ambienti, costituito da bruciatore ad aria soffiata a gas o gasolio, eventuale serbatoio gasolio incorporato, scambiatore di calore in acciaio, camera di combustione in acciaio inox, ventilatore d'aria, filtro aria rigenerabile, griglie di aspirazione e mandata, accessori di regolazione e controllo, mobile di copertura, escluso il raccordo fumi alla canna fumaria. Potenza termica utile max non inferiore a: PU (kW). Portata aria max non inferiore a: Q (mc/h) / - GENERATORE DI ARIA CALDA PER RISCALDAMENTO / - Serbatoio gasolio da 80 litri	cad		212,22
22CL.PR.8.1040.h	Generatore di aria calda per riscaldamento di piccoli ambienti, costituito da bruciatore ad aria soffiata a gas o gasolio, eventuale serbatoio gasolio incorporato, scambiatore di calore in acciaio, camera di combustione in acciaio inox, ventilatore d'aria, filtro aria rigenerabile, griglie di aspirazione e mandata, accessori di regolazione e controllo, mobile di copertura, escluso il raccordo fumi alla canna fumaria. Potenza termica utile max non inferiore a: PU (kW). Portata aria max non inferiore a: Q (mc/h) / - GENERATORE DI ARIA CALDA PER RISCALDAMENTO / - Serbatoio gasolio da 100 litri	cad		257,82
22CL.PR.8.1040.i	Generatore di aria calda per riscaldamento di piccoli ambienti, costituito da bruciatore ad aria soffiata a gas o gasolio, eventuale serbatoio gasolio incorporato, scambiatore di calore in acciaio, camera di combustione in acciaio inox, ventilatore d'aria, filtro aria rigenerabile, griglie di aspirazione e mandata, accessori di regolazione e controllo, mobile di copertura, escluso il raccordo fumi alla canna fumaria. Potenza termica utile max non inferiore a: PU (kW). Portata aria max non inferiore a: Q (mc/h) / - GENERATORE DI ARIA CALDA PER RISCALDAMENTO / - Serbatoio gasolio da 130 litri	cad		263,72
22CL.PR.8.11010.a	Condotto di esalazione ad elementi prefabbricati a monoparete metallica in acciaio inox AISI 304 o 316. Gli spessori delle lamiere variano da un minimo di mm 0,4 ad un massimo di mm 1,2 in funzione del diametro del camino. Gli elementi prefabbricati modulari sono provvisti di di un giunto di connessione tale da assicurarela tenuta alla condensa con bloccaggio esterno tramite fascetta metallica / - CONDOTTO ESALAZIONE PREFABBRICATO MONOPARETE IN ACCIAIO INOX / - CONDOTTO ESALAZIONE PREFABBRICATO MONOPARETE IN ACCIAIO INOX Diametro interno del condotto mm 130	m		59,51
22CL.PR.8.11010.b	Condotto di esalazione ad elementi prefabbricati a monoparete metallica in acciaio inox AISI 304 o 316. Gli spessori delle lamiere variano da un minimo di mm 0,4 ad un massimo di mm 1,2 in funzione del diametro del camino. Gli elementi prefabbricati modulari sono provvisti di di un giunto di connessione tale da assicurarela tenuta alla condensa con bloccaggio esterno tramite fascetta metallica / - CONDOTTO ESALAZIONE PREFABBRICATO MONOPARETE IN ACCIAIO INOX / - CONDOTTO ESALAZIONE PREFABBRICATO MONOPARETE IN ACCIAIO INOX Diametro interno del condotto mm 150	m		78,54
22CL.PR.8.11010.c	Condotto di esalazione ad elementi prefabbricati a monoparete metallica in acciaio inox AISI 304 o 316. Gli spessori delle lamiere variano da un minimo di mm 0,4 ad un massimo di mm 1,2 in funzione del diametro del camino. Gli elementi prefabbricati modulari sono provvisti di di un giunto di connessione tale da assicurarela tenuta alla condensa con bloccaggio esterno tramite fascetta metallica / - CONDOTTO ESALAZIONE PREFABBRICATO MONOPARETE IN ACCIAIO INOX / - CONDOTTO ESALAZIONE PREFABBRICATO MONOPARETE IN ACCIAIO INOX Diametro interno del condotto mm 180	m		90,49
22CL.PR.8.11010.d	Condotto di esalazione ad elementi prefabbricati a monoparete metallica in acciaio inox AISI 304 o 316. Gli spessori delle lamiere variano da un minimo di mm 0,4 ad un massimo di mm 1,2 in funzione del diametro del camino. Gli elementi prefabbricati modulari sono provvisti di di un giunto di connessione tale da assicurarela tenuta alla condensa con bloccaggio esterno tramite fascetta metallica / - CONDOTTO ESALAZIONE PREFABBRICATO MONOPARETE IN ACCIAIO INOX / - CONDOTTO ESALAZIONE PREFABBRICATO MONOPARETE IN ACCIAIO INOX Diametro interno del condotto mm 200	m		100,99
22CL.PR.8.11010.e	Condotto di esalazione ad elementi prefabbricati a monoparete metallica in acciaio inox AISI 304 o 316. Gli spessori delle lamiere variano da un minimo di mm 0,4 ad un massimo di mm 1,2 in funzione del diametro del camino. Gli elementi prefabbricati modulari sono provvisti di di un giunto di connessione tale da assicurarela tenuta alla condensa con bloccaggio esterno tramite fascetta metallica / - CONDOTTO ESALAZIONE PREFABBRICATO MONOPARETE IN ACCIAIO INOX / - CONDOTTO ESALAZIONE PREFABBRICATO MONOPARETE IN ACCIAIO INOX Diametro interno del condotto mm 250	m		123,60
22CL.PR.8.11010.f	Condotto di esalazione ad elementi prefabbricati a monoparete metallica in acciaio inox AISI 304 o 316. Gli spessori delle lamiere variano da un minimo di mm 0,4 ad un massimo di mm 1,2 in funzione del diametro del camino. Gli elementi prefabbricati modulari sono provvisti di di un giunto di connessione tale da assicurarela tenuta alla condensa con bloccaggio esterno tramite fascetta metallica / - CONDOTTO ESALAZIONE PREFABBRICATO MONOPARETE IN ACCIAIO INOX / - CONDOTTO ESALAZIONE PREFABBRICATO MONOPARETE IN ACCIAIO INOX Diametro interno del condotto mm 300	m		131,25
22CL.PR.8.11010.g	Condotto di esalazione ad elementi prefabbricati a monoparete metallica in acciaio inox AISI 304 o 316. Gli spessori delle lamiere variano da un minimo di mm 0,4 ad un massimo di mm 1,2 in funzione del diametro del camino. Gli elementi prefabbricati modulari sono provvisti di di un giunto di connessione tale da assicurarela tenuta alla condensa con bloccaggio esterno tramite fascetta metallica / - CONDOTTO ESALAZIONE PREFABBRICATO MONOPARETE IN ACCIAIO INOX / - CONDOTTO ESALAZIONE PREFABBRICATO MONOPARETE IN ACCIAIO INOX Diametro interno del condotto mm 350	m		135,54
22CL.PR.8.11010.h	Condotto di esalazione ad elementi prefabbricati a monoparete metallica in acciaio inox AISI 304 o 316. Gli spessori delle lamiere variano da un minimo di mm 0,4 ad un massimo di mm 1,2 in funzione del diametro del camino. Gli elementi prefabbricati modulari sono provvisti di di un giunto di connessione tale da assicurarela tenuta alla condensa con bloccaggio esterno tramite fascetta metallica / - CONDOTTO ESALAZIONE PREFABBRICATO MONOPARETE IN ACCIAIO INOX / - CONDOTTO ESALAZIONE PREFABBRICATO MONOPARETE IN ACCIAIO INOX Diametro interno del condotto mm 400	m		158,67
22CL.PR.8.11010.i	Condotto di esalazione ad elementi prefabbricati a monoparete metallica in acciaio inox AISI 304 o 316. Gli spessori delle lamiere variano da un minimo di mm 0,4 ad un massimo di mm 1,2 in funzione del diametro del camino. Gli elementi prefabbricati modulari sono provvisti di di un giunto di connessione tale da assicurarela tenuta alla condensa con bloccaggio esterno tramite fascetta metallica / - CONDOTTO ESALAZIONE PREFABBRICATO MONOPARETE IN ACCIAIO INOX / - CONDOTTO ESALAZIONE PREFABBRICATO MONOPARETE IN ACCIAIO INOX Diametro interno del condotto mm 450	m		189,74
22CL.PR.8.11010.j	Condotto di esalazione ad elementi prefabbricati a monoparete metallica in acciaio inox AISI 304 o 316. Gli spessori delle lamiere variano da un minimo di mm 0,4 ad un massimo di mm 1,2 in funzione del diametro del camino. Gli elementi prefabbricati modulari sono provvisti di di un giunto di connessione tale da assicurarela tenuta alla condensa con bloccaggio esterno tramite fascetta metallica / - CONDOTTO ESALAZIONE PREFABBRICATO MONOPARETE IN ACCIAIO INOX / - CONDOTTO ESALAZIONE PREFABBRICATO MONOPARETE IN ACCIAIO INOX Diametro interno del condotto mm 500	m		198,88
22CL.PR.8.11010.k	Condotto di esalazione ad elementi prefabbricati a monoparete metallica in acciaio inox AISI 304 o 316. Gli spessori delle lamiere variano da un minimo di mm 0,4 ad un massimo di mm 1,2 in funzione del diametro del camino. Gli elementi prefabbricati modulari sono provvisti di di un giunto di connessione tale da assicurarela tenuta alla condensa con bloccaggio esterno tramite fascetta metallica / - CONDOTTO ESALAZIONE PREFABBRICATO MONOPARETE IN ACCIAIO INOX / - CONDOTTO ESALAZIONE PREFABBRICATO MONOPARETE IN ACCIAIO INOX Diametro interno del condotto mm 550	m		222,13
22CL.PR.8.11010.l	Condotto di esalazione ad elementi prefabbricati a monoparete metallica in acciaio inox AISI 304 o 316. Gli spessori delle lamiere variano da un minimo di mm 0,4 ad un massimo di mm 1,2 in funzione del diametro del camino. Gli elementi prefabbricati modulari sono provvisti di di un giunto di connessione tale da assicurarela tenuta alla condensa con bloccaggio esterno tramite fascetta metallica / - CONDOTTO ESALAZIONE PREFABBRICATO MONOPARETE IN ACCIAIO INOX / - CONDOTTO ESALAZIONE PREFABBRICATO MONOPARETE IN ACCIAIO INOX Diametro interno del condotto mm 600	m		241,02
22CL.PR.8.11010.m	Condotto di esalazione ad elementi prefabbricati a monoparete metallica in acciaio inox AISI 304 o 316. Gli spessori delle lamiere variano da un minimo di mm 0,4 ad un massimo di mm 1,2 in funzione del diametro del camino. Gli elementi prefabbricati modulari sono provvisti di di un giunto di connessione tale da assicurarela tenuta alla condensa con bloccaggio esterno tramite fascetta metallica / - CONDOTTO ESALAZIONE PREFABBRICATO MONOPARETE IN ACCIAIO INOX / - CONDOTTO ESALAZIONE PREFABBRICATO MONOPARETE IN ACCIAIO INOX Diametro interno del condotto mm 650	m		255,11
22CL.PR.8.11010.n	Condotto di esalazione ad elementi prefabbricati a monoparete metallica in acciaio inox AISI 304 o 316. Gli spessori delle lamiere variano da un minimo di mm 0,4 ad un massimo di mm 1,2 in funzione del diametro del camino. Gli elementi prefabbricati modulari sono provvisti di di un giunto di connessione tale da assicurarela tenuta alla condensa con bloccaggio esterno tramite fascetta metallica / - CONDOTTO ESALAZIONE PREFABBRICATO MONOPARETE IN ACCIAIO INOX / - CONDOTTO ESALAZIONE PREFABBRICATO MONOPARETE IN ACCIAIO INOX Diametro interno del condotto mm 700	m		346,16
22CL.PR.8.11010.o	Condotto di esalazione ad elementi prefabbricati a monoparete metallica in acciaio inox AISI 304 o 316. Gli spessori delle lamiere variano da un minimo di mm 0,4 ad un massimo di mm 1,2 in funzione del diametro del camino. Gli elementi prefabbricati modulari sono provvisti di di un giunto di connessione tale da assicurarela tenuta alla condensa con bloccaggio esterno tramite fascetta metallica / - CONDOTTO ESALAZIONE PREFABBRICATO MONOPARETE IN ACCIAIO INOX / - CONDOTTO ESALAZIONE PREFABBRICATO MONOPARETE IN ACCIAIO INOX Diametro interno del condotto mm 750	m		369,39
22CL.PR.8.110100.a	Raccordo fumi fra generatore di calore e canna fumaria realizzato con tubo in lamiera d'acciaio nero di adeguato spessore e comunque non inferiore a 15/10 di mm. Le curve sono costruite a settori e vengono conteggiate con un metro lineare in piu' rispetto alla lunghezza effettiva per ciascuna curva a 90 gradi / - RACCORDO FUMI ACCIAIO NERO FRA GENERATORE E CANNA / - Diametro del tubo mm 120	m		24,72
22CL.PR.8.110100.b	Raccordo fumi fra generatore di calore e canna fumaria realizzato con tubo in lamiera d'acciaio nero di adeguato spessore e comunque non inferiore a 15/10 di mm. Le curve sono costruite a settori e vengono conteggiate con un metro lineare in piu' rispetto alla lunghezza effettiva per ciascuna curva a 90 gradi / - RACCORDO FUMI ACCIAIO NERO FRA GENERATORE E CANNA / - Diametro del tubo mm 140	m		24,96
22CL.PR.8.110100.c	Raccordo fumi fra generatore di calore e canna fumaria realizzato con tubo in lamiera d'acciaio nero di adeguato spessore e comunque non inferiore a 15/10 di mm. Le curve sono costruite a settori e vengono conteggiate con un metro lineare in piu' rispetto alla lunghezza effettiva per ciascuna curva a 90 gradi / - RACCORDO FUMI ACCIAIO NERO FRA GENERATORE E CANNA / - Diametro del tubo mm 150	m		25,58
22CL.PR.8.110100.d	Raccordo fumi fra generatore di calore e canna fumaria realizzato con tubo in lamiera d'acciaio nero di adeguato spessore e comunque non inferiore a 15/10 di mm. Le curve sono costruite a settori e vengono conteggiate con un metro lineare in piu' rispetto alla lunghezza effettiva per ciascuna curva a 90 gradi / - RACCORDO FUMI ACCIAIO NERO FRA GENERATORE E CANNA / - Diametro del tubo mm 160	m		25,83
22CL.PR.8.110100.e	Raccordo fumi fra generatore di calore e canna fumaria realizzato con tubo in lamiera d'acciaio nero di adeguato spessore e comunque non inferiore a 15/10 di mm. Le curve sono costruite a settori e vengono conteggiate con un metro lineare in piu' rispetto alla lunghezza effettiva per ciascuna curva a 90 gradi / - RACCORDO FUMI ACCIAIO NERO FRA GENERATORE E CANNA / - Diametro del tubo mm 180	m		28,06
22CL.PR.8.110100.f	Raccordo fumi fra generatore di calore e canna fumaria realizzato con tubo in lamiera d'acciaio nero di adeguato spessore e comunque non inferiore a 15/10 di mm. Le curve sono costruite a settori e vengono conteggiate con un metro lineare in piu' rispetto alla lunghezza effettiva per ciascuna curva a 90 gradi / - RACCORDO FUMI ACCIAIO NERO FRA GENERATORE E CANNA / - Diametro del tubo mm 200	m		27,45
22CL.PR.8.110100.g	Raccordo fumi fra generatore di calore e canna fumaria realizzato con tubo in lamiera d'acciaio nero di adeguato spessore e comunque non inferiore a 15/10 di mm. Le curve sono costruite a settori e vengono conteggiate con un metro lineare in piu' rispetto alla lunghezza effettiva per ciascuna curva a 90 gradi / - RACCORDO FUMI ACCIAIO NERO FRA GENERATORE E CANNA / - Diametro del tubo mm 220	m		33,68
22CL.PR.8.110100.h	Raccordo fumi fra generatore di calore e canna fumaria realizzato con tubo in lamiera d'acciaio nero di adeguato spessore e comunque non inferiore a 15/10 di mm. Le curve sono costruite a settori e vengono conteggiate con un metro lineare in piu' rispetto alla lunghezza effettiva per ciascuna curva a 90 gradi / - RACCORDO FUMI ACCIAIO NERO FRA GENERATORE E CANNA / - Diametro del tubo mm 250	m		42,52
22CL.PR.8.110100.i	Raccordo fumi fra generatore di calore e canna fumaria realizzato con tubo in lamiera d'acciaio nero di adeguato spessore e comunque non inferiore a 15/10 di mm. Le curve sono costruite a settori e vengono conteggiate con un metro lineare in piu' rispetto alla lunghezza effettiva per ciascuna curva a 90 gradi / - RACCORDO FUMI ACCIAIO NERO FRA GENERATORE E CANNA / - Diametro del tubo mm 300	m		44,34
22CL.PR.8.110100.j	Raccordo fumi fra generatore di calore e canna fumaria realizzato con tubo in lamiera d'acciaio nero di adeguato spessore e comunque non inferiore a 15/10 di mm. Le curve sono costruite a settori e vengono conteggiate con un metro lineare in piu' rispetto alla lunghezza effettiva per ciascuna curva a 90 gradi / - RACCORDO FUMI ACCIAIO NERO FRA GENERATORE E CANNA / - Diametro del tubo mm 350	m		51,20
22CL.PR.8.110100.k	Raccordo fumi fra generatore di calore e canna fumaria realizzato con tubo in lamiera d'acciaio nero di adeguato spessore e comunque non inferiore a 15/10 di mm. Le curve sono costruite a settori e vengono conteggiate con un metro lineare in piu' rispetto alla lunghezza effettiva per ciascuna curva a 90 gradi / - RACCORDO FUMI ACCIAIO NERO FRA GENERATORE E CANNA / - Diametro del tubo mm 400	m		65,07
22CL.PR.8.110110.a	Raccordo fumi fra generatore di calore e canna fumaria realizzato con tubo in lamiera d'acciaio nero di adeguato spessore e comunque non inferiore a 15/10 di mm, rivestito con cm 5 di lana minerale e rifinito con lamierino in acciaio zincato dello spessore minimo di 6/10 di mm. Le curve sono costruite a settori e vengono conteggiate con un metro lineare in piu' rispetto alla lunghezza effettiva per ciascuna curva a 90 gradi. / - RACCORDO FUMI IN ACCIAIO NERO ISOLATO FRA GENERATORE E CANNA / - Diametro interno del tubo mm 120	m		49,11
22CL.PR.8.110110.b	Raccordo fumi fra generatore di calore e canna fumaria realizzato con tubo in lamiera d'acciaio nero di adeguato spessore e comunque non inferiore a 15/10 di mm, rivestito con cm 5 di lana minerale e rifinito con lamierino in acciaio zincato dello spessore minimo di 6/10 di mm. Le curve sono costruite a settori e vengono conteggiate con un metro lineare in piu' rispetto alla lunghezza effettiva per ciascuna curva a 90 gradi. / - RACCORDO FUMI IN ACCIAIO NERO ISOLATO FRA GENERATORE E CANNA / - Diametro interno del tubo mm 140	m		51,05
22CL.PR.8.110110.c	Raccordo fumi fra generatore di calore e canna fumaria realizzato con tubo in lamiera d'acciaio nero di adeguato spessore e comunque non inferiore a 15/10 di mm, rivestito con cm 5 di lana minerale e rifinito con lamierino in acciaio zincato dello spessore minimo di 6/10 di mm. Le curve sono costruite a settori e vengono conteggiate con un metro lineare in piu' rispetto alla lunghezza effettiva per ciascuna curva a 90 gradi. / - RACCORDO FUMI IN ACCIAIO NERO ISOLATO FRA GENERATORE E CANNA / - Diametro interno del tubo mm 150	m		50,01
22CL.PR.8.110110.d	Raccordo fumi fra generatore di calore e canna fumaria realizzato con tubo in lamiera d'acciaio nero di adeguato spessore e comunque non inferiore a 15/10 di mm, rivestito con cm 5 di lana minerale e rifinito con lamierino in acciaio zincato dello spessore minimo di 6/10 di mm. Le curve sono costruite a settori e vengono conteggiate con un metro lineare in piu' rispetto alla lunghezza effettiva per ciascuna curva a 90 gradi. / - RACCORDO FUMI IN ACCIAIO NERO ISOLATO FRA GENERATORE E CANNA / - Diametro interno del tubo mm 160	m		46,75
22CL.PR.8.110110.e	Raccordo fumi fra generatore di calore e canna fumaria realizzato con tubo in lamiera d'acciaio nero di adeguato spessore e comunque non inferiore a 15/10 di mm, rivestito con cm 5 di lana minerale e rifinito con lamierino in acciaio zincato dello spessore minimo di 6/10 di mm. Le curve sono costruite a settori e vengono conteggiate con un metro lineare in piu' rispetto alla lunghezza effettiva per ciascuna curva a 90 gradi. / - RACCORDO FUMI IN ACCIAIO NERO ISOLATO FRA GENERATORE E CANNA / - Diametro interno del tubo mm 180	m		56,91
22CL.PR.8.110110.f	Raccordo fumi fra generatore di calore e canna fumaria realizzato con tubo in lamiera d'acciaio nero di adeguato spessore e comunque non inferiore a 15/10 di mm, rivestito con cm 5 di lana minerale e rifinito con lamierino in acciaio zincato dello spessore minimo di 6/10 di mm. Le curve sono costruite a settori e vengono conteggiate con un metro lineare in piu' rispetto alla lunghezza effettiva per ciascuna curva a 90 gradi. / - RACCORDO FUMI IN ACCIAIO NERO ISOLATO FRA GENERATORE E CANNA / - Diametro interno del tubo mm 200	m		63,37
22CL.PR.8.110110.g	Raccordo fumi fra generatore di calore e canna fumaria realizzato con tubo in lamiera d'acciaio nero di adeguato spessore e comunque non inferiore a 15/10 di mm, rivestito con cm 5 di lana minerale e rifinito con lamierino in acciaio zincato dello spessore minimo di 6/10 di mm. Le curve sono costruite a settori e vengono conteggiate con un metro lineare in piu' rispetto alla lunghezza effettiva per ciascuna curva a 90 gradi. / - RACCORDO FUMI IN ACCIAIO NERO ISOLATO FRA GENERATORE E CANNA / - Diametro interno del tubo mm 220	m		77,65
22CL.PR.8.110110.h	Raccordo fumi fra generatore di calore e canna fumaria realizzato con tubo in lamiera d'acciaio nero di adeguato spessore e comunque non inferiore a 15/10 di mm, rivestito con cm 5 di lana minerale e rifinito con lamierino in acciaio zincato dello spessore minimo di 6/10 di mm. Le curve sono costruite a settori e vengono conteggiate con un metro lineare in piu' rispetto alla lunghezza effettiva per ciascuna curva a 90 gradi. / - RACCORDO FUMI IN ACCIAIO NERO ISOLATO FRA GENERATORE E CANNA / - Diametro interno del tubo mm 250	m		91,31
22CL.PR.8.110110.i	Raccordo fumi fra generatore di calore e canna fumaria realizzato con tubo in lamiera d'acciaio nero di adeguato spessore e comunque non inferiore a 15/10 di mm, rivestito con cm 5 di lana minerale e rifinito con lamierino in acciaio zincato dello spessore minimo di 6/10 di mm. Le curve sono costruite a settori e vengono conteggiate con un metro lineare in piu' rispetto alla lunghezza effettiva per ciascuna curva a 90 gradi. / - RACCORDO FUMI IN ACCIAIO NERO ISOLATO FRA GENERATORE E CANNA / - Diametro interno del tubo mm 300	m		86,65
22CL.PR.8.110110.j	Raccordo fumi fra generatore di calore e canna fumaria realizzato con tubo in lamiera d'acciaio nero di adeguato spessore e comunque non inferiore a 15/10 di mm, rivestito con cm 5 di lana minerale e rifinito con lamierino in acciaio zincato dello spessore minimo di 6/10 di mm. Le curve sono costruite a settori e vengono conteggiate con un metro lineare in piu' rispetto alla lunghezza effettiva per ciascuna curva a 90 gradi. / - RACCORDO FUMI IN ACCIAIO NERO ISOLATO FRA GENERATORE E CANNA / - Diametro interno del tubo mm 350	m		108,47
22CL.PR.8.110110.k	Raccordo fumi fra generatore di calore e canna fumaria realizzato con tubo in lamiera d'acciaio nero di adeguato spessore e comunque non inferiore a 15/10 di mm, rivestito con cm 5 di lana minerale e rifinito con lamierino in acciaio zincato dello spessore minimo di 6/10 di mm. Le curve sono costruite a settori e vengono conteggiate con un metro lineare in piu' rispetto alla lunghezza effettiva per ciascuna curva a 90 gradi. / - RACCORDO FUMI IN ACCIAIO NERO ISOLATO FRA GENERATORE E CANNA / - Diametro interno del tubo mm 400	m		119,62
22CL.PR.8.110120.a	Piastra controllo fumi con due fori di prelievo di diametro mm 50 e mm 80, completa di termometro per fumi scala 0¦ - 500¦C, a norma di legge 615/69 / - PIASTRA CONTROLLO FUMI A 2 FORI CON TERMOMETRO / - Piastra a controllo fumi a 2 fori con termometro	cad		32,34
22CL.PR.8.110130.a	Termometro per fumi con quadrante circolare da mm 60, gambo posteriore di lunghezza da mm 150 a mm 300 e scala graduata fino a 500¦C / - TERMOMETRO FUMI PER CAMINO / - TERMOMETRO FUMI PER CAMINO Termometro con gambo mm 150	cad		17,86
22CL.PR.8.110130.b	Termometro per fumi con quadrante circolare da mm 60, gambo posteriore di lunghezza da mm 150 a mm 300 e scala graduata fino a 500¦C / - TERMOMETRO FUMI PER CAMINO / - TERMOMETRO FUMI PER CAMINO Termometro con gambo mm 200	cad		17,70
22CL.PR.8.110130.c	Termometro per fumi con quadrante circolare da mm 60, gambo posteriore di lunghezza da mm 150 a mm 300 e scala graduata fino a 500¦C / - TERMOMETRO FUMI PER CAMINO / - TERMOMETRO FUMI PER CAMINO Termometro con gambo mm 300	cad		17,99
22CL.PR.8.110140.a	Sportello di ispezione per canna fumaria, costituito da telaio da murare e portello antiscoppio in lamiera verniciata.Sportello larghezza x altezza L x h ( mm ) / - SPORTELLO DI ISPEZIONE CON CAMINO IN LAMIERA VERNICIATA / - L x h = mm 200 x mm 300	cad		40,45
22CL.PR.8.110140.b	Sportello di ispezione per canna fumaria, costituito da telaio da murare e portello antiscoppio in lamiera verniciata.Sportello larghezza x altezza L x h ( mm ) / - SPORTELLO DI ISPEZIONE CON CAMINO IN LAMIERA VERNICIATA / - 0 / - L x h = mm 300 x mm 400	cad		51,46
22CL.PR.8.110150.a	Unità condensante esterna a volume di refrigerazione variabile R410A a pompa di calore condensata ad aria, ad espansione diretta, dotata di compressore swing DC controllato da inverter, collegabile ad unità interne mediante tubi di rame, trasmissione dati mediante bus del tipo bipolare. / - Unità esterna VRF / -	cad		2900,43
22CL.PR.8.110150.b	Unità condensante esterna a volume di refrigerazione variabile R410A a pompa di calore condensata ad aria, ad espansione diretta, dotata di compressore swing DC controllato da inverter, collegabile ad unità interne mediante tubi di rame, trasmissione dati mediante bus del tipo bipolare. / - Unità esterna VRF / -	cad		3161,86
22CL.PR.8.110150.c	Unità condensante esterna a volume di refrigerazione variabile R410A a pompa di calore condensata ad aria, ad espansione diretta, dotata di compressore swing DC controllato da inverter, collegabile ad unità interne mediante tubi di rame, trasmissione dati mediante bus del tipo bipolare. / - Unità esterna VRF / - potenza frigorifera 15,5 kW, potenza assorbita 5,74 kW, potenza termica 18 kW / fino a 15 unità interne collegabili / - potenza frigorifera 14 kW, potenza assorbita 4,26 kW, potenza termica 16 kW	cad		3449,24
22CL.PR.8.11030.a	Camino ad elementi prefabbricati a doppia parete metallica costituita da canna interna in acciaio inox AISI 304 o 316 e da canna esterna in acciaio inox AISI 304. Gli spessori della lamiera variano da un minimo di mm 0,6 ad un massimo di mm 1,2 in funzione del diametro del camino. L'intercapedine tra le due pareti metalliche e' di mm 50 ed e' riempita con lana minerale. Per criteri di dimensionamento e caratteristiche di costruzione, isolamento termico, resistenza al calore ed alla corrosione, impermeabilita' al gas e alla condensa, il camino deve rispondere alle vigenti norme UNI. Gli elementi prefabbricati modulari sono provvisti internamente di un giunto di dilatazione e vengono uniti fra di loro per innesto a doppio bicchiere con bloccaggio esterno tramite fascette metalliche / - CAMINO PREFABBRICATO A DOPPIA PARETE INTERNO ED ESTERNO IN ACCIAIO INOX / - CAMINO PREFABBRICATO A DOPPIA PARETE INTERNO ED ESTERNO IN ACCIAIO INOX Diametro interno/esterno del camino mm 130/230	m		151,59
22CL.PR.8.11030.b	Camino ad elementi prefabbricati a doppia parete metallica costituita da canna interna in acciaio inox AISI 304 o 316 e da canna esterna in acciaio inox AISI 304. Gli spessori della lamiera variano da un minimo di mm 0,6 ad un massimo di mm 1,2 in funzione del diametro del camino. L'intercapedine tra le due pareti metalliche e' di mm 50 ed e' riempita con lana minerale. Per criteri di dimensionamento e caratteristiche di costruzione, isolamento termico, resistenza al calore ed alla corrosione, impermeabilita' al gas e alla condensa, il camino deve rispondere alle vigenti norme UNI. Gli elementi prefabbricati modulari sono provvisti internamente di un giunto di dilatazione e vengono uniti fra di loro per innesto a doppio bicchiere con bloccaggio esterno tramite fascette metalliche / - CAMINO PREFABBRICATO A DOPPIA PARETE INTERNO ED ESTERNO IN ACCIAIO INOX / - CAMINO PREFABBRICATO A DOPPIA PARETE INTERNO ED ESTERNO IN ACCIAIO INOX Diametro interno/esterno del camino mm 150/250	m		171,64
22CL.PR.8.11030.c	Camino ad elementi prefabbricati a doppia parete metallica costituita da canna interna in acciaio inox AISI 304 o 316 e da canna esterna in acciaio inox AISI 304. Gli spessori della lamiera variano da un minimo di mm 0,6 ad un massimo di mm 1,2 in funzione del diametro del camino. L'intercapedine tra le due pareti metalliche e' di mm 50 ed e' riempita con lana minerale. Per criteri di dimensionamento e caratteristiche di costruzione, isolamento termico, resistenza al calore ed alla corrosione, impermeabilita' al gas e alla condensa, il camino deve rispondere alle vigenti norme UNI. Gli elementi prefabbricati modulari sono provvisti internamente di un giunto di dilatazione e vengono uniti fra di loro per innesto a doppio bicchiere con bloccaggio esterno tramite fascette metalliche / - CAMINO PREFABBRICATO A DOPPIA PARETE INTERNO ED ESTERNO IN ACCIAIO INOX / - CAMINO PREFABBRICATO A DOPPIA PARETE INTERNO ED ESTERNO IN ACCIAIO INOX Diametro interno/esterno del camino mm 180/280	m		193,04
22CL.PR.8.11030.d	Camino ad elementi prefabbricati a doppia parete metallica costituita da canna interna in acciaio inox AISI 304 o 316 e da canna esterna in acciaio inox AISI 304. Gli spessori della lamiera variano da un minimo di mm 0,6 ad un massimo di mm 1,2 in funzione del diametro del camino. L'intercapedine tra le due pareti metalliche e' di mm 50 ed e' riempita con lana minerale. Per criteri di dimensionamento e caratteristiche di costruzione, isolamento termico, resistenza al calore ed alla corrosione, impermeabilita' al gas e alla condensa, il camino deve rispondere alle vigenti norme UNI. Gli elementi prefabbricati modulari sono provvisti internamente di un giunto di dilatazione e vengono uniti fra di loro per innesto a doppio bicchiere con bloccaggio esterno tramite fascette metalliche / - CAMINO PREFABBRICATO A DOPPIA PARETE INTERNO ED ESTERNO IN ACCIAIO INOX / - CAMINO PREFABBRICATO A DOPPIA PARETE INTERNO ED ESTERNO IN ACCIAIO INOX Diametro interno/esterno del camino mm 200/300	m		245,06
22CL.PR.8.11030.e	Camino ad elementi prefabbricati a doppia parete metallica costituita da canna interna in acciaio inox AISI 304 o 316 e da canna esterna in acciaio inox AISI 304. Gli spessori della lamiera variano da un minimo di mm 0,6 ad un massimo di mm 1,2 in funzione del diametro del camino. L'intercapedine tra le due pareti metalliche e' di mm 50 ed e' riempita con lana minerale. Per criteri di dimensionamento e caratteristiche di costruzione, isolamento termico, resistenza al calore ed alla corrosione, impermeabilita' al gas e alla condensa, il camino deve rispondere alle vigenti norme UNI. Gli elementi prefabbricati modulari sono provvisti internamente di un giunto di dilatazione e vengono uniti fra di loro per innesto a doppio bicchiere con bloccaggio esterno tramite fascette metalliche / - CAMINO PREFABBRICATO A DOPPIA PARETE INTERNO ED ESTERNO IN ACCIAIO INOX / - CAMINO PREFABBRICATO A DOPPIA PARETE INTERNO ED ESTERNO IN ACCIAIO INOX Diametro interno/esterno del camino mm 250/350	m		306,22
22CL.PR.8.11030.f	Camino ad elementi prefabbricati a doppia parete metallica costituita da canna interna in acciaio inox AISI 304 o 316 e da canna esterna in acciaio inox AISI 304. Gli spessori della lamiera variano da un minimo di mm 0,6 ad un massimo di mm 1,2 in funzione del diametro del camino. L'intercapedine tra le due pareti metalliche e' di mm 50 ed e' riempita con lana minerale. Per criteri di dimensionamento e caratteristiche di costruzione, isolamento termico, resistenza al calore ed alla corrosione, impermeabilita' al gas e alla condensa, il camino deve rispondere alle vigenti norme UNI. Gli elementi prefabbricati modulari sono provvisti internamente di un giunto di dilatazione e vengono uniti fra di loro per innesto a doppio bicchiere con bloccaggio esterno tramite fascette metalliche / - CAMINO PREFABBRICATO A DOPPIA PARETE INTERNO ED ESTERNO IN ACCIAIO INOX / - CAMINO PREFABBRICATO A DOPPIA PARETE INTERNO ED ESTERNO IN ACCIAIO INOX Diametro interno/esterno del camino mm 300/400	m		316,67
22CL.PR.8.11030.g	Camino ad elementi prefabbricati a doppia parete metallica costituita da canna interna in acciaio inox AISI 304 o 316 e da canna esterna in acciaio inox AISI 304. Gli spessori della lamiera variano da un minimo di mm 0,6 ad un massimo di mm 1,2 in funzione del diametro del camino. L'intercapedine tra le due pareti metalliche e' di mm 50 ed e' riempita con lana minerale. Per criteri di dimensionamento e caratteristiche di costruzione, isolamento termico, resistenza al calore ed alla corrosione, impermeabilita' al gas e alla condensa, il camino deve rispondere alle vigenti norme UNI. Gli elementi prefabbricati modulari sono provvisti internamente di un giunto di dilatazione e vengono uniti fra di loro per innesto a doppio bicchiere con bloccaggio esterno tramite fascette metalliche / - CAMINO PREFABBRICATO A DOPPIA PARETE INTERNO ED ESTERNO IN ACCIAIO INOX / - CAMINO PREFABBRICATO A DOPPIA PARETE INTERNO ED ESTERNO IN ACCIAIO INOX Diametro interno/esterno del camino mm 350/450	m		380,63
22CL.PR.8.11030.h	Camino ad elementi prefabbricati a doppia parete metallica costituita da canna interna in acciaio inox AISI 304 o 316 e da canna esterna in acciaio inox AISI 304. Gli spessori della lamiera variano da un minimo di mm 0,6 ad un massimo di mm 1,2 in funzione del diametro del camino. L'intercapedine tra le due pareti metalliche e' di mm 50 ed e' riempita con lana minerale. Per criteri di dimensionamento e caratteristiche di costruzione, isolamento termico, resistenza al calore ed alla corrosione, impermeabilita' al gas e alla condensa, il camino deve rispondere alle vigenti norme UNI. Gli elementi prefabbricati modulari sono provvisti internamente di un giunto di dilatazione e vengono uniti fra di loro per innesto a doppio bicchiere con bloccaggio esterno tramite fascette metalliche / - CAMINO PREFABBRICATO A DOPPIA PARETE INTERNO ED ESTERNO IN ACCIAIO INOX / - CAMINO PREFABBRICATO A DOPPIA PARETE INTERNO ED ESTERNO IN ACCIAIO INOX Diametro interno/esterno del camino mm 400/500	m		500,48
22CL.PR.8.11030.i	Camino ad elementi prefabbricati a doppia parete metallica costituita da canna interna in acciaio inox AISI 304 o 316 e da canna esterna in acciaio inox AISI 304. Gli spessori della lamiera variano da un minimo di mm 0,6 ad un massimo di mm 1,2 in funzione del diametro del camino. L'intercapedine tra le due pareti metalliche e' di mm 50 ed e' riempita con lana minerale. Per criteri di dimensionamento e caratteristiche di costruzione, isolamento termico, resistenza al calore ed alla corrosione, impermeabilita' al gas e alla condensa, il camino deve rispondere alle vigenti norme UNI. Gli elementi prefabbricati modulari sono provvisti internamente di un giunto di dilatazione e vengono uniti fra di loro per innesto a doppio bicchiere con bloccaggio esterno tramite fascette metalliche / - CAMINO PREFABBRICATO A DOPPIA PARETE INTERNO ED ESTERNO IN ACCIAIO INOX / - CAMINO PREFABBRICATO A DOPPIA PARETE INTERNO ED ESTERNO IN ACCIAIO INOX Diametro interno/esterno del camino mm 450/550	m		549,28
22CL.PR.8.11030.j	Camino ad elementi prefabbricati a doppia parete metallica costituita da canna interna in acciaio inox AISI 304 o 316 e da canna esterna in acciaio inox AISI 304. Gli spessori della lamiera variano da un minimo di mm 0,6 ad un massimo di mm 1,2 in funzione del diametro del camino. L'intercapedine tra le due pareti metalliche e' di mm 50 ed e' riempita con lana minerale. Per criteri di dimensionamento e caratteristiche di costruzione, isolamento termico, resistenza al calore ed alla corrosione, impermeabilita' al gas e alla condensa, il camino deve rispondere alle vigenti norme UNI. Gli elementi prefabbricati modulari sono provvisti internamente di un giunto di dilatazione e vengono uniti fra di loro per innesto a doppio bicchiere con bloccaggio esterno tramite fascette metalliche / - CAMINO PREFABBRICATO A DOPPIA PARETE INTERNO ED ESTERNO IN ACCIAIO INOX / - CAMINO PREFABBRICATO A DOPPIA PARETE INTERNO ED ESTERNO IN ACCIAIO INOX Diametro interno/esterno del camino mm 500/600	m		609,56
22CL.PR.8.11030.k	Camino ad elementi prefabbricati a doppia parete metallica costituita da canna interna in acciaio inox AISI 304 o 316 e da canna esterna in acciaio inox AISI 304. Gli spessori della lamiera variano da un minimo di mm 0,6 ad un massimo di mm 1,2 in funzione del diametro del camino. L'intercapedine tra le due pareti metalliche e' di mm 50 ed e' riempita con lana minerale. Per criteri di dimensionamento e caratteristiche di costruzione, isolamento termico, resistenza al calore ed alla corrosione, impermeabilita' al gas e alla condensa, il camino deve rispondere alle vigenti norme UNI. Gli elementi prefabbricati modulari sono provvisti internamente di un giunto di dilatazione e vengono uniti fra di loro per innesto a doppio bicchiere con bloccaggio esterno tramite fascette metalliche / - CAMINO PREFABBRICATO A DOPPIA PARETE INTERNO ED ESTERNO IN ACCIAIO INOX / - CAMINO PREFABBRICATO A DOPPIA PARETE INTERNO ED ESTERNO IN ACCIAIO INOX Diametro interno/esterno del camino mm 550/650	m		655,44
22CL.PR.8.11030.l	Camino ad elementi prefabbricati a doppia parete metallica costituita da canna interna in acciaio inox AISI 304 o 316 e da canna esterna in acciaio inox AISI 304. Gli spessori della lamiera variano da un minimo di mm 0,6 ad un massimo di mm 1,2 in funzione del diametro del camino. L'intercapedine tra le due pareti metalliche e' di mm 50 ed e' riempita con lana minerale. Per criteri di dimensionamento e caratteristiche di costruzione, isolamento termico, resistenza al calore ed alla corrosione, impermeabilita' al gas e alla condensa, il camino deve rispondere alle vigenti norme UNI. Gli elementi prefabbricati modulari sono provvisti internamente di un giunto di dilatazione e vengono uniti fra di loro per innesto a doppio bicchiere con bloccaggio esterno tramite fascette metalliche / - CAMINO PREFABBRICATO A DOPPIA PARETE INTERNO ED ESTERNO IN ACCIAIO INOX / - CAMINO PREFABBRICATO A DOPPIA PARETE INTERNO ED ESTERNO IN ACCIAIO INOX Diametro interno/esterno del camino mm 600/700	m		695,58
22CL.PR.8.11030.m	Camino ad elementi prefabbricati a doppia parete metallica costituita da canna interna in acciaio inox AISI 304 o 316 e da canna esterna in acciaio inox AISI 304. Gli spessori della lamiera variano da un minimo di mm 0,6 ad un massimo di mm 1,2 in funzione del diametro del camino. L'intercapedine tra le due pareti metalliche e' di mm 50 ed e' riempita con lana minerale. Per criteri di dimensionamento e caratteristiche di costruzione, isolamento termico, resistenza al calore ed alla corrosione, impermeabilita' al gas e alla condensa, il camino deve rispondere alle vigenti norme UNI. Gli elementi prefabbricati modulari sono provvisti internamente di un giunto di dilatazione e vengono uniti fra di loro per innesto a doppio bicchiere con bloccaggio esterno tramite fascette metalliche / - CAMINO PREFABBRICATO A DOPPIA PARETE INTERNO ED ESTERNO IN ACCIAIO INOX / - CAMINO PREFABBRICATO A DOPPIA PARETE INTERNO ED ESTERNO IN ACCIAIO INOX Diametro interno/esterno del camino mm 650/750	m		698,80
22CL.PR.8.11030.n	Camino ad elementi prefabbricati a doppia parete metallica costituita da canna interna in acciaio inox AISI 304 o 316 e da canna esterna in acciaio inox AISI 304. Gli spessori della lamiera variano da un minimo di mm 0,6 ad un massimo di mm 1,2 in funzione del diametro del camino. L'intercapedine tra le due pareti metalliche e' di mm 50 ed e' riempita con lana minerale. Per criteri di dimensionamento e caratteristiche di costruzione, isolamento termico, resistenza al calore ed alla corrosione, impermeabilita' al gas e alla condensa, il camino deve rispondere alle vigenti norme UNI. Gli elementi prefabbricati modulari sono provvisti internamente di un giunto di dilatazione e vengono uniti fra di loro per innesto a doppio bicchiere con bloccaggio esterno tramite fascette metalliche / - CAMINO PREFABBRICATO A DOPPIA PARETE INTERNO ED ESTERNO IN ACCIAIO INOX / - CAMINO PREFABBRICATO A DOPPIA PARETE INTERNO ED ESTERNO IN ACCIAIO INOX Diametro interno/esterno del camino mm 700/770	m		813,50
22CL.PR.8.11030.o	Camino ad elementi prefabbricati a doppia parete metallica costituita da canna interna in acciaio inox AISI 304 o 316 e da canna esterna in acciaio inox AISI 304. Gli spessori della lamiera variano da un minimo di mm 0,6 ad un massimo di mm 1,2 in funzione del diametro del camino. L'intercapedine tra le due pareti metalliche e' di mm 50 ed e' riempita con lana minerale. Per criteri di dimensionamento e caratteristiche di costruzione, isolamento termico, resistenza al calore ed alla corrosione, impermeabilita' al gas e alla condensa, il camino deve rispondere alle vigenti norme UNI. Gli elementi prefabbricati modulari sono provvisti internamente di un giunto di dilatazione e vengono uniti fra di loro per innesto a doppio bicchiere con bloccaggio esterno tramite fascette metalliche / - CAMINO PREFABBRICATO A DOPPIA PARETE INTERNO ED ESTERNO IN ACCIAIO INOX / - CAMINO PREFABBRICATO A DOPPIA PARETE INTERNO ED ESTERNO IN ACCIAIO INOX Diametro interno/esterno del camino mm 750/850	m		946,46
22CL.PR.8.11050.a	Camino ad elementi prefabbricati a doppia parete metallica costituita da canna interna in acciaio inox AISI 304 o 316 e da una canna esterna in rame. Gli spessori della lamiera variano da un minimo di mm 0,6 ad un massimo di mm 1,2 in funzione del diametro del camino. L'intercapedine tra le due pareti metalliche e' di mm 50 ed e' riempita con lana minerale. Per criteri di dimensionamento e caratteristiche di costruzione, isolamento termico, resistenza al calore ed alla corrosione, impermeabilita' al gas e alla condensa, il camino deve rispondere alle vigenti norme UNI. Gli elementi prefabbricati modulari sono provvisti internamente di un giunto di dilatazione e vengono uniti fra di loro per innesto a doppio bicchiere con bloccaggio esterno tramite fascette metalliche / - CAMINO PREFABBRICATO A DOPPIA PARETE INTERNA IN ACCIAIO INOX ED ESTERNA IN RAME / - CAMINO PREFABBRICATO A DOPPIA PARETE INTERNA IN ACCIAIO INOX ED ESTERNA IN RAME Diametro interno/esterno del camino mm 130/230 / - CAMINO PREFABBRICATO A DOPPIA PARETE INTERNA IN ACCIAIO I ... RNA IN RAME Diametro interno/esterno del camino mm 130/230	m		238,98
22CL.PR.8.11050.b	Camino ad elementi prefabbricati a doppia parete metallica costituita da canna interna in acciaio inox AISI 304 o 316 e da una canna esterna in rame. Gli spessori della lamiera variano da un minimo di mm 0,6 ad un massimo di mm 1,2 in funzione del diametro del camino. L'intercapedine tra le due pareti metalliche e' di mm 50 ed e' riempita con lana minerale. Per criteri di dimensionamento e caratteristiche di costruzione, isolamento termico, resistenza al calore ed alla corrosione, impermeabilita' al gas e alla condensa, il camino deve rispondere alle vigenti norme UNI. Gli elementi prefabbricati modulari sono provvisti internamente di un giunto di dilatazione e vengono uniti fra di loro per innesto a doppio bicchiere con bloccaggio esterno tramite fascette metalliche / - CAMINO PREFABBRICATO A DOPPIA PARETE INTERNA IN ACCIAIO INOX ED ESTERNA IN RAME / - CAMINO PREFABBRICATO A DOPPIA PARETE INTERNA IN ACCIAIO INOX ED ESTERNA IN RAME Diametro interno/esterno del camino mm 150/250 / - CAMINO PREFABBRICATO A DOPPIA PARETE INTERNA IN ACCIAIO I ... RNA IN RAME Diametro interno/esterno del camino mm 150/250	m		231,33
22CL.PR.8.11050.c	Camino ad elementi prefabbricati a doppia parete metallica costituita da canna interna in acciaio inox AISI 304 o 316 e da una canna esterna in rame. Gli spessori della lamiera variano da un minimo di mm 0,6 ad un massimo di mm 1,2 in funzione del diametro del camino. L'intercapedine tra le due pareti metalliche e' di mm 50 ed e' riempita con lana minerale. Per criteri di dimensionamento e caratteristiche di costruzione, isolamento termico, resistenza al calore ed alla corrosione, impermeabilita' al gas e alla condensa, il camino deve rispondere alle vigenti norme UNI. Gli elementi prefabbricati modulari sono provvisti internamente di un giunto di dilatazione e vengono uniti fra di loro per innesto a doppio bicchiere con bloccaggio esterno tramite fascette metalliche / - CAMINO PREFABBRICATO A DOPPIA PARETE INTERNA IN ACCIAIO INOX ED ESTERNA IN RAME / - CAMINO PREFABBRICATO A DOPPIA PARETE INTERNA IN ACCIAIO INOX ED ESTERNA IN RAME Diametro interno/esterno del camino mm 180/280 / - CAMINO PREFABBRICATO A DOPPIA PARETE INTERNA IN ACCIAIO I ... RNA IN RAME Diametro interno/esterno del camino mm 180/280	m		283,59
22CL.PR.8.11050.d	Camino ad elementi prefabbricati a doppia parete metallica costituita da canna interna in acciaio inox AISI 304 o 316 e da una canna esterna in rame. Gli spessori della lamiera variano da un minimo di mm 0,6 ad un massimo di mm 1,2 in funzione del diametro del camino. L'intercapedine tra le due pareti metalliche e' di mm 50 ed e' riempita con lana minerale. Per criteri di dimensionamento e caratteristiche di costruzione, isolamento termico, resistenza al calore ed alla corrosione, impermeabilita' al gas e alla condensa, il camino deve rispondere alle vigenti norme UNI. Gli elementi prefabbricati modulari sono provvisti internamente di un giunto di dilatazione e vengono uniti fra di loro per innesto a doppio bicchiere con bloccaggio esterno tramite fascette metalliche / - CAMINO PREFABBRICATO A DOPPIA PARETE INTERNA IN ACCIAIO INOX ED ESTERNA IN RAME / - CAMINO PREFABBRICATO A DOPPIA PARETE INTERNA IN ACCIAIO INOX ED ESTERNA IN RAME Diametro interno/esterno del camino mm 200/300 / - CAMINO PREFABBRICATO A DOPPIA PARETE INTERNA IN ACCIAIO I ... RNA IN RAME Diametro interno/esterno del camino mm 200/300	m		320,20
22CL.PR.8.11050.e	Camino ad elementi prefabbricati a doppia parete metallica costituita da canna interna in acciaio inox AISI 304 o 316 e da una canna esterna in rame. Gli spessori della lamiera variano da un minimo di mm 0,6 ad un massimo di mm 1,2 in funzione del diametro del camino. L'intercapedine tra le due pareti metalliche e' di mm 50 ed e' riempita con lana minerale. Per criteri di dimensionamento e caratteristiche di costruzione, isolamento termico, resistenza al calore ed alla corrosione, impermeabilita' al gas e alla condensa, il camino deve rispondere alle vigenti norme UNI. Gli elementi prefabbricati modulari sono provvisti internamente di un giunto di dilatazione e vengono uniti fra di loro per innesto a doppio bicchiere con bloccaggio esterno tramite fascette metalliche / - CAMINO PREFABBRICATO A DOPPIA PARETE INTERNA IN ACCIAIO INOX ED ESTERNA IN RAME / - CAMINO PREFABBRICATO A DOPPIA PARETE INTERNA IN ACCIAIO INOX ED ESTERNA IN RAME Diametro interno/esterno del camino mm 250/350 / - CAMINO PREFABBRICATO A DOPPIA PARETE INTERNA IN ACCIAIO I ... RNA IN RAME Diametro interno/esterno del camino mm 250/350	m		388,63
22CL.PR.8.11050.f	Camino ad elementi prefabbricati a doppia parete metallica costituita da canna interna in acciaio inox AISI 304 o 316 e da una canna esterna in rame. Gli spessori della lamiera variano da un minimo di mm 0,6 ad un massimo di mm 1,2 in funzione del diametro del camino. L'intercapedine tra le due pareti metalliche e' di mm 50 ed e' riempita con lana minerale. Per criteri di dimensionamento e caratteristiche di costruzione, isolamento termico, resistenza al calore ed alla corrosione, impermeabilita' al gas e alla condensa, il camino deve rispondere alle vigenti norme UNI. Gli elementi prefabbricati modulari sono provvisti internamente di un giunto di dilatazione e vengono uniti fra di loro per innesto a doppio bicchiere con bloccaggio esterno tramite fascette metalliche / - CAMINO PREFABBRICATO A DOPPIA PARETE INTERNA IN ACCIAIO INOX ED ESTERNA IN RAME / - CAMINO PREFABBRICATO A DOPPIA PARETE INTERNA IN ACCIAIO INOX ED ESTERNA IN RAME Diametro interno/esterno del camino mm 300/400 / - CAMINO PREFABBRICATO A DOPPIA PARETE INTERNA IN ACCIAIO I ... RNA IN RAME Diametro interno/esterno del camino mm 300/400	m		427,55
22CL.PR.8.11050.g	Camino ad elementi prefabbricati a doppia parete metallica costituita da canna interna in acciaio inox AISI 304 o 316 e da una canna esterna in rame. Gli spessori della lamiera variano da un minimo di mm 0,6 ad un massimo di mm 1,2 in funzione del diametro del camino. L'intercapedine tra le due pareti metalliche e' di mm 50 ed e' riempita con lana minerale. Per criteri di dimensionamento e caratteristiche di costruzione, isolamento termico, resistenza al calore ed alla corrosione, impermeabilita' al gas e alla condensa, il camino deve rispondere alle vigenti norme UNI. Gli elementi prefabbricati modulari sono provvisti internamente di un giunto di dilatazione e vengono uniti fra di loro per innesto a doppio bicchiere con bloccaggio esterno tramite fascette metalliche / - CAMINO PREFABBRICATO A DOPPIA PARETE INTERNA IN ACCIAIO INOX ED ESTERNA IN RAME / - CAMINO PREFABBRICATO A DOPPIA PARETE INTERNA IN ACCIAIO INOX ED ESTERNA IN RAME Diametro interno/esterno del camino mm 350/450 / - CAMINO PREFABBRICATO A DOPPIA PARETE INTERNA IN ACCIAIO I ... RNA IN RAME Diametro interno/esterno del camino mm 350/450	m		515,87
22CL.PR.8.11050.h	Camino ad elementi prefabbricati a doppia parete metallica costituita da canna interna in acciaio inox AISI 304 o 316 e da una canna esterna in rame. Gli spessori della lamiera variano da un minimo di mm 0,6 ad un massimo di mm 1,2 in funzione del diametro del camino. L'intercapedine tra le due pareti metalliche e' di mm 50 ed e' riempita con lana minerale. Per criteri di dimensionamento e caratteristiche di costruzione, isolamento termico, resistenza al calore ed alla corrosione, impermeabilita' al gas e alla condensa, il camino deve rispondere alle vigenti norme UNI. Gli elementi prefabbricati modulari sono provvisti internamente di un giunto di dilatazione e vengono uniti fra di loro per innesto a doppio bicchiere con bloccaggio esterno tramite fascette metalliche / - CAMINO PREFABBRICATO A DOPPIA PARETE INTERNA IN ACCIAIO INOX ED ESTERNA IN RAME / - CAMINO PREFABBRICATO A DOPPIA PARETE INTERNA IN ACCIAIO INOX ED ESTERNA IN RAME Diametro interno/esterno del camino mm 400/500 / - CAMINO PREFABBRICATO A DOPPIA PARETE INTERNA IN ACCIAIO I ... RNA IN RAME Diametro interno/esterno del camino mm 400/500	m		585,87
22CL.PR.8.11050.i	Camino ad elementi prefabbricati a doppia parete metallica costituita da canna interna in acciaio inox AISI 304 o 316 e da una canna esterna in rame. Gli spessori della lamiera variano da un minimo di mm 0,6 ad un massimo di mm 1,2 in funzione del diametro del camino. L'intercapedine tra le due pareti metalliche e' di mm 50 ed e' riempita con lana minerale. Per criteri di dimensionamento e caratteristiche di costruzione, isolamento termico, resistenza al calore ed alla corrosione, impermeabilita' al gas e alla condensa, il camino deve rispondere alle vigenti norme UNI. Gli elementi prefabbricati modulari sono provvisti internamente di un giunto di dilatazione e vengono uniti fra di loro per innesto a doppio bicchiere con bloccaggio esterno tramite fascette metalliche / - CAMINO PREFABBRICATO A DOPPIA PARETE INTERNA IN ACCIAIO INOX ED ESTERNA IN RAME / - CAMINO PREFABBRICATO A DOPPIA PARETE INTERNA IN ACCIAIO INOX ED ESTERNA IN RAME Diametro interno/esterno del camino mm 450/550 / - CAMINO PREFABBRICATO A DOPPIA PARETE INTERNA IN ACCIAIO I ... RNA IN RAME Diametro interno/esterno del camino mm 450/550	m		643,96
22CL.PR.8.11050.j	Camino ad elementi prefabbricati a doppia parete metallica costituita da canna interna in acciaio inox AISI 304 o 316 e da una canna esterna in rame. Gli spessori della lamiera variano da un minimo di mm 0,6 ad un massimo di mm 1,2 in funzione del diametro del camino. L'intercapedine tra le due pareti metalliche e' di mm 50 ed e' riempita con lana minerale. Per criteri di dimensionamento e caratteristiche di costruzione, isolamento termico, resistenza al calore ed alla corrosione, impermeabilita' al gas e alla condensa, il camino deve rispondere alle vigenti norme UNI. Gli elementi prefabbricati modulari sono provvisti internamente di un giunto di dilatazione e vengono uniti fra di loro per innesto a doppio bicchiere con bloccaggio esterno tramite fascette metalliche / - CAMINO PREFABBRICATO A DOPPIA PARETE INTERNA IN ACCIAIO INOX ED ESTERNA IN RAME / - CAMINO PREFABBRICATO A DOPPIA PARETE INTERNA IN ACCIAIO INOX ED ESTERNA IN RAME Diametro interno/esterno del camino mm 500/600 / - CAMINO PREFABBRICATO A DOPPIA PARETE INTERNA IN ACCIAIO I ... RNA IN RAME Diametro interno/esterno del camino mm 500/600	m		689,23
22CL.PR.8.11050.k	Camino ad elementi prefabbricati a doppia parete metallica costituita da canna interna in acciaio inox AISI 304 o 316 e da una canna esterna in rame. Gli spessori della lamiera variano da un minimo di mm 0,6 ad un massimo di mm 1,2 in funzione del diametro del camino. L'intercapedine tra le due pareti metalliche e' di mm 50 ed e' riempita con lana minerale. Per criteri di dimensionamento e caratteristiche di costruzione, isolamento termico, resistenza al calore ed alla corrosione, impermeabilita' al gas e alla condensa, il camino deve rispondere alle vigenti norme UNI. Gli elementi prefabbricati modulari sono provvisti internamente di un giunto di dilatazione e vengono uniti fra di loro per innesto a doppio bicchiere con bloccaggio esterno tramite fascette metalliche / - CAMINO PREFABBRICATO A DOPPIA PARETE INTERNA IN ACCIAIO INOX ED ESTERNA IN RAME / - CAMINO PREFABBRICATO A DOPPIA PARETE INTERNA IN ACCIAIO INOX ED ESTERNA IN RAME Diametro interno/esterno del camino mm 550/650 / - CAMINO PREFABBRICATO A DOPPIA PARETE INTERNA IN ACCIAIO I ... RNA IN RAME Diametro interno/esterno del camino mm 550/650	m		859,78
22CL.PR.8.11070.a	CAMINO PREFABBRICATO A DOPPIA PARETE INTERNO IN ACCIAO INOX ED ESTERNO A SUPERFICE VERNICIATA Diametro interno/esterno del camino mm 130/230 / - CAMINO PREFABBRICATO A DOPPIA PARETE INTERNO IN ACCIAO IN ... VERNICIATA Diametro interno/esterno del camino mm 130/230Camino ad elementi prefabbricati a doppia parete metallica costituita da canna interna in acciaio inox AISI 304 o 316 e da una canna esterna in acciaio inox AISI 304 verniciato per diametri esterni fino a mm 400 e in acciaio zincato verniciato per diametri esterni oltre mm 400. La verniciatura e' realizzata con doppio strato di vernice epossidica con colore RAL a scelta del committente. Gli spessori delle lamiere variano da un minimo di mm 0,6 ad un massimo di mm 1,2 in funzione del diametro del camino. L'intercapedine tra le due pareti metalliche e' di mm 50 ed e' riempita con lana minerale. Per criteri di dimensionamento e caratteristiche di costruzione, isolamento termico, resistenza al calore ed alla corrosione, impermeabilita' al gas e alla condensa, il camino deve rispondere alle vigenti norme UNI. Gli elementi prefabbricati modulari sono provvisti internamente di un giunto di dilatazione e vengono uniti fra di loro per innesto a doppio bicchiere con bloccaggio esterno tramite fascette metalliche / - CAMINO PREFABBRICATO A DOPPIA PARETE INTERNO IN ACCIAO INOX ED ESTERNO A SUPERFICE VERNICIATA / - CAMINO PREFABBRICATO A DOPPIA PARETE INTERNO IN ACCIAO INOX ED ESTERNO A SUPERFICE VERNICIATA Diametro interno/esterno del camino mm 130/230 / - CAMINO PREFABBRICATO A DOPPIA PARETE INTERNO IN ACCIAO IN ... VERNICIATA Diametro interno/esterno del camino mm 130/230	m		185,68
22CL.PR.8.11070.b	CAMINO PREFABBRICATO A DOPPIA PARETE INTERNO IN ACCIAO INOX ED ESTERNO A SUPERFICE VERNICIATA Diametro interno/esterno del camino mm 150/250 / - CAMINO PREFABBRICATO A DOPPIA PARETE INTERNO IN ACCIAO IN ... VERNICIATA Diametro interno/esterno del camino mm 150/250Camino ad elementi prefabbricati a doppia parete metallica costituita da canna interna in acciaio inox AISI 304 o 316 e da una canna esterna in acciaio inox AISI 304 verniciato per diametri esterni fino a mm 400 e in acciaio zincato verniciato per diametri esterni oltre mm 400. La verniciatura e' realizzata con doppio strato di vernice epossidica con colore RAL a scelta del committente. Gli spessori delle lamiere variano da un minimo di mm 0,6 ad un massimo di mm 1,2 in funzione del diametro del camino. L'intercapedine tra le due pareti metalliche e' di mm 50 ed e' riempita con lana minerale. Per criteri di dimensionamento e caratteristiche di costruzione, isolamento termico, resistenza al calore ed alla corrosione, impermeabilita' al gas e alla condensa, il camino deve rispondere alle vigenti norme UNI. Gli elementi prefabbricati modulari sono provvisti internamente di un giunto di dilatazione e vengono uniti fra di loro per innesto a doppio bicchiere con bloccaggio esterno tramite fascette metalliche / - CAMINO PREFABBRICATO A DOPPIA PARETE INTERNO IN ACCIAO INOX ED ESTERNO A SUPERFICE VERNICIATA / - CAMINO PREFABBRICATO A DOPPIA PARETE INTERNO IN ACCIAO INOX ED ESTERNO A SUPERFICE VERNICIATA Diametro interno/esterno del camino mm 150/250 / - CAMINO PREFABBRICATO A DOPPIA PARETE INTERNO IN ACCIAO IN ... VERNICIATA Diametro interno/esterno del camino mm 150/250	m		218,58
22CL.PR.8.11070.c	CAMINO PREFABBRICATO A DOPPIA PARETE INTERNO IN ACCIAO INOX ED ESTERNO A SUPERFICE VERNICIATA Diametro interno/esterno del camino mm 180/280 / - CAMINO PREFABBRICATO A DOPPIA PARETE INTERNO IN ACCIAO IN ... VERNICIATA Diametro interno/esterno del camino mm 180/280Camino ad elementi prefabbricati a doppia parete metallica costituita da canna interna in acciaio inox AISI 304 o 316 e da una canna esterna in acciaio inox AISI 304 verniciato per diametri esterni fino a mm 400 e in acciaio zincato verniciato per diametri esterni oltre mm 400. La verniciatura e' realizzata con doppio strato di vernice epossidica con colore RAL a scelta del committente. Gli spessori delle lamiere variano da un minimo di mm 0,6 ad un massimo di mm 1,2 in funzione del diametro del camino. L'intercapedine tra le due pareti metalliche e' di mm 50 ed e' riempita con lana minerale. Per criteri di dimensionamento e caratteristiche di costruzione, isolamento termico, resistenza al calore ed alla corrosione, impermeabilita' al gas e alla condensa, il camino deve rispondere alle vigenti norme UNI. Gli elementi prefabbricati modulari sono provvisti internamente di un giunto di dilatazione e vengono uniti fra di loro per innesto a doppio bicchiere con bloccaggio esterno tramite fascette metalliche / - CAMINO PREFABBRICATO A DOPPIA PARETE INTERNO IN ACCIAO INOX ED ESTERNO A SUPERFICE VERNICIATA / - CAMINO PREFABBRICATO A DOPPIA PARETE INTERNO IN ACCIAO INOX ED ESTERNO A SUPERFICE VERNICIATA Diametro interno/esterno del camino mm 180/280 / - CAMINO PREFABBRICATO A DOPPIA PARETE INTERNO IN ACCIAO IN ... VERNICIATA Diametro interno/esterno del camino mm 180/280	m		247,69
22CL.PR.8.11070.d	CAMINO PREFABBRICATO A DOPPIA PARETE INTERNO IN ACCIAO INOX ED ESTERNO A SUPERFICE VERNICIATA Diametro interno/esterno del camino mm 200/300 / - CAMINO PREFABBRICATO A DOPPIA PARETE INTERNO IN ACCIAO IN ... VERNICIATA Diametro interno/esterno del camino mm 200/300Camino ad elementi prefabbricati a doppia parete metallica costituita da canna interna in acciaio inox AISI 304 o 316 e da una canna esterna in acciaio inox AISI 304 verniciato per diametri esterni fino a mm 400 e in acciaio zincato verniciato per diametri esterni oltre mm 400. La verniciatura e' realizzata con doppio strato di vernice epossidica con colore RAL a scelta del committente. Gli spessori delle lamiere variano da un minimo di mm 0,6 ad un massimo di mm 1,2 in funzione del diametro del camino. L'intercapedine tra le due pareti metalliche e' di mm 50 ed e' riempita con lana minerale. Per criteri di dimensionamento e caratteristiche di costruzione, isolamento termico, resistenza al calore ed alla corrosione, impermeabilita' al gas e alla condensa, il camino deve rispondere alle vigenti norme UNI. Gli elementi prefabbricati modulari sono provvisti internamente di un giunto di dilatazione e vengono uniti fra di loro per innesto a doppio bicchiere con bloccaggio esterno tramite fascette metalliche / - CAMINO PREFABBRICATO A DOPPIA PARETE INTERNO IN ACCIAO INOX ED ESTERNO A SUPERFICE VERNICIATA / - CAMINO PREFABBRICATO A DOPPIA PARETE INTERNO IN ACCIAO INOX ED ESTERNO A SUPERFICE VERNICIATA Diametro interno/esterno del camino mm 200/300 / - CAMINO PREFABBRICATO A DOPPIA PARETE INTERNO IN ACCIAO IN ... VERNICIATA Diametro interno/esterno del camino mm 200/300	m		270,60
22CL.PR.8.11070.e	CAMINO PREFABBRICATO A DOPPIA PARETE INTERNO IN ACCIAO INOX ED ESTERNO A SUPERFICE VERNICIATA Diametro interno/esterno del camino mm 250/350 / - CAMINO PREFABBRICATO A DOPPIA PARETE INTERNO IN ACCIAO IN ... VERNICIATA Diametro interno/esterno del camino mm 250/350Camino ad elementi prefabbricati a doppia parete metallica costituita da canna interna in acciaio inox AISI 304 o 316 e da una canna esterna in acciaio inox AISI 304 verniciato per diametri esterni fino a mm 400 e in acciaio zincato verniciato per diametri esterni oltre mm 400. La verniciatura e' realizzata con doppio strato di vernice epossidica con colore RAL a scelta del committente. Gli spessori delle lamiere variano da un minimo di mm 0,6 ad un massimo di mm 1,2 in funzione del diametro del camino. L'intercapedine tra le due pareti metalliche e' di mm 50 ed e' riempita con lana minerale. Per criteri di dimensionamento e caratteristiche di costruzione, isolamento termico, resistenza al calore ed alla corrosione, impermeabilita' al gas e alla condensa, il camino deve rispondere alle vigenti norme UNI. Gli elementi prefabbricati modulari sono provvisti internamente di un giunto di dilatazione e vengono uniti fra di loro per innesto a doppio bicchiere con bloccaggio esterno tramite fascette metalliche / - CAMINO PREFABBRICATO A DOPPIA PARETE INTERNO IN ACCIAO INOX ED ESTERNO A SUPERFICE VERNICIATA / - CAMINO PREFABBRICATO A DOPPIA PARETE INTERNO IN ACCIAO INOX ED ESTERNO A SUPERFICE VERNICIATA Diametro interno/esterno del camino mm 250/350 / - CAMINO PREFABBRICATO A DOPPIA PARETE INTERNO IN ACCIAO IN ... VERNICIATA Diametro interno/esterno del camino mm 250/350	m		338,25
22CL.PR.8.11070.f	CAMINO PREFABBRICATO A DOPPIA PARETE INTERNO IN ACCIAO INOX ED ESTERNO A SUPERFICE VERNICIATA Diametro interno/esterno del camino mm 300/400 / - CAMINO PREFABBRICATO A DOPPIA PARETE INTERNO IN ACCIAO IN ... VERNICIATA Diametro interno/esterno del camino mm 300/400Camino ad elementi prefabbricati a doppia parete metallica costituita da canna interna in acciaio inox AISI 304 o 316 e da una canna esterna in acciaio inox AISI 304 verniciato per diametri esterni fino a mm 400 e in acciaio zincato verniciato per diametri esterni oltre mm 400. La verniciatura e' realizzata con doppio strato di vernice epossidica con colore RAL a scelta del committente. Gli spessori delle lamiere variano da un minimo di mm 0,6 ad un massimo di mm 1,2 in funzione del diametro del camino. L'intercapedine tra le due pareti metalliche e' di mm 50 ed e' riempita con lana minerale. Per criteri di dimensionamento e caratteristiche di costruzione, isolamento termico, resistenza al calore ed alla corrosione, impermeabilita' al gas e alla condensa, il camino deve rispondere alle vigenti norme UNI. Gli elementi prefabbricati modulari sono provvisti internamente di un giunto di dilatazione e vengono uniti fra di loro per innesto a doppio bicchiere con bloccaggio esterno tramite fascette metalliche / - CAMINO PREFABBRICATO A DOPPIA PARETE INTERNO IN ACCIAO INOX ED ESTERNO A SUPERFICE VERNICIATA / - CAMINO PREFABBRICATO A DOPPIA PARETE INTERNO IN ACCIAO INOX ED ESTERNO A SUPERFICE VERNICIATA Diametro interno/esterno del camino mm 300/400 / - CAMINO PREFABBRICATO A DOPPIA PARETE INTERNO IN ACCIAO IN ... VERNICIATA Diametro interno/esterno del camino mm 300/400	m		406,93
22CL.PR.8.11070.g	CAMINO PREFABBRICATO A DOPPIA PARETE INTERNO IN ACCIAO INOX ED ESTERNO A SUPERFICE VERNICIATA Diametro interno/esterno del camino mm 350/450 / - CAMINO PREFABBRICATO A DOPPIA PARETE INTERNO IN ACCIAO IN ... VERNICIATA Diametro interno/esterno del camino mm 350/450Camino ad elementi prefabbricati a doppia parete metallica costituita da canna interna in acciaio inox AISI 304 o 316 e da una canna esterna in acciaio inox AISI 304 verniciato per diametri esterni fino a mm 400 e in acciaio zincato verniciato per diametri esterni oltre mm 400. La verniciatura e' realizzata con doppio strato di vernice epossidica con colore RAL a scelta del committente. Gli spessori delle lamiere variano da un minimo di mm 0,6 ad un massimo di mm 1,2 in funzione del diametro del camino. L'intercapedine tra le due pareti metalliche e' di mm 50 ed e' riempita con lana minerale. Per criteri di dimensionamento e caratteristiche di costruzione, isolamento termico, resistenza al calore ed alla corrosione, impermeabilita' al gas e alla condensa, il camino deve rispondere alle vigenti norme UNI. Gli elementi prefabbricati modulari sono provvisti internamente di un giunto di dilatazione e vengono uniti fra di loro per innesto a doppio bicchiere con bloccaggio esterno tramite fascette metalliche / - CAMINO PREFABBRICATO A DOPPIA PARETE INTERNO IN ACCIAO INOX ED ESTERNO A SUPERFICE VERNICIATA / - CAMINO PREFABBRICATO A DOPPIA PARETE INTERNO IN ACCIAO INOX ED ESTERNO A SUPERFICE VERNICIATA Diametro interno/esterno del camino mm 350/450 / - CAMINO PREFABBRICATO A DOPPIA PARETE INTERNO IN ACCIAO IN ... VERNICIATA Diametro interno/esterno del camino mm 350/450	m		392,73
22CL.PR.8.11070.h	CAMINO PREFABBRICATO A DOPPIA PARETE INTERNO IN ACCIAO INOX ED ESTERNO A SUPERFICE VERNICIATA Diametro interno/esterno del camino mm 400/500 / - CAMINO PREFABBRICATO A DOPPIA PARETE INTERNO IN ACCIAO IN ... VERNICIATA Diametro interno/esterno del camino mm 400/500Camino ad elementi prefabbricati a doppia parete metallica costituita da canna interna in acciaio inox AISI 304 o 316 e da una canna esterna in acciaio inox AISI 304 verniciato per diametri esterni fino a mm 400 e in acciaio zincato verniciato per diametri esterni oltre mm 400. La verniciatura e' realizzata con doppio strato di vernice epossidica con colore RAL a scelta del committente. Gli spessori delle lamiere variano da un minimo di mm 0,6 ad un massimo di mm 1,2 in funzione del diametro del camino. L'intercapedine tra le due pareti metalliche e' di mm 50 ed e' riempita con lana minerale. Per criteri di dimensionamento e caratteristiche di costruzione, isolamento termico, resistenza al calore ed alla corrosione, impermeabilita' al gas e alla condensa, il camino deve rispondere alle vigenti norme UNI. Gli elementi prefabbricati modulari sono provvisti internamente di un giunto di dilatazione e vengono uniti fra di loro per innesto a doppio bicchiere con bloccaggio esterno tramite fascette metalliche / - CAMINO PREFABBRICATO A DOPPIA PARETE INTERNO IN ACCIAO INOX ED ESTERNO A SUPERFICE VERNICIATA / - CAMINO PREFABBRICATO A DOPPIA PARETE INTERNO IN ACCIAO INOX ED ESTERNO A SUPERFICE VERNICIATA Diametro interno/esterno del camino mm 400/500 / - CAMINO PREFABBRICATO A DOPPIA PARETE INTERNO IN ACCIAO IN ... VERNICIATA Diametro interno/esterno del camino mm 400/500	m		436,01
22CL.PR.8.11070.i	CAMINO PREFABBRICATO A DOPPIA PARETE INTERNO IN ACCIAO INOX ED ESTERNO A SUPERFICE VERNICIATA Diametro interno/esterno del camino mm 450/550 / - CAMINO PREFABBRICATO A DOPPIA PARETE INTERNO IN ACCIAO IN ... VERNICIATA Diametro interno/esterno del camino mm 450/550Camino ad elementi prefabbricati a doppia parete metallica costituita da canna interna in acciaio inox AISI 304 o 316 e da una canna esterna in acciaio inox AISI 304 verniciato per diametri esterni fino a mm 400 e in acciaio zincato verniciato per diametri esterni oltre mm 400. La verniciatura e' realizzata con doppio strato di vernice epossidica con colore RAL a scelta del committente. Gli spessori delle lamiere variano da un minimo di mm 0,6 ad un massimo di mm 1,2 in funzione del diametro del camino. L'intercapedine tra le due pareti metalliche e' di mm 50 ed e' riempita con lana minerale. Per criteri di dimensionamento e caratteristiche di costruzione, isolamento termico, resistenza al calore ed alla corrosione, impermeabilita' al gas e alla condensa, il camino deve rispondere alle vigenti norme UNI. Gli elementi prefabbricati modulari sono provvisti internamente di un giunto di dilatazione e vengono uniti fra di loro per innesto a doppio bicchiere con bloccaggio esterno tramite fascette metalliche / - CAMINO PREFABBRICATO A DOPPIA PARETE INTERNO IN ACCIAO INOX ED ESTERNO A SUPERFICE VERNICIATA / - CAMINO PREFABBRICATO A DOPPIA PARETE INTERNO IN ACCIAO INOX ED ESTERNO A SUPERFICE VERNICIATA Diametro interno/esterno del camino mm 450/550 / - CAMINO PREFABBRICATO A DOPPIA PARETE INTERNO IN ACCIAO IN ... VERNICIATA Diametro interno/esterno del camino mm 450/550	m		564,81
22CL.PR.8.11070.j	CAMINO PREFABBRICATO A DOPPIA PARETE INTERNO IN ACCIAO INOX ED ESTERNO A SUPERFICE VERNICIATA Diametro interno/esterno del camino mm 500/600 / - CAMINO PREFABBRICATO A DOPPIA PARETE INTERNO IN ACCIAO IN ... VERNICIATA Diametro interno/esterno del camino mm 500/600Camino ad elementi prefabbricati a doppia parete metallica costituita da canna interna in acciaio inox AISI 304 o 316 e da una canna esterna in acciaio inox AISI 304 verniciato per diametri esterni fino a mm 400 e in acciaio zincato verniciato per diametri esterni oltre mm 400. La verniciatura e' realizzata con doppio strato di vernice epossidica con colore RAL a scelta del committente. Gli spessori delle lamiere variano da un minimo di mm 0,6 ad un massimo di mm 1,2 in funzione del diametro del camino. L'intercapedine tra le due pareti metalliche e' di mm 50 ed e' riempita con lana minerale. Per criteri di dimensionamento e caratteristiche di costruzione, isolamento termico, resistenza al calore ed alla corrosione, impermeabilita' al gas e alla condensa, il camino deve rispondere alle vigenti norme UNI. Gli elementi prefabbricati modulari sono provvisti internamente di un giunto di dilatazione e vengono uniti fra di loro per innesto a doppio bicchiere con bloccaggio esterno tramite fascette metalliche / - CAMINO PREFABBRICATO A DOPPIA PARETE INTERNO IN ACCIAO INOX ED ESTERNO A SUPERFICE VERNICIATA / - CAMINO PREFABBRICATO A DOPPIA PARETE INTERNO IN ACCIAO INOX ED ESTERNO A SUPERFICE VERNICIATA Diametro interno/esterno del camino mm 500/600 / - CAMINO PREFABBRICATO A DOPPIA PARETE INTERNO IN ACCIAO IN ... VERNICIATA Diametro interno/esterno del camino mm 500/600	m		605,50
22CL.PR.8.11070.k	CAMINO PREFABBRICATO A DOPPIA PARETE INTERNO IN ACCIAO INOX ED ESTERNO A SUPERFICE VERNICIATA Diametro interno/esterno del camino mm 550/650 / - CAMINO PREFABBRICATO A DOPPIA PARETE INTERNO IN ACCIAO IN ... VERNICIATA Diametro interno/esterno del camino mm 550/650Camino ad elementi prefabbricati a doppia parete metallica costituita da canna interna in acciaio inox AISI 304 o 316 e da una canna esterna in acciaio inox AISI 304 verniciato per diametri esterni fino a mm 400 e in acciaio zincato verniciato per diametri esterni oltre mm 400. La verniciatura e' realizzata con doppio strato di vernice epossidica con colore RAL a scelta del committente. Gli spessori delle lamiere variano da un minimo di mm 0,6 ad un massimo di mm 1,2 in funzione del diametro del camino. L'intercapedine tra le due pareti metalliche e' di mm 50 ed e' riempita con lana minerale. Per criteri di dimensionamento e caratteristiche di costruzione, isolamento termico, resistenza al calore ed alla corrosione, impermeabilita' al gas e alla condensa, il camino deve rispondere alle vigenti norme UNI. Gli elementi prefabbricati modulari sono provvisti internamente di un giunto di dilatazione e vengono uniti fra di loro per innesto a doppio bicchiere con bloccaggio esterno tramite fascette metalliche / - CAMINO PREFABBRICATO A DOPPIA PARETE INTERNO IN ACCIAO INOX ED ESTERNO A SUPERFICE VERNICIATA / - CAMINO PREFABBRICATO A DOPPIA PARETE INTERNO IN ACCIAO INOX ED ESTERNO A SUPERFICE VERNICIATA Diametro interno/esterno del camino mm 550/650 / - CAMINO PREFABBRICATO A DOPPIA PARETE INTERNO IN ACCIAO IN ... VERNICIATA Diametro interno/esterno del camino mm 550/650	m		651,13
22CL.PR.8.11070.l	CAMINO PREFABBRICATO A DOPPIA PARETE INTERNO IN ACCIAO INOX ED ESTERNO A SUPERFICE VERNICIATA Diametro interno/esterno del camino mm 600/700 / - CAMINO PREFABBRICATO A DOPPIA PARETE INTERNO IN ACCIAO IN ... VERNICIATA Diametro interno/esterno del camino mm 600/700Camino ad elementi prefabbricati a doppia parete metallica costituita da canna interna in acciaio inox AISI 304 o 316 e da una canna esterna in acciaio inox AISI 304 verniciato per diametri esterni fino a mm 400 e in acciaio zincato verniciato per diametri esterni oltre mm 400. La verniciatura e' realizzata con doppio strato di vernice epossidica con colore RAL a scelta del committente. Gli spessori delle lamiere variano da un minimo di mm 0,6 ad un massimo di mm 1,2 in funzione del diametro del camino. L'intercapedine tra le due pareti metalliche e' di mm 50 ed e' riempita con lana minerale. Per criteri di dimensionamento e caratteristiche di costruzione, isolamento termico, resistenza al calore ed alla corrosione, impermeabilita' al gas e alla condensa, il camino deve rispondere alle vigenti norme UNI. Gli elementi prefabbricati modulari sono provvisti internamente di un giunto di dilatazione e vengono uniti fra di loro per innesto a doppio bicchiere con bloccaggio esterno tramite fascette metalliche / - CAMINO PREFABBRICATO A DOPPIA PARETE INTERNO IN ACCIAO INOX ED ESTERNO A SUPERFICE VERNICIATA / - CAMINO PREFABBRICATO A DOPPIA PARETE INTERNO IN ACCIAO INOX ED ESTERNO A SUPERFICE VERNICIATA Diametro interno/esterno del camino mm 600/700 / - CAMINO PREFABBRICATO A DOPPIA PARETE INTERNO IN ACCIAO IN ... VERNICIATA Diametro interno/esterno del camino mm 600/700	m		731,20
22CL.PR.8.11070.m	CAMINO PREFABBRICATO A DOPPIA PARETE INTERNO IN ACCIAO INOX ED ESTERNO A SUPERFICE VERNICIATA Diametro interno/esterno del camino mm 650/750 / - CAMINO PREFABBRICATO A DOPPIA PARETE INTERNO IN ACCIAO IN ... VERNICIATA Diametro interno/esterno del camino mm 650/750Camino ad elementi prefabbricati a doppia parete metallica costituita da canna interna in acciaio inox AISI 304 o 316 e da una canna esterna in acciaio inox AISI 304 verniciato per diametri esterni fino a mm 400 e in acciaio zincato verniciato per diametri esterni oltre mm 400. La verniciatura e' realizzata con doppio strato di vernice epossidica con colore RAL a scelta del committente. Gli spessori delle lamiere variano da un minimo di mm 0,6 ad un massimo di mm 1,2 in funzione del diametro del camino. L'intercapedine tra le due pareti metalliche e' di mm 50 ed e' riempita con lana minerale. Per criteri di dimensionamento e caratteristiche di costruzione, isolamento termico, resistenza al calore ed alla corrosione, impermeabilita' al gas e alla condensa, il camino deve rispondere alle vigenti norme UNI. Gli elementi prefabbricati modulari sono provvisti internamente di un giunto di dilatazione e vengono uniti fra di loro per innesto a doppio bicchiere con bloccaggio esterno tramite fascette metalliche / - CAMINO PREFABBRICATO A DOPPIA PARETE INTERNO IN ACCIAO INOX ED ESTERNO A SUPERFICE VERNICIATA / - CAMINO PREFABBRICATO A DOPPIA PARETE INTERNO IN ACCIAO INOX ED ESTERNO A SUPERFICE VERNICIATA Diametro interno/esterno del camino mm 650/750 / - CAMINO PREFABBRICATO A DOPPIA PARETE INTERNO IN ACCIAO IN ... VERNICIATA Diametro interno/esterno del camino mm 650/750	m		747,86
22CL.PR.8.11070.n	CAMINO PREFABBRICATO A DOPPIA PARETE INTERNO IN ACCIAO INOX ED ESTERNO A SUPERFICE VERNICIATA Diametro interno/esterno del camino mm 700/800 / - CAMINO PREFABBRICATO A DOPPIA PARETE INTERNO IN ACCIAO IN ... VERNICIATA Diametro interno/esterno del camino mm 700/800Camino ad elementi prefabbricati a doppia parete metallica costituita da canna interna in acciaio inox AISI 304 o 316 e da una canna esterna in acciaio inox AISI 304 verniciato per diametri esterni fino a mm 400 e in acciaio zincato verniciato per diametri esterni oltre mm 400. La verniciatura e' realizzata con doppio strato di vernice epossidica con colore RAL a scelta del committente. Gli spessori delle lamiere variano da un minimo di mm 0,6 ad un massimo di mm 1,2 in funzione del diametro del camino. L'intercapedine tra le due pareti metalliche e' di mm 50 ed e' riempita con lana minerale. Per criteri di dimensionamento e caratteristiche di costruzione, isolamento termico, resistenza al calore ed alla corrosione, impermeabilita' al gas e alla condensa, il camino deve rispondere alle vigenti norme UNI. Gli elementi prefabbricati modulari sono provvisti internamente di un giunto di dilatazione e vengono uniti fra di loro per innesto a doppio bicchiere con bloccaggio esterno tramite fascette metalliche / - CAMINO PREFABBRICATO A DOPPIA PARETE INTERNO IN ACCIAO INOX ED ESTERNO A SUPERFICE VERNICIATA / - CAMINO PREFABBRICATO A DOPPIA PARETE INTERNO IN ACCIAO INOX ED ESTERNO A SUPERFICE VERNICIATA Diametro interno/esterno del camino mm 700/800 / - CAMINO PREFABBRICATO A DOPPIA PARETE INTERNO IN ACCIAO IN ... VERNICIATA Diametro interno/esterno del camino mm 700/800	m		766,27
22CL.PR.8.11070.o	CAMINO PREFABBRICATO A DOPPIA PARETE INTERNO IN ACCIAO INOX ED ESTERNO A SUPERFICE VERNICIATA Diametro interno/esterno del camino mm 750/850 / - CAMINO PREFABBRICATO A DOPPIA PARETE INTERNO IN ACCIAO IN ... VERNICIATA Diametro interno/esterno del camino mm 750/850Camino ad elementi prefabbricati a doppia parete metallica costituita da canna interna in acciaio inox AISI 304 o 316 e da una canna esterna in acciaio inox AISI 304 verniciato per diametri esterni fino a mm 400 e in acciaio zincato verniciato per diametri esterni oltre mm 400. La verniciatura e' realizzata con doppio strato di vernice epossidica con colore RAL a scelta del committente. Gli spessori delle lamiere variano da un minimo di mm 0,6 ad un massimo di mm 1,2 in funzione del diametro del camino. L'intercapedine tra le due pareti metalliche e' di mm 50 ed e' riempita con lana minerale. Per criteri di dimensionamento e caratteristiche di costruzione, isolamento termico, resistenza al calore ed alla corrosione, impermeabilita' al gas e alla condensa, il camino deve rispondere alle vigenti norme UNI. Gli elementi prefabbricati modulari sono provvisti internamente di un giunto di dilatazione e vengono uniti fra di loro per innesto a doppio bicchiere con bloccaggio esterno tramite fascette metalliche / - CAMINO PREFABBRICATO A DOPPIA PARETE INTERNO IN ACCIAO INOX ED ESTERNO A SUPERFICE VERNICIATA / - CAMINO PREFABBRICATO A DOPPIA PARETE INTERNO IN ACCIAO INOX ED ESTERNO A SUPERFICE VERNICIATA Diametro interno/esterno del camino mm 750/850 / - CAMINO PREFABBRICATO A DOPPIA PARETE INTERNO IN ACCIAO IN ... VERNICIATA Diametro interno/esterno del camino mm 750/850	m		894,66
22CL.PR.8.11090.a	Struttura metallica costituita da palo o traliccio in acciaio per sostegno canna fumaria realizzato utilizzando profili tubolari in acciaio laminato a caldo, di sezione e spessore adeguati alla specifica situazione. L'ancoraggio a terra e' ottenuto con l'applicazione, alla base, di una flangia ed il fissaggio avviene tramite tirafondi inseriti in un plinto di fondazione oppure tramite tasselli ad espansione. Per raggiungere altezze elevate e' possibile, per problematiche di movimento e trasporto, realizzare la struttura in piu' tratte unite tra loro con flange e bulloneria. La struttura deve essere verificata staticamente e devono essere prodotti gli elaborati grafici e di calcolo strutturale firmati da tecnico abilitato. Devono, inoltre, essere espletate le pratiche di deposito degli elaborati di calcolo presso gli uffici competenti per le necessarie autorizzazioni. La struttura puo' avere la finitura esterna con strato di antiruggine protettiva e successiva verniciatura epossidica con colore RAL a scelta del committente, oppure in acciaio zincato, oppure in acciaio zincato con successiva verniciatura epossidica con colore RAL a scelta del committente previo trattamento di lavaggio e primerizzazione. Il costo della struttura e' valutato a peso e comprende tutte le opere di fornitura e posa in opera escluso la realizzazione del plinto di fondazione o della relativa struttura muraria di appoggio. / - STRUTTURA METALLICA IN ACCIAIO PER SOSTEGNO CANNA FUMARIA / - STRUTTURA METALLICA IN ACCIAIO PER SOSTEGNO CANNA FUMARIA Struttura in acciaio nero verniciato	kg		3,20
22CL.PR.8.11090.b	Struttura metallica costituita da palo o traliccio in acciaio per sostegno canna fumaria realizzato utilizzando profili tubolari in acciaio laminato a caldo, di sezione e spessore adeguati alla specifica situazione. L'ancoraggio a terra e' ottenuto con l'applicazione, alla base, di una flangia ed il fissaggio avviene tramite tirafondi inseriti in un plinto di fondazione oppure tramite tasselli ad espansione. Per raggiungere altezze elevate e' possibile, per problematiche di movimento e trasporto, realizzare la struttura in piu' tratte unite tra loro con flange e bulloneria. La struttura deve essere verificata staticamente e devono essere prodotti gli elaborati grafici e di calcolo strutturale firmati da tecnico abilitato. Devono, inoltre, essere espletate le pratiche di deposito degli elaborati di calcolo presso gli uffici competenti per le necessarie autorizzazioni. La struttura puo' avere la finitura esterna con strato di antiruggine protettiva e successiva verniciatura epossidica con colore RAL a scelta del committente, oppure in acciaio zincato, oppure in acciaio zincato con successiva verniciatura epossidica con colore RAL a scelta del committente previo trattamento di lavaggio e primerizzazione. Il costo della struttura e' valutato a peso e comprende tutte le opere di fornitura e posa in opera escluso la realizzazione del plinto di fondazione o della relativa struttura muraria di appoggio. / - STRUTTURA METALLICA IN ACCIAIO PER SOSTEGNO CANNA FUMARIA / - STRUTTURA METALLICA IN ACCIAIO PER SOSTEGNO CANNA FUMARIA Struttura in acciaio zincato	kg		3,84
22CL.PR.8.11090.c	Struttura metallica costituita da palo o traliccio in acciaio per sostegno canna fumaria realizzato utilizzando profili tubolari in acciaio laminato a caldo, di sezione e spessore adeguati alla specifica situazione. L'ancoraggio a terra e' ottenuto con l'applicazione, alla base, di una flangia ed il fissaggio avviene tramite tirafondi inseriti in un plinto di fondazione oppure tramite tasselli ad espansione. Per raggiungere altezze elevate e' possibile, per problematiche di movimento e trasporto, realizzare la struttura in piu' tratte unite tra loro con flange e bulloneria. La struttura deve essere verificata staticamente e devono essere prodotti gli elaborati grafici e di calcolo strutturale firmati da tecnico abilitato. Devono, inoltre, essere espletate le pratiche di deposito degli elaborati di calcolo presso gli uffici competenti per le necessarie autorizzazioni. La struttura puo' avere la finitura esterna con strato di antiruggine protettiva e successiva verniciatura epossidica con colore RAL a scelta del committente, oppure in acciaio zincato, oppure in acciaio zincato con successiva verniciatura epossidica con colore RAL a scelta del committente previo trattamento di lavaggio e primerizzazione. Il costo della struttura e' valutato a peso e comprende tutte le opere di fornitura e posa in opera escluso la realizzazione del plinto di fondazione o della relativa struttura muraria di appoggio. / - STRUTTURA METALLICA IN ACCIAIO PER SOSTEGNO CANNA FUMARIA / - Struttura in acciaio zincato verniciato	kg		4,87
22CL.PR.8.12010.a	Unità termo - ventilante per piccole portate, modello da incasso per installazione verticale o pensile, portata d'aria min/med/max = 600/1000/1400 mc/h, pressione statica disponibile = 40 Pa minimo, composta da ventilatore centrifugo accoppiato direttamente a motore trifase, batteria di scambio ad acqua calda o refrigerata. Dimensioni indicative d'ingombro (senza accessori): larghezza x profondità x altezza = 95 cm x 33 cm x 65 cm / - UNITA TERMO VENTILANTE 600/1000/1400 mc/h / - UNITA TERMO VENTILANTE 600/1000/1400 mc/h Unità ventilante con batteria	cad		891,06
22CL.PR.8.12010.b	Unità termo - ventilante per piccole portate, modello da incasso per installazione verticale o pensile, portata d'aria min/med/max = 600/1000/1400 mc/h, pressione statica disponibile = 40 Pa minimo, composta da ventilatore centrifugo accoppiato direttamente a motore trifase, batteria di scambio ad acqua calda o refrigerata. Dimensioni indicative d'ingombro (senza accessori): larghezza x profondità x altezza = 95 cm x 33 cm x 65 cm / - UNITA TERMO VENTILANTE 600/1000/1400 mc/h / - UNITA TERMO VENTILANTE 600/1000/1400 mc/h Filtro aria	cad		157,86
22CL.PR.8.12010.c	Unità termo - ventilante per piccole portate, modello da incasso per installazione verticale o pensile, portata d'aria min/med/max = 600/1000/1400 mc/h, pressione statica disponibile = 40 Pa minimo, composta da ventilatore centrifugo accoppiato direttamente a motore trifase, batteria di scambio ad acqua calda o refrigerata. Dimensioni indicative d'ingombro (senza accessori): larghezza x profondità x altezza = 95 cm x 33 cm x 65 cm / - UNITA TERMO VENTILANTE 600/1000/1400 mc/h / - UNITA TERMO VENTILANTE 600/1000/1400 mc/h Regolatore velocità ventilatore	cad		21,25
22CL.PR.8.12010.d	Unità termo - ventilante per piccole portate, modello da incasso per installazione verticale o pensile, portata d'aria min/med/max = 600/1000/1400 mc/h, pressione statica disponibile = 40 Pa minimo, composta da ventilatore centrifugo accoppiato direttamente a motore trifase, batteria di scambio ad acqua calda o refrigerata. Dimensioni indicative d'ingombro (senza accessori): larghezza x profondità x altezza = 95 cm x 33 cm x 65 cm / - UNITA TERMO VENTILANTE 600/1000/1400 mc/h / - UNITA TERMO VENTILANTE 600/1000/1400 mc/h Umidificatore con elettrovalvola	cad		260,27
22CL.PR.8.12010.e	Unità termo - ventilante per piccole portate, modello da incasso per installazione verticale o pensile, portata d'aria min/med/max = 600/1000/1400 mc/h, pressione statica disponibile = 40 Pa minimo, composta da ventilatore centrifugo accoppiato direttamente a motore trifase, batteria di scambio ad acqua calda o refrigerata. Dimensioni indicative d'ingombro (senza accessori): larghezza x profondità x altezza = 95 cm x 33 cm x 65 cm / - UNITA TERMO VENTILANTE 600/1000/1400 mc/h / - UNITA TERMO VENTILANTE 600/1000/1400 mc/h Griglia di mandata	cad		162,59
22CL.PR.8.12010.f	Unità termo - ventilante per piccole portate, modello da incasso per installazione verticale o pensile, portata d'aria min/med/max = 600/1000/1400 mc/h, pressione statica disponibile = 40 Pa minimo, composta da ventilatore centrifugo accoppiato direttamente a motore trifase, batteria di scambio ad acqua calda o refrigerata. Dimensioni indicative d'ingombro (senza accessori): larghezza x profondità x altezza = 95 cm x 33 cm x 65 cm / - UNITA TERMO VENTILANTE 600/1000/1400 mc/h / - UNITA TERMO VENTILANTE 600/1000/1400 mc/h Griglia di ripresa	cad		143,40
22CL.PR.8.12020.a	Unità termo - ventilante per piccole portate, modello da incasso per installazione verticale o pensile, portata d'aria min/med/max = 1000/1550/2100 mc/h, pressione statica disponibile = 40 Pa minimo, composta da ventilatore centrifugo accoppiato direttamente a motore trifase, batteria di scambio ad acqua calda o refrigerata. Dimensioni indicative d'ingombro (senza accessori): larghezza x profondità x altezza = 95 cm x 39 cm x 78 cm / - UNITA TERMO VENTILANTE 1000/1550/2100 mc/h / - UNITA TERMO VENTILANTE 1000/1550/2100 mc/h Unità ventilante con batteria	cad		1125,83
22CL.PR.8.12020.b	Unità termo - ventilante per piccole portate, modello da incasso per installazione verticale o pensile, portata d'aria min/med/max = 1000/1550/2100 mc/h, pressione statica disponibile = 40 Pa minimo, composta da ventilatore centrifugo accoppiato direttamente a motore trifase, batteria di scambio ad acqua calda o refrigerata. Dimensioni indicative d'ingombro (senza accessori): larghezza x profondità x altezza = 95 cm x 39 cm x 78 cm / - UNITA TERMO VENTILANTE 1000/1550/2100 mc/h / - UNITA TERMO VENTILANTE 1000/1550/2100 mc/h Filtro aria	cad		174,00
22CL.PR.8.12020.c	Unità termo - ventilante per piccole portate, modello da incasso per installazione verticale o pensile, portata d'aria min/med/max = 1000/1550/2100 mc/h, pressione statica disponibile = 40 Pa minimo, composta da ventilatore centrifugo accoppiato direttamente a motore trifase, batteria di scambio ad acqua calda o refrigerata. Dimensioni indicative d'ingombro (senza accessori): larghezza x profondità x altezza = 95 cm x 39 cm x 78 cm / - UNITA TERMO VENTILANTE 1000/1550/2100 mc/h / - UNITA TERMO VENTILANTE 1000/1550/2100 mc/h Regolatore velocità ventilatore	cad		21,02
22CL.PR.8.12020.d	Unità termo - ventilante per piccole portate, modello da incasso per installazione verticale o pensile, portata d'aria min/med/max = 1000/1550/2100 mc/h, pressione statica disponibile = 40 Pa minimo, composta da ventilatore centrifugo accoppiato direttamente a motore trifase, batteria di scambio ad acqua calda o refrigerata. Dimensioni indicative d'ingombro (senza accessori): larghezza x profondità x altezza = 95 cm x 39 cm x 78 cm / - UNITA TERMO VENTILANTE 1000/1550/2100 mc/h / - UNITA TERMO VENTILANTE 1000/1550/2100 mc/h Umidificatore con elettrovalvola	cad		254,35
22CL.PR.8.12020.e	Unità termo - ventilante per piccole portate, modello da incasso per installazione verticale o pensile, portata d'aria min/med/max = 1000/1550/2100 mc/h, pressione statica disponibile = 40 Pa minimo, composta da ventilatore centrifugo accoppiato direttamente a motore trifase, batteria di scambio ad acqua calda o refrigerata. Dimensioni indicative d'ingombro (senza accessori): larghezza x profondità x altezza = 95 cm x 39 cm x 78 cm / - UNITA TERMO VENTILANTE 1000/1550/2100 mc/h / - UNITA TERMO VENTILANTE 1000/1550/2100 mc/h Griglia di mandata	cad		187,95
22CL.PR.8.12020.f	Unità termo - ventilante per piccole portate, modello da incasso per installazione verticale o pensile, portata d'aria min/med/max = 1000/1550/2100 mc/h, pressione statica disponibile = 40 Pa minimo, composta da ventilatore centrifugo accoppiato direttamente a motore trifase, batteria di scambio ad acqua calda o refrigerata. Dimensioni indicative d'ingombro (senza accessori): larghezza x profondità x altezza = 95 cm x 39 cm x 78 cm / - UNITA TERMO VENTILANTE 1000/1550/2100 mc/h / - UNITA TERMO VENTILANTE 1000/1550/2100 mc/h Griglia di ripresa	cad		195,07
22CL.PR.8.12030.a	Unità termo - ventilante ad armadio per installazione verticale o pensile, portata d'aria min/med/max = 1500/2000/3000 mc/h, pressione statica disponibile = 150 Pa minimo, composta da ventilatore centrifugo a doppia aspirazione accoppiato a motore trifase tramite cinghia e puleggia a diametro variabile per regolare portata e prevalenza, batteria di scambio ad acqua calda o refrigerata, mobile metallico di copertura in lamiera verniciata ed isolamento acustico interno. Dimensioni indicative d'ingombro (senza accessori): larghezza x profondità x altezza = 90 cm x 55 cm x 110 cm / - UNITA TERMO VENTILANTE 1500/2000/3000 mc/h / - UNITA TERMO VENTILANTE 1500/2000/3000 mc/h Unità con batteria a 2 ranghi	cad		1355,69
22CL.PR.8.12030.b	Unità termo - ventilante ad armadio per installazione verticale o pensile, portata d'aria min/med/max = 1500/2000/3000 mc/h, pressione statica disponibile = 150 Pa minimo, composta da ventilatore centrifugo a doppia aspirazione accoppiato a motore trifase tramite cinghia e puleggia a diametro variabile per regolare portata e prevalenza, batteria di scambio ad acqua calda o refrigerata, mobile metallico di copertura in lamiera verniciata ed isolamento acustico interno. Dimensioni indicative d'ingombro (senza accessori): larghezza x profondità x altezza = 90 cm x 55 cm x 110 cm / - UNITA TERMO VENTILANTE 1500/2000/3000 mc/h / - UNITA TERMO VENTILANTE 1500/2000/3000 mc/h Unità con batteria a 3 ranghi	cad		1408,32
22CL.PR.8.12030.c	Unità termo - ventilante ad armadio per installazione verticale o pensile, portata d'aria min/med/max = 1500/2000/3000 mc/h, pressione statica disponibile = 150 Pa minimo, composta da ventilatore centrifugo a doppia aspirazione accoppiato a motore trifase tramite cinghia e puleggia a diametro variabile per regolare portata e prevalenza, batteria di scambio ad acqua calda o refrigerata, mobile metallico di copertura in lamiera verniciata ed isolamento acustico interno. Dimensioni indicative d'ingombro (senza accessori): larghezza x profondità x altezza = 90 cm x 55 cm x 110 cm / - UNITA TERMO VENTILANTE 1500/2000/3000 mc/h / - UNITA TERMO VENTILANTE 1500/2000/3000 mc/h Unità con batteria a 4 ranghi	cad		1462,40
22CL.PR.8.12030.d	Unità termo - ventilante ad armadio per installazione verticale o pensile, portata d'aria min/med/max = 1500/2000/3000 mc/h, pressione statica disponibile = 150 Pa minimo, composta da ventilatore centrifugo a doppia aspirazione accoppiato a motore trifase tramite cinghia e puleggia a diametro variabile per regolare portata e prevalenza, batteria di scambio ad acqua calda o refrigerata, mobile metallico di copertura in lamiera verniciata ed isolamento acustico interno. Dimensioni indicative d'ingombro (senza accessori): larghezza x profondità x altezza = 90 cm x 55 cm x 110 cm / - UNITA TERMO VENTILANTE 1500/2000/3000 mc/h / - UNITA TERMO VENTILANTE 1500/2000/3000 mc/h Umidificatore con elettrovalvola	cad		315,06
22CL.PR.8.12030.e	Unità termo - ventilante ad armadio per installazione verticale o pensile, portata d'aria min/med/max = 1500/2000/3000 mc/h, pressione statica disponibile = 150 Pa minimo, composta da ventilatore centrifugo a doppia aspirazione accoppiato a motore trifase tramite cinghia e puleggia a diametro variabile per regolare portata e prevalenza, batteria di scambio ad acqua calda o refrigerata, mobile metallico di copertura in lamiera verniciata ed isolamento acustico interno. Dimensioni indicative d'ingombro (senza accessori): larghezza x profondità x altezza = 90 cm x 55 cm x 110 cm / - UNITA TERMO VENTILANTE 1500/2000/3000 mc/h / - UNITA TERMO VENTILANTE 1500/2000/3000 mc/h Plenum di mandata con bocchette	cad		386,55
22CL.PR.8.12030.f	Unità termo - ventilante ad armadio per installazione verticale o pensile, portata d'aria min/med/max = 1500/2000/3000 mc/h, pressione statica disponibile = 150 Pa minimo, composta da ventilatore centrifugo a doppia aspirazione accoppiato a motore trifase tramite cinghia e puleggia a diametro variabile per regolare portata e prevalenza, batteria di scambio ad acqua calda o refrigerata, mobile metallico di copertura in lamiera verniciata ed isolamento acustico interno. Dimensioni indicative d'ingombro (senza accessori): larghezza x profondità x altezza = 90 cm x 55 cm x 110 cm / - UNITA TERMO VENTILANTE 1500/2000/3000 mc/h / - UNITA TERMO VENTILANTE 1500/2000/3000 mc/h Plenum di aspirazione con griglia e filtro	cad		412,84
22CL.PR.8.12030.g	Unità termo - ventilante ad armadio per installazione verticale o pensile, portata d'aria min/med/max = 1500/2000/3000 mc/h, pressione statica disponibile = 150 Pa minimo, composta da ventilatore centrifugo a doppia aspirazione accoppiato a motore trifase tramite cinghia e puleggia a diametro variabile per regolare portata e prevalenza, batteria di scambio ad acqua calda o refrigerata, mobile metallico di copertura in lamiera verniciata ed isolamento acustico interno. Dimensioni indicative d'ingombro (senza accessori): larghezza x profondità x altezza = 90 cm x 55 cm x 110 cm / - UNITA TERMO VENTILANTE 1500/2000/3000 mc/h / - UNITA TERMO VENTILANTE 1500/2000/3000 mc/h Griglia di aspirazione	cad		257,16
22CL.PR.8.12030.h	Unità termo - ventilante ad armadio per installazione verticale o pensile, portata d'aria min/med/max = 1500/2000/3000 mc/h, pressione statica disponibile = 150 Pa minimo, composta da ventilatore centrifugo a doppia aspirazione accoppiato a motore trifase tramite cinghia e puleggia a diametro variabile per regolare portata e prevalenza, batteria di scambio ad acqua calda o refrigerata, mobile metallico di copertura in lamiera verniciata ed isolamento acustico interno. Dimensioni indicative d'ingombro (senza accessori): larghezza x profondità x altezza = 90 cm x 55 cm x 110 cm / - UNITA TERMO VENTILANTE 1500/2000/3000 mc/h / - UNITA TERMO VENTILANTE 1500/2000/3000 mc/h Filtro aria ad ampia sezione	cad		441,50
22CL.PR.8.12030.i	Unità termo - ventilante ad armadio per installazione verticale o pensile, portata d'aria min/med/max = 1500/2000/3000 mc/h, pressione statica disponibile = 150 Pa minimo, composta da ventilatore centrifugo a doppia aspirazione accoppiato a motore trifase tramite cinghia e puleggia a diametro variabile per regolare portata e prevalenza, batteria di scambio ad acqua calda o refrigerata, mobile metallico di copertura in lamiera verniciata ed isolamento acustico interno. Dimensioni indicative d'ingombro (senza accessori): larghezza x profondità x altezza = 90 cm x 55 cm x 110 cm / - UNITA TERMO VENTILANTE 1500/2000/3000 mc/h / - UNITA TERMO VENTILANTE 1500/2000/3000 mc/h Batteria di post - riscaldamento a 3 ranghi	cad		656,02
22CL.PR.8.12040.a	Unità termo - ventilante ad armadio per installazione verticale o pensile, portata d'aria min/med/max = 3000/3500/4000 mc/h, pressione statica disponibile = 150 Pa minimo, composta da ventilatore centrifugo a doppia aspirazione accoppiato a motore trifase tramite cinghia e puleggia a diametro variabile per regolare portata e prevalenza, batteria di scambio ad acqua calda o refrigerata, mobile metallico di copertura in lamiera verniciata ed isolamento acustico interno. Dimensioni indicative d'ingombro (senza accessori): larghezza x profondità x altezza = 100 cm x 65 cm x 125 cm / - UNITA TERMO VENTILANTE 3000/3500/4000 mc/h / - UNITA TERMO VENTILANTE 3000/3500/4000 mc/h Unità con batteria a 2 ranghi	cad		2798,10
22CL.PR.8.12040.b	Unità termo - ventilante ad armadio per installazione verticale o pensile, portata d'aria min/med/max = 3000/3500/4000 mc/h, pressione statica disponibile = 150 Pa minimo, composta da ventilatore centrifugo a doppia aspirazione accoppiato a motore trifase tramite cinghia e puleggia a diametro variabile per regolare portata e prevalenza, batteria di scambio ad acqua calda o refrigerata, mobile metallico di copertura in lamiera verniciata ed isolamento acustico interno. Dimensioni indicative d'ingombro (senza accessori): larghezza x profondità x altezza = 100 cm x 65 cm x 125 cm / - UNITA TERMO VENTILANTE 3000/3500/4000 mc/h / - UNITA TERMO VENTILANTE 3000/3500/4000 mc/h Unità con batteria a 3 ranghi	cad		2690,77
22CL.PR.8.12040.c	Unità termo - ventilante ad armadio per installazione verticale o pensile, portata d'aria min/med/max = 3000/3500/4000 mc/h, pressione statica disponibile = 150 Pa minimo, composta da ventilatore centrifugo a doppia aspirazione accoppiato a motore trifase tramite cinghia e puleggia a diametro variabile per regolare portata e prevalenza, batteria di scambio ad acqua calda o refrigerata, mobile metallico di copertura in lamiera verniciata ed isolamento acustico interno. Dimensioni indicative d'ingombro (senza accessori): larghezza x profondità x altezza = 100 cm x 65 cm x 125 cm / - UNITA TERMO VENTILANTE 3000/3500/4000 mc/h / - UNITA TERMO VENTILANTE 3000/3500/4000 mc/h Unità con batteria a 4 ranghi	cad		2686,08
22CL.PR.8.12040.d	Unità termo - ventilante ad armadio per installazione verticale o pensile, portata d'aria min/med/max = 3000/3500/4000 mc/h, pressione statica disponibile = 150 Pa minimo, composta da ventilatore centrifugo a doppia aspirazione accoppiato a motore trifase tramite cinghia e puleggia a diametro variabile per regolare portata e prevalenza, batteria di scambio ad acqua calda o refrigerata, mobile metallico di copertura in lamiera verniciata ed isolamento acustico interno. Dimensioni indicative d'ingombro (senza accessori): larghezza x profondità x altezza = 100 cm x 65 cm x 125 cm / - UNITA TERMO VENTILANTE 3000/3500/4000 mc/h / - UNITA TERMO VENTILANTE 3000/3500/4000 mc/h Plenum di mandata con bocchette	cad		727,09
22CL.PR.8.12040.e	Unità termo - ventilante ad armadio per installazione verticale o pensile, portata d'aria min/med/max = 3000/3500/4000 mc/h, pressione statica disponibile = 150 Pa minimo, composta da ventilatore centrifugo a doppia aspirazione accoppiato a motore trifase tramite cinghia e puleggia a diametro variabile per regolare portata e prevalenza, batteria di scambio ad acqua calda o refrigerata, mobile metallico di copertura in lamiera verniciata ed isolamento acustico interno. Dimensioni indicative d'ingombro (senza accessori): larghezza x profondità x altezza = 100 cm x 65 cm x 125 cm / - UNITA TERMO VENTILANTE 3000/3500/4000 mc/h / - UNITA TERMO VENTILANTE 3000/3500/4000 mc/h Plenum di aspirazione con griglia e filtro piano	cad		659,78
22CL.PR.8.12040.f	Unità termo - ventilante ad armadio per installazione verticale o pensile, portata d'aria min/med/max = 3000/3500/4000 mc/h, pressione statica disponibile = 150 Pa minimo, composta da ventilatore centrifugo a doppia aspirazione accoppiato a motore trifase tramite cinghia e puleggia a diametro variabile per regolare portata e prevalenza, batteria di scambio ad acqua calda o refrigerata, mobile metallico di copertura in lamiera verniciata ed isolamento acustico interno. Dimensioni indicative d'ingombro (senza accessori): larghezza x profondità x altezza = 100 cm x 65 cm x 125 cm / - UNITA TERMO VENTILANTE 3000/3500/4000 mc/h / - UNITA TERMO VENTILANTE 3000/3500/4000 mc/h Griglia di aspirazione	cad		352,69
22CL.PR.8.12040.g	Unità termo - ventilante ad armadio per installazione verticale o pensile, portata d'aria min/med/max = 3000/3500/4000 mc/h, pressione statica disponibile = 150 Pa minimo, composta da ventilatore centrifugo a doppia aspirazione accoppiato a motore trifase tramite cinghia e puleggia a diametro variabile per regolare portata e prevalenza, batteria di scambio ad acqua calda o refrigerata, mobile metallico di copertura in lamiera verniciata ed isolamento acustico interno. Dimensioni indicative d'ingombro (senza accessori): larghezza x profondità x altezza = 100 cm x 65 cm x 125 cm / - UNITA TERMO VENTILANTE 3000/3500/4000 mc/h / - UNITA TERMO VENTILANTE 3000/3500/4000 mc/h Batteria di post - riscaldamento a 3 ranghi	cad		602,25
22CL.PR.8.12050.a	Unità termo - ventilante ad armadio per installazione verticale o pensile, portata d'aria min/med/max = 4000/5000/6000 mc/h, pressione statica disponibile = 150 Pa minimo, composta da ventilatore centrifugo a doppia aspirazione accoppiato a motore trifase tramite cinghia e puleggia a diametro variabile per regolare portata e prevalenza, batteria di scambio ad acqua calda o refrigerata, mobile metallico di copertura in lamiera verniciata ed isolamento acustico interno.Dimensioni indicative d'ingombro (senza accessori): larghezza x profondità x altezza = 125 cm x 70 cm x 140 cm / - UNITA TERMO VENTILANTE 4000/5000/6000 mc/h / - UNITA TERMO VENTILANTE 4000/5000/6000 mc/h Unità con batteria a 2 ranghi	cad		3053,37
22CL.PR.8.12050.b	Unità termo - ventilante ad armadio per installazione verticale o pensile, portata d'aria min/med/max = 4000/5000/6000 mc/h, pressione statica disponibile = 150 Pa minimo, composta da ventilatore centrifugo a doppia aspirazione accoppiato a motore trifase tramite cinghia e puleggia a diametro variabile per regolare portata e prevalenza, batteria di scambio ad acqua calda o refrigerata, mobile metallico di copertura in lamiera verniciata ed isolamento acustico interno.Dimensioni indicative d'ingombro (senza accessori): larghezza x profondità x altezza = 125 cm x 70 cm x 140 cm / - UNITA TERMO VENTILANTE 4000/5000/6000 mc/h / - UNITA TERMO VENTILANTE 4000/5000/6000 mc/h Unità con batteria a 3 ranghi	cad		3303,67
22CL.PR.8.12050.c	Unità termo - ventilante ad armadio per installazione verticale o pensile, portata d'aria min/med/max = 4000/5000/6000 mc/h, pressione statica disponibile = 150 Pa minimo, composta da ventilatore centrifugo a doppia aspirazione accoppiato a motore trifase tramite cinghia e puleggia a diametro variabile per regolare portata e prevalenza, batteria di scambio ad acqua calda o refrigerata, mobile metallico di copertura in lamiera verniciata ed isolamento acustico interno.Dimensioni indicative d'ingombro (senza accessori): larghezza x profondità x altezza = 125 cm x 70 cm x 140 cm / - UNITA TERMO VENTILANTE 4000/5000/6000 mc/h / - UNITA TERMO VENTILANTE 4000/5000/6000 mc/h Unità con batteria a 4 ranghi	cad		3619,35
22CL.PR.8.12050.d	Unità termo - ventilante ad armadio per installazione verticale o pensile, portata d'aria min/med/max = 4000/5000/6000 mc/h, pressione statica disponibile = 150 Pa minimo, composta da ventilatore centrifugo a doppia aspirazione accoppiato a motore trifase tramite cinghia e puleggia a diametro variabile per regolare portata e prevalenza, batteria di scambio ad acqua calda o refrigerata, mobile metallico di copertura in lamiera verniciata ed isolamento acustico interno.Dimensioni indicative d'ingombro (senza accessori): larghezza x profondità x altezza = 125 cm x 70 cm x 140 cm / - UNITA TERMO VENTILANTE 4000/5000/6000 mc/h / - UNITA TERMO VENTILANTE 4000/5000/6000 mc/h Plenum di mandata con bocchette	cad		867,95
22CL.PR.8.12050.e	Unità termo - ventilante ad armadio per installazione verticale o pensile, portata d'aria min/med/max = 4000/5000/6000 mc/h, pressione statica disponibile = 150 Pa minimo, composta da ventilatore centrifugo a doppia aspirazione accoppiato a motore trifase tramite cinghia e puleggia a diametro variabile per regolare portata e prevalenza, batteria di scambio ad acqua calda o refrigerata, mobile metallico di copertura in lamiera verniciata ed isolamento acustico interno.Dimensioni indicative d'ingombro (senza accessori): larghezza x profondità x altezza = 125 cm x 70 cm x 140 cm / - UNITA TERMO VENTILANTE 4000/5000/6000 mc/h / - UNITA TERMO VENTILANTE 4000/5000/6000 mc/h Plenum di aspirazione con griglia e filtro	cad		1024,06
22CL.PR.8.12050.f	Unità termo - ventilante ad armadio per installazione verticale o pensile, portata d'aria min/med/max = 4000/5000/6000 mc/h, pressione statica disponibile = 150 Pa minimo, composta da ventilatore centrifugo a doppia aspirazione accoppiato a motore trifase tramite cinghia e puleggia a diametro variabile per regolare portata e prevalenza, batteria di scambio ad acqua calda o refrigerata, mobile metallico di copertura in lamiera verniciata ed isolamento acustico interno.Dimensioni indicative d'ingombro (senza accessori): larghezza x profondità x altezza = 125 cm x 70 cm x 140 cm / - UNITA TERMO VENTILANTE 4000/5000/6000 mc/h / - UNITA TERMO VENTILANTE 4000/5000/6000 mc/h Griglia di aspirazione	cad		248,31
22CL.PR.8.12050.g	Unità termo - ventilante ad armadio per installazione verticale o pensile, portata d'aria min/med/max = 4000/5000/6000 mc/h, pressione statica disponibile = 150 Pa minimo, composta da ventilatore centrifugo a doppia aspirazione accoppiato a motore trifase tramite cinghia e puleggia a diametro variabile per regolare portata e prevalenza, batteria di scambio ad acqua calda o refrigerata, mobile metallico di copertura in lamiera verniciata ed isolamento acustico interno.Dimensioni indicative d'ingombro (senza accessori): larghezza x profondità x altezza = 125 cm x 70 cm x 140 cm / - UNITA TERMO VENTILANTE 4000/5000/6000 mc/h / - UNITA TERMO VENTILANTE 4000/5000/6000 mc/h Batteria di post - riscaldamento a 3 ranghi	cad		714,86
22CL.PR.8.12060.a	Unità termo - ventilante ad armadio per installazione verticale o pensile, portata d'aria min/med/max = 5500/7000/8500 mc/h, pressione statica disponibile = 150 Pa minimo, composta da ventilatore centrifugo a doppia aspirazione accoppiato a motore trifase tramite cinghia e puleggia a diametro variabile per regolare portata e prevalenza, batteria di scambio ad acqua calda o refrigerata, mobile metallico di copertura in lamiera verniciata ed isolamento acustico interno.Dimensioni indicative d'ingombro (senza accessori): larghezza x profondità x altezza = 145 cm x 75 cm x 145 cm / - UNITA TERMO VENTILANTE 5500/7000/8500 mc/h / - UNITA TERMO VENTILANTE 5500/7000/8500 mc/h Unità con batteria a 2 ranghi	cad		3935,52
22CL.PR.8.12060.b	Unità termo - ventilante ad armadio per installazione verticale o pensile, portata d'aria min/med/max = 5500/7000/8500 mc/h, pressione statica disponibile = 150 Pa minimo, composta da ventilatore centrifugo a doppia aspirazione accoppiato a motore trifase tramite cinghia e puleggia a diametro variabile per regolare portata e prevalenza, batteria di scambio ad acqua calda o refrigerata, mobile metallico di copertura in lamiera verniciata ed isolamento acustico interno.Dimensioni indicative d'ingombro (senza accessori): larghezza x profondità x altezza = 145 cm x 75 cm x 145 cm / - UNITA TERMO VENTILANTE 5500/7000/8500 mc/h / - UNITA TERMO VENTILANTE 5500/7000/8500 mc/h Unità con batteria a 3 ranghi	cad		4168,67
22CL.PR.8.12060.c	Unità termo - ventilante ad armadio per installazione verticale o pensile, portata d'aria min/med/max = 5500/7000/8500 mc/h, pressione statica disponibile = 150 Pa minimo, composta da ventilatore centrifugo a doppia aspirazione accoppiato a motore trifase tramite cinghia e puleggia a diametro variabile per regolare portata e prevalenza, batteria di scambio ad acqua calda o refrigerata, mobile metallico di copertura in lamiera verniciata ed isolamento acustico interno.Dimensioni indicative d'ingombro (senza accessori): larghezza x profondità x altezza = 145 cm x 75 cm x 145 cm / - UNITA TERMO VENTILANTE 5500/7000/8500 mc/h / - UNITA TERMO VENTILANTE 5500/7000/8500 mc/h Unità con batteria a 4 ranghi	cad		4226,50
22CL.PR.8.12060.d	Unità termo - ventilante ad armadio per installazione verticale o pensile, portata d'aria min/med/max = 5500/7000/8500 mc/h, pressione statica disponibile = 150 Pa minimo, composta da ventilatore centrifugo a doppia aspirazione accoppiato a motore trifase tramite cinghia e puleggia a diametro variabile per regolare portata e prevalenza, batteria di scambio ad acqua calda o refrigerata, mobile metallico di copertura in lamiera verniciata ed isolamento acustico interno.Dimensioni indicative d'ingombro (senza accessori): larghezza x profondità x altezza = 145 cm x 75 cm x 145 cm / - UNITA TERMO VENTILANTE 5500/7000/8500 mc/h / - UNITA TERMO VENTILANTE 5500/7000/8500 mc/h Plenum di aspirazione con griglia e filtro	cad		977,44
22CL.PR.8.12060.e	Unità termo - ventilante ad armadio per installazione verticale o pensile, portata d'aria min/med/max = 5500/7000/8500 mc/h, pressione statica disponibile = 150 Pa minimo, composta da ventilatore centrifugo a doppia aspirazione accoppiato a motore trifase tramite cinghia e puleggia a diametro variabile per regolare portata e prevalenza, batteria di scambio ad acqua calda o refrigerata, mobile metallico di copertura in lamiera verniciata ed isolamento acustico interno.Dimensioni indicative d'ingombro (senza accessori): larghezza x profondità x altezza = 145 cm x 75 cm x 145 cm / - UNITA TERMO VENTILANTE 5500/7000/8500 mc/h / - UNITA TERMO VENTILANTE 5500/7000/8500 mc/h Plenum di aspirazione con griglia e filtro	cad		937,29
22CL.PR.8.12060.f	Unità termo - ventilante ad armadio per installazione verticale o pensile, portata d'aria min/med/max = 5500/7000/8500 mc/h, pressione statica disponibile = 150 Pa minimo, composta da ventilatore centrifugo a doppia aspirazione accoppiato a motore trifase tramite cinghia e puleggia a diametro variabile per regolare portata e prevalenza, batteria di scambio ad acqua calda o refrigerata, mobile metallico di copertura in lamiera verniciata ed isolamento acustico interno.Dimensioni indicative d'ingombro (senza accessori): larghezza x profondità x altezza = 145 cm x 75 cm x 145 cm / - UNITA TERMO VENTILANTE 5500/7000/8500 mc/h / - UNITA TERMO VENTILANTE 5500/7000/8500 mc/h Griglia di aspirazione	cad		309,32
22CL.PR.8.12060.g	Unità termo - ventilante ad armadio per installazione verticale o pensile, portata d'aria min/med/max = 5500/7000/8500 mc/h, pressione statica disponibile = 150 Pa minimo, composta da ventilatore centrifugo a doppia aspirazione accoppiato a motore trifase tramite cinghia e puleggia a diametro variabile per regolare portata e prevalenza, batteria di scambio ad acqua calda o refrigerata, mobile metallico di copertura in lamiera verniciata ed isolamento acustico interno.Dimensioni indicative d'ingombro (senza accessori): larghezza x profondità x altezza = 145 cm x 75 cm x 145 cm / - UNITA TERMO VENTILANTE 5500/7000/8500 mc/h / - UNITA TERMO VENTILANTE 5500/7000/8500 mc/h Batteria di post - riscaldamento a 3 ranghi	cad		984,64
22CL.PR.8.12070.a	Unità termo - ventilante ad armadio per installazione verticale o pensile, portata d'aria min/med/max = 8000/10000/12000 mc/h, pressione statica disponibile = 150 Pa minimo, composta da ventilatore centrifugo a doppia aspirazione accoppiato a motore trifase tramite cinghia e puleggia a diametro variabile per regolare portata e prevalenza, batteria di scambio ad acqua calda o refrigerata, mobile metallico di copertura in lamiera verniciata ed isolamento acustico interno.Dimensioni indicative d'ingombro (senza accessori): larghezza x profondità x altezza = 200 cm x 80 cm x 150 cm / - UNITA TERMO VENTILANTE 8000/10000/12000 mc/h / - UNITA TERMO VENTILANTE 8000/10000/12000 mc/h Unità con batteria a 2 ranghi	cad		5402,46
22CL.PR.8.12070.b	Unità termo - ventilante ad armadio per installazione verticale o pensile, portata d'aria min/med/max = 8000/10000/12000 mc/h, pressione statica disponibile = 150 Pa minimo, composta da ventilatore centrifugo a doppia aspirazione accoppiato a motore trifase tramite cinghia e puleggia a diametro variabile per regolare portata e prevalenza, batteria di scambio ad acqua calda o refrigerata, mobile metallico di copertura in lamiera verniciata ed isolamento acustico interno.Dimensioni indicative d'ingombro (senza accessori): larghezza x profondità x altezza = 200 cm x 80 cm x 150 cm / - UNITA TERMO VENTILANTE 8000/10000/12000 mc/h / - UNITA TERMO VENTILANTE 8000/10000/12000 mc/h Unità con batteria a 3 ranghi	cad		5787,31
22CL.PR.8.12070.c	Unità termo - ventilante ad armadio per installazione verticale o pensile, portata d'aria min/med/max = 8000/10000/12000 mc/h, pressione statica disponibile = 150 Pa minimo, composta da ventilatore centrifugo a doppia aspirazione accoppiato a motore trifase tramite cinghia e puleggia a diametro variabile per regolare portata e prevalenza, batteria di scambio ad acqua calda o refrigerata, mobile metallico di copertura in lamiera verniciata ed isolamento acustico interno.Dimensioni indicative d'ingombro (senza accessori): larghezza x profondità x altezza = 200 cm x 80 cm x 150 cm / - UNITA TERMO VENTILANTE 8000/10000/12000 mc/h / - UNITA TERMO VENTILANTE 8000/10000/12000 mc/h Unità con batteria a 4 ranghi	cad		6162,36
22CL.PR.8.12070.d	Unità termo - ventilante ad armadio per installazione verticale o pensile, portata d'aria min/med/max = 8000/10000/12000 mc/h, pressione statica disponibile = 150 Pa minimo, composta da ventilatore centrifugo a doppia aspirazione accoppiato a motore trifase tramite cinghia e puleggia a diametro variabile per regolare portata e prevalenza, batteria di scambio ad acqua calda o refrigerata, mobile metallico di copertura in lamiera verniciata ed isolamento acustico interno.Dimensioni indicative d'ingombro (senza accessori): larghezza x profondità x altezza = 200 cm x 80 cm x 150 cm / - UNITA TERMO VENTILANTE 8000/10000/12000 mc/h / - UNITA TERMO VENTILANTE 8000/10000/12000 mc/h Umidificatore con elettrovalvola	cad		2080,72
22CL.PR.8.12070.e	Unità termo - ventilante ad armadio per installazione verticale o pensile, portata d'aria min/med/max = 8000/10000/12000 mc/h, pressione statica disponibile = 150 Pa minimo, composta da ventilatore centrifugo a doppia aspirazione accoppiato a motore trifase tramite cinghia e puleggia a diametro variabile per regolare portata e prevalenza, batteria di scambio ad acqua calda o refrigerata, mobile metallico di copertura in lamiera verniciata ed isolamento acustico interno.Dimensioni indicative d'ingombro (senza accessori): larghezza x profondità x altezza = 200 cm x 80 cm x 150 cm / - UNITA TERMO VENTILANTE 8000/10000/12000 mc/h / - UNITA TERMO VENTILANTE 8000/10000/12000 mc/h Plenum di mandata con bocchette	cad		1192,22
22CL.PR.8.12070.f	Unità termo - ventilante ad armadio per installazione verticale o pensile, portata d'aria min/med/max = 8000/10000/12000 mc/h, pressione statica disponibile = 150 Pa minimo, composta da ventilatore centrifugo a doppia aspirazione accoppiato a motore trifase tramite cinghia e puleggia a diametro variabile per regolare portata e prevalenza, batteria di scambio ad acqua calda o refrigerata, mobile metallico di copertura in lamiera verniciata ed isolamento acustico interno.Dimensioni indicative d'ingombro (senza accessori): larghezza x profondità x altezza = 200 cm x 80 cm x 150 cm / - UNITA TERMO VENTILANTE 8000/10000/12000 mc/h / - UNITA TERMO VENTILANTE 8000/10000/12000 mc/h Plenum di aspirazione con griglia e filtro	cad		1406,44
22CL.PR.8.12070.g	Unità termo - ventilante ad armadio per installazione verticale o pensile, portata d'aria min/med/max = 8000/10000/12000 mc/h, pressione statica disponibile = 150 Pa minimo, composta da ventilatore centrifugo a doppia aspirazione accoppiato a motore trifase tramite cinghia e puleggia a diametro variabile per regolare portata e prevalenza, batteria di scambio ad acqua calda o refrigerata, mobile metallico di copertura in lamiera verniciata ed isolamento acustico interno.Dimensioni indicative d'ingombro (senza accessori): larghezza x profondità x altezza = 200 cm x 80 cm x 150 cm / - UNITA TERMO VENTILANTE 8000/10000/12000 mc/h / - UNITA TERMO VENTILANTE 8000/10000/12000 mc/h Griglia di aspirazione	cad		462,56
22CL.PR.8.12070.h	Unità termo - ventilante ad armadio per installazione verticale o pensile, portata d'aria min/med/max = 8000/10000/12000 mc/h, pressione statica disponibile = 150 Pa minimo, composta da ventilatore centrifugo a doppia aspirazione accoppiato a motore trifase tramite cinghia e puleggia a diametro variabile per regolare portata e prevalenza, batteria di scambio ad acqua calda o refrigerata, mobile metallico di copertura in lamiera verniciata ed isolamento acustico interno.Dimensioni indicative d'ingombro (senza accessori): larghezza x profondità x altezza = 200 cm x 80 cm x 150 cm / - UNITA TERMO VENTILANTE 8000/10000/12000 mc/h / - UNITA TERMO VENTILANTE 8000/10000/12000 mc/h Filtro aria ampia sezione	cad		585,11
22CL.PR.8.12070.i	Unità termo - ventilante ad armadio per installazione verticale o pensile, portata d'aria min/med/max = 8000/10000/12000 mc/h, pressione statica disponibile = 150 Pa minimo, composta da ventilatore centrifugo a doppia aspirazione accoppiato a motore trifase tramite cinghia e puleggia a diametro variabile per regolare portata e prevalenza, batteria di scambio ad acqua calda o refrigerata, mobile metallico di copertura in lamiera verniciata ed isolamento acustico interno.Dimensioni indicative d'ingombro (senza accessori): larghezza x profondità x altezza = 200 cm x 80 cm x 150 cm / - UNITA TERMO VENTILANTE 8000/10000/12000 mc/h / - UNITA TERMO VENTILANTE 8000/10000/12000 mc/h Batteria di post - riscaldamento a 3 ranghi	cad		575,03
22CL.PR.8.12080.a	Unità termo - ventilante ad armadio per installazione verticale o pensile, portata d'aria min/med/max = 11000/13600/16400 mc/h, pressione statica disponibile = 150 Pa minimo, composta da ventilatore centrifugo a doppia aspirazione accoppiato a motore trifase tramite cinghia e puleggia a diametro variabile per regolare portata e prevalenza, batteria di scambio ad acqua calda o refrigerata, mobile metallico di copertura in lamiera verniciata ed isolamento acustico interno.Dimensioni indicative d'ingombro (senza accessori): larghezza x profondità x altezza = 200 cm x 85 cm x 170 cm / - UNITA TERMO VENTILANTE 11000/13600/16400 mc/h / - UNITA TERMO VENTILANTE 11000/13600/16400 mc/h Unità con batteria a 2 ranghi	cad		5918,68
22CL.PR.8.12080.b	Unità termo - ventilante ad armadio per installazione verticale o pensile, portata d'aria min/med/max = 11000/13600/16400 mc/h, pressione statica disponibile = 150 Pa minimo, composta da ventilatore centrifugo a doppia aspirazione accoppiato a motore trifase tramite cinghia e puleggia a diametro variabile per regolare portata e prevalenza, batteria di scambio ad acqua calda o refrigerata, mobile metallico di copertura in lamiera verniciata ed isolamento acustico interno.Dimensioni indicative d'ingombro (senza accessori): larghezza x profondità x altezza = 200 cm x 85 cm x 170 cm / - UNITA TERMO VENTILANTE 11000/13600/16400 mc/h / - UNITA TERMO VENTILANTE 11000/13600/16400 mc/h Unità con batteria a 3 ranghi	cad		6485,81
22CL.PR.8.12080.c	Unità termo - ventilante ad armadio per installazione verticale o pensile, portata d'aria min/med/max = 11000/13600/16400 mc/h, pressione statica disponibile = 150 Pa minimo, composta da ventilatore centrifugo a doppia aspirazione accoppiato a motore trifase tramite cinghia e puleggia a diametro variabile per regolare portata e prevalenza, batteria di scambio ad acqua calda o refrigerata, mobile metallico di copertura in lamiera verniciata ed isolamento acustico interno.Dimensioni indicative d'ingombro (senza accessori): larghezza x profondità x altezza = 200 cm x 85 cm x 170 cm / - UNITA TERMO VENTILANTE 11000/13600/16400 mc/h / - UNITA TERMO VENTILANTE 11000/13600/16400 mc/h Unità con batteria a 4 ranghi	cad		6637,49
22CL.PR.8.12080.d	Unità termo - ventilante ad armadio per installazione verticale o pensile, portata d'aria min/med/max = 11000/13600/16400 mc/h, pressione statica disponibile = 150 Pa minimo, composta da ventilatore centrifugo a doppia aspirazione accoppiato a motore trifase tramite cinghia e puleggia a diametro variabile per regolare portata e prevalenza, batteria di scambio ad acqua calda o refrigerata, mobile metallico di copertura in lamiera verniciata ed isolamento acustico interno.Dimensioni indicative d'ingombro (senza accessori): larghezza x profondità x altezza = 200 cm x 85 cm x 170 cm / - UNITA TERMO VENTILANTE 11000/13600/16400 mc/h / - UNITA TERMO VENTILANTE 11000/13600/16400 mc/h Umidificatore con elettrovalvola	cad		2523,17
22CL.PR.8.12080.e	Unità termo - ventilante ad armadio per installazione verticale o pensile, portata d'aria min/med/max = 11000/13600/16400 mc/h, pressione statica disponibile = 150 Pa minimo, composta da ventilatore centrifugo a doppia aspirazione accoppiato a motore trifase tramite cinghia e puleggia a diametro variabile per regolare portata e prevalenza, batteria di scambio ad acqua calda o refrigerata, mobile metallico di copertura in lamiera verniciata ed isolamento acustico interno.Dimensioni indicative d'ingombro (senza accessori): larghezza x profondità x altezza = 200 cm x 85 cm x 170 cm / - UNITA TERMO VENTILANTE 11000/13600/16400 mc/h / - UNITA TERMO VENTILANTE 11000/13600/16400 mc/h Plenum di mandata con bocchette	cad		1277,42
22CL.PR.8.12080.f	Unità termo - ventilante ad armadio per installazione verticale o pensile, portata d'aria min/med/max = 11000/13600/16400 mc/h, pressione statica disponibile = 150 Pa minimo, composta da ventilatore centrifugo a doppia aspirazione accoppiato a motore trifase tramite cinghia e puleggia a diametro variabile per regolare portata e prevalenza, batteria di scambio ad acqua calda o refrigerata, mobile metallico di copertura in lamiera verniciata ed isolamento acustico interno.Dimensioni indicative d'ingombro (senza accessori): larghezza x profondità x altezza = 200 cm x 85 cm x 170 cm / - UNITA TERMO VENTILANTE 11000/13600/16400 mc/h / - UNITA TERMO VENTILANTE 11000/13600/16400 mc/h Plenum di aspirazione con griglia e filtro	cad		2049,04
22CL.PR.8.12080.g	Unità termo - ventilante ad armadio per installazione verticale o pensile, portata d'aria min/med/max = 11000/13600/16400 mc/h, pressione statica disponibile = 150 Pa minimo, composta da ventilatore centrifugo a doppia aspirazione accoppiato a motore trifase tramite cinghia e puleggia a diametro variabile per regolare portata e prevalenza, batteria di scambio ad acqua calda o refrigerata, mobile metallico di copertura in lamiera verniciata ed isolamento acustico interno.Dimensioni indicative d'ingombro (senza accessori): larghezza x profondità x altezza = 200 cm x 85 cm x 170 cm / - UNITA TERMO VENTILANTE 11000/13600/16400 mc/h / - UNITA TERMO VENTILANTE 11000/13600/16400 mc/h Griglia di aspirazione	cad		661,36
22CL.PR.8.12080.h	Unità termo - ventilante ad armadio per installazione verticale o pensile, portata d'aria min/med/max = 11000/13600/16400 mc/h, pressione statica disponibile = 150 Pa minimo, composta da ventilatore centrifugo a doppia aspirazione accoppiato a motore trifase tramite cinghia e puleggia a diametro variabile per regolare portata e prevalenza, batteria di scambio ad acqua calda o refrigerata, mobile metallico di copertura in lamiera verniciata ed isolamento acustico interno.Dimensioni indicative d'ingombro (senza accessori): larghezza x profondità x altezza = 200 cm x 85 cm x 170 cm / - UNITA TERMO VENTILANTE 11000/13600/16400 mc/h / - UNITA TERMO VENTILANTE 11000/13600/16400 mc/h Filtro ad ampia sezione	cad		634,74
22CL.PR.8.12080.i	Unità termo - ventilante ad armadio per installazione verticale o pensile, portata d'aria min/med/max = 11000/13600/16400 mc/h, pressione statica disponibile = 150 Pa minimo, composta da ventilatore centrifugo a doppia aspirazione accoppiato a motore trifase tramite cinghia e puleggia a diametro variabile per regolare portata e prevalenza, batteria di scambio ad acqua calda o refrigerata, mobile metallico di copertura in lamiera verniciata ed isolamento acustico interno.Dimensioni indicative d'ingombro (senza accessori): larghezza x profondità x altezza = 200 cm x 85 cm x 170 cm / - UNITA TERMO VENTILANTE 11000/13600/16400 mc/h / - UNITA TERMO VENTILANTE 11000/13600/16400 mc/h Batteria di post - riscaldamento a 3 ranghi	cad		1331,96
22CL.PR.8.13010.a	Centrale di trattamento aria primaria a settori compatibili realizzati con struttura portante in profilati in alluminio, collegati fra loro con appositi angolari; pannellatura doppia in lamiera di acciaio zincato con faccia esterna preverniciata ed interna zincata, con interposto isolamento con poliuretano iniettato per uno spessore totale pari a mm 50.Le portate minime e massime saranno calcolate per velocità rispettivamente di 2,5 e 3,5 m/sec.La centrale sarà costituita:1) Sezione di presa aria esterna con serranda con alette di alluminio con comando manuale.2) Sezione filtrante con filtri piani eff. > 75% ASHRAE 52/76 ponderale.3) Sezione batteria calda con acqua di alimentazione in ripresa a 70¦ C e salto termico 10 ¦ C con al massimo 4 ranghi.4) Sezione di umidificatore a pacco spessore 200 mm con pompa, bacinella e separatori di goccia, efficienza 80%5) Sezione con batteria in rame alluminio per postriscaldamento con acqua di alimentazione in ripresa a 70¦ C e salto termico 10 ¦ C con al massimo 2 ranghi.6) Sezione ventilante per basse e medie prevalenze comprendente, ventilatore centrifugo a doppia aspirazione con pale in avanti, oppure rovesce, montato su basamento con interposti giunti antivibranti in gomma, collegato a motore asincrono trifase attraverso trasmissione con pulegge e cinghie trapezoidali racchiusa in carter di protezionePortata P / - CENTRALE DI TRATTAMENTO ARIA / - CENTRALE DI TRATTAMENTO ARIA P = 1800-2500	cad		7217,08
22CL.PR.8.13010.b	Centrale di trattamento aria primaria a settori compatibili realizzati con struttura portante in profilati in alluminio, collegati fra loro con appositi angolari; pannellatura doppia in lamiera di acciaio zincato con faccia esterna preverniciata ed interna zincata, con interposto isolamento con poliuretano iniettato per uno spessore totale pari a mm 50.Le portate minime e massime saranno calcolate per velocità rispettivamente di 2,5 e 3,5 m/sec.La centrale sarà costituita:1) Sezione di presa aria esterna con serranda con alette di alluminio con comando manuale.2) Sezione filtrante con filtri piani eff. > 75% ASHRAE 52/76 ponderale.3) Sezione batteria calda con acqua di alimentazione in ripresa a 70¦ C e salto termico 10 ¦ C con al massimo 4 ranghi.4) Sezione di umidificatore a pacco spessore 200 mm con pompa, bacinella e separatori di goccia, efficienza 80%5) Sezione con batteria in rame alluminio per postriscaldamento con acqua di alimentazione in ripresa a 70¦ C e salto termico 10 ¦ C con al massimo 2 ranghi.6) Sezione ventilante per basse e medie prevalenze comprendente, ventilatore centrifugo a doppia aspirazione con pale in avanti, oppure rovesce, montato su basamento con interposti giunti antivibranti in gomma, collegato a motore asincrono trifase attraverso trasmissione con pulegge e cinghie trapezoidali racchiusa in carter di protezionePortata P / - CENTRALE DI TRATTAMENTO ARIA / - CENTRALE DI TRATTAMENTO ARIA P = 2500-3500	cad		8114,97
22CL.PR.8.13010.c	Centrale di trattamento aria primaria a settori compatibili realizzati con struttura portante in profilati in alluminio, collegati fra loro con appositi angolari; pannellatura doppia in lamiera di acciaio zincato con faccia esterna preverniciata ed interna zincata, con interposto isolamento con poliuretano iniettato per uno spessore totale pari a mm 50.Le portate minime e massime saranno calcolate per velocità rispettivamente di 2,5 e 3,5 m/sec.La centrale sarà costituita:1) Sezione di presa aria esterna con serranda con alette di alluminio con comando manuale.2) Sezione filtrante con filtri piani eff. > 75% ASHRAE 52/76 ponderale.3) Sezione batteria calda con acqua di alimentazione in ripresa a 70¦ C e salto termico 10 ¦ C con al massimo 4 ranghi.4) Sezione di umidificatore a pacco spessore 200 mm con pompa, bacinella e separatori di goccia, efficienza 80%5) Sezione con batteria in rame alluminio per postriscaldamento con acqua di alimentazione in ripresa a 70¦ C e salto termico 10 ¦ C con al massimo 2 ranghi.6) Sezione ventilante per basse e medie prevalenze comprendente, ventilatore centrifugo a doppia aspirazione con pale in avanti, oppure rovesce, montato su basamento con interposti giunti antivibranti in gomma, collegato a motore asincrono trifase attraverso trasmissione con pulegge e cinghie trapezoidali racchiusa in carter di protezionePortata P / - CENTRALE DI TRATTAMENTO ARIA / - CENTRALE DI TRATTAMENTO ARIA P = 3100-4300	cad		8648,46
22CL.PR.8.13010.d	Centrale di trattamento aria primaria a settori compatibili realizzati con struttura portante in profilati in alluminio, collegati fra loro con appositi angolari; pannellatura doppia in lamiera di acciaio zincato con faccia esterna preverniciata ed interna zincata, con interposto isolamento con poliuretano iniettato per uno spessore totale pari a mm 50.Le portate minime e massime saranno calcolate per velocità rispettivamente di 2,5 e 3,5 m/sec.La centrale sarà costituita:1) Sezione di presa aria esterna con serranda con alette di alluminio con comando manuale.2) Sezione filtrante con filtri piani eff. > 75% ASHRAE 52/76 ponderale.3) Sezione batteria calda con acqua di alimentazione in ripresa a 70¦ C e salto termico 10 ¦ C con al massimo 4 ranghi.4) Sezione di umidificatore a pacco spessore 200 mm con pompa, bacinella e separatori di goccia, efficienza 80%5) Sezione con batteria in rame alluminio per postriscaldamento con acqua di alimentazione in ripresa a 70¦ C e salto termico 10 ¦ C con al massimo 2 ranghi.6) Sezione ventilante per basse e medie prevalenze comprendente, ventilatore centrifugo a doppia aspirazione con pale in avanti, oppure rovesce, montato su basamento con interposti giunti antivibranti in gomma, collegato a motore asincrono trifase attraverso trasmissione con pulegge e cinghie trapezoidali racchiusa in carter di protezionePortata P / - CENTRALE DI TRATTAMENTO ARIA / - CENTRALE DI TRATTAMENTO ARIA P = 3800-5300	cad		8831,66
22CL.PR.8.13010.e	Centrale di trattamento aria primaria a settori compatibili realizzati con struttura portante in profilati in alluminio, collegati fra loro con appositi angolari; pannellatura doppia in lamiera di acciaio zincato con faccia esterna preverniciata ed interna zincata, con interposto isolamento con poliuretano iniettato per uno spessore totale pari a mm 50.Le portate minime e massime saranno calcolate per velocità rispettivamente di 2,5 e 3,5 m/sec.La centrale sarà costituita:1) Sezione di presa aria esterna con serranda con alette di alluminio con comando manuale.2) Sezione filtrante con filtri piani eff. > 75% ASHRAE 52/76 ponderale.3) Sezione batteria calda con acqua di alimentazione in ripresa a 70¦ C e salto termico 10 ¦ C con al massimo 4 ranghi.4) Sezione di umidificatore a pacco spessore 200 mm con pompa, bacinella e separatori di goccia, efficienza 80%5) Sezione con batteria in rame alluminio per postriscaldamento con acqua di alimentazione in ripresa a 70¦ C e salto termico 10 ¦ C con al massimo 2 ranghi.6) Sezione ventilante per basse e medie prevalenze comprendente, ventilatore centrifugo a doppia aspirazione con pale in avanti, oppure rovesce, montato su basamento con interposti giunti antivibranti in gomma, collegato a motore asincrono trifase attraverso trasmissione con pulegge e cinghie trapezoidali racchiusa in carter di protezionePortata P / - CENTRALE DI TRATTAMENTO ARIA / - CENTRALE DI TRATTAMENTO ARIA P = 4500-6300	cad		8917,64
22CL.PR.8.13010.f	Centrale di trattamento aria primaria a settori compatibili realizzati con struttura portante in profilati in alluminio, collegati fra loro con appositi angolari; pannellatura doppia in lamiera di acciaio zincato con faccia esterna preverniciata ed interna zincata, con interposto isolamento con poliuretano iniettato per uno spessore totale pari a mm 50.Le portate minime e massime saranno calcolate per velocità rispettivamente di 2,5 e 3,5 m/sec.La centrale sarà costituita:1) Sezione di presa aria esterna con serranda con alette di alluminio con comando manuale.2) Sezione filtrante con filtri piani eff. > 75% ASHRAE 52/76 ponderale.3) Sezione batteria calda con acqua di alimentazione in ripresa a 70¦ C e salto termico 10 ¦ C con al massimo 4 ranghi.4) Sezione di umidificatore a pacco spessore 200 mm con pompa, bacinella e separatori di goccia, efficienza 80%5) Sezione con batteria in rame alluminio per postriscaldamento con acqua di alimentazione in ripresa a 70¦ C e salto termico 10 ¦ C con al massimo 2 ranghi.6) Sezione ventilante per basse e medie prevalenze comprendente, ventilatore centrifugo a doppia aspirazione con pale in avanti, oppure rovesce, montato su basamento con interposti giunti antivibranti in gomma, collegato a motore asincrono trifase attraverso trasmissione con pulegge e cinghie trapezoidali racchiusa in carter di protezionePortata P / - CENTRALE DI TRATTAMENTO ARIA / - CENTRALE DI TRATTAMENTO ARIA P = 5000-7100	cad		9877,47
22CL.PR.8.13010.g	Centrale di trattamento aria primaria a settori compatibili realizzati con struttura portante in profilati in alluminio, collegati fra loro con appositi angolari; pannellatura doppia in lamiera di acciaio zincato con faccia esterna preverniciata ed interna zincata, con interposto isolamento con poliuretano iniettato per uno spessore totale pari a mm 50.Le portate minime e massime saranno calcolate per velocità rispettivamente di 2,5 e 3,5 m/sec.La centrale sarà costituita:1) Sezione di presa aria esterna con serranda con alette di alluminio con comando manuale.2) Sezione filtrante con filtri piani eff. > 75% ASHRAE 52/76 ponderale.3) Sezione batteria calda con acqua di alimentazione in ripresa a 70¦ C e salto termico 10 ¦ C con al massimo 4 ranghi.4) Sezione di umidificatore a pacco spessore 200 mm con pompa, bacinella e separatori di goccia, efficienza 80%5) Sezione con batteria in rame alluminio per postriscaldamento con acqua di alimentazione in ripresa a 70¦ C e salto termico 10 ¦ C con al massimo 2 ranghi.6) Sezione ventilante per basse e medie prevalenze comprendente, ventilatore centrifugo a doppia aspirazione con pale in avanti, oppure rovesce, montato su basamento con interposti giunti antivibranti in gomma, collegato a motore asincrono trifase attraverso trasmissione con pulegge e cinghie trapezoidali racchiusa in carter di protezionePortata P / - CENTRALE DI TRATTAMENTO ARIA / - CENTRALE DI TRATTAMENTO ARIA P = 6200-8700	cad		11093,67
22CL.PR.8.13010.h	Centrale di trattamento aria primaria a settori compatibili realizzati con struttura portante in profilati in alluminio, collegati fra loro con appositi angolari; pannellatura doppia in lamiera di acciaio zincato con faccia esterna preverniciata ed interna zincata, con interposto isolamento con poliuretano iniettato per uno spessore totale pari a mm 50.Le portate minime e massime saranno calcolate per velocità rispettivamente di 2,5 e 3,5 m/sec.La centrale sarà costituita:1) Sezione di presa aria esterna con serranda con alette di alluminio con comando manuale.2) Sezione filtrante con filtri piani eff. > 75% ASHRAE 52/76 ponderale.3) Sezione batteria calda con acqua di alimentazione in ripresa a 70¦ C e salto termico 10 ¦ C con al massimo 4 ranghi.4) Sezione di umidificatore a pacco spessore 200 mm con pompa, bacinella e separatori di goccia, efficienza 80%5) Sezione con batteria in rame alluminio per postriscaldamento con acqua di alimentazione in ripresa a 70¦ C e salto termico 10 ¦ C con al massimo 2 ranghi.6) Sezione ventilante per basse e medie prevalenze comprendente, ventilatore centrifugo a doppia aspirazione con pale in avanti, oppure rovesce, montato su basamento con interposti giunti antivibranti in gomma, collegato a motore asincrono trifase attraverso trasmissione con pulegge e cinghie trapezoidali racchiusa in carter di protezionePortata P / - CENTRALE DI TRATTAMENTO ARIA / - CENTRALE DI TRATTAMENTO ARIA P = 7300-10200	cad		11351,28
22CL.PR.8.13010.i	Centrale di trattamento aria primaria a settori compatibili realizzati con struttura portante in profilati in alluminio, collegati fra loro con appositi angolari; pannellatura doppia in lamiera di acciaio zincato con faccia esterna preverniciata ed interna zincata, con interposto isolamento con poliuretano iniettato per uno spessore totale pari a mm 50.Le portate minime e massime saranno calcolate per velocità rispettivamente di 2,5 e 3,5 m/sec.La centrale sarà costituita:1) Sezione di presa aria esterna con serranda con alette di alluminio con comando manuale.2) Sezione filtrante con filtri piani eff. > 75% ASHRAE 52/76 ponderale.3) Sezione batteria calda con acqua di alimentazione in ripresa a 70¦ C e salto termico 10 ¦ C con al massimo 4 ranghi.4) Sezione di umidificatore a pacco spessore 200 mm con pompa, bacinella e separatori di goccia, efficienza 80%5) Sezione con batteria in rame alluminio per postriscaldamento con acqua di alimentazione in ripresa a 70¦ C e salto termico 10 ¦ C con al massimo 2 ranghi.6) Sezione ventilante per basse e medie prevalenze comprendente, ventilatore centrifugo a doppia aspirazione con pale in avanti, oppure rovesce, montato su basamento con interposti giunti antivibranti in gomma, collegato a motore asincrono trifase attraverso trasmissione con pulegge e cinghie trapezoidali racchiusa in carter di protezionePortata P / - CENTRALE DI TRATTAMENTO ARIA / - CENTRALE DI TRATTAMENTO ARIA P = 9400-11300	cad		12342,86
22CL.PR.8.13010.j	Centrale di trattamento aria primaria a settori compatibili realizzati con struttura portante in profilati in alluminio, collegati fra loro con appositi angolari; pannellatura doppia in lamiera di acciaio zincato con faccia esterna preverniciata ed interna zincata, con interposto isolamento con poliuretano iniettato per uno spessore totale pari a mm 50.Le portate minime e massime saranno calcolate per velocità rispettivamente di 2,5 e 3,5 m/sec.La centrale sarà costituita:1) Sezione di presa aria esterna con serranda con alette di alluminio con comando manuale.2) Sezione filtrante con filtri piani eff. > 75% ASHRAE 52/76 ponderale.3) Sezione batteria calda con acqua di alimentazione in ripresa a 70¦ C e salto termico 10 ¦ C con al massimo 4 ranghi.4) Sezione di umidificatore a pacco spessore 200 mm con pompa, bacinella e separatori di goccia, efficienza 80%5) Sezione con batteria in rame alluminio per postriscaldamento con acqua di alimentazione in ripresa a 70¦ C e salto termico 10 ¦ C con al massimo 2 ranghi.6) Sezione ventilante per basse e medie prevalenze comprendente, ventilatore centrifugo a doppia aspirazione con pale in avanti, oppure rovesce, montato su basamento con interposti giunti antivibranti in gomma, collegato a motore asincrono trifase attraverso trasmissione con pulegge e cinghie trapezoidali racchiusa in carter di protezionePortata P / - CENTRALE DI TRATTAMENTO ARIA / - CENTRALE DI TRATTAMENTO ARIA P = 10700-15000	cad		15111,93
22CL.PR.8.13010.k	Centrale di trattamento aria primaria a settori compatibili realizzati con struttura portante in profilati in alluminio, collegati fra loro con appositi angolari; pannellatura doppia in lamiera di acciaio zincato con faccia esterna preverniciata ed interna zincata, con interposto isolamento con poliuretano iniettato per uno spessore totale pari a mm 50.Le portate minime e massime saranno calcolate per velocità rispettivamente di 2,5 e 3,5 m/sec.La centrale sarà costituita:1) Sezione di presa aria esterna con serranda con alette di alluminio con comando manuale.2) Sezione filtrante con filtri piani eff. > 75% ASHRAE 52/76 ponderale.3) Sezione batteria calda con acqua di alimentazione in ripresa a 70¦ C e salto termico 10 ¦ C con al massimo 4 ranghi.4) Sezione di umidificatore a pacco spessore 200 mm con pompa, bacinella e separatori di goccia, efficienza 80%5) Sezione con batteria in rame alluminio per postriscaldamento con acqua di alimentazione in ripresa a 70¦ C e salto termico 10 ¦ C con al massimo 2 ranghi.6) Sezione ventilante per basse e medie prevalenze comprendente, ventilatore centrifugo a doppia aspirazione con pale in avanti, oppure rovesce, montato su basamento con interposti giunti antivibranti in gomma, collegato a motore asincrono trifase attraverso trasmissione con pulegge e cinghie trapezoidali racchiusa in carter di protezionePortata P / - CENTRALE DI TRATTAMENTO ARIA / - CENTRALE DI TRATTAMENTO ARIA P = 13800-19300	cad		17264,64
22CL.PR.8.13010.l	Centrale di trattamento aria primaria a settori compatibili realizzati con struttura portante in profilati in alluminio, collegati fra loro con appositi angolari; pannellatura doppia in lamiera di acciaio zincato con faccia esterna preverniciata ed interna zincata, con interposto isolamento con poliuretano iniettato per uno spessore totale pari a mm 50.Le portate minime e massime saranno calcolate per velocità rispettivamente di 2,5 e 3,5 m/sec.La centrale sarà costituita:1) Sezione di presa aria esterna con serranda con alette di alluminio con comando manuale.2) Sezione filtrante con filtri piani eff. > 75% ASHRAE 52/76 ponderale.3) Sezione batteria calda con acqua di alimentazione in ripresa a 70¦ C e salto termico 10 ¦ C con al massimo 4 ranghi.4) Sezione di umidificatore a pacco spessore 200 mm con pompa, bacinella e separatori di goccia, efficienza 80%5) Sezione con batteria in rame alluminio per postriscaldamento con acqua di alimentazione in ripresa a 70¦ C e salto termico 10 ¦ C con al massimo 2 ranghi.6) Sezione ventilante per basse e medie prevalenze comprendente, ventilatore centrifugo a doppia aspirazione con pale in avanti, oppure rovesce, montato su basamento con interposti giunti antivibranti in gomma, collegato a motore asincrono trifase attraverso trasmissione con pulegge e cinghie trapezoidali racchiusa in carter di protezionePortata P / - CENTRALE DI TRATTAMENTO ARIA / - CENTRALE DI TRATTAMENTO ARIA P = 17500-24500	cad		20199,42
22CL.PR.8.13010.m	Centrale di trattamento aria primaria a settori compatibili realizzati con struttura portante in profilati in alluminio, collegati fra loro con appositi angolari; pannellatura doppia in lamiera di acciaio zincato con faccia esterna preverniciata ed interna zincata, con interposto isolamento con poliuretano iniettato per uno spessore totale pari a mm 50.Le portate minime e massime saranno calcolate per velocità rispettivamente di 2,5 e 3,5 m/sec.La centrale sarà costituita:1) Sezione di presa aria esterna con serranda con alette di alluminio con comando manuale.2) Sezione filtrante con filtri piani eff. > 75% ASHRAE 52/76 ponderale.3) Sezione batteria calda con acqua di alimentazione in ripresa a 70¦ C e salto termico 10 ¦ C con al massimo 4 ranghi.4) Sezione di umidificatore a pacco spessore 200 mm con pompa, bacinella e separatori di goccia, efficienza 80%5) Sezione con batteria in rame alluminio per postriscaldamento con acqua di alimentazione in ripresa a 70¦ C e salto termico 10 ¦ C con al massimo 2 ranghi.6) Sezione ventilante per basse e medie prevalenze comprendente, ventilatore centrifugo a doppia aspirazione con pale in avanti, oppure rovesce, montato su basamento con interposti giunti antivibranti in gomma, collegato a motore asincrono trifase attraverso trasmissione con pulegge e cinghie trapezoidali racchiusa in carter di protezionePortata P / - CENTRALE DI TRATTAMENTO ARIA / - CENTRALE DI TRATTAMENTO ARIA P = 21300-29800	cad		23067,30
22CL.PR.8.13010.n	Centrale di trattamento aria primaria a settori compatibili realizzati con struttura portante in profilati in alluminio, collegati fra loro con appositi angolari; pannellatura doppia in lamiera di acciaio zincato con faccia esterna preverniciata ed interna zincata, con interposto isolamento con poliuretano iniettato per uno spessore totale pari a mm 50.Le portate minime e massime saranno calcolate per velocità rispettivamente di 2,5 e 3,5 m/sec.La centrale sarà costituita:1) Sezione di presa aria esterna con serranda con alette di alluminio con comando manuale.2) Sezione filtrante con filtri piani eff. > 75% ASHRAE 52/76 ponderale.3) Sezione batteria calda con acqua di alimentazione in ripresa a 70¦ C e salto termico 10 ¦ C con al massimo 4 ranghi.4) Sezione di umidificatore a pacco spessore 200 mm con pompa, bacinella e separatori di goccia, efficienza 80%5) Sezione con batteria in rame alluminio per postriscaldamento con acqua di alimentazione in ripresa a 70¦ C e salto termico 10 ¦ C con al massimo 2 ranghi.6) Sezione ventilante per basse e medie prevalenze comprendente, ventilatore centrifugo a doppia aspirazione con pale in avanti, oppure rovesce, montato su basamento con interposti giunti antivibranti in gomma, collegato a motore asincrono trifase attraverso trasmissione con pulegge e cinghie trapezoidali racchiusa in carter di protezionePortata P / - CENTRALE DI TRATTAMENTO ARIA / - CENTRALE DI TRATTAMENTO ARIA P = 25700-36000	cad		25075,49
22CL.PR.8.13010.o	Centrale di trattamento aria primaria a settori compatibili realizzati con struttura portante in profilati in alluminio, collegati fra loro con appositi angolari; pannellatura doppia in lamiera di acciaio zincato con faccia esterna preverniciata ed interna zincata, con interposto isolamento con poliuretano iniettato per uno spessore totale pari a mm 50.Le portate minime e massime saranno calcolate per velocità rispettivamente di 2,5 e 3,5 m/sec.La centrale sarà costituita:1) Sezione di presa aria esterna con serranda con alette di alluminio con comando manuale.2) Sezione filtrante con filtri piani eff. > 75% ASHRAE 52/76 ponderale.3) Sezione batteria calda con acqua di alimentazione in ripresa a 70¦ C e salto termico 10 ¦ C con al massimo 4 ranghi.4) Sezione di umidificatore a pacco spessore 200 mm con pompa, bacinella e separatori di goccia, efficienza 80%5) Sezione con batteria in rame alluminio per postriscaldamento con acqua di alimentazione in ripresa a 70¦ C e salto termico 10 ¦ C con al massimo 2 ranghi.6) Sezione ventilante per basse e medie prevalenze comprendente, ventilatore centrifugo a doppia aspirazione con pale in avanti, oppure rovesce, montato su basamento con interposti giunti antivibranti in gomma, collegato a motore asincrono trifase attraverso trasmissione con pulegge e cinghie trapezoidali racchiusa in carter di protezionePortata P / - CENTRALE DI TRATTAMENTO ARIA / - CENTRALE DI TRATTAMENTO ARIA P = 30700-43000	cad		27344,48
22CL.PR.8.13010.p	Centrale di trattamento aria primaria a settori compatibili realizzati con struttura portante in profilati in alluminio, collegati fra loro con appositi angolari; pannellatura doppia in lamiera di acciaio zincato con faccia esterna preverniciata ed interna zincata, con interposto isolamento con poliuretano iniettato per uno spessore totale pari a mm 50.Le portate minime e massime saranno calcolate per velocità rispettivamente di 2,5 e 3,5 m/sec.La centrale sarà costituita:1) Sezione di presa aria esterna con serranda con alette di alluminio con comando manuale.2) Sezione filtrante con filtri piani eff. > 75% ASHRAE 52/76 ponderale.3) Sezione batteria calda con acqua di alimentazione in ripresa a 70¦ C e salto termico 10 ¦ C con al massimo 4 ranghi.4) Sezione di umidificatore a pacco spessore 200 mm con pompa, bacinella e separatori di goccia, efficienza 80%5) Sezione con batteria in rame alluminio per postriscaldamento con acqua di alimentazione in ripresa a 70¦ C e salto termico 10 ¦ C con al massimo 2 ranghi.6) Sezione ventilante per basse e medie prevalenze comprendente, ventilatore centrifugo a doppia aspirazione con pale in avanti, oppure rovesce, montato su basamento con interposti giunti antivibranti in gomma, collegato a motore asincrono trifase attraverso trasmissione con pulegge e cinghie trapezoidali racchiusa in carter di protezionePortata P / - CENTRALE DI TRATTAMENTO ARIA / - CENTRALE DI TRATTAMENTO ARIA P = 37000-50000	cad		32532,20
22CL.PR.8.14010.a	Condizionatore autonomo di ambiente a due sezioni per solo raffreddamento oppure a pompa di calore, costituita da una unità esterna con ventilatore e compressore collegata tramite linea frigorifera precaricata ad una unità interna, completa di dispositivi di regolazione e controllo con pannello di comando o telecomando, alimentazione monofase a 220V / - CONDIZIONATORE AUTONOMO DI AMBIENTE / - CONDIZIONATORE AUTONOMO DI AMBIENTE Condizionatore autonomo di ambiente per potenza fino a 2.30 kW	cad		1594,59
22CL.PR.8.14010.b	Condizionatore autonomo di ambiente a due sezioni per solo raffreddamento oppure a pompa di calore, costituita da una unità esterna con ventilatore e compressore collegata tramite linea frigorifera precaricata ad una unità interna, completa di dispositivi di regolazione e controllo con pannello di comando o telecomando, alimentazione monofase a 220V / - CONDIZIONATORE AUTONOMO DI AMBIENTE / - CONDIZIONATORE AUTONOMO DI AMBIENTE Condizionatore autonomo di ambiente per potenza fino a 3.40 kW	cad		1711,07
22CL.PR.8.14010.c	Condizionatore autonomo di ambiente a due sezioni per solo raffreddamento oppure a pompa di calore, costituita da una unità esterna con ventilatore e compressore collegata tramite linea frigorifera precaricata ad una unità interna, completa di dispositivi di regolazione e controllo con pannello di comando o telecomando, alimentazione monofase a 220V / - CONDIZIONATORE AUTONOMO DI AMBIENTE / - CONDIZIONATORE AUTONOMO DI AMBIENTE Condizionatore autonomo di ambiente per potenza fino a 5.00 kW	cad		2660,99
22CL.PR.8.14010.d	Condizionatore autonomo di ambiente a due sezioni per solo raffreddamento oppure a pompa di calore, costituita da una unità esterna con ventilatore e compressore collegata tramite linea frigorifera precaricata ad una unità interna, completa di dispositivi di regolazione e controllo con pannello di comando o telecomando, alimentazione monofase a 220V / - CONDIZIONATORE AUTONOMO DI AMBIENTE / - CONDIZIONATORE AUTONOMO DI AMBIENTE Condizionatore autonomo di ambiente per potenza fino a 6.10 kW	cad		3331,55
22CL.PR.8.14020.a	ACCESSORI PER CONDIZIONATORE AUTONOMO / - ACCESSORI PER CONDIZIONATORE AUTONOMO Staffe per unità esterna del condizionatore autonomo di ambiente	cad		44,71
22CL.PR.8.14020.b	ACCESSORI PER CONDIZIONATORE AUTONOMO / - ACCESSORI PER CONDIZIONATORE AUTONOMO Kit di istallazione per condizionatore autonomo di ambiente	cad		73,31
22CL.PR.8.14020.c	ACCESSORI PER CONDIZIONATORE AUTONOMO / - ACCESSORI PER CONDIZIONATORE AUTONOMO Tubazioni guarnizioni e raccordi rame per condizionatore ambiente	cad		37,08
22CL.PR.8.14030.a	- potenza frigorifera 2,0 KW, potenza termica 2,5 kWCondizionatore autonomo tipo monosplit a pompa di calore funzionante con R410A, composto da una motocondensante esterna in lamiera di acciaio zincata e verniciata, con compressore ermeticorotativo ad alta efficienza, batteria di scambio termico e ventilatore elicoidale ad espulsione orizzontale, da unità interna, telecomando a raggi infrarossi con display a cristalli liquidi, filtri rigenerabili, alimentazione elettrica 230 V - 50 Hz, con esclusione della tubazione in rame e della tubazione di scarico condensa, con le seguenti unità interne: / - CONDIZIONATORE AD ESPANSIONE DIRETTA / - / - potenza frigorifera 2,0 KW, potenza termica 2,5 kW			870,37
22CL.PR.8.14030.b	- potenza frigorifera 2,5 KW, potenza termica 2,8 kWCondizionatore autonomo tipo monosplit a pompa di calore funzionante con R410A, composto da una motocondensante esterna in lamiera di acciaio zincata e verniciata, con compressore ermeticorotativo ad alta efficienza, batteria di scambio termico e ventilatore elicoidale ad espulsione orizzontale, da unità interna, telecomando a raggi infrarossi con display a cristalli liquidi, filtri rigenerabili, alimentazione elettrica 230 V - 50 Hz, con esclusione della tubazione in rame e della tubazione di scarico condensa, con le seguenti unità interne: / - CONDIZIONATORE AD ESPANSIONE DIRETTA / - / - potenza frigorifera 2,5 KW, potenza termica 2,8 kW			944,72
22CL.PR.8.14030.c	- potenza frigorifera 3,5 KW, potenza termica 4,0 kWCondizionatore autonomo tipo monosplit a pompa di calore funzionante con R410A, composto da una motocondensante esterna in lamiera di acciaio zincata e verniciata, con compressore ermeticorotativo ad alta efficienza, batteria di scambio termico e ventilatore elicoidale ad espulsione orizzontale, da unità interna, telecomando a raggi infrarossi con display a cristalli liquidi, filtri rigenerabili, alimentazione elettrica 230 V - 50 Hz, con esclusione della tubazione in rame e della tubazione di scarico condensa, con le seguenti unità interne: / - CONDIZIONATORE AD ESPANSIONE DIRETTA / - / - potenza frigorifera 3,5 KW, potenza termica 4,0 kW			1089,16
22CL.PR.8.14030.d	- potenza frigorifera 4,2 KW, potenza termica 5,4 kWCondizionatore autonomo tipo monosplit a pompa di calore funzionante con R410A, composto da una motocondensante esterna in lamiera di acciaio zincata e verniciata, con compressore ermeticorotativo ad alta efficienza, batteria di scambio termico e ventilatore elicoidale ad espulsione orizzontale, da unità interna, telecomando a raggi infrarossi con display a cristalli liquidi, filtri rigenerabili, alimentazione elettrica 230 V - 50 Hz, con esclusione della tubazione in rame e della tubazione di scarico condensa, con le seguenti unità interne: / - CONDIZIONATORE AD ESPANSIONE DIRETTA / - / - potenza frigorifera 4,2 KW, potenza termica 5,4 kW			1334,03
22CL.PR.8.14030.e	- potenza frigorifera 5,0 KW, potenza termica 5,8 kWCondizionatore autonomo tipo monosplit a pompa di calore funzionante con R410A, composto da una motocondensante esterna in lamiera di acciaio zincata e verniciata, con compressore ermeticorotativo ad alta efficienza, batteria di scambio termico e ventilatore elicoidale ad espulsione orizzontale, da unità interna, telecomando a raggi infrarossi con display a cristalli liquidi, filtri rigenerabili, alimentazione elettrica 230 V - 50 Hz, con esclusione della tubazione in rame e della tubazione di scarico condensa, con le seguenti unità interne: / - CONDIZIONATORE AD ESPANSIONE DIRETTA / - / - potenza frigorifera 5,0 KW, potenza termica 5,8 kW			1746,25
22CL.PR.8.14030.f	- potenza frigorifera 6,0 KW, potenza termica 7,0 kWCondizionatore autonomo tipo monosplit a pompa di calore funzionante con R410A, composto da una motocondensante esterna in lamiera di acciaio zincata e verniciata, con compressore ermeticorotativo ad alta efficienza, batteria di scambio termico e ventilatore elicoidale ad espulsione orizzontale, da unità interna, telecomando a raggi infrarossi con display a cristalli liquidi, filtri rigenerabili, alimentazione elettrica 230 V - 50 Hz, con esclusione della tubazione in rame e della tubazione di scarico condensa, con le seguenti unità interne: / - CONDIZIONATORE AD ESPANSIONE DIRETTA / - / - potenza frigorifera 6,0 KW, potenza termica 7,0 kW			1998,56
22CL.PR.8.14030.g	- potenza frigorifera 7,1 KW, potenza termica 8,5 kWCondizionatore autonomo tipo monosplit a pompa di calore funzionante con R410A, composto da una motocondensante esterna in lamiera di acciaio zincata e verniciata, con compressore ermeticorotativo ad alta efficienza, batteria di scambio termico e ventilatore elicoidale ad espulsione orizzontale, da unità interna, telecomando a raggi infrarossi con display a cristalli liquidi, filtri rigenerabili, alimentazione elettrica 230 V - 50 Hz, con esclusione della tubazione in rame e della tubazione di scarico condensa, con le seguenti unità interne: / - CONDIZIONATORE AD ESPANSIONE DIRETTA / - / - potenza frigorifera 7,1 KW, potenza termica 8,5 kW			2463,87
22CL.PR.8.15010.a	Accessori per sistemi di sospensioni per canalizzazioni / - Tassello in ottone / - Ancorante in ottone con filettatura metrica M5	cad		0,19
22CL.PR.8.15010.b	Accessori per sistemi di sospensioni per canalizzazioni / - Tassello in ottone / - Tassello in ottone Ancorante in ottone con filettatura metrica M6	cad		0,19
22CL.PR.8.15010.c	Accessori per sistemi di sospensioni per canalizzazioni / - Tassello in ottone / - Ancorante in ottone con filettatura metrica M8	cad		0,28
22CL.PR.8.15010.d	Accessori per sistemi di sospensioni per canalizzazioni / - Tassello in ottone / - Ancorante in ottone con filettatura metrica M10	cad		0,29
22CL.PR.8.15010.e	Accessori per sistemi di sospensioni per canalizzazioni / - Tassello in ottone / - Ancorante in ottone con filettatura metrica M12	cad		0,53
22CL.PR.8.15020.a	Barre filettate con dato e rosetta in acciaio con zincatura pessiva / -	cad		3,37
22CL.PR.8.15020.b	Barre filettate con dato e rosetta in acciaio con zincatura pessiva / - Barra filettata 18/M 10x110 con filettatura M10	cad		2,00
22CL.PR.8.15020.c	Barre filettate con dato e rosetta in acciaio con zincatura pessiva / -	cad		2,19
22CL.PR.8.15020.d	Barre filettate con dato e rosetta in acciaio con zincatura pessiva / -	cad		2,02
22CL.PR.8.15030.a	Bandella asolata in acciaio zincato pre sistemi di sospensione di canalizzazioni / - Bandella asolata per sospensioni / - Bandella asolata per sospensioni mm 40x1.2	m		2,34
22CL.PR.8.15030.b	Bandella asolata in acciaio zincato pre sistemi di sospensione di canalizzazioni / - Bandella asolata per sospensioni / - Bandella asolata per sospensioni mm 30x3	m		9,62
22CL.PR.8.15030.c	Bandella asolata in acciaio zincato pre sistemi di sospensione di canalizzazioni / - Bandella asolata per sospensioni / - Bandella asolata per sospensioni mm 20x1	m		1,69
22CL.PR.8.2010.a	Gruppo termico a gas per solo riscaldamento costituito da caldaia murale a tiraggio naturale per collegamento a canna fumaria, potenza modulante, accensione piezoelettrica o elettronica senza fiamma pilota, rendimento utile conforme alle vigenti disposizioni di legge sul contenimento dei consumi energetici, completa di placca di raccordo, rubinetto di intercettazione gas e acqua fredda, presa prelievo fumi, sensore di controllo tiraggio, raccordo al camino.Potenza termica utile max non inferiore a: PU (kW) / - GRUPPO TERMICO A GAS / -	cad		852,29
22CL.PR.8.2010.b	Gruppo termico a gas per solo riscaldamento costituito da caldaia murale a tiraggio naturale per collegamento a canna fumaria, potenza modulante, accensione piezoelettrica o elettronica senza fiamma pilota, rendimento utile conforme alle vigenti disposizioni di legge sul contenimento dei consumi energetici, completa di placca di raccordo, rubinetto di intercettazione gas e acqua fredda, presa prelievo fumi, sensore di controllo tiraggio, raccordo al camino.Potenza termica utile max non inferiore a: PU (kW) / - GRUPPO TERMICO A GAS / - GRUPPO TERMICO A GAS PU = kW 23.3 accensione piezoelettrica	cad		1015,40
22CL.PR.8.2010.c	Gruppo termico a gas per solo riscaldamento costituito da caldaia murale a tiraggio naturale per collegamento a canna fumaria, potenza modulante, accensione piezoelettrica o elettronica senza fiamma pilota, rendimento utile conforme alle vigenti disposizioni di legge sul contenimento dei consumi energetici, completa di placca di raccordo, rubinetto di intercettazione gas e acqua fredda, presa prelievo fumi, sensore di controllo tiraggio, raccordo al camino.Potenza termica utile max non inferiore a: PU (kW) / - GRUPPO TERMICO A GAS / - GRUPPO TERMICO A GAS PU = kW 29,0 accensione piezoelettrica	cad		1375,46
22CL.PR.8.2020.a	Gruppo termico a gas per solo riscaldamento costituito da caldaia murale a tiraggio forzato con circuito stagno di combustione, potenza modulante, accensione elettronica senza fiamma pilota, rendimento utile conforme alle vigenti disposizioni di legge sul contenimento dei consumi energetici, completa di placca di raccordo, rubinetto di intercettazione gas e acqua fredda, presa prelievo fumi.Potenza termica utile max non inferiore a: PU (kW) / - GRUPPO TERMICO A GAS A TIRAGGIO FORZATO / - GRUPPO TERMICO A GAS A TIRAGGIO FORZATO PU = kW 29.0	cad		1404,84
22CL.PR.8.2030.a	Gruppo termico a gas per riscaldamento e produzione acqua calda sanitaria costituito da caldaia a tiraggio naturale per collegamento a canna fumaria, scambiatore istantaneo per produzione acqua calda, potenza modulante per riscaldamento, potenza modulante per acqua calda, accensione piezoelettrica o elettronica senza fiamma pilota, rendimento utile conforme alle vigenti disposizioni di legge sul contenimento dei consumi energetici, completa di placca di raccordo, rubinetto di intercettazione gas e acqua fredda, presa prelievo fumi, sensore di controllo tiraggio, raccordo al camino.Potenza termica utile per riscaldamento non inferiore a: PU (kW). Produzione di acqua calda sanitaria in servizio continuo da 15¦ a 40¦ C non inferiore a: PA (l/min) / - GRUPPO TERMICO BIVALENTE A GAS / - GRUPPO TERMICO BIVALENTE A GAS PU = kW 9.3 PA =13 l/min	cad		1057,98
22CL.PR.8.2030.b	Gruppo termico a gas per riscaldamento e produzione acqua calda sanitaria costituito da caldaia a tiraggio naturale per collegamento a canna fumaria, scambiatore istantaneo per produzione acqua calda, potenza modulante per riscaldamento, potenza modulante per acqua calda, accensione piezoelettrica o elettronica senza fiamma pilota, rendimento utile conforme alle vigenti disposizioni di legge sul contenimento dei consumi energetici, completa di placca di raccordo, rubinetto di intercettazione gas e acqua fredda, presa prelievo fumi, sensore di controllo tiraggio, raccordo al camino.Potenza termica utile per riscaldamento non inferiore a: PU (kW). Produzione di acqua calda sanitaria in servizio continuo da 15¦ a 40¦ C non inferiore a: PA (l/min) / - GRUPPO TERMICO BIVALENTE A GAS / - GRUPPO TERMICO BIVALENTE A GAS PU = kW 14.0 PA = 13 l/min	cad		1100,53
22CL.PR.8.2030.c	Gruppo termico a gas per riscaldamento e produzione acqua calda sanitaria costituito da caldaia a tiraggio naturale per collegamento a canna fumaria, scambiatore istantaneo per produzione acqua calda, potenza modulante per riscaldamento, potenza modulante per acqua calda, accensione piezoelettrica o elettronica senza fiamma pilota, rendimento utile conforme alle vigenti disposizioni di legge sul contenimento dei consumi energetici, completa di placca di raccordo, rubinetto di intercettazione gas e acqua fredda, presa prelievo fumi, sensore di controllo tiraggio, raccordo al camino.Potenza termica utile per riscaldamento non inferiore a: PU (kW). Produzione di acqua calda sanitaria in servizio continuo da 15¦ a 40¦ C non inferiore a: PA (l/min) / - GRUPPO TERMICO BIVALENTE A GAS / - GRUPPO TERMICO BIVALENTE A GAS PU = kW 23.3 PA = 13 l/min	cad		1196,80
22CL.PR.8.2030.d	Gruppo termico a gas per riscaldamento e produzione acqua calda sanitaria costituito da caldaia a tiraggio naturale per collegamento a canna fumaria, scambiatore istantaneo per produzione acqua calda, potenza modulante per riscaldamento, potenza modulante per acqua calda, accensione piezoelettrica o elettronica senza fiamma pilota, rendimento utile conforme alle vigenti disposizioni di legge sul contenimento dei consumi energetici, completa di placca di raccordo, rubinetto di intercettazione gas e acqua fredda, presa prelievo fumi, sensore di controllo tiraggio, raccordo al camino.Potenza termica utile per riscaldamento non inferiore a: PU (kW). Produzione di acqua calda sanitaria in servizio continuo da 15¦ a 40¦ C non inferiore a: PA (l/min) / - GRUPPO TERMICO BIVALENTE A GAS / - GRUPPO TERMICO BIVALENTE A GAS PU = kW 29.0 PA =16 l/min	cad		1483,05
22CL.PR.8.2030.e	Gruppo termico a gas per riscaldamento e produzione acqua calda sanitaria costituito da caldaia a tiraggio naturale per collegamento a canna fumaria, scambiatore istantaneo per produzione acqua calda, potenza modulante per riscaldamento, potenza modulante per acqua calda, accensione piezoelettrica o elettronica senza fiamma pilota, rendimento utile conforme alle vigenti disposizioni di legge sul contenimento dei consumi energetici, completa di placca di raccordo, rubinetto di intercettazione gas e acqua fredda, presa prelievo fumi, sensore di controllo tiraggio, raccordo al camino.Potenza termica utile per riscaldamento non inferiore a: PU (kW). Produzione di acqua calda sanitaria in servizio continuo da 15¦ a 40¦ C non inferiore a: PA (l/min) / - GRUPPO TERMICO BIVALENTE A GAS / - GRUPPO TERMICO BIVALENTE A GAS PU = kW 38.4 PA = 20 l/min	cad		1486,43
22CL.PR.8.2040.a	Gruppo termico a gas per riscaldamento e produzione acqua calda sanitaria costituito da caldaia murale a tiraggio forzato con circuito stagno di combustione, scambiatore istantaneo per produzione acqua calda sanitaria, potenza modulante per riscaldamento e per acqua calda, accensione elettronica senza fiamma pilota, rendimento utile conforme alle vigenti disposizioni di legge sul contenimento dei consumi energetici, completa di placca di raccordo, rubinetto di intercettazione gas e acqua fredda, presa prelievo fumi.Potenza termica utile per riscaldamento non inferiore a: PU (kW). Produzione di acqua calda sanitaria in servizio continuo da 15¦ a 40¦ C non inferiore a: PA (l/min) / - GRUPPO TERMICO BIVALENTE A GAS A TIRAGGIO FORZATO / - GRUPPO TERMICO BIVALENTE A GAS A TIRAGGIO FORZATO PA = kW 23.3 PU = 13 l/min	cad		1730,88
22CL.PR.8.2040.b	Gruppo termico a gas per riscaldamento e produzione acqua calda sanitaria costituito da caldaia murale a tiraggio forzato con circuito stagno di combustione, scambiatore istantaneo per produzione acqua calda sanitaria, potenza modulante per riscaldamento e per acqua calda, accensione elettronica senza fiamma pilota, rendimento utile conforme alle vigenti disposizioni di legge sul contenimento dei consumi energetici, completa di placca di raccordo, rubinetto di intercettazione gas e acqua fredda, presa prelievo fumi.Potenza termica utile per riscaldamento non inferiore a: PU (kW). Produzione di acqua calda sanitaria in servizio continuo da 15¦ a 40¦ C non inferiore a: PA (l/min) / - GRUPPO TERMICO BIVALENTE A GAS A TIRAGGIO FORZATO / - PA = kW 29.0 PU =16 l/min	cad		1751,10
22CL.PR.8.2050.a	Gruppo termico in ghisa a gas per potenze fino a kW 170 con bruciatore atmosferico in acciaio inox, rendimento utile conforme alle vigenti norme di legge per il contenimento dei consumi energetici, completo di apparecchiatura elettronica per l'accensione automatica ed il controllo di fiamma a ionizzazione, valvola gas, stabilizzatore di pressione, termostati di regolazione e sicurezza, termometro, rivestimento isolante, mantello di copertura in lamiera verniciata, rubinetto di scarico.Potenza termica utile non inferiore a: PU (kW). Diametro di raccordo al camino D (mm) / - GRUPPO TERMICO IN GHISA PER POTENZA FINO A kW 170 / - GRUPPO TERMICO IN GHISA PER POTENZA FINO A kW 170 PU = kW 62.9, D = mm 180	cad		1681,64
22CL.PR.8.2050.b	Gruppo termico in ghisa a gas per potenze fino a kW 170 con bruciatore atmosferico in acciaio inox, rendimento utile conforme alle vigenti norme di legge per il contenimento dei consumi energetici, completo di apparecchiatura elettronica per l'accensione automatica ed il controllo di fiamma a ionizzazione, valvola gas, stabilizzatore di pressione, termostati di regolazione e sicurezza, termometro, rivestimento isolante, mantello di copertura in lamiera verniciata, rubinetto di scarico.Potenza termica utile non inferiore a: PU (kW). Diametro di raccordo al camino D (mm) / - GRUPPO TERMICO IN GHISA PER POTENZA FINO A kW 170 / - GRUPPO TERMICO IN GHISA PER POTENZA FINO A kW 170 PU = kW 78.7, D = mm 180	cad		2016,27
22CL.PR.8.2050.c	Gruppo termico in ghisa a gas per potenze fino a kW 170 con bruciatore atmosferico in acciaio inox, rendimento utile conforme alle vigenti norme di legge per il contenimento dei consumi energetici, completo di apparecchiatura elettronica per l'accensione automatica ed il controllo di fiamma a ionizzazione, valvola gas, stabilizzatore di pressione, termostati di regolazione e sicurezza, termometro, rivestimento isolante, mantello di copertura in lamiera verniciata, rubinetto di scarico.Potenza termica utile non inferiore a: PU (kW). Diametro di raccordo al camino D (mm) / - GRUPPO TERMICO IN GHISA PER POTENZA FINO A kW 170 / - GRUPPO TERMICO IN GHISA PER POTENZA FINO A kW 170 PU = kW 94.3, D = mm 180	cad		2302,51
22CL.PR.8.2050.d	Gruppo termico in ghisa a gas per potenze fino a kW 170 con bruciatore atmosferico in acciaio inox, rendimento utile conforme alle vigenti norme di legge per il contenimento dei consumi energetici, completo di apparecchiatura elettronica per l'accensione automatica ed il controllo di fiamma a ionizzazione, valvola gas, stabilizzatore di pressione, termostati di regolazione e sicurezza, termometro, rivestimento isolante, mantello di copertura in lamiera verniciata, rubinetto di scarico.Potenza termica utile non inferiore a: PU (kW). Diametro di raccordo al camino D (mm) / - GRUPPO TERMICO IN GHISA PER POTENZA FINO A kW 170 / - GRUPPO TERMICO IN GHISA PER POTENZA FINO A kW 170 PU = kW 105.0, D = mm 250	cad		2854,60
22CL.PR.8.2050.e	Gruppo termico in ghisa a gas per potenze fino a kW 170 con bruciatore atmosferico in acciaio inox, rendimento utile conforme alle vigenti norme di legge per il contenimento dei consumi energetici, completo di apparecchiatura elettronica per l'accensione automatica ed il controllo di fiamma a ionizzazione, valvola gas, stabilizzatore di pressione, termostati di regolazione e sicurezza, termometro, rivestimento isolante, mantello di copertura in lamiera verniciata, rubinetto di scarico.Potenza termica utile non inferiore a: PU (kW). Diametro di raccordo al camino D (mm) / - GRUPPO TERMICO IN GHISA PER POTENZA FINO A kW 170 / - GRUPPO TERMICO IN GHISA PER POTENZA FINO A kW 170 PU = kW 136.0, D = mm 250	cad		3156,23
22CL.PR.8.2050.f	Gruppo termico in ghisa a gas per potenze fino a kW 170 con bruciatore atmosferico in acciaio inox, rendimento utile conforme alle vigenti norme di legge per il contenimento dei consumi energetici, completo di apparecchiatura elettronica per l'accensione automatica ed il controllo di fiamma a ionizzazione, valvola gas, stabilizzatore di pressione, termostati di regolazione e sicurezza, termometro, rivestimento isolante, mantello di copertura in lamiera verniciata, rubinetto di scarico.Potenza termica utile non inferiore a: PU (kW). Diametro di raccordo al camino D (mm) / - GRUPPO TERMICO IN GHISA PER POTENZA FINO A kW 170 / - GRUPPO TERMICO IN GHISA PER POTENZA FINO A kW 170 PU = kW 153.0, D = mm 250	cad		3445,41
22CL.PR.8.2050.g	Gruppo termico in ghisa a gas per potenze fino a kW 170 con bruciatore atmosferico in acciaio inox, rendimento utile conforme alle vigenti norme di legge per il contenimento dei consumi energetici, completo di apparecchiatura elettronica per l'accensione automatica ed il controllo di fiamma a ionizzazione, valvola gas, stabilizzatore di pressione, termostati di regolazione e sicurezza, termometro, rivestimento isolante, mantello di copertura in lamiera verniciata, rubinetto di scarico.Potenza termica utile non inferiore a: PU (kW). Diametro di raccordo al camino D (mm) / - GRUPPO TERMICO IN GHISA PER POTENZA FINO A kW 170 / - GRUPPO TERMICO IN GHISA PER POTENZA FINO A kW 170 PU = kW 170.0, D = mm 300	cad		3788,48
22CL.PR.8.2060.a	Gruppo termico in ghisa a gas per potenze utili maggiori di kW 170 con bruciatore atmosferico in acciaio inox, rendimento utile conforme alle vigenti norme di legge sul contenimento dei consumi energetici, completo di accensione elettronica ed automatica del pilota e controllo di fiamma a ionizzazione, valvola del gas di regolazione e sicurezza, stabilizzatore di pressione, pannello di comando con dotazioni di controllo e sicurezza, isolante termico e mantellatura, rubinetto di scarico.Potenza termica utile non inferiore a: PU (kW). Diametro di raccordo al camino D (mm) / - GRUPPO TERMICO IN GHISA PER POTENZE MAGGIORI DI kW 170 / - GRUPPO TERMICO IN GHISA PER POTENZE MAGGIORI DI kW 170 PU = kW 173.0, D = mm 250	cad		4081,04
22CL.PR.8.2060.b	Gruppo termico in ghisa a gas per potenze utili maggiori di kW 170 con bruciatore atmosferico in acciaio inox, rendimento utile conforme alle vigenti norme di legge sul contenimento dei consumi energetici, completo di accensione elettronica ed automatica del pilota e controllo di fiamma a ionizzazione, valvola del gas di regolazione e sicurezza, stabilizzatore di pressione, pannello di comando con dotazioni di controllo e sicurezza, isolante termico e mantellatura, rubinetto di scarico.Potenza termica utile non inferiore a: PU (kW). Diametro di raccordo al camino D (mm) / - GRUPPO TERMICO IN GHISA PER POTENZE MAGGIORI DI kW 170 / - GRUPPO TERMICO IN GHISA PER POTENZE MAGGIORI DI kW 170 PU = kW 184.0, D = mm 250	cad		4545,93
22CL.PR.8.2060.c	Gruppo termico in ghisa a gas per potenze utili maggiori di kW 170 con bruciatore atmosferico in acciaio inox, rendimento utile conforme alle vigenti norme di legge sul contenimento dei consumi energetici, completo di accensione elettronica ed automatica del pilota e controllo di fiamma a ionizzazione, valvola del gas di regolazione e sicurezza, stabilizzatore di pressione, pannello di comando con dotazioni di controllo e sicurezza, isolante termico e mantellatura, rubinetto di scarico.Potenza termica utile non inferiore a: PU (kW). Diametro di raccordo al camino D (mm) / - GRUPPO TERMICO IN GHISA PER POTENZE MAGGIORI DI kW 170 / - GRUPPO TERMICO IN GHISA PER POTENZE MAGGIORI DI kW 170 PU = kW 216.0, D = mm 300	cad		4899,20
22CL.PR.8.2060.d	Gruppo termico in ghisa a gas per potenze utili maggiori di kW 170 con bruciatore atmosferico in acciaio inox, rendimento utile conforme alle vigenti norme di legge sul contenimento dei consumi energetici, completo di accensione elettronica ed automatica del pilota e controllo di fiamma a ionizzazione, valvola del gas di regolazione e sicurezza, stabilizzatore di pressione, pannello di comando con dotazioni di controllo e sicurezza, isolante termico e mantellatura, rubinetto di scarico.Potenza termica utile non inferiore a: PU (kW). Diametro di raccordo al camino D (mm) / - GRUPPO TERMICO IN GHISA PER POTENZE MAGGIORI DI kW 170 / - GRUPPO TERMICO IN GHISA PER POTENZE MAGGIORI DI kW 170 PU = kW 237.0, D = mm 300	cad		5299,49
22CL.PR.8.2060.e	Gruppo termico in ghisa a gas per potenze utili maggiori di kW 170 con bruciatore atmosferico in acciaio inox, rendimento utile conforme alle vigenti norme di legge sul contenimento dei consumi energetici, completo di accensione elettronica ed automatica del pilota e controllo di fiamma a ionizzazione, valvola del gas di regolazione e sicurezza, stabilizzatore di pressione, pannello di comando con dotazioni di controllo e sicurezza, isolante termico e mantellatura, rubinetto di scarico.Potenza termica utile non inferiore a: PU (kW). Diametro di raccordo al camino D (mm) / - GRUPPO TERMICO IN GHISA PER POTENZE MAGGIORI DI kW 170 / - GRUPPO TERMICO IN GHISA PER POTENZE MAGGIORI DI kW 170 PU = kW 259.0, D = mm 300	cad		5705,15
22CL.PR.8.2060.f	Gruppo termico in ghisa a gas per potenze utili maggiori di kW 170 con bruciatore atmosferico in acciaio inox, rendimento utile conforme alle vigenti norme di legge sul contenimento dei consumi energetici, completo di accensione elettronica ed automatica del pilota e controllo di fiamma a ionizzazione, valvola del gas di regolazione e sicurezza, stabilizzatore di pressione, pannello di comando con dotazioni di controllo e sicurezza, isolante termico e mantellatura, rubinetto di scarico.Potenza termica utile non inferiore a: PU (kW). Diametro di raccordo al camino D (mm) / - GRUPPO TERMICO IN GHISA PER POTENZE MAGGIORI DI kW 170 / - GRUPPO TERMICO IN GHISA PER POTENZE MAGGIORI DI kW 170 PU = kW 282.0, D = mm 300	cad		6159,49
22CL.PR.8.2060.g	Gruppo termico in ghisa a gas per potenze utili maggiori di kW 170 con bruciatore atmosferico in acciaio inox, rendimento utile conforme alle vigenti norme di legge sul contenimento dei consumi energetici, completo di accensione elettronica ed automatica del pilota e controllo di fiamma a ionizzazione, valvola del gas di regolazione e sicurezza, stabilizzatore di pressione, pannello di comando con dotazioni di controllo e sicurezza, isolante termico e mantellatura, rubinetto di scarico.Potenza termica utile non inferiore a: PU (kW). Diametro di raccordo al camino D (mm) / - GRUPPO TERMICO IN GHISA PER POTENZE MAGGIORI DI kW 170 / - GRUPPO TERMICO IN GHISA PER POTENZE MAGGIORI DI kW 170 PU = kW 304.0, D = mm 350	cad		6570,46
22CL.PR.8.2060.h	Gruppo termico in ghisa a gas per potenze utili maggiori di kW 170 con bruciatore atmosferico in acciaio inox, rendimento utile conforme alle vigenti norme di legge sul contenimento dei consumi energetici, completo di accensione elettronica ed automatica del pilota e controllo di fiamma a ionizzazione, valvola del gas di regolazione e sicurezza, stabilizzatore di pressione, pannello di comando con dotazioni di controllo e sicurezza, isolante termico e mantellatura, rubinetto di scarico.Potenza termica utile non inferiore a: PU (kW). Diametro di raccordo al camino D (mm) / - GRUPPO TERMICO IN GHISA PER POTENZE MAGGIORI DI kW 170 / - GRUPPO TERMICO IN GHISA PER POTENZE MAGGIORI DI kW 170 PU = kW 326.0, D = mm 350	cad		6960,26
22CL.PR.8.2060.i	Gruppo termico in ghisa a gas per potenze utili maggiori di kW 170 con bruciatore atmosferico in acciaio inox, rendimento utile conforme alle vigenti norme di legge sul contenimento dei consumi energetici, completo di accensione elettronica ed automatica del pilota e controllo di fiamma a ionizzazione, valvola del gas di regolazione e sicurezza, stabilizzatore di pressione, pannello di comando con dotazioni di controllo e sicurezza, isolante termico e mantellatura, rubinetto di scarico.Potenza termica utile non inferiore a: PU (kW). Diametro di raccordo al camino D (mm) / - GRUPPO TERMICO IN GHISA PER POTENZE MAGGIORI DI kW 170 / - GRUPPO TERMICO IN GHISA PER POTENZE MAGGIORI DI kW 170 PU = kW 348.0, D = mm 350	cad		7754,86
22CL.PR.8.2060.j	Gruppo termico in ghisa a gas per potenze utili maggiori di kW 170 con bruciatore atmosferico in acciaio inox, rendimento utile conforme alle vigenti norme di legge sul contenimento dei consumi energetici, completo di accensione elettronica ed automatica del pilota e controllo di fiamma a ionizzazione, valvola del gas di regolazione e sicurezza, stabilizzatore di pressione, pannello di comando con dotazioni di controllo e sicurezza, isolante termico e mantellatura, rubinetto di scarico.Potenza termica utile non inferiore a: PU (kW). Diametro di raccordo al camino D (mm) / - GRUPPO TERMICO IN GHISA PER POTENZE MAGGIORI DI kW 170 / - GRUPPO TERMICO IN GHISA PER POTENZE MAGGIORI DI kW 170 PU = kW 355.0, D = mm 400	cad		10162,11
22CL.PR.8.2060.k	Gruppo termico in ghisa a gas per potenze utili maggiori di kW 170 con bruciatore atmosferico in acciaio inox, rendimento utile conforme alle vigenti norme di legge sul contenimento dei consumi energetici, completo di accensione elettronica ed automatica del pilota e controllo di fiamma a ionizzazione, valvola del gas di regolazione e sicurezza, stabilizzatore di pressione, pannello di comando con dotazioni di controllo e sicurezza, isolante termico e mantellatura, rubinetto di scarico.Potenza termica utile non inferiore a: PU (kW). Diametro di raccordo al camino D (mm) / - GRUPPO TERMICO IN GHISA PER POTENZE MAGGIORI DI kW 170 / - GRUPPO TERMICO IN GHISA PER POTENZE MAGGIORI DI kW 170 PU = kW 387.0, D = mm 400	cad		12479,46
22CL.PR.8.2060.l	Gruppo termico in ghisa a gas per potenze utili maggiori di kW 170 con bruciatore atmosferico in acciaio inox, rendimento utile conforme alle vigenti norme di legge sul contenimento dei consumi energetici, completo di accensione elettronica ed automatica del pilota e controllo di fiamma a ionizzazione, valvola del gas di regolazione e sicurezza, stabilizzatore di pressione, pannello di comando con dotazioni di controllo e sicurezza, isolante termico e mantellatura, rubinetto di scarico.Potenza termica utile non inferiore a: PU (kW). Diametro di raccordo al camino D (mm) / - GRUPPO TERMICO IN GHISA PER POTENZE MAGGIORI DI kW 170 / - GRUPPO TERMICO IN GHISA PER POTENZE MAGGIORI DI kW 170 PU = kW 422.0, D = mm 450	cad		11573,21
22CL.PR.8.2060.m	Gruppo termico in ghisa a gas per potenze utili maggiori di kW 170 con bruciatore atmosferico in acciaio inox, rendimento utile conforme alle vigenti norme di legge sul contenimento dei consumi energetici, completo di accensione elettronica ed automatica del pilota e controllo di fiamma a ionizzazione, valvola del gas di regolazione e sicurezza, stabilizzatore di pressione, pannello di comando con dotazioni di controllo e sicurezza, isolante termico e mantellatura, rubinetto di scarico.Potenza termica utile non inferiore a: PU (kW). Diametro di raccordo al camino D (mm) / - GRUPPO TERMICO IN GHISA PER POTENZE MAGGIORI DI kW 170 / - GRUPPO TERMICO IN GHISA PER POTENZE MAGGIORI DI kW 170 PU =kW 454.0, D = mm 450	cad		11965,93
22CL.PR.8.2060.n	Gruppo termico in ghisa a gas per potenze utili maggiori di kW 170 con bruciatore atmosferico in acciaio inox, rendimento utile conforme alle vigenti norme di legge sul contenimento dei consumi energetici, completo di accensione elettronica ed automatica del pilota e controllo di fiamma a ionizzazione, valvola del gas di regolazione e sicurezza, stabilizzatore di pressione, pannello di comando con dotazioni di controllo e sicurezza, isolante termico e mantellatura, rubinetto di scarico.Potenza termica utile non inferiore a: PU (kW). Diametro di raccordo al camino D (mm) / - GRUPPO TERMICO IN GHISA PER POTENZE MAGGIORI DI kW 170 / - GRUPPO TERMICO IN GHISA PER POTENZE MAGGIORI DI kW 170 PU = kW 487.0, D = mm 450	cad		12240,79
22CL.PR.8.2060.o	Gruppo termico in ghisa a gas per potenze utili maggiori di kW 170 con bruciatore atmosferico in acciaio inox, rendimento utile conforme alle vigenti norme di legge sul contenimento dei consumi energetici, completo di accensione elettronica ed automatica del pilota e controllo di fiamma a ionizzazione, valvola del gas di regolazione e sicurezza, stabilizzatore di pressione, pannello di comando con dotazioni di controllo e sicurezza, isolante termico e mantellatura, rubinetto di scarico.Potenza termica utile non inferiore a: PU (kW). Diametro di raccordo al camino D (mm) / - GRUPPO TERMICO IN GHISA PER POTENZE MAGGIORI DI kW 170 / - GRUPPO TERMICO IN GHISA PER POTENZE MAGGIORI DI kW 170 PU = kW 522.0, D = mm 500	cad		13335,33
22CL.PR.8.2060.p	Gruppo termico in ghisa a gas per potenze utili maggiori di kW 170 con bruciatore atmosferico in acciaio inox, rendimento utile conforme alle vigenti norme di legge sul contenimento dei consumi energetici, completo di accensione elettronica ed automatica del pilota e controllo di fiamma a ionizzazione, valvola del gas di regolazione e sicurezza, stabilizzatore di pressione, pannello di comando con dotazioni di controllo e sicurezza, isolante termico e mantellatura, rubinetto di scarico.Potenza termica utile non inferiore a: PU (kW). Diametro di raccordo al camino D (mm) / - GRUPPO TERMICO IN GHISA PER POTENZE MAGGIORI DI kW 170 / - GRUPPO TERMICO IN GHISA PER POTENZE MAGGIORI DI kW 170 PU = kW 555.0, D = mm 500	cad		14029,95
22CL.PR.8.2060.q	Gruppo termico in ghisa a gas per potenze utili maggiori di kW 170 con bruciatore atmosferico in acciaio inox, rendimento utile conforme alle vigenti norme di legge sul contenimento dei consumi energetici, completo di accensione elettronica ed automatica del pilota e controllo di fiamma a ionizzazione, valvola del gas di regolazione e sicurezza, stabilizzatore di pressione, pannello di comando con dotazioni di controllo e sicurezza, isolante termico e mantellatura, rubinetto di scarico.Potenza termica utile non inferiore a: PU (kW). Diametro di raccordo al camino D (mm) / - GRUPPO TERMICO IN GHISA PER POTENZE MAGGIORI DI kW 170 / - GRUPPO TERMICO IN GHISA PER POTENZE MAGGIORI DI kW 170 PU = kW 619.0, D = mm 500	cad		15488,23
22CL.PR.8.2060.r	Gruppo termico in ghisa a gas per potenze utili maggiori di kW 170 con bruciatore atmosferico in acciaio inox, rendimento utile conforme alle vigenti norme di legge sul contenimento dei consumi energetici, completo di accensione elettronica ed automatica del pilota e controllo di fiamma a ionizzazione, valvola del gas di regolazione e sicurezza, stabilizzatore di pressione, pannello di comando con dotazioni di controllo e sicurezza, isolante termico e mantellatura, rubinetto di scarico.Potenza termica utile non inferiore a: PU (kW). Diametro di raccordo al camino D (mm) / - GRUPPO TERMICO IN GHISA PER POTENZE MAGGIORI DI kW 170 / - GRUPPO TERMICO IN GHISA PER POTENZE MAGGIORI DI kW 170 PU = kW 652.0, D = mm 600	cad		17005,46
22CL.PR.8.2060.s	Gruppo termico in ghisa a gas per potenze utili maggiori di kW 170 con bruciatore atmosferico in acciaio inox, rendimento utile conforme alle vigenti norme di legge sul contenimento dei consumi energetici, completo di accensione elettronica ed automatica del pilota e controllo di fiamma a ionizzazione, valvola del gas di regolazione e sicurezza, stabilizzatore di pressione, pannello di comando con dotazioni di controllo e sicurezza, isolante termico e mantellatura, rubinetto di scarico.Potenza termica utile non inferiore a: PU (kW). Diametro di raccordo al camino D (mm) / - GRUPPO TERMICO IN GHISA PER POTENZE MAGGIORI DI kW 170 / - GRUPPO TERMICO IN GHISA PER POTENZE MAGGIORI DI kW 170 PU = kW 686.0, D = mm 600	cad		18311,59
22CL.PR.8.2070.a	Accessori per gruppi termici / - ACCESSORI PER GRUPPI TERMICI / - Kit scarico fumi orizzontale	cad		102,68
22CL.PR.8.2070.b	Accessori per gruppi termici / - ACCESSORI PER GRUPPI TERMICI / - Kit scarico fumi verticale	cad		202,87
22CL.PR.8.2070.c	Accessori per gruppi termici / - ACCESSORI PER GRUPPI TERMICI / - Kit aspirazione e scarico separati	cad		137,51
22CL.PR.8.2070.d	Accessori per gruppi termici / - ACCESSORI PER GRUPPI TERMICI / - ACCESSORI PER GRUPPI TERMICI Prolunga cm 100 scarico fumi coassiale	cad		53,80
22CL.PR.8.2070.e	Accessori per gruppi termici / - ACCESSORI PER GRUPPI TERMICI / - ACCESSORI PER GRUPPI TERMICI Curva 90¦ scarico fumi coassiale	cad		37,42
22CL.PR.8.2070.f	Accessori per gruppi termici / - ACCESSORI PER GRUPPI TERMICI / - ACCESSORI PER GRUPPI TERMICI Prolunga cm 100 tubo semplice	cad		37,14
22CL.PR.8.2070.g	Accessori per gruppi termici / - ACCESSORI PER GRUPPI TERMICI / - ACCESSORI PER GRUPPI TERMICI Curva 90¦ tubo semplice	cad		26,91
22CL.PR.8.2070.h	Accessori per gruppi termici / - ACCESSORI PER GRUPPI TERMICI / - Orologio programmatore giornaliero	cad		68,75
22CL.PR.8.2070.i	Accessori per gruppi termici / - ACCESSORI PER GRUPPI TERMICI / - Orologio programmatore digitale settimanale	cad		87,76
22CL.PR.8.2070.j	Accessori per gruppi termici / - ACCESSORI PER GRUPPI TERMICI / - Doppia valvola gas per PU da 62,9 a 94,3 kW	cad		178,94
22CL.PR.8.2070.k	Accessori per gruppi termici / - ACCESSORI PER GRUPPI TERMICI / - Doppia valvola gas per PU da 105 a 170 kW	cad		174,07
22CL.PR.8.2080.10.a	Caldai murale a gas a tiraggio naturale, camera aperta, aria aspirata. / Completa di valvola a tre vie, vaso di espansione ed elettropompa, modulazione continua di fiamma. / Protezione elettrica IP44, sistema di autodiagnosi. / Presa analisi fumo direttamente sulla cassa aria. / -	cad		766,24
22CL.PR.8.2080.10.b	Caldai murale a gas a tiraggio naturale, camera aperta, aria aspirata. / Completa di valvola a tre vie, vaso di espansione ed elettropompa, modulazione continua di fiamma. / Protezione elettrica IP44, sistema di autodiagnosi. / Presa analisi fumo direttamente sulla cassa aria. / -	cad		1292,13
22CL.PR.8.2080.10.c	Caldai murale a gas a tiraggio naturale, camera aperta, aria aspirata. / Completa di valvola a tre vie, vaso di espansione ed elettropompa, modulazione continua di fiamma. / Protezione elettrica IP44, sistema di autodiagnosi. / Presa analisi fumo direttamente sulla cassa aria. / -	cad		1379,23
22CL.PR.8.2080.20.a	Caldai murale a gas a tiraggio naturale, camera aperta, aria aspirata. / Completa di valvola a tre vie, vaso di espansione ed elettropompa, modulazione continua di fiamma. / Protezione elettrica IP44, sistema di autodiagnosi. / Presa analisi fumo direttamente sulla cassa aria. / - Caldai murale a gas a tiraggio forzato, camera stagna, aria aspirata. / - Fino a 24 kW solo riscaldamento	cad		1097,81
22CL.PR.8.2080.20.b	Caldai murale a gas a tiraggio naturale, camera aperta, aria aspirata. / Completa di valvola a tre vie, vaso di espansione ed elettropompa, modulazione continua di fiamma. / Protezione elettrica IP44, sistema di autodiagnosi. / Presa analisi fumo direttamente sulla cassa aria. / - Caldai murale a gas a tiraggio forzato, camera stagna, aria aspirata. / - Fino a 25 kW riscaldamento e produzione acqua calda sanitaria	cad		1416,71
22CL.PR.8.2080.30.a	Caldaia murale a gas tiraggio forzato, a camera stagna, ad aria aspirata, a modulazione di fiamma, a bassa emissione di inquinante NOx inferiore a 30 ppm / Completa di kit di scarico fumi e aspirazione fino a 2 metri, vaso di espansione chiuso ed elettropompa. / Sistema antigelo sul circuito di riscaldamento e ciclo antibloccaggio del cisrcolatore e della valvola a tre vie. / Protezione elettrica IP44, sistema di autodiagnosi. / -	cad		1342,85
22CL.PR.8.2080.30.b	Caldaia murale a gas tiraggio forzato, a camera stagna, ad aria aspirata, a modulazione di fiamma, a bassa emissione di inquinante NOx inferiore a 30 ppm / Completa di kit di scarico fumi e aspirazione fino a 2 metri, vaso di espansione chiuso ed elettropompa. / Sistema antigelo sul circuito di riscaldamento e ciclo antibloccaggio del cisrcolatore e della valvola a tre vie. / Protezione elettrica IP44, sistema di autodiagnosi. / -	cad		1531,90
22CL.PR.8.2080.40.a	Caldaia murale a gas tiraggio forzato, a camera stagna, ad aria aspirata / - Caldaia murale a gas tiraggio forzato, a camera stagna, ad aria aspirata, a condensazione fino a 15 kW solo riscaldamento			1919,95
22CL.PR.8.2080.40.b	Caldaia murale a gas tiraggio forzato, a camera stagna, ad aria aspirata / - Caldaia murale a gas tiraggio forzato, a camera stagna, ad aria aspirata, a condensazione oltre i 15 kW e fino a 25 kW solo riscaldamento			2075,43
22CL.PR.8.2080.40.c	Caldaia murale a gas tiraggio forzato, a camera stagna, ad aria aspirata / - Caldaia murale a gas tiraggio forzato, a camera stagna, ad aria aspirata, a condensazione fino a 25 kW riscaldamento e produzione acqua calda sanitaria			2318,86
22CL.PR.8.3010.a	Generatore di calore ad elementi di ghisa per acqua calda fino a 100¦ C, rendimento utile conforme alle vigenti norme di legge sul contenimento dei consumi energetici, idoneo per bruciatore ad aria soffiata a gas o gasolio, corredato di mantello in lamiera verniciata, materassino coibente, termometro, termostato di regolazione, termostato di sicurezza, escluso il bruciatore.Potenza termica utile max non inferiore a: PU (kW) / - GENERATORE DI CALORE IN GHISA / - GENERATORE DI CALORE IN GHISA PU = kW 27.0	cad		702,67
22CL.PR.8.3010.b	Generatore di calore ad elementi di ghisa per acqua calda fino a 100¦ C, rendimento utile conforme alle vigenti norme di legge sul contenimento dei consumi energetici, idoneo per bruciatore ad aria soffiata a gas o gasolio, corredato di mantello in lamiera verniciata, materassino coibente, termometro, termostato di regolazione, termostato di sicurezza, escluso il bruciatore.Potenza termica utile max non inferiore a: PU (kW) / - GENERATORE DI CALORE IN GHISA / - GENERATORE DI CALORE IN GHISA PU = kW 31.6	cad		741,19
22CL.PR.8.3010.c	Generatore di calore ad elementi di ghisa per acqua calda fino a 100¦ C, rendimento utile conforme alle vigenti norme di legge sul contenimento dei consumi energetici, idoneo per bruciatore ad aria soffiata a gas o gasolio, corredato di mantello in lamiera verniciata, materassino coibente, termometro, termostato di regolazione, termostato di sicurezza, escluso il bruciatore.Potenza termica utile max non inferiore a: PU (kW) / - GENERATORE DI CALORE IN GHISA / - GENERATORE DI CALORE IN GHISA PU = kW 44.2	cad		919,64
22CL.PR.8.3010.d	Generatore di calore ad elementi di ghisa per acqua calda fino a 100¦ C, rendimento utile conforme alle vigenti norme di legge sul contenimento dei consumi energetici, idoneo per bruciatore ad aria soffiata a gas o gasolio, corredato di mantello in lamiera verniciata, materassino coibente, termometro, termostato di regolazione, termostato di sicurezza, escluso il bruciatore.Potenza termica utile max non inferiore a: PU (kW) / - GENERATORE DI CALORE IN GHISA / - GENERATORE DI CALORE IN GHISA PU = kW 53.5	cad		1078,90
22CL.PR.8.3010.e	Generatore di calore ad elementi di ghisa per acqua calda fino a 100¦ C, rendimento utile conforme alle vigenti norme di legge sul contenimento dei consumi energetici, idoneo per bruciatore ad aria soffiata a gas o gasolio, corredato di mantello in lamiera verniciata, materassino coibente, termometro, termostato di regolazione, termostato di sicurezza, escluso il bruciatore.Potenza termica utile max non inferiore a: PU (kW) / - GENERATORE DI CALORE IN GHISA / - GENERATORE DI CALORE IN GHISA PU = kW 65.0	cad		1088,15
22CL.PR.8.3010.f	Generatore di calore ad elementi di ghisa per acqua calda fino a 100¦ C, rendimento utile conforme alle vigenti norme di legge sul contenimento dei consumi energetici, idoneo per bruciatore ad aria soffiata a gas o gasolio, corredato di mantello in lamiera verniciata, materassino coibente, termometro, termostato di regolazione, termostato di sicurezza, escluso il bruciatore.Potenza termica utile max non inferiore a: PU (kW) / - GENERATORE DI CALORE IN GHISA / - GENERATORE DI CALORE IN GHISA PU = kW 70.9	cad		1151,73
22CL.PR.8.3010.g	Generatore di calore ad elementi di ghisa per acqua calda fino a 100¦ C, rendimento utile conforme alle vigenti norme di legge sul contenimento dei consumi energetici, idoneo per bruciatore ad aria soffiata a gas o gasolio, corredato di mantello in lamiera verniciata, materassino coibente, termometro, termostato di regolazione, termostato di sicurezza, escluso il bruciatore.Potenza termica utile max non inferiore a: PU (kW) / - GENERATORE DI CALORE IN GHISA / - GENERATORE DI CALORE IN GHISA PU = kW 79.1	cad		1476,61
22CL.PR.8.3010.h	Generatore di calore ad elementi di ghisa per acqua calda fino a 100¦ C, rendimento utile conforme alle vigenti norme di legge sul contenimento dei consumi energetici, idoneo per bruciatore ad aria soffiata a gas o gasolio, corredato di mantello in lamiera verniciata, materassino coibente, termometro, termostato di regolazione, termostato di sicurezza, escluso il bruciatore.Potenza termica utile max non inferiore a: PU (kW) / - GENERATORE DI CALORE IN GHISA / - GENERATORE DI CALORE IN GHISA PU = kW 86.0	cad		1726,02
22CL.PR.8.3010.i	Generatore di calore ad elementi di ghisa per acqua calda fino a 100¦ C, rendimento utile conforme alle vigenti norme di legge sul contenimento dei consumi energetici, idoneo per bruciatore ad aria soffiata a gas o gasolio, corredato di mantello in lamiera verniciata, materassino coibente, termometro, termostato di regolazione, termostato di sicurezza, escluso il bruciatore.Potenza termica utile max non inferiore a: PU (kW) / - GENERATORE DI CALORE IN GHISA / - GENERATORE DI CALORE IN GHISA PU = kW 106.0	cad		2068,74
22CL.PR.8.3010.j	Generatore di calore ad elementi di ghisa per acqua calda fino a 100¦ C, rendimento utile conforme alle vigenti norme di legge sul contenimento dei consumi energetici, idoneo per bruciatore ad aria soffiata a gas o gasolio, corredato di mantello in lamiera verniciata, materassino coibente, termometro, termostato di regolazione, termostato di sicurezza, escluso il bruciatore.Potenza termica utile max non inferiore a: PU (kW) / - GENERATORE DI CALORE IN GHISA / - GENERATORE DI CALORE IN GHISA PU = kW 120.9	cad		2340,50
22CL.PR.8.3010.k	Generatore di calore ad elementi di ghisa per acqua calda fino a 100¦ C, rendimento utile conforme alle vigenti norme di legge sul contenimento dei consumi energetici, idoneo per bruciatore ad aria soffiata a gas o gasolio, corredato di mantello in lamiera verniciata, materassino coibente, termometro, termostato di regolazione, termostato di sicurezza, escluso il bruciatore.Potenza termica utile max non inferiore a: PU (kW) / - GENERATORE DI CALORE IN GHISA / - GENERATORE DI CALORE IN GHISA PU = kW 138.4	cad		2501,10
22CL.PR.8.3010.l	Generatore di calore ad elementi di ghisa per acqua calda fino a 100¦ C, rendimento utile conforme alle vigenti norme di legge sul contenimento dei consumi energetici, idoneo per bruciatore ad aria soffiata a gas o gasolio, corredato di mantello in lamiera verniciata, materassino coibente, termometro, termostato di regolazione, termostato di sicurezza, escluso il bruciatore.Potenza termica utile max non inferiore a: PU (kW) / - GENERATORE DI CALORE IN GHISA / - GENERATORE DI CALORE IN GHISA PU = kW 157.0	cad		2561,47
22CL.PR.8.3010.m	Generatore di calore ad elementi di ghisa per acqua calda fino a 100¦ C, rendimento utile conforme alle vigenti norme di legge sul contenimento dei consumi energetici, idoneo per bruciatore ad aria soffiata a gas o gasolio, corredato di mantello in lamiera verniciata, materassino coibente, termometro, termostato di regolazione, termostato di sicurezza, escluso il bruciatore.Potenza termica utile max non inferiore a: PU (kW) / - GENERATORE DI CALORE IN GHISA / - GENERATORE DI CALORE IN GHISA PU = kW 182.6	cad		3134,65
22CL.PR.8.3010.n	Generatore di calore ad elementi di ghisa per acqua calda fino a 100¦ C, rendimento utile conforme alle vigenti norme di legge sul contenimento dei consumi energetici, idoneo per bruciatore ad aria soffiata a gas o gasolio, corredato di mantello in lamiera verniciata, materassino coibente, termometro, termostato di regolazione, termostato di sicurezza, escluso il bruciatore.Potenza termica utile max non inferiore a: PU (kW) / - GENERATORE DI CALORE IN GHISA / - GENERATORE DI CALORE IN GHISA PU = kW 202.3	cad		3702,26
22CL.PR.8.3010.o	Generatore di calore ad elementi di ghisa per acqua calda fino a 100¦ C, rendimento utile conforme alle vigenti norme di legge sul contenimento dei consumi energetici, idoneo per bruciatore ad aria soffiata a gas o gasolio, corredato di mantello in lamiera verniciata, materassino coibente, termometro, termostato di regolazione, termostato di sicurezza, escluso il bruciatore.Potenza termica utile max non inferiore a: PU (kW) / - GENERATORE DI CALORE IN GHISA / - GENERATORE DI CALORE IN GHISA PU = kW 222.1	cad		3676,23
22CL.PR.8.3010.p	Generatore di calore ad elementi di ghisa per acqua calda fino a 100¦ C, rendimento utile conforme alle vigenti norme di legge sul contenimento dei consumi energetici, idoneo per bruciatore ad aria soffiata a gas o gasolio, corredato di mantello in lamiera verniciata, materassino coibente, termometro, termostato di regolazione, termostato di sicurezza, escluso il bruciatore.Potenza termica utile max non inferiore a: PU (kW) / - GENERATORE DI CALORE IN GHISA / - GENERATORE DI CALORE IN GHISA PU = kW 244.0	cad		5940,44
22CL.PR.8.3010.q	Generatore di calore ad elementi di ghisa per acqua calda fino a 100¦ C, rendimento utile conforme alle vigenti norme di legge sul contenimento dei consumi energetici, idoneo per bruciatore ad aria soffiata a gas o gasolio, corredato di mantello in lamiera verniciata, materassino coibente, termometro, termostato di regolazione, termostato di sicurezza, escluso il bruciatore.Potenza termica utile max non inferiore a: PU (kW) / - GENERATORE DI CALORE IN GHISA / - GENERATORE DI CALORE IN GHISA PU = kW 279.0	cad		6407,37
22CL.PR.8.3010.r	Generatore di calore ad elementi di ghisa per acqua calda fino a 100¦ C, rendimento utile conforme alle vigenti norme di legge sul contenimento dei consumi energetici, idoneo per bruciatore ad aria soffiata a gas o gasolio, corredato di mantello in lamiera verniciata, materassino coibente, termometro, termostato di regolazione, termostato di sicurezza, escluso il bruciatore.Potenza termica utile max non inferiore a: PU (kW) / - GENERATORE DI CALORE IN GHISA / - GENERATORE DI CALORE IN GHISA PU = kW 314.0	cad		6852,75
22CL.PR.8.3010.s	Generatore di calore ad elementi di ghisa per acqua calda fino a 100¦ C, rendimento utile conforme alle vigenti norme di legge sul contenimento dei consumi energetici, idoneo per bruciatore ad aria soffiata a gas o gasolio, corredato di mantello in lamiera verniciata, materassino coibente, termometro, termostato di regolazione, termostato di sicurezza, escluso il bruciatore.Potenza termica utile max non inferiore a: PU (kW) / - GENERATORE DI CALORE IN GHISA / - GENERATORE DI CALORE IN GHISA PU = kW 348.8	cad		8627,00
22CL.PR.8.3010.t	Generatore di calore ad elementi di ghisa per acqua calda fino a 100¦ C, rendimento utile conforme alle vigenti norme di legge sul contenimento dei consumi energetici, idoneo per bruciatore ad aria soffiata a gas o gasolio, corredato di mantello in lamiera verniciata, materassino coibente, termometro, termostato di regolazione, termostato di sicurezza, escluso il bruciatore.Potenza termica utile max non inferiore a: PU (kW) / - GENERATORE DI CALORE IN GHISA / - GENERATORE DI CALORE IN GHISA PU = kW 384.0	cad		9132,54
22CL.PR.8.3010.u	Generatore di calore ad elementi di ghisa per acqua calda fino a 100¦ C, rendimento utile conforme alle vigenti norme di legge sul contenimento dei consumi energetici, idoneo per bruciatore ad aria soffiata a gas o gasolio, corredato di mantello in lamiera verniciata, materassino coibente, termometro, termostato di regolazione, termostato di sicurezza, escluso il bruciatore.Potenza termica utile max non inferiore a: PU (kW) / - GENERATORE DI CALORE IN GHISA / - GENERATORE DI CALORE IN GHISA PU = kW 418.6	cad		9931,92
22CL.PR.8.3010.v	Generatore di calore ad elementi di ghisa per acqua calda fino a 100¦ C, rendimento utile conforme alle vigenti norme di legge sul contenimento dei consumi energetici, idoneo per bruciatore ad aria soffiata a gas o gasolio, corredato di mantello in lamiera verniciata, materassino coibente, termometro, termostato di regolazione, termostato di sicurezza, escluso il bruciatore.Potenza termica utile max non inferiore a: PU (kW) / - GENERATORE DI CALORE IN GHISA / - GENERATORE DI CALORE IN GHISA PU = kW 454.0	cad		10840,13
22CL.PR.8.3010.w	Generatore di calore ad elementi di ghisa per acqua calda fino a 100¦ C, rendimento utile conforme alle vigenti norme di legge sul contenimento dei consumi energetici, idoneo per bruciatore ad aria soffiata a gas o gasolio, corredato di mantello in lamiera verniciata, materassino coibente, termometro, termostato di regolazione, termostato di sicurezza, escluso il bruciatore.Potenza termica utile max non inferiore a: PU (kW) / - GENERATORE DI CALORE IN GHISA / - GENERATORE DI CALORE IN GHISA PU = kW 465.0	cad		10332,94
22CL.PR.8.3010.x	Generatore di calore ad elementi di ghisa per acqua calda fino a 100¦ C, rendimento utile conforme alle vigenti norme di legge sul contenimento dei consumi energetici, idoneo per bruciatore ad aria soffiata a gas o gasolio, corredato di mantello in lamiera verniciata, materassino coibente, termometro, termostato di regolazione, termostato di sicurezza, escluso il bruciatore.Potenza termica utile max non inferiore a: PU (kW) / - GENERATORE DI CALORE IN GHISA / - GENERATORE DI CALORE IN GHISA PU = kW 523.0	cad		10437,94
22CL.PR.8.3010.y	Generatore di calore ad elementi di ghisa per acqua calda fino a 100¦ C, rendimento utile conforme alle vigenti norme di legge sul contenimento dei consumi energetici, idoneo per bruciatore ad aria soffiata a gas o gasolio, corredato di mantello in lamiera verniciata, materassino coibente, termometro, termostato di regolazione, termostato di sicurezza, escluso il bruciatore.Potenza termica utile max non inferiore a: PU (kW) / - GENERATORE DI CALORE IN GHISA / - GENERATORE DI CALORE IN GHISA PU = kW 581.0	cad		12090,05
22CL.PR.8.3010.z	Generatore di calore ad elementi di ghisa per acqua calda fino a 100¦ C, rendimento utile conforme alle vigenti norme di legge sul contenimento dei consumi energetici, idoneo per bruciatore ad aria soffiata a gas o gasolio, corredato di mantello in lamiera verniciata, materassino coibente, termometro, termostato di regolazione, termostato di sicurezza, escluso il bruciatore.Potenza termica utile max non inferiore a: PU (kW) / - GENERATORE DI CALORE IN GHISA / - GENERATORE DI CALORE IN GHISA PU = kW 639.0	cad		13979,79
22CL.PR.8.3010.z1	Generatore di calore ad elementi di ghisa per acqua calda fino a 100¦ C, rendimento utile conforme alle vigenti norme di legge sul contenimento dei consumi energetici, idoneo per bruciatore ad aria soffiata a gas o gasolio, corredato di mantello in lamiera verniciata, materassino coibente, termometro, termostato di regolazione, termostato di sicurezza, escluso il bruciatore.Potenza termica utile max non inferiore a: PU (kW) / - GENERATORE DI CALORE IN GHISA / - GENERATORE DI CALORE IN GHISA PU = kW 697.0	cad		14020,16
22CL.PR.8.3010.z2	Generatore di calore ad elementi di ghisa per acqua calda fino a 100¦ C, rendimento utile conforme alle vigenti norme di legge sul contenimento dei consumi energetici, idoneo per bruciatore ad aria soffiata a gas o gasolio, corredato di mantello in lamiera verniciata, materassino coibente, termometro, termostato di regolazione, termostato di sicurezza, escluso il bruciatore.Potenza termica utile max non inferiore a: PU (kW) / - GENERATORE DI CALORE IN GHISA / - GENERATORE DI CALORE IN GHISA PU = kW 755.0	cad		14616,45
22CL.PR.8.3020.a	Generatore di calore in acciaio per acqua calda fino a 100¦ C, rendimento utile conforme alle vigenti norme di legge sul contenimento dei consumi energetici, idoneo per bruciatore ad aria soffiata a gas, gasolio o olio combustibile, corredato di mantello in lamiera verniciata, materassino coibente, termometro, termostato di regolazione, termostato di sicurezza, escluso il bruciatore.Potenza termica utile max non inferiore a: PU (kW) / - GENERATORE DI CALORE IN ACCIAIO / - GENERATORE DI CALORE IN ACCIAIO PU = kW 93.0	cad		2392,54
22CL.PR.8.3020.b	Generatore di calore in acciaio per acqua calda fino a 100¦ C, rendimento utile conforme alle vigenti norme di legge sul contenimento dei consumi energetici, idoneo per bruciatore ad aria soffiata a gas, gasolio o olio combustibile, corredato di mantello in lamiera verniciata, materassino coibente, termometro, termostato di regolazione, termostato di sicurezza, escluso il bruciatore.Potenza termica utile max non inferiore a: PU (kW) / - GENERATORE DI CALORE IN ACCIAIO / - GENERATORE DI CALORE IN ACCIAIO PU = kW 116.3	cad		2492,72
22CL.PR.8.3020.c	Generatore di calore in acciaio per acqua calda fino a 100¦ C, rendimento utile conforme alle vigenti norme di legge sul contenimento dei consumi energetici, idoneo per bruciatore ad aria soffiata a gas, gasolio o olio combustibile, corredato di mantello in lamiera verniciata, materassino coibente, termometro, termostato di regolazione, termostato di sicurezza, escluso il bruciatore.Potenza termica utile max non inferiore a: PU (kW) / - GENERATORE DI CALORE IN ACCIAIO / - GENERATORE DI CALORE IN ACCIAIO PU = kW 151.2	cad		3058,78
22CL.PR.8.3020.d	Generatore di calore in acciaio per acqua calda fino a 100¦ C, rendimento utile conforme alle vigenti norme di legge sul contenimento dei consumi energetici, idoneo per bruciatore ad aria soffiata a gas, gasolio o olio combustibile, corredato di mantello in lamiera verniciata, materassino coibente, termometro, termostato di regolazione, termostato di sicurezza, escluso il bruciatore.Potenza termica utile max non inferiore a: PU (kW) / - GENERATORE DI CALORE IN ACCIAIO / - GENERATORE DI CALORE IN ACCIAIO PU = kW 151.2	cad		3044,55
22CL.PR.8.3020.e	Generatore di calore in acciaio per acqua calda fino a 100¦ C, rendimento utile conforme alle vigenti norme di legge sul contenimento dei consumi energetici, idoneo per bruciatore ad aria soffiata a gas, gasolio o olio combustibile, corredato di mantello in lamiera verniciata, materassino coibente, termometro, termostato di regolazione, termostato di sicurezza, escluso il bruciatore.Potenza termica utile max non inferiore a: PU (kW) / - GENERATORE DI CALORE IN ACCIAIO / - GENERATORE DI CALORE IN ACCIAIO PU = kW 232,5	cad		3149,74
22CL.PR.8.3020.f	Generatore di calore in acciaio per acqua calda fino a 100¦ C, rendimento utile conforme alle vigenti norme di legge sul contenimento dei consumi energetici, idoneo per bruciatore ad aria soffiata a gas, gasolio o olio combustibile, corredato di mantello in lamiera verniciata, materassino coibente, termometro, termostato di regolazione, termostato di sicurezza, escluso il bruciatore.Potenza termica utile max non inferiore a: PU (kW) / - GENERATORE DI CALORE IN ACCIAIO / - GENERATORE DI CALORE IN ACCIAIO PU = kW 290.8	cad		3775,40
22CL.PR.8.3020.g	Generatore di calore in acciaio per acqua calda fino a 100¦ C, rendimento utile conforme alle vigenti norme di legge sul contenimento dei consumi energetici, idoneo per bruciatore ad aria soffiata a gas, gasolio o olio combustibile, corredato di mantello in lamiera verniciata, materassino coibente, termometro, termostato di regolazione, termostato di sicurezza, escluso il bruciatore.Potenza termica utile max non inferiore a: PU (kW) / - GENERATORE DI CALORE IN ACCIAIO / - GENERATORE DI CALORE IN ACCIAIO PU = kW 348.9	cad		4454,42
22CL.PR.8.3020.h	Generatore di calore in acciaio per acqua calda fino a 100¦ C, rendimento utile conforme alle vigenti norme di legge sul contenimento dei consumi energetici, idoneo per bruciatore ad aria soffiata a gas, gasolio o olio combustibile, corredato di mantello in lamiera verniciata, materassino coibente, termometro, termostato di regolazione, termostato di sicurezza, escluso il bruciatore.Potenza termica utile max non inferiore a: PU (kW) / - GENERATORE DI CALORE IN ACCIAIO / - GENERATORE DI CALORE IN ACCIAIO PU = kW 407.1	cad		4384,82
22CL.PR.8.3020.i	Generatore di calore in acciaio per acqua calda fino a 100¦ C, rendimento utile conforme alle vigenti norme di legge sul contenimento dei consumi energetici, idoneo per bruciatore ad aria soffiata a gas, gasolio o olio combustibile, corredato di mantello in lamiera verniciata, materassino coibente, termometro, termostato di regolazione, termostato di sicurezza, escluso il bruciatore.Potenza termica utile max non inferiore a: PU (kW) / - GENERATORE DI CALORE IN ACCIAIO / - GENERATORE DI CALORE IN ACCIAIO PU = kW 465.2	cad		5130,21
22CL.PR.8.3020.j	Generatore di calore in acciaio per acqua calda fino a 100¦ C, rendimento utile conforme alle vigenti norme di legge sul contenimento dei consumi energetici, idoneo per bruciatore ad aria soffiata a gas, gasolio o olio combustibile, corredato di mantello in lamiera verniciata, materassino coibente, termometro, termostato di regolazione, termostato di sicurezza, escluso il bruciatore.Potenza termica utile max non inferiore a: PU (kW) / - GENERATORE DI CALORE IN ACCIAIO / - GENERATORE DI CALORE IN ACCIAIO PU = kW 523.3	cad		5489,66
22CL.PR.8.3020.k	Generatore di calore in acciaio per acqua calda fino a 100¦ C, rendimento utile conforme alle vigenti norme di legge sul contenimento dei consumi energetici, idoneo per bruciatore ad aria soffiata a gas, gasolio o olio combustibile, corredato di mantello in lamiera verniciata, materassino coibente, termometro, termostato di regolazione, termostato di sicurezza, escluso il bruciatore.Potenza termica utile max non inferiore a: PU (kW) / - GENERATORE DI CALORE IN ACCIAIO / - GENERATORE DI CALORE IN ACCIAIO PU = kW 581.5	cad		5831,40
22CL.PR.8.3020.l	Generatore di calore in acciaio per acqua calda fino a 100¦ C, rendimento utile conforme alle vigenti norme di legge sul contenimento dei consumi energetici, idoneo per bruciatore ad aria soffiata a gas, gasolio o olio combustibile, corredato di mantello in lamiera verniciata, materassino coibente, termometro, termostato di regolazione, termostato di sicurezza, escluso il bruciatore.Potenza termica utile max non inferiore a: PU (kW) / - GENERATORE DI CALORE IN ACCIAIO / - GENERATORE DI CALORE IN ACCIAIO PU = kW 697.8	cad		6745,90
22CL.PR.8.3020.m	Generatore di calore in acciaio per acqua calda fino a 100¦ C, rendimento utile conforme alle vigenti norme di legge sul contenimento dei consumi energetici, idoneo per bruciatore ad aria soffiata a gas, gasolio o olio combustibile, corredato di mantello in lamiera verniciata, materassino coibente, termometro, termostato di regolazione, termostato di sicurezza, escluso il bruciatore.Potenza termica utile max non inferiore a: PU (kW) / - GENERATORE DI CALORE IN ACCIAIO / - GENERATORE DI CALORE IN ACCIAIO PU = kW 790.8	cad		7043,23
22CL.PR.8.3020.n	Generatore di calore in acciaio per acqua calda fino a 100¦ C, rendimento utile conforme alle vigenti norme di legge sul contenimento dei consumi energetici, idoneo per bruciatore ad aria soffiata a gas, gasolio o olio combustibile, corredato di mantello in lamiera verniciata, materassino coibente, termometro, termostato di regolazione, termostato di sicurezza, escluso il bruciatore.Potenza termica utile max non inferiore a: PU (kW) / - GENERATORE DI CALORE IN ACCIAIO / - GENERATORE DI CALORE IN ACCIAIO PU = kW 930.4	cad		8440,13
22CL.PR.8.3020.o	Generatore di calore in acciaio per acqua calda fino a 100¦ C, rendimento utile conforme alle vigenti norme di legge sul contenimento dei consumi energetici, idoneo per bruciatore ad aria soffiata a gas, gasolio o olio combustibile, corredato di mantello in lamiera verniciata, materassino coibente, termometro, termostato di regolazione, termostato di sicurezza, escluso il bruciatore.Potenza termica utile max non inferiore a: PU (kW) / - GENERATORE DI CALORE IN ACCIAIO / - GENERATORE DI CALORE IN ACCIAIO PU = kW 1046.7	cad		8921,84
22CL.PR.8.3020.p	Generatore di calore in acciaio per acqua calda fino a 100¦ C, rendimento utile conforme alle vigenti norme di legge sul contenimento dei consumi energetici, idoneo per bruciatore ad aria soffiata a gas, gasolio o olio combustibile, corredato di mantello in lamiera verniciata, materassino coibente, termometro, termostato di regolazione, termostato di sicurezza, escluso il bruciatore.Potenza termica utile max non inferiore a: PU (kW) / - GENERATORE DI CALORE IN ACCIAIO / - GENERATORE DI CALORE IN ACCIAIO PU = kW 1163.0	cad		9657,03
22CL.PR.8.3020.q	Generatore di calore in acciaio per acqua calda fino a 100¦ C, rendimento utile conforme alle vigenti norme di legge sul contenimento dei consumi energetici, idoneo per bruciatore ad aria soffiata a gas, gasolio o olio combustibile, corredato di mantello in lamiera verniciata, materassino coibente, termometro, termostato di regolazione, termostato di sicurezza, escluso il bruciatore.Potenza termica utile max non inferiore a: PU (kW) / - GENERATORE DI CALORE IN ACCIAIO / - GENERATORE DI CALORE IN ACCIAIO PU = kW 1453.7	cad		11530,02
22CL.PR.8.3020.r	Generatore di calore in acciaio per acqua calda fino a 100¦ C, rendimento utile conforme alle vigenti norme di legge sul contenimento dei consumi energetici, idoneo per bruciatore ad aria soffiata a gas, gasolio o olio combustibile, corredato di mantello in lamiera verniciata, materassino coibente, termometro, termostato di regolazione, termostato di sicurezza, escluso il bruciatore.Potenza termica utile max non inferiore a: PU (kW) / - GENERATORE DI CALORE IN ACCIAIO / - GENERATORE DI CALORE IN ACCIAIO PU = kW 1744.5	cad		15917,90
22CL.PR.8.3020.s	Generatore di calore in acciaio per acqua calda fino a 100¦ C, rendimento utile conforme alle vigenti norme di legge sul contenimento dei consumi energetici, idoneo per bruciatore ad aria soffiata a gas, gasolio o olio combustibile, corredato di mantello in lamiera verniciata, materassino coibente, termometro, termostato di regolazione, termostato di sicurezza, escluso il bruciatore.Potenza termica utile max non inferiore a: PU (kW) / - GENERATORE DI CALORE IN ACCIAIO / - GENERATORE DI CALORE IN ACCIAIO PU = kW 2035.2	cad		17497,25
22CL.PR.8.3020.t	Generatore di calore in acciaio per acqua calda fino a 100¦ C, rendimento utile conforme alle vigenti norme di legge sul contenimento dei consumi energetici, idoneo per bruciatore ad aria soffiata a gas, gasolio o olio combustibile, corredato di mantello in lamiera verniciata, materassino coibente, termometro, termostato di regolazione, termostato di sicurezza, escluso il bruciatore.Potenza termica utile max non inferiore a: PU (kW) / - GENERATORE DI CALORE IN ACCIAIO / - GENERATORE DI CALORE IN ACCIAIO PU = kW 2326.0	cad		19383,85
22CL.PR.8.4010.a	Bruciatore di gasolio monostadio per portata fino a Kg/h 30, motore 2800 g/min.Portata min./max: P (Kg/h). Pressione corrispondente in camera di combustione non inferiore a: H (mbar) / - BRUCIATORE DI GASOLIO MONOSTADIO / - BRUCIATORE DI GASOLIO MONOSTADIO P = 1,6/ 3,0 H = 0,65/0,20	cad		728,24
22CL.PR.8.4010.b	Bruciatore di gasolio monostadio per portata fino a Kg/h 30, motore 2800 g/min.Portata min./max: P (Kg/h). Pressione corrispondente in camera di combustione non inferiore a: H (mbar) / - BRUCIATORE DI GASOLIO MONOSTADIO / - BRUCIATORE DI GASOLIO MONOSTADIO P = 2,3/ 5,0 H = 0,70/0,10	cad		800,78
22CL.PR.8.4010.c	Bruciatore di gasolio monostadio per portata fino a Kg/h 30, motore 2800 g/min.Portata min./max: P (Kg/h). Pressione corrispondente in camera di combustione non inferiore a: H (mbar) / - BRUCIATORE DI GASOLIO MONOSTADIO / - BRUCIATORE DI GASOLIO MONOSTADIO P = 4,5/10,0 H = 0,80/0,30	cad		911,75
22CL.PR.8.4010.d	Bruciatore di gasolio monostadio per portata fino a Kg/h 30, motore 2800 g/min.Portata min./max: P (Kg/h). Pressione corrispondente in camera di combustione non inferiore a: H (mbar) / - BRUCIATORE DI GASOLIO MONOSTADIO / - BRUCIATORE DI GASOLIO MONOSTADIO P = 8,0/18,0 H = 0,90/0,30	cad		1209,70
22CL.PR.8.4010.e	Bruciatore di gasolio monostadio per portata fino a Kg/h 30, motore 2800 g/min.Portata min./max: P (Kg/h). Pressione corrispondente in camera di combustione non inferiore a: H (mbar) / - BRUCIATORE DI GASOLIO MONOSTADIO / - BRUCIATORE DI GASOLIO MONOSTADIO P = 11,0/20,0 H = 1,80/0,60	cad		1276,61
22CL.PR.8.4010.f	Bruciatore di gasolio monostadio per portata fino a Kg/h 30, motore 2800 g/min.Portata min./max: P (Kg/h). Pressione corrispondente in camera di combustione non inferiore a: H (mbar) / - BRUCIATORE DI GASOLIO MONOSTADIO / - BRUCIATORE DI GASOLIO MONOSTADIO P = 15,0/30,0 H = 0,29/0,00	cad		1757,83
22CL.PR.8.40100.a	Bruciatore di gas ad aria soffiata a funzionamento progressivo o modulante per potenze fino a kW 5000, motore 2800 g/min, corredato di armatura gas standard oppure a norma UNI 8042, escluso il filtro e lo stabilizzatore.Potenza termica min./max: P (kW).Pressione corrispondente in camera di combustione non inferiore a: H (mbar) / - BRUCIATORE MODULANTE A GAS AD ARIA SOFFIATA / - BRUCIATORE MODULANTE A GAS AD ARIA SOFFIATA P = 130/350 H = 7,0/1,0	cad		4962,30
22CL.PR.8.40100.b	Bruciatore di gas ad aria soffiata a funzionamento progressivo o modulante per potenze fino a kW 5000, motore 2800 g/min, corredato di armatura gas standard oppure a norma UNI 8042, escluso il filtro e lo stabilizzatore.Potenza termica min./max: P (kW).Pressione corrispondente in camera di combustione non inferiore a: H (mbar) / - BRUCIATORE MODULANTE A GAS AD ARIA SOFFIATA / - BRUCIATORE MODULANTE A GAS AD ARIA SOFFIATA P = 130/350 H = 7,0/1,0 armatura UNI	cad		5447,67
22CL.PR.8.40100.c	Bruciatore di gas ad aria soffiata a funzionamento progressivo o modulante per potenze fino a kW 5000, motore 2800 g/min, corredato di armatura gas standard oppure a norma UNI 8042, escluso il filtro e lo stabilizzatore.Potenza termica min./max: P (kW).Pressione corrispondente in camera di combustione non inferiore a: H (mbar) / - BRUCIATORE MODULANTE A GAS AD ARIA SOFFIATA / - BRUCIATORE MODULANTE A GAS AD ARIA SOFFIATA P = 180/470 H = 8,0/1,0	cad		5266,00
22CL.PR.8.40100.d	Bruciatore di gas ad aria soffiata a funzionamento progressivo o modulante per potenze fino a kW 5000, motore 2800 g/min, corredato di armatura gas standard oppure a norma UNI 8042, escluso il filtro e lo stabilizzatore.Potenza termica min./max: P (kW).Pressione corrispondente in camera di combustione non inferiore a: H (mbar) / - BRUCIATORE MODULANTE A GAS AD ARIA SOFFIATA / - BRUCIATORE MODULANTE A GAS AD ARIA SOFFIATA P = 180/470 H = 8,0/1,0 armatura UNI	cad		5710,76
22CL.PR.8.40100.e	Bruciatore di gas ad aria soffiata a funzionamento progressivo o modulante per potenze fino a kW 5000, motore 2800 g/min, corredato di armatura gas standard oppure a norma UNI 8042, escluso il filtro e lo stabilizzatore.Potenza termica min./max: P (kW).Pressione corrispondente in camera di combustione non inferiore a: H (mbar) / - BRUCIATORE MODULANTE A GAS AD ARIA SOFFIATA / - BRUCIATORE MODULANTE A GAS AD ARIA SOFFIATA P = 320/660 H = 8,0/1,0	cad		5808,47
22CL.PR.8.40100.f	Bruciatore di gas ad aria soffiata a funzionamento progressivo o modulante per potenze fino a kW 5000, motore 2800 g/min, corredato di armatura gas standard oppure a norma UNI 8042, escluso il filtro e lo stabilizzatore.Potenza termica min./max: P (kW).Pressione corrispondente in camera di combustione non inferiore a: H (mbar) / - BRUCIATORE MODULANTE A GAS AD ARIA SOFFIATA / - BRUCIATORE MODULANTE A GAS AD ARIA SOFFIATA P = 320/660 H = 8,0/1,0 armatura UNI	cad		7253,48
22CL.PR.8.40100.g	Bruciatore di gas ad aria soffiata a funzionamento progressivo o modulante per potenze fino a kW 5000, motore 2800 g/min, corredato di armatura gas standard oppure a norma UNI 8042, escluso il filtro e lo stabilizzatore.Potenza termica min./max: P (kW).Pressione corrispondente in camera di combustione non inferiore a: H (mbar) / - BRUCIATORE MODULANTE A GAS AD ARIA SOFFIATA / - BRUCIATORE MODULANTE A GAS AD ARIA SOFFIATA P = 520/1050 H = 10,0/0,5	cad		7506,07
22CL.PR.8.40100.h	Bruciatore di gas ad aria soffiata a funzionamento progressivo o modulante per potenze fino a kW 5000, motore 2800 g/min, corredato di armatura gas standard oppure a norma UNI 8042, escluso il filtro e lo stabilizzatore.Potenza termica min./max: P (kW).Pressione corrispondente in camera di combustione non inferiore a: H (mbar) / - BRUCIATORE MODULANTE A GAS AD ARIA SOFFIATA / - BRUCIATORE MODULANTE A GAS AD ARIA SOFFIATA P = 520/1050 H = 10,0/0,5 armatura UNI	cad		7038,15
22CL.PR.8.40100.i	Bruciatore di gas ad aria soffiata a funzionamento progressivo o modulante per potenze fino a kW 5000, motore 2800 g/min, corredato di armatura gas standard oppure a norma UNI 8042, escluso il filtro e lo stabilizzatore.Potenza termica min./max: P (kW).Pressione corrispondente in camera di combustione non inferiore a: H (mbar) / - BRUCIATORE MODULANTE A GAS AD ARIA SOFFIATA / - BRUCIATORE MODULANTE A GAS AD ARIA SOFFIATA P = 800/1760 H = 13,0/1,0	cad		9573,91
22CL.PR.8.40100.j	Bruciatore di gas ad aria soffiata a funzionamento progressivo o modulante per potenze fino a kW 5000, motore 2800 g/min, corredato di armatura gas standard oppure a norma UNI 8042, escluso il filtro e lo stabilizzatore.Potenza termica min./max: P (kW).Pressione corrispondente in camera di combustione non inferiore a: H (mbar) / - BRUCIATORE MODULANTE A GAS AD ARIA SOFFIATA / - BRUCIATORE MODULANTE A GAS AD ARIA SOFFIATA P = 800/1760 H = 13,0/1,0 armatura UNI	cad		9667,68
22CL.PR.8.40100.k	Bruciatore di gas ad aria soffiata a funzionamento progressivo o modulante per potenze fino a kW 5000, motore 2800 g/min, corredato di armatura gas standard oppure a norma UNI 8042, escluso il filtro e lo stabilizzatore.Potenza termica min./max: P (kW).Pressione corrispondente in camera di combustione non inferiore a: H (mbar) / - BRUCIATORE MODULANTE A GAS AD ARIA SOFFIATA / - BRUCIATORE MODULANTE A GAS AD ARIA SOFFIATA P = 1163/2325 H = 14,0/3,0	cad		10083,44
22CL.PR.8.40100.l	Bruciatore di gas ad aria soffiata a funzionamento progressivo o modulante per potenze fino a kW 5000, motore 2800 g/min, corredato di armatura gas standard oppure a norma UNI 8042, escluso il filtro e lo stabilizzatore.Potenza termica min./max: P (kW).Pressione corrispondente in camera di combustione non inferiore a: H (mbar) / - BRUCIATORE MODULANTE A GAS AD ARIA SOFFIATA / - BRUCIATORE MODULANTE A GAS AD ARIA SOFFIATA P = 1163/2325 H = 14,0/3,0 armatura UNI	cad		11173,32
22CL.PR.8.40100.m	Bruciatore di gas ad aria soffiata a funzionamento progressivo o modulante per potenze fino a kW 5000, motore 2800 g/min, corredato di armatura gas standard oppure a norma UNI 8042, escluso il filtro e lo stabilizzatore.Potenza termica min./max: P (kW).Pressione corrispondente in camera di combustione non inferiore a: H (mbar) / - BRUCIATORE MODULANTE A GAS AD ARIA SOFFIATA / - BRUCIATORE MODULANTE A GAS AD ARIA SOFFIATA P = 1750/3490 H = 14,5/4,8	cad		12797,59
22CL.PR.8.40100.n	Bruciatore di gas ad aria soffiata a funzionamento progressivo o modulante per potenze fino a kW 5000, motore 2800 g/min, corredato di armatura gas standard oppure a norma UNI 8042, escluso il filtro e lo stabilizzatore.Potenza termica min./max: P (kW).Pressione corrispondente in camera di combustione non inferiore a: H (mbar) / - BRUCIATORE MODULANTE A GAS AD ARIA SOFFIATA / - BRUCIATORE MODULANTE A GAS AD ARIA SOFFIATA P = 1750/3490 H = 14,5/4,8 armatura UNI	cad		12097,10
22CL.PR.8.40100.o	Bruciatore di gas ad aria soffiata a funzionamento progressivo o modulante per potenze fino a kW 5000, motore 2800 g/min, corredato di armatura gas standard oppure a norma UNI 8042, escluso il filtro e lo stabilizzatore.Potenza termica min./max: P (kW).Pressione corrispondente in camera di combustione non inferiore a: H (mbar) / - BRUCIATORE MODULANTE A GAS AD ARIA SOFFIATA / - BRUCIATORE MODULANTE A GAS AD ARIA SOFFIATA P = 2440/5000 H = 16,5/4,8	cad		13465,33
22CL.PR.8.40100.p	Bruciatore di gas ad aria soffiata a funzionamento progressivo o modulante per potenze fino a kW 5000, motore 2800 g/min, corredato di armatura gas standard oppure a norma UNI 8042, escluso il filtro e lo stabilizzatore.Potenza termica min./max: P (kW).Pressione corrispondente in camera di combustione non inferiore a: H (mbar) / - BRUCIATORE MODULANTE A GAS AD ARIA SOFFIATA / - BRUCIATORE MODULANTE A GAS AD ARIA SOFFIATA P = 2440/5000 H = 16,5/4,8 armatura UNI	cad		15934,43
22CL.PR.8.40100.q	Bruciatore di gas ad aria soffiata a funzionamento progressivo o modulante per potenze fino a kW 5000, motore 2800 g/min, corredato di armatura gas standard oppure a norma UNI 8042, escluso il filtro e lo stabilizzatore.Potenza termica min./max: P (kW).Pressione corrispondente in camera di combustione non inferiore a: H (mbar) / - BRUCIATORE MODULANTE A GAS AD ARIA SOFFIATA / - BRUCIATORE MODULANTE A GAS AD ARIA SOFFIATA Modulatore di potenza	cad		1074,72
22CL.PR.8.40100.r	Bruciatore di gas ad aria soffiata a funzionamento progressivo o modulante per potenze fino a kW 5000, motore 2800 g/min, corredato di armatura gas standard oppure a norma UNI 8042, escluso il filtro e lo stabilizzatore.Potenza termica min./max: P (kW).Pressione corrispondente in camera di combustione non inferiore a: H (mbar) / - BRUCIATORE MODULANTE A GAS AD ARIA SOFFIATA / - BRUCIATORE MODULANTE A GAS AD ARIA SOFFIATA Sonda di temperatura fino a 130¦ C e adattatore	cad		225,77
22CL.PR.8.40100.s	Bruciatore di gas ad aria soffiata a funzionamento progressivo o modulante per potenze fino a kW 5000, motore 2800 g/min, corredato di armatura gas standard oppure a norma UNI 8042, escluso il filtro e lo stabilizzatore.Potenza termica min./max: P (kW).Pressione corrispondente in camera di combustione non inferiore a: H (mbar) / - BRUCIATORE MODULANTE A GAS AD ARIA SOFFIATA / - BRUCIATORE MODULANTE A GAS AD ARIA SOFFIATA Sonda di temperatura fino a 450¦ C e adattatore	cad		445,39
22CL.PR.8.40100.t	Bruciatore di gas ad aria soffiata a funzionamento progressivo o modulante per potenze fino a kW 5000, motore 2800 g/min, corredato di armatura gas standard oppure a norma UNI 8042, escluso il filtro e lo stabilizzatore.Potenza termica min./max: P (kW).Pressione corrispondente in camera di combustione non inferiore a: H (mbar) / - BRUCIATORE MODULANTE A GAS AD ARIA SOFFIATA / - BRUCIATORE MODULANTE A GAS AD ARIA SOFFIATA Sonda di pressione con adattatore	cad		539,10
22CL.PR.8.4020.a	Bruciatore di gasolio pluristadio per portata fino a Kg/h 450, motore 2800 g/min. Portata min/max : P (Kg/h). Pressione corrispondente in camera di combustione non inferiore a: H (mbar) / - BRUCIATORE DI GASOLIO BISTADIO / - BRUCIATORE DI GASOLIO BISTADIO P = 15/ 30 H = 5,5/1,3	cad		2034,80
22CL.PR.8.4020.b	Bruciatore di gasolio pluristadio per portata fino a Kg/h 450, motore 2800 g/min. Portata min/max : P (Kg/h). Pressione corrispondente in camera di combustione non inferiore a: H (mbar) / - BRUCIATORE DI GASOLIO BISTADIO / - BRUCIATORE DI GASOLIO BISTADIO P = 16/ 45 H = 7,5/0,0	cad		2557,69
22CL.PR.8.4020.c	Bruciatore di gasolio pluristadio per portata fino a Kg/h 450, motore 2800 g/min. Portata min/max : P (Kg/h). Pressione corrispondente in camera di combustione non inferiore a: H (mbar) / - BRUCIATORE DI GASOLIO BISTADIO / - BRUCIATORE DI GASOLIO BISTADIO P = 30/ 60 H = 6,8/0,0	cad		3067,32
22CL.PR.8.4020.d	Bruciatore di gasolio pluristadio per portata fino a Kg/h 450, motore 2800 g/min. Portata min/max : P (Kg/h). Pressione corrispondente in camera di combustione non inferiore a: H (mbar) / - BRUCIATORE DI GASOLIO BISTADIO / - BRUCIATORE DI GASOLIO BISTADIO P = 45/ 90 H = 10,0/0,0	cad		3751,46
22CL.PR.8.4020.e	Bruciatore di gasolio pluristadio per portata fino a Kg/h 450, motore 2800 g/min. Portata min/max : P (Kg/h). Pressione corrispondente in camera di combustione non inferiore a: H (mbar) / - BRUCIATORE DI GASOLIO BISTADIO / - BRUCIATORE DI GASOLIO BISTADIO P = 70/130 H = 12,8/0,0	cad		4482,48
22CL.PR.8.4020.f	Bruciatore di gasolio pluristadio per portata fino a Kg/h 450, motore 2800 g/min. Portata min/max : P (Kg/h). Pressione corrispondente in camera di combustione non inferiore a: H (mbar) / - BRUCIATORE DI GASOLIO BISTADIO / - BRUCIATORE DI GASOLIO BISTADIO P = 100/200 H = 13,3/3,4	cad		6519,74
22CL.PR.8.4020.g	Bruciatore di gasolio pluristadio per portata fino a Kg/h 450, motore 2800 g/min. Portata min/max : P (Kg/h). Pressione corrispondente in camera di combustione non inferiore a: H (mbar) / - BRUCIATORE DI GASOLIO BISTADIO / - BRUCIATORE DI GASOLIO BISTADIO P = 150/300 H = 15,0/4,2	cad		7614,78
22CL.PR.8.4020.h	Bruciatore di gasolio pluristadio per portata fino a Kg/h 450, motore 2800 g/min. Portata min/max : P (Kg/h). Pressione corrispondente in camera di combustione non inferiore a: H (mbar) / - BRUCIATORE DI GASOLIO BISTADIO / - BRUCIATORE DI GASOLIO BISTADIO P = 225/450 H = 16,0/4,5	cad		9290,82
22CL.PR.8.4030.a	Bruciatore di gasolio a funzionamento progressivo o modulante per portate fino a Kg/h 450, motore 2800 g/min, completo di ugello modulante.Portata min./max : P (Kg/h). Pressione corrispondente in camera di combustione non inferiore a: H (mbar) / - BRUCIATORE MODULANTE / - BRUCIATORE MODULANTE P = 70/ 140 H = 12,5/2,5	cad		7537,64
22CL.PR.8.4030.b	Bruciatore di gasolio a funzionamento progressivo o modulante per portate fino a Kg/h 450, motore 2800 g/min, completo di ugello modulante.Portata min./max : P (Kg/h). Pressione corrispondente in camera di combustione non inferiore a: H (mbar) / - BRUCIATORE MODULANTE / - BRUCIATORE MODULANTE P = 100/ 200 H = 13,5/3,3	cad		8584,67
22CL.PR.8.4030.c	Bruciatore di gasolio a funzionamento progressivo o modulante per portate fino a Kg/h 450, motore 2800 g/min, completo di ugello modulante.Portata min./max : P (Kg/h). Pressione corrispondente in camera di combustione non inferiore a: H (mbar) / - BRUCIATORE MODULANTE / - BRUCIATORE MODULANTE P = 150/ 300 H = 15,0/4,4	cad		10592,21
22CL.PR.8.4030.d	Bruciatore di gasolio a funzionamento progressivo o modulante per portate fino a Kg/h 450, motore 2800 g/min, completo di ugello modulante.Portata min./max : P (Kg/h). Pressione corrispondente in camera di combustione non inferiore a: H (mbar) / - BRUCIATORE MODULANTE / - BRUCIATORE MODULANTE P = 225/ 450 H = 16,5/4,4	cad		12501,64
22CL.PR.8.4030.e	Bruciatore di gasolio a funzionamento progressivo o modulante per portate fino a Kg/h 450, motore 2800 g/min, completo di ugello modulante.Portata min./max : P (Kg/h). Pressione corrispondente in camera di combustione non inferiore a: H (mbar) / - BRUCIATORE MODULANTE / - BRUCIATORE MODULANTE Modulatore di potenza	cad		1190,46
22CL.PR.8.4030.f	Bruciatore di gasolio a funzionamento progressivo o modulante per portate fino a Kg/h 450, motore 2800 g/min, completo di ugello modulante.Portata min./max : P (Kg/h). Pressione corrispondente in camera di combustione non inferiore a: H (mbar) / - BRUCIATORE MODULANTE / - BRUCIATORE MODULANTE Sonda di temperatura fino a 130¦ C e adattatore	cad		252,11
22CL.PR.8.4030.g	Bruciatore di gasolio a funzionamento progressivo o modulante per portate fino a Kg/h 450, motore 2800 g/min, completo di ugello modulante.Portata min./max : P (Kg/h). Pressione corrispondente in camera di combustione non inferiore a: H (mbar) / - BRUCIATORE MODULANTE / - BRUCIATORE MODULANTE Sonda di temperatura fino a 450¦ C e adattatore	cad		486,56
22CL.PR.8.4030.h	Bruciatore di gasolio a funzionamento progressivo o modulante per portate fino a Kg/h 450, motore 2800 g/min, completo di ugello modulante.Portata min./max : P (Kg/h). Pressione corrispondente in camera di combustione non inferiore a: H (mbar) / - BRUCIATORE MODULANTE / - BRUCIATORE MODULANTE Sonda di pressione con adattatore	cad		600,04
22CL.PR.8.4040.a	Bruciatore di olio combustibile monostadio per portate fino a Kg/h 20, motore 2800 g/min, idoneo per camere di combustione in depressione, corredato di riscaldatore elettrico.Portata min./ max: P (Kg/h) / - BRUCIATORE AD OLIO MONOSTADIO / - BRUCIATORE AD OLIO MONOSTADIO P = 4,5/10,0	cad		2153,35
22CL.PR.8.4040.b	Bruciatore di olio combustibile monostadio per portate fino a Kg/h 20, motore 2800 g/min, idoneo per camere di combustione in depressione, corredato di riscaldatore elettrico.Portata min./ max: P (Kg/h) / - BRUCIATORE AD OLIO MONOSTADIO / - BRUCIATORE AD OLIO MONOSTADIO P = 10,0/20,0	cad		2543,11
22CL.PR.8.4040.c	Bruciatore di olio combustibile monostadio per portate fino a Kg/h 20, motore 2800 g/min, idoneo per camere di combustione in depressione, corredato di riscaldatore elettrico.Portata min./ max: P (Kg/h) / - BRUCIATORE AD OLIO MONOSTADIO / - BRUCIATORE AD OLIO MONOSTADIO Filtro cartuccia, 7 E, max 20 Kg/h	cad		40,28
22CL.PR.8.4040.d	Bruciatore di olio combustibile monostadio per portate fino a Kg/h 20, motore 2800 g/min, idoneo per camere di combustione in depressione, corredato di riscaldatore elettrico.Portata min./ max: P (Kg/h) / - BRUCIATORE AD OLIO MONOSTADIO / - BRUCIATORE AD OLIO MONOSTADIO Filtro autopulente, 7 E, max 20 Kg/h	cad		225,35
22CL.PR.8.4050.a	Bruciatore di olio combustibile pluristadio per portate fino a Kg/h 100, motore 2800 g/min, corredato di riscaldatore elettrico.Portata min./max: P (Kg/h). Pressione corrispondente in camera di combustione non inferiore a: H (mbar) / - BRUCIATORE AD OLIO PLURISTADIO / - BRUCIATORE AD OLIO PLURISTADIO P = 15/ 30 H = 5,5/1,5	cad		3649,72
22CL.PR.8.4050.b	Bruciatore di olio combustibile pluristadio per portate fino a Kg/h 100, motore 2800 g/min, corredato di riscaldatore elettrico.Portata min./max: P (Kg/h). Pressione corrispondente in camera di combustione non inferiore a: H (mbar) / - BRUCIATORE AD OLIO PLURISTADIO / - BRUCIATORE AD OLIO PLURISTADIO P = 18/ 45 H = 7,0/0,0	cad		4230,92
22CL.PR.8.4050.c	Bruciatore di olio combustibile pluristadio per portate fino a Kg/h 100, motore 2800 g/min, corredato di riscaldatore elettrico.Portata min./max: P (Kg/h). Pressione corrispondente in camera di combustione non inferiore a: H (mbar) / - BRUCIATORE AD OLIO PLURISTADIO / - BRUCIATORE AD OLIO PLURISTADIO P = 30/ 60 H = 7,5/0,9	cad		4297,79
22CL.PR.8.4050.d	Bruciatore di olio combustibile pluristadio per portate fino a Kg/h 100, motore 2800 g/min, corredato di riscaldatore elettrico.Portata min./max: P (Kg/h). Pressione corrispondente in camera di combustione non inferiore a: H (mbar) / - BRUCIATORE AD OLIO PLURISTADIO / - BRUCIATORE AD OLIO PLURISTADIO P = 43/100 H = 10,5/0,5	cad		4740,68
22CL.PR.8.4050.e	Bruciatore di olio combustibile pluristadio per portate fino a Kg/h 100, motore 2800 g/min, corredato di riscaldatore elettrico.Portata min./max: P (Kg/h). Pressione corrispondente in camera di combustione non inferiore a: H (mbar) / - BRUCIATORE AD OLIO PLURISTADIO / - BRUCIATORE AD OLIO PLURISTADIO Filtro cartuccia, 7 E, max 100 Kg/h	cad		147,16
22CL.PR.8.4050.f	Bruciatore di olio combustibile pluristadio per portate fino a Kg/h 100, motore 2800 g/min, corredato di riscaldatore elettrico.Portata min./max: P (Kg/h). Pressione corrispondente in camera di combustione non inferiore a: H (mbar) / - BRUCIATORE AD OLIO PLURISTADIO / - BRUCIATORE AD OLIO PLURISTADIO Filtro autopulente, 50 E, max 100 Kg/h	cad		340,15
22CL.PR.8.4050.g	Bruciatore di olio combustibile pluristadio per portate fino a Kg/h 100, motore 2800 g/min, corredato di riscaldatore elettrico.Portata min./max: P (Kg/h). Pressione corrispondente in camera di combustione non inferiore a: H (mbar) / - BRUCIATORE AD OLIO PLURISTADIO / - BRUCIATORE AD OLIO PLURISTADIO Kit nafta densa, max 45 Kg/h	cad		118,48
22CL.PR.8.4050.h	Bruciatore di olio combustibile pluristadio per portate fino a Kg/h 100, motore 2800 g/min, corredato di riscaldatore elettrico.Portata min./max: P (Kg/h). Pressione corrispondente in camera di combustione non inferiore a: H (mbar) / - BRUCIATORE AD OLIO PLURISTADIO / - BRUCIATORE AD OLIO PLURISTADIO Kit nafta densa, max 100 Kg/h	cad		158,12
22CL.PR.8.4060.a	Bruciatore di olio combustibile pluristadio per portate fino a Kg/h 450, corredato di riscaldatore elettrico.Portata min./max: P (Kg/h). Pressione corrispondente in camera di combustione non inferiore a: H (mbar) / - BRUCIATORE AD OLIO PLURISTADIO CON RISCALDATORE / - BRUCIATORE AD OLIO PLURISTADIO CON RISCALDATORE P = 70/140 H = 12,5/2,5	cad		5877,66
22CL.PR.8.4060.b	Bruciatore di olio combustibile pluristadio per portate fino a Kg/h 450, corredato di riscaldatore elettrico.Portata min./max: P (Kg/h). Pressione corrispondente in camera di combustione non inferiore a: H (mbar) / - BRUCIATORE AD OLIO PLURISTADIO CON RISCALDATORE / - BRUCIATORE AD OLIO PLURISTADIO CON RISCALDATORE P = 100/200 H = 13,5/3,5	cad		8656,44
22CL.PR.8.4060.c	Bruciatore di olio combustibile pluristadio per portate fino a Kg/h 450, corredato di riscaldatore elettrico.Portata min./max: P (Kg/h). Pressione corrispondente in camera di combustione non inferiore a: H (mbar) / - BRUCIATORE AD OLIO PLURISTADIO CON RISCALDATORE / - BRUCIATORE AD OLIO PLURISTADIO CON RISCALDATORE P = 150/300 H = 15,0/4,5	cad		11286,17
22CL.PR.8.4060.d	Bruciatore di olio combustibile pluristadio per portate fino a Kg/h 450, corredato di riscaldatore elettrico.Portata min./max: P (Kg/h). Pressione corrispondente in camera di combustione non inferiore a: H (mbar) / - BRUCIATORE AD OLIO PLURISTADIO CON RISCALDATORE / - BRUCIATORE AD OLIO PLURISTADIO CON RISCALDATORE P = 225/450 H = 17,0/7,0	cad		12285,55
22CL.PR.8.4060.e	Bruciatore di olio combustibile pluristadio per portate fino a Kg/h 450, corredato di riscaldatore elettrico.Portata min./max: P (Kg/h). Pressione corrispondente in camera di combustione non inferiore a: H (mbar) / - BRUCIATORE AD OLIO PLURISTADIO CON RISCALDATORE / - BRUCIATORE AD OLIO PLURISTADIO CON RISCALDATORE Filtro autopulente, 65 E, max 450 Kg/h	cad		1007,63
22CL.PR.8.4060.f	Bruciatore di olio combustibile pluristadio per portate fino a Kg/h 450, corredato di riscaldatore elettrico.Portata min./max: P (Kg/h). Pressione corrispondente in camera di combustione non inferiore a: H (mbar) / - BRUCIATORE AD OLIO PLURISTADIO CON RISCALDATORE / - BRUCIATORE AD OLIO PLURISTADIO CON RISCALDATORE Kit nafta densa, max 450 Kg/h	cad		108,60
22CL.PR.8.4070.a	Bruciatore di olio combustibile a funzionamento progressivo o modulante per portate fino a Kg/h 450, corredato di riscaldatore elettrico e ugello modulante.Portata min./max: P (Kg/h). Pressione corrispondente in camera di combustione non inferiore a: H (mbar) / - BRUCIATORE MODULANTE AD OLIO COMBUSTIBILE / - BRUCIATORE MODULANTE AD OLIO COMBUSTIBILE P = 35/140 H = 12,5/2,5	cad		9284,52
22CL.PR.8.4070.b	Bruciatore di olio combustibile a funzionamento progressivo o modulante per portate fino a Kg/h 450, corredato di riscaldatore elettrico e ugello modulante.Portata min./max: P (Kg/h). Pressione corrispondente in camera di combustione non inferiore a: H (mbar) / - BRUCIATORE MODULANTE AD OLIO COMBUSTIBILE / - BRUCIATORE MODULANTE AD OLIO COMBUSTIBILE P = 50/200 H = 13,5/3,5	cad		10470,17
22CL.PR.8.4070.c	Bruciatore di olio combustibile a funzionamento progressivo o modulante per portate fino a Kg/h 450, corredato di riscaldatore elettrico e ugello modulante.Portata min./max: P (Kg/h). Pressione corrispondente in camera di combustione non inferiore a: H (mbar) / - BRUCIATORE MODULANTE AD OLIO COMBUSTIBILE / - BRUCIATORE MODULANTE AD OLIO COMBUSTIBILE P = 60/300 H = 15,0/4,5	cad		13885,55
22CL.PR.8.4070.d	Bruciatore di olio combustibile a funzionamento progressivo o modulante per portate fino a Kg/h 450, corredato di riscaldatore elettrico e ugello modulante.Portata min./max: P (Kg/h). Pressione corrispondente in camera di combustione non inferiore a: H (mbar) / - BRUCIATORE MODULANTE AD OLIO COMBUSTIBILE / - BRUCIATORE MODULANTE AD OLIO COMBUSTIBILE P = 100/450 H = 17,0/7,0	cad		16692,49
22CL.PR.8.4070.e	Bruciatore di olio combustibile a funzionamento progressivo o modulante per portate fino a Kg/h 450, corredato di riscaldatore elettrico e ugello modulante.Portata min./max: P (Kg/h). Pressione corrispondente in camera di combustione non inferiore a: H (mbar) / - BRUCIATORE MODULANTE AD OLIO COMBUSTIBILE / - BRUCIATORE MODULANTE AD OLIO COMBUSTIBILE Filtro autopulente, 65 E, MAX 450 Kg/h	cad		1037,70
22CL.PR.8.4070.f	Bruciatore di olio combustibile a funzionamento progressivo o modulante per portate fino a Kg/h 450, corredato di riscaldatore elettrico e ugello modulante.Portata min./max: P (Kg/h). Pressione corrispondente in camera di combustione non inferiore a: H (mbar) / - BRUCIATORE MODULANTE AD OLIO COMBUSTIBILE / - BRUCIATORE MODULANTE AD OLIO COMBUSTIBILE Kit nafta densa, max 450 Kg/h	cad		106,14
22CL.PR.8.4070.g	Bruciatore di olio combustibile a funzionamento progressivo o modulante per portate fino a Kg/h 450, corredato di riscaldatore elettrico e ugello modulante.Portata min./max: P (Kg/h). Pressione corrispondente in camera di combustione non inferiore a: H (mbar) / - BRUCIATORE MODULANTE AD OLIO COMBUSTIBILE / - BRUCIATORE MODULANTE AD OLIO COMBUSTIBILE Modulatore di potenza	cad		1235,54
22CL.PR.8.4070.h	Bruciatore di olio combustibile a funzionamento progressivo o modulante per portate fino a Kg/h 450, corredato di riscaldatore elettrico e ugello modulante.Portata min./max: P (Kg/h). Pressione corrispondente in camera di combustione non inferiore a: H (mbar) / - BRUCIATORE MODULANTE AD OLIO COMBUSTIBILE / - BRUCIATORE MODULANTE AD OLIO COMBUSTIBILE Sonda di temperatura fino a 130¦C e adattatore	cad		272,81
22CL.PR.8.4070.i	Bruciatore di olio combustibile a funzionamento progressivo o modulante per portate fino a Kg/h 450, corredato di riscaldatore elettrico e ugello modulante.Portata min./max: P (Kg/h). Pressione corrispondente in camera di combustione non inferiore a: H (mbar) / - BRUCIATORE MODULANTE AD OLIO COMBUSTIBILE / - BRUCIATORE MODULANTE AD OLIO COMBUSTIBILE Sonda di temperatura fino a 450¦C e adattatore	cad		4866,01
22CL.PR.8.4070.j	Bruciatore di olio combustibile a funzionamento progressivo o modulante per portate fino a Kg/h 450, corredato di riscaldatore elettrico e ugello modulante.Portata min./max: P (Kg/h). Pressione corrispondente in camera di combustione non inferiore a: H (mbar) / - BRUCIATORE MODULANTE AD OLIO COMBUSTIBILE / - BRUCIATORE MODULANTE AD OLIO COMBUSTIBILE Sonda di pressione e adattatore	cad		600,04
22CL.PR.8.4080.a	Bruciatore di gas ad aria soffiata monostadio per potenze fino a kW 1050, motore 2800 g/min, corredato di armatura gas standard oppure a norma UNI 8042, escluso il filtro e lo stabilizzatore.Potenza termica min./max: P (kW). Pressione corrispondente in camera di combustione non inferiore a: H (mbar) / - BRUCIATORE A GAS AD ARIA SOFFIATA / - BRUCIATORE A GAS AD ARIA SOFFIATA P = 11/35 H = 0,6/0,2	cad		876,48
22CL.PR.8.4080.b	Bruciatore di gas ad aria soffiata monostadio per potenze fino a kW 1050, motore 2800 g/min, corredato di armatura gas standard oppure a norma UNI 8042, escluso il filtro e lo stabilizzatore.Potenza termica min./max: P (kW). Pressione corrispondente in camera di combustione non inferiore a: H (mbar) / - BRUCIATORE A GAS AD ARIA SOFFIATA / - BRUCIATORE A GAS AD ARIA SOFFIATA P = 23/58 H = 0,8/0,3	cad		1145,27
22CL.PR.8.4080.c	Bruciatore di gas ad aria soffiata monostadio per potenze fino a kW 1050, motore 2800 g/min, corredato di armatura gas standard oppure a norma UNI 8042, escluso il filtro e lo stabilizzatore.Potenza termica min./max: P (kW). Pressione corrispondente in camera di combustione non inferiore a: H (mbar) / - BRUCIATORE A GAS AD ARIA SOFFIATA / - BRUCIATORE A GAS AD ARIA SOFFIATA P = 46/93 H = 1,4/0,7	cad		1454,66
22CL.PR.8.4080.d	Bruciatore di gas ad aria soffiata monostadio per potenze fino a kW 1050, motore 2800 g/min, corredato di armatura gas standard oppure a norma UNI 8042, escluso il filtro e lo stabilizzatore.Potenza termica min./max: P (kW). Pressione corrispondente in camera di combustione non inferiore a: H (mbar) / - BRUCIATORE A GAS AD ARIA SOFFIATA / - BRUCIATORE A GAS AD ARIA SOFFIATA P = 81/175 H = 2,5/1,0	cad		1712,80
22CL.PR.8.4080.e	Bruciatore di gas ad aria soffiata monostadio per potenze fino a kW 1050, motore 2800 g/min, corredato di armatura gas standard oppure a norma UNI 8042, escluso il filtro e lo stabilizzatore.Potenza termica min./max: P (kW). Pressione corrispondente in camera di combustione non inferiore a: H (mbar) / - BRUCIATORE A GAS AD ARIA SOFFIATA / - BRUCIATORE A GAS AD ARIA SOFFIATA P = 81/175 H = 2,5/1,0 armatura UNI	cad		2319,32
22CL.PR.8.4080.f	Bruciatore di gas ad aria soffiata monostadio per potenze fino a kW 1050, motore 2800 g/min, corredato di armatura gas standard oppure a norma UNI 8042, escluso il filtro e lo stabilizzatore.Potenza termica min./max: P (kW). Pressione corrispondente in camera di combustione non inferiore a: H (mbar) / - BRUCIATORE A GAS AD ARIA SOFFIATA / - BRUCIATORE A GAS AD ARIA SOFFIATA P = 81/232 H = 4,3/0,0	cad		1877,72
22CL.PR.8.4080.g	Bruciatore di gas ad aria soffiata monostadio per potenze fino a kW 1050, motore 2800 g/min, corredato di armatura gas standard oppure a norma UNI 8042, escluso il filtro e lo stabilizzatore.Potenza termica min./max: P (kW). Pressione corrispondente in camera di combustione non inferiore a: H (mbar) / - BRUCIATORE A GAS AD ARIA SOFFIATA / - BRUCIATORE A GAS AD ARIA SOFFIATA P = 81/232 H = 4,3/0,0 armatura UNI	cad		2794,69
22CL.PR.8.4080.h	Bruciatore di gas ad aria soffiata monostadio per potenze fino a kW 1050, motore 2800 g/min, corredato di armatura gas standard oppure a norma UNI 8042, escluso il filtro e lo stabilizzatore.Potenza termica min./max: P (kW). Pressione corrispondente in camera di combustione non inferiore a: H (mbar) / - BRUCIATORE A GAS AD ARIA SOFFIATA / - BRUCIATORE A GAS AD ARIA SOFFIATA P = 150/350 H = 7,3/0,0	cad		3375,94
22CL.PR.8.4080.i	Bruciatore di gas ad aria soffiata monostadio per potenze fino a kW 1050, motore 2800 g/min, corredato di armatura gas standard oppure a norma UNI 8042, escluso il filtro e lo stabilizzatore.Potenza termica min./max: P (kW). Pressione corrispondente in camera di combustione non inferiore a: H (mbar) / - BRUCIATORE A GAS AD ARIA SOFFIATA / - BRUCIATORE A GAS AD ARIA SOFFIATA P = 150/350 H = 7,3/0,0 armatura UNI	cad		3881,86
22CL.PR.8.4080.j	Bruciatore di gas ad aria soffiata monostadio per potenze fino a kW 1050, motore 2800 g/min, corredato di armatura gas standard oppure a norma UNI 8042, escluso il filtro e lo stabilizzatore.Potenza termica min./max: P (kW). Pressione corrispondente in camera di combustione non inferiore a: H (mbar) / - BRUCIATORE A GAS AD ARIA SOFFIATA / - BRUCIATORE A GAS AD ARIA SOFFIATA P = 185/465 H = 8,3/0,8	cad		3990,18
22CL.PR.8.4080.k	Bruciatore di gas ad aria soffiata monostadio per potenze fino a kW 1050, motore 2800 g/min, corredato di armatura gas standard oppure a norma UNI 8042, escluso il filtro e lo stabilizzatore.Potenza termica min./max: P (kW). Pressione corrispondente in camera di combustione non inferiore a: H (mbar) / - BRUCIATORE A GAS AD ARIA SOFFIATA / - BRUCIATORE A GAS AD ARIA SOFFIATA P = 185/465 H = 8,3/0,8 armatura UNI	cad		4804,61
22CL.PR.8.4080.l	Bruciatore di gas ad aria soffiata monostadio per potenze fino a kW 1050, motore 2800 g/min, corredato di armatura gas standard oppure a norma UNI 8042, escluso il filtro e lo stabilizzatore.Potenza termica min./max: P (kW). Pressione corrispondente in camera di combustione non inferiore a: H (mbar) / - BRUCIATORE A GAS AD ARIA SOFFIATA / - BRUCIATORE A GAS AD ARIA SOFFIATA P = 325/660 H = 8,3/2,6	cad		4794,06
22CL.PR.8.4080.m	Bruciatore di gas ad aria soffiata monostadio per potenze fino a kW 1050, motore 2800 g/min, corredato di armatura gas standard oppure a norma UNI 8042, escluso il filtro e lo stabilizzatore.Potenza termica min./max: P (kW). Pressione corrispondente in camera di combustione non inferiore a: H (mbar) / - BRUCIATORE A GAS AD ARIA SOFFIATA / - BRUCIATORE A GAS AD ARIA SOFFIATA P = 325/660 H = 8,3/2,6 armatura UNI	cad		5573,92
22CL.PR.8.4080.n	Bruciatore di gas ad aria soffiata monostadio per potenze fino a kW 1050, motore 2800 g/min, corredato di armatura gas standard oppure a norma UNI 8042, escluso il filtro e lo stabilizzatore.Potenza termica min./max: P (kW). Pressione corrispondente in camera di combustione non inferiore a: H (mbar) / - BRUCIATORE A GAS AD ARIA SOFFIATA / - BRUCIATORE A GAS AD ARIA SOFFIATA P = 525/1050 H = 9,2/1,5	cad		5854,45
22CL.PR.8.4080.o	Bruciatore di gas ad aria soffiata monostadio per potenze fino a kW 1050, motore 2800 g/min, corredato di armatura gas standard oppure a norma UNI 8042, escluso il filtro e lo stabilizzatore.Potenza termica min./max: P (kW). Pressione corrispondente in camera di combustione non inferiore a: H (mbar) / - BRUCIATORE A GAS AD ARIA SOFFIATA / - BRUCIATORE A GAS AD ARIA SOFFIATA P = 525/1050 H = 9,2/1,5 armatura UNI	cad		6885,80
22CL.PR.8.4090.a	Bruciatore di gas ad aria soffiata pluristadio per potenze fino a kW 1760, motore 2800 g/min, corredato di armatura gas standard oppure a norma UNI 8042, escluso il filtro e lo stabilizzatore.Potenza termica min./max: P (kW). Pressione corrispondente in camera di combustione non inferiore a: H (mbar) / - BRUCIATORE A GAS PLURISTADIO / - BRUCIATORE A GAS PLURISTADIO P = 150/ 350 H = 7,5/0,0	cad		3854,10
22CL.PR.8.4090.b	Bruciatore di gas ad aria soffiata pluristadio per potenze fino a kW 1760, motore 2800 g/min, corredato di armatura gas standard oppure a norma UNI 8042, escluso il filtro e lo stabilizzatore.Potenza termica min./max: P (kW). Pressione corrispondente in camera di combustione non inferiore a: H (mbar) / - BRUCIATORE A GAS PLURISTADIO / - BRUCIATORE A GAS PLURISTADIO P = 150/ 350 H = 7,5/0,0 armatura UNI	cad		4636,64
22CL.PR.8.4090.c	Bruciatore di gas ad aria soffiata pluristadio per potenze fino a kW 1760, motore 2800 g/min, corredato di armatura gas standard oppure a norma UNI 8042, escluso il filtro e lo stabilizzatore.Potenza termica min./max: P (kW). Pressione corrispondente in camera di combustione non inferiore a: H (mbar) / - BRUCIATORE A GAS PLURISTADIO / - BRUCIATORE A GAS PLURISTADIO P = 185/ 465 H = 8,5/0,8	cad		4311,28
22CL.PR.8.4090.d	Bruciatore di gas ad aria soffiata pluristadio per potenze fino a kW 1760, motore 2800 g/min, corredato di armatura gas standard oppure a norma UNI 8042, escluso il filtro e lo stabilizzatore.Potenza termica min./max: P (kW). Pressione corrispondente in camera di combustione non inferiore a: H (mbar) / - BRUCIATORE A GAS PLURISTADIO / - BRUCIATORE A GAS PLURISTADIO P = 185/ 465 H = 8,5/0,8 armatura UNI	cad		5054,12
22CL.PR.8.4090.e	Bruciatore di gas ad aria soffiata pluristadio per potenze fino a kW 1760, motore 2800 g/min, corredato di armatura gas standard oppure a norma UNI 8042, escluso il filtro e lo stabilizzatore.Potenza termica min./max: P (kW). Pressione corrispondente in camera di combustione non inferiore a: H (mbar) / - BRUCIATORE A GAS PLURISTADIO / - BRUCIATORE A GAS PLURISTADIO P = 325/ 660 H = 8,5/2,6	cad		5100,54
22CL.PR.8.4090.f	Bruciatore di gas ad aria soffiata pluristadio per potenze fino a kW 1760, motore 2800 g/min, corredato di armatura gas standard oppure a norma UNI 8042, escluso il filtro e lo stabilizzatore.Potenza termica min./max: P (kW). Pressione corrispondente in camera di combustione non inferiore a: H (mbar) / - BRUCIATORE A GAS PLURISTADIO / - BRUCIATORE A GAS PLURISTADIO P = 325/ 660 H = 8,5/2,6 armatura UNI	cad		5689,40
22CL.PR.8.4090.g	Bruciatore di gas ad aria soffiata pluristadio per potenze fino a kW 1760, motore 2800 g/min, corredato di armatura gas standard oppure a norma UNI 8042, escluso il filtro e lo stabilizzatore.Potenza termica min./max: P (kW). Pressione corrispondente in camera di combustione non inferiore a: H (mbar) / - BRUCIATORE A GAS PLURISTADIO / - BRUCIATORE A GAS PLURISTADIO P = 325/ 660 H = 8,5/2,6 armatura UNI	cad		6843,04
22CL.PR.8.4090.h	Bruciatore di gas ad aria soffiata pluristadio per potenze fino a kW 1760, motore 2800 g/min, corredato di armatura gas standard oppure a norma UNI 8042, escluso il filtro e lo stabilizzatore.Potenza termica min./max: P (kW). Pressione corrispondente in camera di combustione non inferiore a: H (mbar) / - BRUCIATORE A GAS PLURISTADIO / - BRUCIATORE A GAS PLURISTADIO P = 525/1050 H = 9,5/1,5 armatura UNI	cad		7154,65
22CL.PR.8.4090.i	Bruciatore di gas ad aria soffiata pluristadio per potenze fino a kW 1760, motore 2800 g/min, corredato di armatura gas standard oppure a norma UNI 8042, escluso il filtro e lo stabilizzatore.Potenza termica min./max: P (kW). Pressione corrispondente in camera di combustione non inferiore a: H (mbar) / - BRUCIATORE A GAS PLURISTADIO / - BRUCIATORE A GAS PLURISTADIO P = 800/1760 H = 13,0/1,0	cad		8325,65
22CL.PR.8.4090.j	Bruciatore di gas ad aria soffiata pluristadio per potenze fino a kW 1760, motore 2800 g/min, corredato di armatura gas standard oppure a norma UNI 8042, escluso il filtro e lo stabilizzatore.Potenza termica min./max: P (kW). Pressione corrispondente in camera di combustione non inferiore a: H (mbar) / - BRUCIATORE A GAS PLURISTADIO / - BRUCIATORE A GAS PLURISTADIO P = 800/1760 H = 13,0/1,0 armatura UNI	cad		8899,56
22CL.PR.8.5010.a	Serbatoio in acciaio per gasolio, olio combustibile, acqua e liquidi in genere, di forma cilindrica ricoperto esternamente a caldo con catramatura spessa 3 mm, completo di passo d'uomo, coperchio flangiato, attacchi vari, tappo ermetico di carico, tubo di sfiato con cuffia di protezione, tabella metrica, certificato di collaudo alla pressione interna di 1,0 bar / - SERBATOIO IN ACCIAIO RICOPERTO CON CATRAMATURA A CALDO / - SERBATOIO IN ACCIAIO RICOPERTO CON CATRAMATURA A CALDO Serbatoio in acciaio per 1500 l spessore mm 3 diametro mm 1100	cad		753,92
22CL.PR.8.5010.b	Serbatoio in acciaio per gasolio, olio combustibile, acqua e liquidi in genere, di forma cilindrica ricoperto esternamente a caldo con catramatura spessa 3 mm, completo di passo d'uomo, coperchio flangiato, attacchi vari, tappo ermetico di carico, tubo di sfiato con cuffia di protezione, tabella metrica, certificato di collaudo alla pressione interna di 1,0 bar / - SERBATOIO IN ACCIAIO RICOPERTO CON CATRAMATURA A CALDO / - SERBATOIO IN ACCIAIO RICOPERTO CON CATRAMATURA A CALDO Serbatoio in acciaio per 3000 l spessore mm 3 diametro mm 1270	cad		1016,02
22CL.PR.8.5010.c	Serbatoio in acciaio per gasolio, olio combustibile, acqua e liquidi in genere, di forma cilindrica ricoperto esternamente a caldo con catramatura spessa 3 mm, completo di passo d'uomo, coperchio flangiato, attacchi vari, tappo ermetico di carico, tubo di sfiato con cuffia di protezione, tabella metrica, certificato di collaudo alla pressione interna di 1,0 bar / - SERBATOIO IN ACCIAIO RICOPERTO CON CATRAMATURA A CALDO / - SERBATOIO IN ACCIAIO RICOPERTO CON CATRAMATURA A CALDO Serbatoio in acciaio per 3000 l spessore mm 4 diametro mm 1270	cad		1281,33
22CL.PR.8.5010.d	Serbatoio in acciaio per gasolio, olio combustibile, acqua e liquidi in genere, di forma cilindrica ricoperto esternamente a caldo con catramatura spessa 3 mm, completo di passo d'uomo, coperchio flangiato, attacchi vari, tappo ermetico di carico, tubo di sfiato con cuffia di protezione, tabella metrica, certificato di collaudo alla pressione interna di 1,0 bar / - SERBATOIO IN ACCIAIO RICOPERTO CON CATRAMATURA A CALDO / - SERBATOIO IN ACCIAIO RICOPERTO CON CATRAMATURA A CALDO Serbatoio in acciaio per 5000 l spessore mm 3 diametro mm 1560	cad		1407,00
22CL.PR.8.5010.e	Serbatoio in acciaio per gasolio, olio combustibile, acqua e liquidi in genere, di forma cilindrica ricoperto esternamente a caldo con catramatura spessa 3 mm, completo di passo d'uomo, coperchio flangiato, attacchi vari, tappo ermetico di carico, tubo di sfiato con cuffia di protezione, tabella metrica, certificato di collaudo alla pressione interna di 1,0 bar / - SERBATOIO IN ACCIAIO RICOPERTO CON CATRAMATURA A CALDO / - SERBATOIO IN ACCIAIO RICOPERTO CON CATRAMATURA A CALDO Serbatoio in acciaio per 5000 l spessore mm 4 diametro mm 1560	cad		1659,09
22CL.PR.8.5010.f	Serbatoio in acciaio per gasolio, olio combustibile, acqua e liquidi in genere, di forma cilindrica ricoperto esternamente a caldo con catramatura spessa 3 mm, completo di passo d'uomo, coperchio flangiato, attacchi vari, tappo ermetico di carico, tubo di sfiato con cuffia di protezione, tabella metrica, certificato di collaudo alla pressione interna di 1,0 bar / - SERBATOIO IN ACCIAIO RICOPERTO CON CATRAMATURA A CALDO / - SERBATOIO IN ACCIAIO RICOPERTO CON CATRAMATURA A CALDO Serbatoio in acciaio per 8000 l spessore mm 4 diametro mm 1960	cad		2599,04
22CL.PR.8.5010.g	Serbatoio in acciaio per gasolio, olio combustibile, acqua e liquidi in genere, di forma cilindrica ricoperto esternamente a caldo con catramatura spessa 3 mm, completo di passo d'uomo, coperchio flangiato, attacchi vari, tappo ermetico di carico, tubo di sfiato con cuffia di protezione, tabella metrica, certificato di collaudo alla pressione interna di 1,0 bar / - SERBATOIO IN ACCIAIO RICOPERTO CON CATRAMATURA A CALDO / - SERBATOIO IN ACCIAIO RICOPERTO CON CATRAMATURA A CALDO Serbatoio in acciaio per 8000 l spessore mm 5 diametro mm 1960	cad		2982,81
22CL.PR.8.5010.h	Serbatoio in acciaio per gasolio, olio combustibile, acqua e liquidi in genere, di forma cilindrica ricoperto esternamente a caldo con catramatura spessa 3 mm, completo di passo d'uomo, coperchio flangiato, attacchi vari, tappo ermetico di carico, tubo di sfiato con cuffia di protezione, tabella metrica, certificato di collaudo alla pressione interna di 1,0 bar / - SERBATOIO IN ACCIAIO RICOPERTO CON CATRAMATURA A CALDO / - SERBATOIO IN ACCIAIO RICOPERTO CON CATRAMATURA A CALDO Serbatoio in acciaio per 10000 l spessore mm 4 diametro mm 2010	cad		3058,16
22CL.PR.8.5010.i	Serbatoio in acciaio per gasolio, olio combustibile, acqua e liquidi in genere, di forma cilindrica ricoperto esternamente a caldo con catramatura spessa 3 mm, completo di passo d'uomo, coperchio flangiato, attacchi vari, tappo ermetico di carico, tubo di sfiato con cuffia di protezione, tabella metrica, certificato di collaudo alla pressione interna di 1,0 bar / - SERBATOIO IN ACCIAIO RICOPERTO CON CATRAMATURA A CALDO / - SERBATOIO IN ACCIAIO RICOPERTO CON CATRAMATURA A CALDO Serbatoio in acciaio per 10000 l spessore mm 5 diametro mm 2010	cad		3636,62
22CL.PR.8.5010.j	Serbatoio in acciaio per gasolio, olio combustibile, acqua e liquidi in genere, di forma cilindrica ricoperto esternamente a caldo con catramatura spessa 3 mm, completo di passo d'uomo, coperchio flangiato, attacchi vari, tappo ermetico di carico, tubo di sfiato con cuffia di protezione, tabella metrica, certificato di collaudo alla pressione interna di 1,0 bar / - SERBATOIO IN ACCIAIO RICOPERTO CON CATRAMATURA A CALDO / - SERBATOIO IN ACCIAIO RICOPERTO CON CATRAMATURA A CALDO Serbatoio in acciaio per 15000 l spessore mm 4 diametro mm 2280	cad		3876,58
22CL.PR.8.5010.k	Serbatoio in acciaio per gasolio, olio combustibile, acqua e liquidi in genere, di forma cilindrica ricoperto esternamente a caldo con catramatura spessa 3 mm, completo di passo d'uomo, coperchio flangiato, attacchi vari, tappo ermetico di carico, tubo di sfiato con cuffia di protezione, tabella metrica, certificato di collaudo alla pressione interna di 1,0 bar / - SERBATOIO IN ACCIAIO RICOPERTO CON CATRAMATURA A CALDO / - SERBATOIO IN ACCIAIO RICOPERTO CON CATRAMATURA A CALDO Serbatoio in acciaio per 15000 l spessore mm 5 diametro mm 2280	cad		4289,66
22CL.PR.8.5010.l	Serbatoio in acciaio per gasolio, olio combustibile, acqua e liquidi in genere, di forma cilindrica ricoperto esternamente a caldo con catramatura spessa 3 mm, completo di passo d'uomo, coperchio flangiato, attacchi vari, tappo ermetico di carico, tubo di sfiato con cuffia di protezione, tabella metrica, certificato di collaudo alla pressione interna di 1,0 bar / - SERBATOIO IN ACCIAIO RICOPERTO CON CATRAMATURA A CALDO / - SERBATOIO IN ACCIAIO RICOPERTO CON CATRAMATURA A CALDO Serbatoio in acciaio per 25000 l spessore mm 4 diametro mm 2470	cad		5696,83
22CL.PR.8.5010.m	Serbatoio in acciaio per gasolio, olio combustibile, acqua e liquidi in genere, di forma cilindrica ricoperto esternamente a caldo con catramatura spessa 3 mm, completo di passo d'uomo, coperchio flangiato, attacchi vari, tappo ermetico di carico, tubo di sfiato con cuffia di protezione, tabella metrica, certificato di collaudo alla pressione interna di 1,0 bar / - SERBATOIO IN ACCIAIO RICOPERTO CON CATRAMATURA A CALDO / - SERBATOIO IN ACCIAIO RICOPERTO CON CATRAMATURA A CALDO Serbatoio in acciaio per 25000 l spessore mm 5 diametro mm 2470	cad		7080,49
22CL.PR.8.5020.a	Serbatoio in acciaio per gasolio, olio combustibile, acqua e liquidi in genere, di forma cilindrica ricoperto esternamente con vetroresina di spessore = 3 mm, completo di passo d'uomo, coperchio flangiato, attacchi vari, tappo ermetico di carico, tubo di sfiato con cuffia di protezione, tabella metrica, certificato di collaudo alla pressione interna di 1,0 bar / - SERBATOIO IN ACCIAIO RICOPERTO DI VETRORESINA / - SERBATOIO IN ACCIAIO RICOPERTO DI VETRORESINA Serbatoio in acciaio per 1500 l spessore mm 3 diametro mm 1100	cad		862,74
22CL.PR.8.5020.b	Serbatoio in acciaio per gasolio, olio combustibile, acqua e liquidi in genere, di forma cilindrica ricoperto esternamente con vetroresina di spessore = 3 mm, completo di passo d'uomo, coperchio flangiato, attacchi vari, tappo ermetico di carico, tubo di sfiato con cuffia di protezione, tabella metrica, certificato di collaudo alla pressione interna di 1,0 bar / - SERBATOIO IN ACCIAIO RICOPERTO DI VETRORESINA / - SERBATOIO IN ACCIAIO RICOPERTO DI VETRORESINA Serbatoio in acciaio per 3000 l spessore mm 3 diametro mm 1270	cad		1481,88
22CL.PR.8.5020.c	Serbatoio in acciaio per gasolio, olio combustibile, acqua e liquidi in genere, di forma cilindrica ricoperto esternamente con vetroresina di spessore = 3 mm, completo di passo d'uomo, coperchio flangiato, attacchi vari, tappo ermetico di carico, tubo di sfiato con cuffia di protezione, tabella metrica, certificato di collaudo alla pressione interna di 1,0 bar / - SERBATOIO IN ACCIAIO RICOPERTO DI VETRORESINA / - SERBATOIO IN ACCIAIO RICOPERTO DI VETRORESINA Serbatoio in acciaio per 3000 l spessore mm 4 diametro mm 1270	cad		1801,77
22CL.PR.8.5020.d	Serbatoio in acciaio per gasolio, olio combustibile, acqua e liquidi in genere, di forma cilindrica ricoperto esternamente con vetroresina di spessore = 3 mm, completo di passo d'uomo, coperchio flangiato, attacchi vari, tappo ermetico di carico, tubo di sfiato con cuffia di protezione, tabella metrica, certificato di collaudo alla pressione interna di 1,0 bar / - SERBATOIO IN ACCIAIO RICOPERTO DI VETRORESINA / - SERBATOIO IN ACCIAIO RICOPERTO DI VETRORESINA Serbatoio in acciaio per 5000 l spessore mm 3 diametro mm 1560	cad		1887,98
22CL.PR.8.5020.e	Serbatoio in acciaio per gasolio, olio combustibile, acqua e liquidi in genere, di forma cilindrica ricoperto esternamente con vetroresina di spessore = 3 mm, completo di passo d'uomo, coperchio flangiato, attacchi vari, tappo ermetico di carico, tubo di sfiato con cuffia di protezione, tabella metrica, certificato di collaudo alla pressione interna di 1,0 bar / - SERBATOIO IN ACCIAIO RICOPERTO DI VETRORESINA / - SERBATOIO IN ACCIAIO RICOPERTO DI VETRORESINA Serbatoio in acciaio per 5000 l spessore mm 4 diametro mm 1560	cad		2311,71
22CL.PR.8.5020.f	Serbatoio in acciaio per gasolio, olio combustibile, acqua e liquidi in genere, di forma cilindrica ricoperto esternamente con vetroresina di spessore = 3 mm, completo di passo d'uomo, coperchio flangiato, attacchi vari, tappo ermetico di carico, tubo di sfiato con cuffia di protezione, tabella metrica, certificato di collaudo alla pressione interna di 1,0 bar / - SERBATOIO IN ACCIAIO RICOPERTO DI VETRORESINA / - SERBATOIO IN ACCIAIO RICOPERTO DI VETRORESINA Serbatoio in acciaio per 8000 l spessore mm 4 diametro mm 1960	cad		3001,10
22CL.PR.8.5020.g	Serbatoio in acciaio per gasolio, olio combustibile, acqua e liquidi in genere, di forma cilindrica ricoperto esternamente con vetroresina di spessore = 3 mm, completo di passo d'uomo, coperchio flangiato, attacchi vari, tappo ermetico di carico, tubo di sfiato con cuffia di protezione, tabella metrica, certificato di collaudo alla pressione interna di 1,0 bar / - SERBATOIO IN ACCIAIO RICOPERTO DI VETRORESINA / - SERBATOIO IN ACCIAIO RICOPERTO DI VETRORESINA Serbatoio in acciaio per 8000 l spessore mm 5 diametro mm 1960	cad		3309,66
22CL.PR.8.5020.h	Serbatoio in acciaio per gasolio, olio combustibile, acqua e liquidi in genere, di forma cilindrica ricoperto esternamente con vetroresina di spessore = 3 mm, completo di passo d'uomo, coperchio flangiato, attacchi vari, tappo ermetico di carico, tubo di sfiato con cuffia di protezione, tabella metrica, certificato di collaudo alla pressione interna di 1,0 bar / - SERBATOIO IN ACCIAIO RICOPERTO DI VETRORESINA / - SERBATOIO IN ACCIAIO RICOPERTO DI VETRORESINA Serbatoio in acciaio per 10000 l spessore mm 4 diametro mm 2010	cad		3578,69
22CL.PR.8.5020.i	Serbatoio in acciaio per gasolio, olio combustibile, acqua e liquidi in genere, di forma cilindrica ricoperto esternamente con vetroresina di spessore = 3 mm, completo di passo d'uomo, coperchio flangiato, attacchi vari, tappo ermetico di carico, tubo di sfiato con cuffia di protezione, tabella metrica, certificato di collaudo alla pressione interna di 1,0 bar / - SERBATOIO IN ACCIAIO RICOPERTO DI VETRORESINA / - SERBATOIO IN ACCIAIO RICOPERTO DI VETRORESINA Serbatoio in acciaio per 10000 l spessore mm 5 diametro mm 2010	cad		4473,06
22CL.PR.8.5020.j	Serbatoio in acciaio per gasolio, olio combustibile, acqua e liquidi in genere, di forma cilindrica ricoperto esternamente con vetroresina di spessore = 3 mm, completo di passo d'uomo, coperchio flangiato, attacchi vari, tappo ermetico di carico, tubo di sfiato con cuffia di protezione, tabella metrica, certificato di collaudo alla pressione interna di 1,0 bar / - SERBATOIO IN ACCIAIO RICOPERTO DI VETRORESINA / - SERBATOIO IN ACCIAIO RICOPERTO DI VETRORESINA Serbatoio in acciaio per 15000 l spessore mm 4 diametro mm 2280	cad		4560,83
22CL.PR.8.5020.k	Serbatoio in acciaio per gasolio, olio combustibile, acqua e liquidi in genere, di forma cilindrica ricoperto esternamente con vetroresina di spessore = 3 mm, completo di passo d'uomo, coperchio flangiato, attacchi vari, tappo ermetico di carico, tubo di sfiato con cuffia di protezione, tabella metrica, certificato di collaudo alla pressione interna di 1,0 bar / - SERBATOIO IN ACCIAIO RICOPERTO DI VETRORESINA / - SERBATOIO IN ACCIAIO RICOPERTO DI VETRORESINA Serbatoio in acciaio per 15000 l spessore mm 5 diametro mm 2280	cad		5521,69
22CL.PR.8.5020.l	Serbatoio in acciaio per gasolio, olio combustibile, acqua e liquidi in genere, di forma cilindrica ricoperto esternamente con vetroresina di spessore = 3 mm, completo di passo d'uomo, coperchio flangiato, attacchi vari, tappo ermetico di carico, tubo di sfiato con cuffia di protezione, tabella metrica, certificato di collaudo alla pressione interna di 1,0 bar / - SERBATOIO IN ACCIAIO RICOPERTO DI VETRORESINA / - SERBATOIO IN ACCIAIO RICOPERTO DI VETRORESINA Serbatoio in acciaio per 25000 l spessore mm 4 diametro mm 2470	cad		6802,47
22CL.PR.8.5020.m	Serbatoio in acciaio per gasolio, olio combustibile, acqua e liquidi in genere, di forma cilindrica ricoperto esternamente con vetroresina di spessore = 3 mm, completo di passo d'uomo, coperchio flangiato, attacchi vari, tappo ermetico di carico, tubo di sfiato con cuffia di protezione, tabella metrica, certificato di collaudo alla pressione interna di 1,0 bar / - SERBATOIO IN ACCIAIO RICOPERTO DI VETRORESINA / - SERBATOIO IN ACCIAIO RICOPERTO DI VETRORESINA Serbatoio in acciaio per 25000 l spessore mm 5 diametro mm 2470	cad		7928,24
22CL.PR.8.6010.a	Scambiatore a fascio tubiero costituito da mantello coibentato in acciaio, fascio tubiero in rame, completo di strumenti di controllo.Per pressione di esercizio 6 bar deltaT 10¦C temperatura di esercizio 85-90¦CPotenza di scambio termico PA (kcal/h) / - SCAMBIATORE A FASCIO TUBIERO / - SCAMBIATORE A FASCIO TUBIERO Scambiatore a fascio tubiero da 25000Kcal/h	cad		386,93
22CL.PR.8.6010.b	Scambiatore a fascio tubiero costituito da mantello coibentato in acciaio, fascio tubiero in rame, completo di strumenti di controllo.Per pressione di esercizio 6 bar deltaT 10¦C temperatura di esercizio 85-90¦CPotenza di scambio termico PA (kcal/h) / - SCAMBIATORE A FASCIO TUBIERO / - SCAMBIATORE A FASCIO TUBIERO Scambiatore a fascio tubiero da 35000Kcal/h	cad		448,05
22CL.PR.8.6010.c	Scambiatore a fascio tubiero costituito da mantello coibentato in acciaio, fascio tubiero in rame, completo di strumenti di controllo.Per pressione di esercizio 6 bar deltaT 10¦C temperatura di esercizio 85-90¦CPotenza di scambio termico PA (kcal/h) / - SCAMBIATORE A FASCIO TUBIERO / - SCAMBIATORE A FASCIO TUBIERO Scambiatore a fascio tubiero da 50000Kcal/h	cad		741,77
22CL.PR.8.6010.d	Scambiatore a fascio tubiero costituito da mantello coibentato in acciaio, fascio tubiero in rame, completo di strumenti di controllo.Per pressione di esercizio 6 bar deltaT 10¦C temperatura di esercizio 85-90¦CPotenza di scambio termico PA (kcal/h) / - SCAMBIATORE A FASCIO TUBIERO / - SCAMBIATORE A FASCIO TUBIERO Scambiatore a fascio tubiero da 100000Kcal/h	cad		1203,71
22CL.PR.8.6010.e	Scambiatore a fascio tubiero costituito da mantello coibentato in acciaio, fascio tubiero in rame, completo di strumenti di controllo.Per pressione di esercizio 6 bar deltaT 10¦C temperatura di esercizio 85-90¦CPotenza di scambio termico PA (kcal/h) / - SCAMBIATORE A FASCIO TUBIERO / - SCAMBIATORE A FASCIO TUBIERO Scambiatore a fascio tubiero da 133000Kcal/h	cad		2058,78
22CL.PR.8.6010.f	Scambiatore a fascio tubiero costituito da mantello coibentato in acciaio, fascio tubiero in rame, completo di strumenti di controllo.Per pressione di esercizio 6 bar deltaT 10¦C temperatura di esercizio 85-90¦CPotenza di scambio termico PA (kcal/h) / - SCAMBIATORE A FASCIO TUBIERO / - SCAMBIATORE A FASCIO TUBIERO Scambiatore a fascio tubiero da 210000 Kcal/h	cad		2382,26
22CL.PR.8.6010.g	Scambiatore a fascio tubiero costituito da mantello coibentato in acciaio, fascio tubiero in rame, completo di strumenti di controllo.Per pressione di esercizio 6 bar deltaT 10¦C temperatura di esercizio 85-90¦CPotenza di scambio termico PA (kcal/h) / - SCAMBIATORE A FASCIO TUBIERO / - SCAMBIATORE A FASCIO TUBIERO Scambiatore a fascio tubiero da 280000 Kcal/h	cad		2750,48
22CL.PR.8.6010.h	Scambiatore a fascio tubiero costituito da mantello coibentato in acciaio, fascio tubiero in rame, completo di strumenti di controllo.Per pressione di esercizio 6 bar deltaT 10¦C temperatura di esercizio 85-90¦CPotenza di scambio termico PA (kcal/h) / - SCAMBIATORE A FASCIO TUBIERO / - SCAMBIATORE A FASCIO TUBIERO Scambiatore a fascio tubiero da 340000 Kcal/h	cad		4147,35
22CL.PR.8.6010.i	Scambiatore a fascio tubiero costituito da mantello coibentato in acciaio, fascio tubiero in rame, completo di strumenti di controllo.Per pressione di esercizio 6 bar deltaT 10¦C temperatura di esercizio 85-90¦CPotenza di scambio termico PA (kcal/h) / - SCAMBIATORE A FASCIO TUBIERO / - SCAMBIATORE A FASCIO TUBIERO Scambiatore a fascio tubiero da 400000 Kcal/h	cad		4181,55
22CL.PR.8.6010.j	Scambiatore a fascio tubiero costituito da mantello coibentato in acciaio, fascio tubiero in rame, completo di strumenti di controllo.Per pressione di esercizio 6 bar deltaT 10¦C temperatura di esercizio 85-90¦CPotenza di scambio termico PA (kcal/h) / - SCAMBIATORE A FASCIO TUBIERO / - SCAMBIATORE A FASCIO TUBIERO Scambiatore a fascio tubiero da 490000 Kcal/h	cad		4303,02
22CL.PR.8.6010.k	Scambiatore a fascio tubiero costituito da mantello coibentato in acciaio, fascio tubiero in rame, completo di strumenti di controllo.Per pressione di esercizio 6 bar deltaT 10¦C temperatura di esercizio 85-90¦CPotenza di scambio termico PA (kcal/h) / - SCAMBIATORE A FASCIO TUBIERO / - SCAMBIATORE A FASCIO TUBIERO Scambiatore a fascio tubiero da 630000 Kcal/h	cad		5029,96
22CL.PR.8.6010.l	Scambiatore a fascio tubiero costituito da mantello coibentato in acciaio, fascio tubiero in rame, completo di strumenti di controllo.Per pressione di esercizio 6 bar deltaT 10¦C temperatura di esercizio 85-90¦CPotenza di scambio termico PA (kcal/h) / - SCAMBIATORE A FASCIO TUBIERO / - SCAMBIATORE A FASCIO TUBIERO Scambiatore a fascio tubiero da 810000 Kcal/h	cad		5301,56
22CL.PR.8.6010.m	Scambiatore a fascio tubiero costituito da mantello coibentato in acciaio, fascio tubiero in rame, completo di strumenti di controllo.Per pressione di esercizio 6 bar deltaT 10¦C temperatura di esercizio 85-90¦CPotenza di scambio termico PA (kcal/h) / - SCAMBIATORE A FASCIO TUBIERO / - SCAMBIATORE A FASCIO TUBIERO Scambiatore a fascio tubiero da 1110000 Kcal/h	cad		6305,70
22CL.PR.8.6020.a	Scambiatore a piastre con elementi accoppiabili completo di base ed aste di supporto, controflange in acciaio, guarnizioni in nitrile e struminti di controllo. Per pressione di esercizio 6 bar deltaT 10¦C temperatura di esercizio 85-90¦C.Potenza di scambio termico PA (kcal/h) / - SCAMBIATORE A PIASTRA / - SCAMBIATORE A PIASTRA Scambiatore a piastra 20000 Kcal/h	cad		255,95
22CL.PR.8.6020.b	Scambiatore a piastre con elementi accoppiabili completo di base ed aste di supporto, controflange in acciaio, guarnizioni in nitrile e struminti di controllo. Per pressione di esercizio 6 bar deltaT 10¦C temperatura di esercizio 85-90¦C.Potenza di scambio termico PA (kcal/h) / - SCAMBIATORE A PIASTRA / - SCAMBIATORE A PIASTRA Scambiatore a piastra 45000 Kcal/h	cad		465,67
22CL.PR.8.6020.c	Scambiatore a piastre con elementi accoppiabili completo di base ed aste di supporto, controflange in acciaio, guarnizioni in nitrile e struminti di controllo. Per pressione di esercizio 6 bar deltaT 10¦C temperatura di esercizio 85-90¦C.Potenza di scambio termico PA (kcal/h) / - SCAMBIATORE A PIASTRA / - SCAMBIATORE A PIASTRA Scambiatore a piastra 98000 Kcal/h	cad		949,41
22CL.PR.8.6020.d	Scambiatore a piastre con elementi accoppiabili completo di base ed aste di supporto, controflange in acciaio, guarnizioni in nitrile e struminti di controllo. Per pressione di esercizio 6 bar deltaT 10¦C temperatura di esercizio 85-90¦C.Potenza di scambio termico PA (kcal/h) / - SCAMBIATORE A PIASTRA / - SCAMBIATORE A PIASTRA Scambiatore a piastra 185000 Kcal/h	cad		2006,74
22CL.PR.8.6020.e	Scambiatore a piastre con elementi accoppiabili completo di base ed aste di supporto, controflange in acciaio, guarnizioni in nitrile e struminti di controllo. Per pressione di esercizio 6 bar deltaT 10¦C temperatura di esercizio 85-90¦C.Potenza di scambio termico PA (kcal/h) / - SCAMBIATORE A PIASTRA / - SCAMBIATORE A PIASTRA Scambiatore a piastra 290000 Kcal/h	cad		2515,04
22CL.PR.8.6020.f	Scambiatore a piastre con elementi accoppiabili completo di base ed aste di supporto, controflange in acciaio, guarnizioni in nitrile e struminti di controllo. Per pressione di esercizio 6 bar deltaT 10¦C temperatura di esercizio 85-90¦C.Potenza di scambio termico PA (kcal/h) / - SCAMBIATORE A PIASTRA / - SCAMBIATORE A PIASTRA Scambiatore a piastra 460000 Kcal/h	cad		4096,09
22CL.PR.8.6020.g	Scambiatore a piastre con elementi accoppiabili completo di base ed aste di supporto, controflange in acciaio, guarnizioni in nitrile e struminti di controllo. Per pressione di esercizio 6 bar deltaT 10¦C temperatura di esercizio 85-90¦C.Potenza di scambio termico PA (kcal/h) / - SCAMBIATORE A PIASTRA / - SCAMBIATORE A PIASTRA Scambiatore a piastra 850000 Kcal/h	cad		4974,77
22CL.PR.8.6020.h	Scambiatore a piastre con elementi accoppiabili completo di base ed aste di supporto, controflange in acciaio, guarnizioni in nitrile e struminti di controllo. Per pressione di esercizio 6 bar deltaT 10¦C temperatura di esercizio 85-90¦C.Potenza di scambio termico PA (kcal/h) / - SCAMBIATORE A PIASTRA / - SCAMBIATORE A PIASTRA Scambiatore a piastra 1100000 Kcal/h	cad		5513,65
22CL.PR.8.6020.i	Scambiatore a piastre con elementi accoppiabili completo di base ed aste di supporto, controflange in acciaio, guarnizioni in nitrile e struminti di controllo. Per pressione di esercizio 6 bar deltaT 10¦C temperatura di esercizio 85-90¦C.Potenza di scambio termico PA (kcal/h) / - SCAMBIATORE A PIASTRA / - SCAMBIATORE A PIASTRA Scambiatore a piastra 1400000 Kcal/h	cad		6282,86
22CL.PR.8.6030.a	Recuperatore di calore con scambiatore di calore a flussi incrociati, completo di filtri classe G4, ventilatori centrifughi a doppia aspirazione direttamente accoppiati, motore con alimentazione elettrica 230 V - 50 Hz, grado di protezione IP 20, classe di isolamento F, a 3/4 velocità. / - RECUPERATORE DI CALORE / -	cad		1078,62
22CL.PR.8.6030.b	Recuperatore di calore con scambiatore di calore a flussi incrociati, completo di filtri classe G4, ventilatori centrifughi a doppia aspirazione direttamente accoppiati, motore con alimentazione elettrica 230 V - 50 Hz, grado di protezione IP 20, classe di isolamento F, a 3/4 velocità. / - RECUPERATORE DI CALORE / -	cad		1164,02
22CL.PR.8.6030.c	portata nominale 620 mc/h / - portata nominale 920 mc/hRecuperatore di calore con scambiatore di calore a flussi incrociati, completo di filtri classe G4, ventilatori centrifughi a doppia aspirazione direttamente accoppiati, motore con alimentazione elettrica 230 V - 50 Hz, grado di protezione IP 20, classe di isolamento F, a 3/4 velocità. / - RECUPERATORE DI CALORE / - portata nominale 620 mc/h / - portata nominale 920 mc/h	cad		1469,59
22CL.PR.8.6030.d	portata nominale 620 mc/h / - portata nominale 1580 mc/hRecuperatore di calore con scambiatore di calore a flussi incrociati, completo di filtri classe G4, ventilatori centrifughi a doppia aspirazione direttamente accoppiati, motore con alimentazione elettrica 230 V - 50 Hz, grado di protezione IP 20, classe di isolamento F, a 3/4 velocità. / - RECUPERATORE DI CALORE / - portata nominale 620 mc/h / - portata nominale 1580 mc/h	cad		1799,28
22CL.PR.8.6030.e	portata nominale 620 mc/h / - portata nominale 1850 mc/hRecuperatore di calore con scambiatore di calore a flussi incrociati, completo di filtri classe G4, ventilatori centrifughi a doppia aspirazione direttamente accoppiati, motore con alimentazione elettrica 230 V - 50 Hz, grado di protezione IP 20, classe di isolamento F, a 3/4 velocità. / - RECUPERATORE DI CALORE / - portata nominale 620 mc/h / - portata nominale 1850 mc/h	cad		2157,47
22CL.PR.8.6030.f	portata nominale 620 mc/h / - portata nominale 2250 mc/hRecuperatore di calore con scambiatore di calore a flussi incrociati, completo di filtri classe G4, ventilatori centrifughi a doppia aspirazione direttamente accoppiati, motore con alimentazione elettrica 230 V - 50 Hz, grado di protezione IP 20, classe di isolamento F, a 3/4 velocità. / - RECUPERATORE DI CALORE / - portata nominale 620 mc/h / - portata nominale 2250 mc/h	cad		2607,19
22CL.PR.8.6030.g	portata nominale 620 mc/h / - portata nominale 2950 mc/hRecuperatore di calore con scambiatore di calore a flussi incrociati, completo di filtri classe G4, ventilatori centrifughi a doppia aspirazione direttamente accoppiati, motore con alimentazione elettrica 230 V - 50 Hz, grado di protezione IP 20, classe di isolamento F, a 3/4 velocità. / - RECUPERATORE DI CALORE / - portata nominale 620 mc/h / - portata nominale 2950 mc/h	cad		2799,03
22CL.PR.8.6030.h	portata nominale 620 mc/h / - portata nominale 3920 mc/hRecuperatore di calore con scambiatore di calore a flussi incrociati, completo di filtri classe G4, ventilatori centrifughi a doppia aspirazione direttamente accoppiati, motore con alimentazione elettrica 230 V - 50 Hz, grado di protezione IP 20, classe di isolamento F, a 3/4 velocità. / - RECUPERATORE DI CALORE / - portata nominale 620 mc/h / - portata nominale 3920 mc/h	cad		3295,81
22CL.PR.8.6040.a	Recuperatore di calore statico, conforme alle direttive ERP, completo di filtri di aria a setto ondulato G4, filtro di ripresa dotato di pressostato differenziale, contelaio portante e pannelli sandwich spessore 25 mm in lamiera zincata per la superficie interna e preverniciata estrena con isolamento in lana minerale, con ventilatori centrifughi a pale ricurve, con alimentazione elettrica 230 V - 50 Hz. / - RECUPERATORE DI CALORE STATICO / - portata massima 1000 mc/h	cad		4630,94
22CL.PR.8.6040.b	Recuperatore di calore statico, conforme alle direttive ERP, completo di filtri di aria a setto ondulato G4, filtro di ripresa dotato di pressostato differenziale, contelaio portante e pannelli sandwich spessore 25 mm in lamiera zincata per la superficie interna e preverniciata estrena con isolamento in lana minerale, con ventilatori centrifughi a pale ricurve, con alimentazione elettrica 230 V - 50 Hz. / - RECUPERATORE DI CALORE STATICO / - Recuperatore di calore statico, conforme alle direttive ERP, completo di filtri di aria a setto ondulato G4, filtro di ripresa dotato di pressostato differenziale, contelaio portante e pannelli sandwich spessore 25 mm in lamiera zincata per la superficie interna e preverniciata estrena con isolamento in lana minerale, con ventilatori centrifughi a pale ricurve, con alimentazione elettrica 230 V - 50 Hz. / - portata massima 2000 mc/h	cad		6115,20