22CL.PR.8.6040.c	Recuperatore di calore statico, conforme alle direttive ERP, completo di filtri di aria a setto ondulato G4, filtro di ripresa dotato di pressostato differenziale, contelaio portante e pannelli sandwich spessore 25 mm in lamiera zincata per la superficie interna e preverniciata estrena con isolamento in lana minerale, con ventilatori centrifughi a pale ricurve, con alimentazione elettrica 230 V - 50 Hz. / - RECUPERATORE DI CALORE STATICO / - Recuperatore di calore statico, conforme alle direttive ERP, completo di filtri di aria a setto ondulato G4, filtro di ripresa dotato di pressostato differenziale, contelaio portante e pannelli sandwich spessore 25 mm in lamiera zincata per la superficie interna e preverniciata estrena con isolamento in lana minerale, con ventilatori centrifughi a pale ricurve, con alimentazione elettrica 230 V - 50 Hz. / - portata massima 3000 mc/h	cad		6294,72
22CL.PR.8.6040.d	Recuperatore di calore statico, conforme alle direttive ERP, completo di filtri di aria a setto ondulato G4, filtro di ripresa dotato di pressostato differenziale, contelaio portante e pannelli sandwich spessore 25 mm in lamiera zincata per la superficie interna e preverniciata estrena con isolamento in lana minerale, con ventilatori centrifughi a pale ricurve, con alimentazione elettrica 230 V - 50 Hz. / - RECUPERATORE DI CALORE STATICO / - Recuperatore di calore statico, conforme alle direttive ERP, completo di filtri di aria a setto ondulato G4, filtro di ripresa dotato di pressostato differenziale, contelaio portante e pannelli sandwich spessore 25 mm in lamiera zincata per la superficie interna e preverniciata estrena con isolamento in lana minerale, con ventilatori centrifughi a pale ricurve, con alimentazione elettrica 230 V - 50 Hz. / - portata massima 4000 mc/h	cad		9156,26
22CL.PR.8.6040.e	Recuperatore di calore statico, conforme alle direttive ERP, completo di filtri di aria a setto ondulato G4, filtro di ripresa dotato di pressostato differenziale, contelaio portante e pannelli sandwich spessore 25 mm in lamiera zincata per la superficie interna e preverniciata estrena con isolamento in lana minerale, con ventilatori centrifughi a pale ricurve, con alimentazione elettrica 230 V - 50 Hz. / - RECUPERATORE DI CALORE STATICO / - Recuperatore di calore statico, conforme alle direttive ERP, completo di filtri di aria a setto ondulato G4, filtro di ripresa dotato di pressostato differenziale, contelaio portante e pannelli sandwich spessore 25 mm in lamiera zincata per la superficie interna e preverniciata estrena con isolamento in lana minerale, con ventilatori centrifughi a pale ricurve, con alimentazione elettrica 230 V - 50 Hz. / - portata massima 5000 mc/h	cad		10426,23
22CL.PR.8.6050.a	Recuperatore di calore statico, conforme alle direttive ERP, completo di filtri di aria e tasche flosce F7, dotato di pressostato differenziale, contelaio portante e pannelli sandwich spessore 25 mm in lamiera zincata per la superficie interna e preverniciata estrena con isolamento in lana minerale, con ventilatori centrifughi a pale ricurve, con alimentazione elettrica 230 V - 50 Hz. / - RECUPERATORE DI CALORE ROTATIVO / - portata nominale 1100 mc/h	cad		8930,25
22CL.PR.8.6050.b	Recuperatore di calore statico, conforme alle direttive ERP, completo di filtri di aria e tasche flosce F7, dotato di pressostato differenziale, contelaio portante e pannelli sandwich spessore 25 mm in lamiera zincata per la superficie interna e preverniciata estrena con isolamento in lana minerale, con ventilatori centrifughi a pale ricurve, con alimentazione elettrica 230 V - 50 Hz. / - RECUPERATORE DI CALORE ROTATIVO / - portata nominale 1950 mc/h	cad		10904,22
22CL.PR.8.6050.c	Recuperatore di calore statico, conforme alle direttive ERP, completo di filtri di aria e tasche flosce F7, dotato di pressostato differenziale, contelaio portante e pannelli sandwich spessore 25 mm in lamiera zincata per la superficie interna e preverniciata estrena con isolamento in lana minerale, con ventilatori centrifughi a pale ricurve, con alimentazione elettrica 230 V - 50 Hz. / - RECUPERATORE DI CALORE ROTATIVO / - portata nominale 3700 mc/h	cad		14212,22
22CL.PR.8.6050.d	Recuperatore di calore statico, conforme alle direttive ERP, completo di filtri di aria e tasche flosce F7, dotato di pressostato differenziale, contelaio portante e pannelli sandwich spessore 25 mm in lamiera zincata per la superficie interna e preverniciata estrena con isolamento in lana minerale, con ventilatori centrifughi a pale ricurve, con alimentazione elettrica 230 V - 50 Hz. / - RECUPERATORE DI CALORE ROTATIVO / - portata nominale 5950 mc/h	cad		17407,37
22CL.PR.8.6050.e	Recuperatore di calore statico, conforme alle direttive ERP, completo di filtri di aria e tasche flosce F7, dotato di pressostato differenziale, contelaio portante e pannelli sandwich spessore 25 mm in lamiera zincata per la superficie interna e preverniciata estrena con isolamento in lana minerale, con ventilatori centrifughi a pale ricurve, con alimentazione elettrica 230 V - 50 Hz. / - RECUPERATORE DI CALORE ROTATIVO / - portata nominale 7800 mc/h	cad		20165,68
22CL.PR.8.6050.f	Recuperatore di calore statico, conforme alle direttive ERP, completo di filtri di aria e tasche flosce F7, dotato di pressostato differenziale, contelaio portante e pannelli sandwich spessore 25 mm in lamiera zincata per la superficie interna e preverniciata estrena con isolamento in lana minerale, con ventilatori centrifughi a pale ricurve, con alimentazione elettrica 230 V - 50 Hz. / - RECUPERATORE DI CALORE ROTATIVO / - portata nominale 12200 mc/h	cad		29496,16
22CL.PR.8.6050.g	Recuperatore di calore statico, conforme alle direttive ERP, completo di filtri di aria e tasche flosce F7, dotato di pressostato differenziale, contelaio portante e pannelli sandwich spessore 25 mm in lamiera zincata per la superficie interna e preverniciata estrena con isolamento in lana minerale, con ventilatori centrifughi a pale ricurve, con alimentazione elettrica 230 V - 50 Hz. / - RECUPERATORE DI CALORE ROTATIVO / - portata nominale 16100 mc/h	cad		35777,01
22CL.PR.8.7010.a	Separatore d'aria in ghisa / - SEPARATORE D'ARIA IN GHISA / - SEPARATORE D'ARIA IN GHISA Separatore d'aria in ghisa DN20	cad		49,71
22CL.PR.8.7010.b	Separatore d'aria in ghisa / - SEPARATORE D'ARIA IN GHISA / - SEPARATORE D'ARIA IN GHISA Separatore d'aria in ghisa DN25	cad		54,31
22CL.PR.8.7010.c	Separatore d'aria in ghisa / - SEPARATORE D'ARIA IN GHISA / - SEPARATORE D'ARIA IN GHISA Separatore d'aria in ghisa DN32	cad		59,62
22CL.PR.8.7010.d	Separatore d'aria in ghisa / - SEPARATORE D'ARIA IN GHISA / - SEPARATORE D'ARIA IN GHISA Separatore d'aria in ghisa DN40	cad		61,68
22CL.PR.8.7010.e	Separatore d'aria in ghisa / - SEPARATORE D'ARIA IN GHISA / - SEPARATORE D'ARIA IN GHISA Separatore d'aria in ghisa DN50	cad		93,79
22CL.PR.8.7010.f	Separatore d'aria in ghisa / - SEPARATORE D'ARIA IN GHISA / - SEPARATORE D'ARIA IN GHISA Separatore d'aria in ghisa DN65	cad		185,46
22CL.PR.8.7010.g	Separatore d'aria in ghisa / - SEPARATORE D'ARIA IN GHISA / - SEPARATORE D'ARIA IN GHISA Separatore d'aria in ghisa DN80	cad		197,48
22CL.PR.8.7010.h	Separatore d'aria in ghisa / - SEPARATORE D'ARIA IN GHISA / - SEPARATORE D'ARIA IN GHISA Separatore d'aria in ghisa DN100	cad		1101,43
22CL.PR.8.7020.a	Tronchetto misuratore di portata in ghisa / - TRONCHETTO MISURATORE DI PORTATA / - Tronchetto di misuratore di portata D.3/4"	cad		51,21
22CL.PR.8.7020.b	Tronchetto misuratore di portata in ghisa / - TRONCHETTO MISURATORE DI PORTATA / - Tronchetto di misuratore di portata D.1"	cad		60,36
22CL.PR.8.7020.c	Tronchetto misuratore di portata in ghisa / - TRONCHETTO MISURATORE DI PORTATA / - Tronchetto di misuratore di portata DN32	cad		154,28
22CL.PR.8.7020.d	Tronchetto misuratore di portata in ghisa / - TRONCHETTO MISURATORE DI PORTATA / - Tronchetto di misuratore di portata DN40	cad		166,95
22CL.PR.8.7020.e	Tronchetto misuratore di portata in ghisa / - TRONCHETTO MISURATORE DI PORTATA / - Tronchetto di misuratore di portata DN50	cad		192,39
22CL.PR.8.7020.f	Tronchetto misuratore di portata in ghisa / - TRONCHETTO MISURATORE DI PORTATA / - Tronchetto di misuratore di portata DN65	cad		240,85
22CL.PR.8.7020.g	Tronchetto misuratore di portata in ghisa / - TRONCHETTO MISURATORE DI PORTATA / - Tronchetto di misuratore di portata DN80	cad		325,83
22CL.PR.8.7020.h	Tronchetto misuratore di portata in ghisa / - TRONCHETTO MISURATORE DI PORTATA / - Tronchetto di misuratore di portata DN100	cad		397,65
22CL.PR.8.7020.i	Tronchetto misuratore di portata in ghisa / - TRONCHETTO MISURATORE DI PORTATA / - Tronchetto di misuratore di portata DN125	cad		1443,15
22CL.PR.8.7030.a	Termometro a quadrante / - TERMOMETRO A QUADRANTE / - TERMOMETRO A QUADRANTE Termometro a quadrante	cad		57,78
22CL.PR.8.7040.a	Termometro a colonnina di mercurio / - TERMOMETRO A COLONNINA DI MERCURIO / - TERMOMETRO A COLONNINA DI MERCURIO Termometro a colonnina di mercurio	cad		84,58
22CL.PR.8.7050.a	Idrometro a quadrante / - IDROMETRO A QUADRANTE / - IDROMETRO A QUADRANTE Idrometro a quadrante	cad		40,52
22CL.PR.8.7060.a	Vaso di espansione chiuso pressurizato qualificato ISPESL / - VASO DI ESPANSIONE CHIUSO PRESSURIZZATO QUALIFICATO ISPESL / - VASO DI ESPANSIONE CHIUSO PRESSURIZZATO QUALIFICATO ISPESL Vaso di espansione chiuso da l 4	cad		138,49
22CL.PR.8.7060.b	Vaso di espansione chiuso pressurizato qualificato ISPESL / - VASO DI ESPANSIONE CHIUSO PRESSURIZZATO QUALIFICATO ISPESL / - VASO DI ESPANSIONE CHIUSO PRESSURIZZATO QUALIFICATO ISPESL Vaso di espansione chiuso da l 8	cad		128,08
22CL.PR.8.7060.c	Vaso di espansione chiuso pressurizato qualificato ISPESL / - VASO DI ESPANSIONE CHIUSO PRESSURIZZATO QUALIFICATO ISPESL / - VASO DI ESPANSIONE CHIUSO PRESSURIZZATO QUALIFICATO ISPESL Vaso di espansione chiuso da l 12	cad		136,91
22CL.PR.8.7060.d	Vaso di espansione chiuso pressurizato qualificato ISPESL / - VASO DI ESPANSIONE CHIUSO PRESSURIZZATO QUALIFICATO ISPESL / - VASO DI ESPANSIONE CHIUSO PRESSURIZZATO QUALIFICATO ISPESL Vaso di espansione chiuso da l 18	cad		139,65
22CL.PR.8.7060.e	Vaso di espansione chiuso pressurizato qualificato ISPESL / - VASO DI ESPANSIONE CHIUSO PRESSURIZZATO QUALIFICATO ISPESL / - VASO DI ESPANSIONE CHIUSO PRESSURIZZATO QUALIFICATO ISPESL Vaso di espansione chiuso da l 20	cad		140,15
22CL.PR.8.7060.f	Vaso di espansione chiuso pressurizato qualificato ISPESL / - VASO DI ESPANSIONE CHIUSO PRESSURIZZATO QUALIFICATO ISPESL / - VASO DI ESPANSIONE CHIUSO PRESSURIZZATO QUALIFICATO ISPESL Vaso di espansione chiuso da l 24	cad		166,21
22CL.PR.8.7060.g	Vaso di espansione chiuso pressurizato qualificato ISPESL / - VASO DI ESPANSIONE CHIUSO PRESSURIZZATO QUALIFICATO ISPESL / - VASO DI ESPANSIONE CHIUSO PRESSURIZZATO QUALIFICATO ISPESL Vaso di espansione chiuso da l 35	cad		333,79
22CL.PR.8.7060.h	Vaso di espansione chiuso pressurizato qualificato ISPESL / - VASO DI ESPANSIONE CHIUSO PRESSURIZZATO QUALIFICATO ISPESL / - VASO DI ESPANSIONE CHIUSO PRESSURIZZATO QUALIFICATO ISPESL Vaso di espansione chiuso da l 50	cad		367,75
22CL.PR.8.7060.i	Vaso di espansione chiuso pressurizato qualificato ISPESL / - VASO DI ESPANSIONE CHIUSO PRESSURIZZATO QUALIFICATO ISPESL / - VASO DI ESPANSIONE CHIUSO PRESSURIZZATO QUALIFICATO ISPESL Vaso di espansione chiuso da l 80	cad		428,46
22CL.PR.8.7060.j	Vaso di espansione chiuso pressurizato qualificato ISPESL / - VASO DI ESPANSIONE CHIUSO PRESSURIZZATO QUALIFICATO ISPESL / - VASO DI ESPANSIONE CHIUSO PRESSURIZZATO QUALIFICATO ISPESL Vaso di espansione chiuso da l 105	cad		453,03
22CL.PR.8.7060.k	Vaso di espansione chiuso pressurizato qualificato ISPESL / - VASO DI ESPANSIONE CHIUSO PRESSURIZZATO QUALIFICATO ISPESL / - VASO DI ESPANSIONE CHIUSO PRESSURIZZATO QUALIFICATO ISPESL Vaso di espansione chiuso da l 150	cad		522,24
22CL.PR.8.7060.l	Vaso di espansione chiuso pressurizato qualificato ISPESL / - VASO DI ESPANSIONE CHIUSO PRESSURIZZATO QUALIFICATO ISPESL / - VASO DI ESPANSIONE CHIUSO PRESSURIZZATO QUALIFICATO ISPESL Vaso di espansione chiuso da l 200	cad		609,72
22CL.PR.8.7060.m	Vaso di espansione chiuso pressurizato qualificato ISPESL / - VASO DI ESPANSIONE CHIUSO PRESSURIZZATO QUALIFICATO ISPESL / - VASO DI ESPANSIONE CHIUSO PRESSURIZZATO QUALIFICATO ISPESL Vaso di espansione chiuso da l 250	cad		819,79
22CL.PR.8.7060.n	Vaso di espansione chiuso pressurizato qualificato ISPESL / - VASO DI ESPANSIONE CHIUSO PRESSURIZZATO QUALIFICATO ISPESL / - VASO DI ESPANSIONE CHIUSO PRESSURIZZATO QUALIFICATO ISPESL Vaso di espansione chiuso da l 300	cad		885,97
22CL.PR.8.7060.o	Vaso di espansione chiuso pressurizato qualificato ISPESL / - VASO DI ESPANSIONE CHIUSO PRESSURIZZATO QUALIFICATO ISPESL / - VASO DI ESPANSIONE CHIUSO PRESSURIZZATO QUALIFICATO ISPESL Vaso di espansione chiuso da l 500	cad		1260,66
22CL.PR.8.7070.a	Vaso di espansione chiuso da pressurizzare qualificato ISPESL / - VASO DI ESPANSIONE CHIUSO DA PRESSURIZZARE QUALIFICATO ISPESL / - VASO DI ESPANSIONE CHIUSO DA PRESSURIZZARE QUALIFICATO ISPESL Vaso di espansione chiuso da pressurizzare da l 500	cad		1283,98
22CL.PR.8.7070.b	Vaso di espansione chiuso da pressurizzare qualificato ISPESL / - VASO DI ESPANSIONE CHIUSO DA PRESSURIZZARE QUALIFICATO ISPESL / - VASO DI ESPANSIONE CHIUSO DA PRESSURIZZARE QUALIFICATO ISPESL Vaso di espansione chiuso da pressurizzare da l 800	cad		1559,27
22CL.PR.8.7070.c	Vaso di espansione chiuso da pressurizzare qualificato ISPESL / - VASO DI ESPANSIONE CHIUSO DA PRESSURIZZARE QUALIFICATO ISPESL / - VASO DI ESPANSIONE CHIUSO DA PRESSURIZZARE QUALIFICATO ISPESL Vaso di espansione chiuso da pressurizzare da l 1000	cad		1760,33
22CL.PR.8.7070.d	Vaso di espansione chiuso da pressurizzare qualificato ISPESL / - VASO DI ESPANSIONE CHIUSO DA PRESSURIZZARE QUALIFICATO ISPESL / - VASO DI ESPANSIONE CHIUSO DA PRESSURIZZARE QUALIFICATO ISPESL Vaso di espansione chiuso da pressurizzare da l 1500	cad		2037,55
22CL.PR.8.7070.e	Vaso di espansione chiuso da pressurizzare qualificato ISPESL / - VASO DI ESPANSIONE CHIUSO DA PRESSURIZZARE QUALIFICATO ISPESL / - VASO DI ESPANSIONE CHIUSO DA PRESSURIZZARE QUALIFICATO ISPESL Vaso di espansione chiuso da pressurizzare da l 2000	cad		3089,86
22CL.PR.8.7070.f	Vaso di espansione chiuso da pressurizzare qualificato ISPESL / - VASO DI ESPANSIONE CHIUSO DA PRESSURIZZARE QUALIFICATO ISPESL / - VASO DI ESPANSIONE CHIUSO DA PRESSURIZZARE QUALIFICATO ISPESL Vaso di espansione chiuso da pressurizzare da l 3000	cad		4854,75
22CL.PR.8.7070.g	Vaso di espansione chiuso da pressurizzare qualificato ISPESL / - VASO DI ESPANSIONE CHIUSO DA PRESSURIZZARE QUALIFICATO ISPESL / - VASO DI ESPANSIONE CHIUSO DA PRESSURIZZARE QUALIFICATO ISPESL Vaso di espansione chiuso da pressurizzare da l 4000	cad		6375,16
22CL.PR.8.7070.h	Vaso di espansione chiuso da pressurizzare qualificato ISPESL / - VASO DI ESPANSIONE CHIUSO DA PRESSURIZZARE QUALIFICATO ISPESL / - VASO DI ESPANSIONE CHIUSO DA PRESSURIZZARE QUALIFICATO ISPESL Vaso di espansione chiuso da pressurizzare da l 5000	cad		6756,43
22CL.PR.8.7080.a	Vaso di espansione a menbrana / - VASO DI ESPANSIONE A MEMBRANA / - Vaso di espansione a membrana da l 4	cad		19,24
22CL.PR.8.7080.b	Vaso di espansione a menbrana / - VASO DI ESPANSIONE A MEMBRANA / - Vaso di espansione a membrana da l 8	cad		20,23
22CL.PR.8.7080.c	Vaso di espansione a menbrana / - VASO DI ESPANSIONE A MEMBRANA / - Vaso di espansione a membrana da l 12	cad		23,94
22CL.PR.8.7080.d	Vaso di espansione a menbrana / - VASO DI ESPANSIONE A MEMBRANA / - Vaso di espansione a membrana da l 18	cad		25,51
22CL.PR.8.7080.e	Vaso di espansione a menbrana / - VASO DI ESPANSIONE A MEMBRANA / - Vaso di espansione a membrana da l 24	cad		32,18
22CL.PR.8.7080.f	Vaso di espansione a menbrana / - VASO DI ESPANSIONE A MEMBRANA / - Vaso di espansione a membrana da l 35	cad		115,88
22CL.PR.8.7080.g	Vaso di espansione a menbrana / - VASO DI ESPANSIONE A MEMBRANA / - Vaso di espansione a membrana da l 50	cad		136,32
22CL.PR.8.7080.h	Vaso di espansione a menbrana / - VASO DI ESPANSIONE A MEMBRANA / - Vaso di espansione a membrana da l 80	cad		167,92
22CL.PR.8.7080.i	Vaso di espansione a menbrana / - VASO DI ESPANSIONE A MEMBRANA / - Vaso di espansione a membrana da l 105	cad		195,77
22CL.PR.8.7080.j	Vaso di espansione a menbrana / - VASO DI ESPANSIONE A MEMBRANA / - Vaso di espansione a membrana da l 150	cad		246,67
22CL.PR.8.7080.k	Vaso di espansione a menbrana / - VASO DI ESPANSIONE A MEMBRANA / - Vaso di espansione a membrana da l 200	cad		280,82
22CL.PR.8.7080.l	Vaso di espansione a menbrana / - VASO DI ESPANSIONE A MEMBRANA / - Vaso di espansione a membrana da l 250	cad		379,17
22CL.PR.8.7080.m	Vaso di espansione a menbrana / - VASO DI ESPANSIONE A MEMBRANA / - Vaso di espansione a membrana da l 300	cad		430,36
22CL.PR.8.7080.n	Vaso di espansione a menbrana / - VASO DI ESPANSIONE A MEMBRANA / - Vaso di espansione a membrana da l 500	cad		636,16
22CL.PR.8.7510.a	Termostato ambiente a regolazione ON-OFF completo di spia di intervento, campo di regolazione 5/30¦ C, differenziale fisso inferiore a 1,5¦ C, portata contatti superiore a 6 A a 250 V / - TERMOSTATO AMBIENTE MECCANICO PER RISCALDAMENTO / - Con contatto in deviazione	cad		21,00
22CL.PR.8.7510.b	Termostato ambiente a regolazione ON-OFF completo di spia di intervento, campo di regolazione 5/30¦ C, differenziale fisso inferiore a 1,5¦ C, portata contatti superiore a 6 A a 250 V / - TERMOSTATO AMBIENTE MECCANICO PER RISCALDAMENTO / - Con interruttore ON - OFF	cad		21,50
22CL.PR.8.7510.c	Termostato ambiente a regolazione ON-OFF completo di spia di intervento, campo di regolazione 5/30¦ C, differenziale fisso inferiore a 1,5¦ C, portata contatti superiore a 6 A a 250 V / - TERMOSTATO AMBIENTE MECCANICO PER RISCALDAMENTO / - Con commutatore ESTATE-INVERNO	cad		26,88
22CL.PR.8.75100.a	Umidostato a regolazione ON-OFF, taratura regolabile con scala visibile e differenziale fisso, uscita con deviatore unipolare 6 A a 250 V / - UMIDOSTATO DA AMBIENTE O DA CANALE, A REGOLAZIONE / - Scala 20/80 % U.R., sonda ambiente	cad		206,17
22CL.PR.8.75100.b	Umidostato a regolazione ON-OFF, taratura regolabile con scala visibile e differenziale fisso, uscita con deviatore unipolare 6 A a 250 V / - UMIDOSTATO DA AMBIENTE O DA CANALE, A REGOLAZIONE / - Scala 20/80 % U.R., sonda da canale	cad		251,13
22CL.PR.8.75110.a	. / - Scala 1,4/ 4,6 bar contatto in aperturaPressostato a regolazione ON-OFF per autoclavi, taratura regolabile, differenziale regolabile, portata contatti superiore a 6 A a 250 V, esecuzione con custodia minimo IP 44 / - PRESSOSTATO A REGOLAZIONE ON-OFF CON TARATURA E DIFFERENZIALE REGOLABILE / - . / - Scala 1,4/ 4,6 bar contatto in apertura	cad		27,78
22CL.PR.8.75110.b	Pressostato a regolazione ON-OFF per autoclavi, taratura regolabile, differenziale regolabile, portata contatti superiore a 6 A a 250 V, esecuzione con custodia minimo IP 44 / - PRESSOSTATO A REGOLAZIONE ON-OFF CON TARATURA E DIFFERENZIALE REGOLABILE / - Scala 2,8/ 7,0 bar contatto in apertura	cad		39,24
22CL.PR.8.75110.c	Pressostato a regolazione ON-OFF per autoclavi, taratura regolabile, differenziale regolabile, portata contatti superiore a 6 A a 250 V, esecuzione con custodia minimo IP 44 / - PRESSOSTATO A REGOLAZIONE ON-OFF CON TARATURA E DIFFERENZIALE REGOLABILE / - Scala 5,6/10,5 bar contatto in apertura	cad		38,97
22CL.PR.8.75110.d	Pressostato a regolazione ON-OFF per autoclavi, taratura regolabile, differenziale regolabile, portata contatti superiore a 6 A a 250 V, esecuzione con custodia minimo IP 44 / - PRESSOSTATO A REGOLAZIONE ON-OFF CON TARATURA E DIFFERENZIALE REGOLABILE / - Scala 0,2/ 8,0 bar contatto in deviazione	cad		103,86
22CL.PR.8.75110.e	Pressostato a regolazione ON-OFF per autoclavi, taratura regolabile, differenziale regolabile, portata contatti superiore a 6 A a 250 V, esecuzione con custodia minimo IP 44 / - PRESSOSTATO A REGOLAZIONE ON-OFF CON TARATURA E DIFFERENZIALE REGOLABILE / - Scala 5,0/16,0 bar contatto in deviazione	cad		122,34
22CL.PR.8.75110.f	Pressostato a regolazione ON-OFF per autoclavi, taratura regolabile, differenziale regolabile, portata contatti superiore a 6 A a 250 V, esecuzione con custodia minimo IP 44 / - PRESSOSTATO A REGOLAZIONE ON-OFF CON TARATURA E DIFFERENZIALE REGOLABILE / - Scala 8,0/28,0 bar contatto in deviazione	cad		125,71
22CL.PR.8.75120.a	Pressostato ad azione ON-OFF, di sicurezza a riarmo manuale, taratura regolabile con scala di taratura visibile, differenziale fisso, portata contatti superiore a 6 A a 250 V, esecuzione con custodia minimo IP44 / - PRESSOSTATO DI SICUREZZA A RIARMO MANUALE, TARATURA REGOLABILE / - Scala 1,0/5,0 bar	cad		44,42
22CL.PR.8.75130.a	Pressostato a regolazione ON-OFF, uscita con deviatore unipolare 15 A a 250 V, differenziale regolabile con scala visibile, taratura regolabile con scala visibile, esecuzione con custodia IP 55 / - PRESSOSTATO A REGOLAZIONE ON-OFF CON TARATURA E DIFFERENZIALE / - Scala 0,1/ 2,0 bar	cad		209,52
22CL.PR.8.75130.b	Pressostato a regolazione ON-OFF, uscita con deviatore unipolare 15 A a 250 V, differenziale regolabile con scala visibile, taratura regolabile con scala visibile, esecuzione con custodia IP 55 / - PRESSOSTATO A REGOLAZIONE ON-OFF CON TARATURA E DIFFERENZIALE / - Scala 1,0/ 6,0 bar	cad		192,38
22CL.PR.8.75130.c	Pressostato a regolazione ON-OFF, uscita con deviatore unipolare 15 A a 250 V, differenziale regolabile con scala visibile, taratura regolabile con scala visibile, esecuzione con custodia IP 55 / - PRESSOSTATO A REGOLAZIONE ON-OFF CON TARATURA E DIFFERENZIALE / - Scala 2,0/14,0 bar	cad		193,72
22CL.PR.8.75130.d	Pressostato a regolazione ON-OFF, uscita con deviatore unipolare 15 A a 250 V, differenziale regolabile con scala visibile, taratura regolabile con scala visibile, esecuzione con custodia IP 55 / - PRESSOSTATO A REGOLAZIONE ON-OFF CON TARATURA E DIFFERENZIALE / - Scala 5,0/30,0 bar	cad		200,08
22CL.PR.8.75140.a	Pressostato differenziale per basse pressioni a regolazione ON-OFF, uscita con deviatore unipolare 1 A a 220 V, esecuzione con custodia min. IP 44, taratura regolabile con scala visibile / - PRESSOSTATO DIFFERENZIALE PER BASSE PRESSIONI A REGOLAZIONE / - Scala 0,3/ 2,0 mbar pressione max 50 mbar	cad		189,76
22CL.PR.8.75140.b	Pressostato differenziale per basse pressioni a regolazione ON-OFF, uscita con deviatore unipolare 1 A a 220 V, esecuzione con custodia min. IP 44, taratura regolabile con scala visibile / - PRESSOSTATO DIFFERENZIALE PER BASSE PRESSIONI A REGOLAZIONE / - Scala 0,8/ 5,0 mbar pressione max 50 mbar	cad		201,54
22CL.PR.8.75140.c	Pressostato differenziale per basse pressioni a regolazione ON-OFF, uscita con deviatore unipolare 1 A a 220 V, esecuzione con custodia min. IP 44, taratura regolabile con scala visibile / - PRESSOSTATO DIFFERENZIALE PER BASSE PRESSIONI A REGOLAZIONE / - Scala 1,5/10,0 mbar pressione max 50 mbar	cad		213,30
22CL.PR.8.75150.a	Pressostato differenziale per alte pressioni a regolazione ON-OFF, uscita con deviatore unipolare 4 A a 380 V, esecu- zione con custodia IP 66, taratura regolabile con scala sottocoperchio / - PRESSOSTATO DIFFERENZIALE PER ALTE PRESSIONI A REGOLAZIONE / - Scala 0,1/1,5 bar pressione max 9 bar	cad		305,78
22CL.PR.8.75150.b	Pressostato differenziale per alte pressioni a regolazione ON-OFF, uscita con deviatore unipolare 4 A a 380 V, esecu- zione con custodia IP 66, taratura regolabile con scala sottocoperchio / - PRESSOSTATO DIFFERENZIALE PER ALTE PRESSIONI A REGOLAZIONE / - Scala 0,5/4,0 bar pressione max 14 bar	cad		346,16
22CL.PR.8.75160.a	Regolatore di livello ON-OFF per fluidi a pressione atmosferica e temperatura max di 80¦ C, costituito da interruttore a galleggiante, portata contatti superiore a 6 A a 250 V / - REGOLATORE DI LIVELLO ON-OFF A GALLEGGIANTE PER FLUIDI A PRESSIONE / - Interruttore a galleggiante con cavo da m 3	cad		22,18
22CL.PR.8.75160.b	Regolatore di livello ON-OFF per fluidi a pressione atmosferica e temperatura max di 80¦ C, costituito da interruttore a galleggiante, portata contatti superiore a 6 A a 250 V / - REGOLATORE DI LIVELLO ON-OFF A GALLEGGIANTE PER FLUIDI A PRESSIONE / - Interruttore a galleggiante con cavo da m 5	cad		23,97
22CL.PR.8.75170.a	Regolatore di livello ON-OFF per fluidi con temperatura max di 80¦ C, costituito da regolatore elettronico a conducibilita' e n.3 sonde, uscita con deviatore unipolare 5 A a 250 V / - REGOLATORE DI LIVELLO ON-OFF A CONDUCIBILITA' PER FLUIDI / - Regolatore con 3 sonde a pressione atmosferica	cad		420,73
22CL.PR.8.75170.b	Regolatore di livello ON-OFF per fluidi con temperatura max di 80¦ C, costituito da regolatore elettronico a conducibilita' e n.3 sonde, uscita con deviatore unipolare 5 A a 250 V / - REGOLATORE DI LIVELLO ON-OFF A CONDUCIBILITA' PER FLUIDI / - Regolatore con 3 sonde per serbatoi a pressione	cad		549,13
22CL.PR.8.75180.a	Flussostato per tubazioni fino a DN 20 (3/4") con contatto magnetico, particolarmente idoneo per circuiti di acqua sanitaria, esecuzione con custodia min. IP 44 / - FLUSSOSTATO PER ACQUA DA APPLICARE SU TUBAZIONE / - Diametro nominale 15 (1/2")	cad		52,16
22CL.PR.8.75180.b	Flussostato per tubazioni fino a DN 20 (3/4") con contatto magnetico, particolarmente idoneo per circuiti di acqua sanitaria, esecuzione con custodia min. IP 44 / - FLUSSOSTATO PER ACQUA DA APPLICARE SU TUBAZIONE / - Diametro nominale 20 (3/4")	cad		56,69
22CL.PR.8.75190.a	Flussostato con contatto meccanico, esecuzione con custodia minimo IP44 / - FLUSSOSTATO PER ACQUA DA APPLICARE SU TUBAZIONI / - Flussostato per tubazioni fino a DN 200 (8")	cad		108,25
22CL.PR.8.7520.a	Cronotermostato ambiente a regolazione ON - OFF, campo di regolazione 5/30¦ C, differenziale fisso inferiore a 1,0¦ C, possibilita' di selezionare 2 livelli di temperatura, portata contatti superiore a 6 A a 250 V, alimentazione orologio a riserva di carica o a batteria / - CRONOTERMOSTATO AMBIENTE CON DOPPIO LIVELLO DI TEMPERATURA / - Con orologio programmatore giornaliero	cad		136,96
22CL.PR.8.7520.b	Cronotermostato ambiente a regolazione ON - OFF, campo di regolazione 5/30¦ C, differenziale fisso inferiore a 1,0¦ C, possibilita' di selezionare 2 livelli di temperatura, portata contatti superiore a 6 A a 250 V, alimentazione orologio a riserva di carica o a batteria / - CRONOTERMOSTATO AMBIENTE CON DOPPIO LIVELLO DI TEMPERATURA / - . / - Con orologio programmatore settimanale	cad		145,93
22CL.PR.8.75200	Flussostato per aria idoneo per essere installato su canali di distribuzione aria, uscita con deviatore unipolare 15 A a 250 V, esecuzione con custodia minimo IP44 / - FLUSSOSTATO PER ARIA DA APPLICARE SU CANALI DI DISTRIBUZIONE			159,74
22CL.PR.8.75200.a	Punto di intervento per velocita' > 1,0 m/s	cad		149,32
22CL.PR.8.75210.a	Apparecchiatura elettronica per regolazione compensata di impianti di riscaldamento ad acqua, composta da regolatore con potenziometri di taratura della curva di compensazione, abbassamento notturno, selettore di programmi, orologio programmatore, uscita a 3 punti con caratteristica proporzionale-integrale per il comando di servomotori bidirezionali / - APPARECCHIATURA ELETTRONICA PER LA REGOLAZIONE DI IMPIANTI DI RISCALDAMENTO / - Regolatore con orologio giornaliero	cad		577,93
22CL.PR.8.75210.b	Apparecchiatura elettronica per regolazione compensata di impianti di riscaldamento ad acqua, composta da regolatore con potenziometri di taratura della curva di compensazione, abbassamento notturno, selettore di programmi, orologio programmatore, uscita a 3 punti con caratteristica proporzionale-integrale per il comando di servomotori bidirezionali / - APPARECCHIATURA ELETTRONICA PER LA REGOLAZIONE DI IMPIANTI DI RISCALDAMENTO / - Regolatore con orologio settimanale	cad		602,86
22CL.PR.8.75210.c	Apparecchiatura elettronica per regolazione compensata di impianti di riscaldamento ad acqua, composta da regolatore con potenziometri di taratura della curva di compensazione, abbassamento notturno, selettore di programmi, orologio programmatore, uscita a 3 punti con caratteristica proporzionale-integrale per il comando di servomotori bidirezionali / - APPARECCHIATURA ELETTRONICA PER LA REGOLAZIONE DI IMPIANTI DI RISCALDAMENTO / - Regolatore senza orologio	cad		468,32
22CL.PR.8.75220.a	Apparecchiatura elettronica per regolazione in sequenza di due o piu' generatori di calore, composta da regolatore con potenziometri di taratura per il punto di intervento, contaore di funzionamento dei bruciatori, selettore di priorita' dei generatori, uscita a 3 punti per il comando di valvole a farfalla con servomotori bidirezionali / - APPARECCHIATURA ELETTRONICA PER LA REGOLAZIONE IN SEQUENZA DI PIU' GENERATORI DI CALORE / - Regolatore per 2 caldaie	cad		1185,26
22CL.PR.8.75220.b	Apparecchiatura elettronica per regolazione in sequenza di due o piu' generatori di calore, composta da regolatore con potenziometri di taratura per il punto di intervento, contaore di funzionamento dei bruciatori, selettore di priorita' dei generatori, uscita a 3 punti per il comando di valvole a farfalla con servomotori bidirezionali / - APPARECCHIATURA ELETTRONICA PER LA REGOLAZIONE IN SEQUENZA DI PIU' GENERATORI DI CALORE / - Regolatore per 3 caldaie	cad		1632,75
22CL.PR.8.75220.c	Apparecchiatura elettronica per regolazione in sequenza di due o piu' generatori di calore, composta da regolatore con potenziometri di taratura per il punto di intervento, contaore di funzionamento dei bruciatori, selettore di priorita' dei generatori, uscita a 3 punti per il comando di valvole a farfalla con servomotori bidirezionali / - APPARECCHIATURA ELETTRONICA PER LA REGOLAZIONE IN SEQUENZA DI PIU' GENERATORI DI CALORE / - Regolatore per 4 caldaie	cad		2273,23
22CL.PR.8.75220.d	Apparecchiatura elettronica per regolazione in sequenza di due o piu' generatori di calore, composta da regolatore con potenziometri di taratura per il punto di intervento, contaore di funzionamento dei bruciatori, selettore di priorita' dei generatori, uscita a 3 punti per il comando di valvole a farfalla con servomotori bidirezionali / - APPARECCHIATURA ELETTRONICA PER LA REGOLAZIONE IN SEQUENZA DI PIU' GENERATORI DI CALORE / - Regolatore per 5 caldaie	cad		2555,20
22CL.PR.8.75230.a	Apparecchiatura elettronica per regolazione a punto fisso della temperatura, montaggio a quadro o dentro il ventilconvettore, costituita da piccolo regolatore a 2 uscite modulanti, particolarmente indicato per il comando delle valvole caldo e freddo di ventilconvettori in impianti a 4 tubi, completo di potenziometro interno oppure con possibilita' di potenziometro per taratura a distanza, possibilita' di variare il punto di taratura tramite compensatore di temperatura esterna, possibilita' di abbassamento notturno / - REGOLATORE ELETTRONICO PER PICCOLE UNITA'TERMOVENTTORI / - Regolatore elettronico per piccole unita' termoconvettori			232,87
22CL.PR.8.75240.a	Apparecchiatura elettronica per regolazione a punto fisso della grandezza controllata, montaggio in ambiente o a quadro, costituita da regolatore con potenziometro incorporato, possibilita' di potenziometro per taratura a distanza, possibilita' di variare il punto di taratura tramite compensatore di temperatura esterna, possibilita' di abbassamento notturno, possibilita' di funzione di limite, uscita a tre punti per il comando di servomotori bidirezionali oppure uscita a due posizioni per comando ON- OFF oppure uscita modulante proporzionale a tensione variabile per il comando di piccoli servomotori modulanti / - REGOLATORE ELETTRONICO DA QUADRO O DA AMBIENTE / - Regolatore con uscita a 3 punti	cad		291,35
22CL.PR.8.75240.b	Apparecchiatura elettronica per regolazione a punto fisso della grandezza controllata, montaggio in ambiente o a quadro, costituita da regolatore con potenziometro incorporato, possibilita' di potenziometro per taratura a distanza, possibilita' di variare il punto di taratura tramite compensatore di temperatura esterna, possibilita' di abbassamento notturno, possibilita' di funzione di limite, uscita a tre punti per il comando di servomotori bidirezionali oppure uscita a due posizioni per comando ON- OFF oppure uscita modulante proporzionale a tensione variabile per il comando di piccoli servomotori modulanti / - REGOLATORE ELETTRONICO DA QUADRO O DA AMBIENTE / - Regolatore con 1 uscita a 2 posizioni	cad		376,18
22CL.PR.8.75240.c	Apparecchiatura elettronica per regolazione a punto fisso della grandezza controllata, montaggio in ambiente o a quadro, costituita da regolatore con potenziometro incorporato, possibilita' di potenziometro per taratura a distanza, possibilita' di variare il punto di taratura tramite compensatore di temperatura esterna, possibilita' di abbassamento notturno, possibilita' di funzione di limite, uscita a tre punti per il comando di servomotori bidirezionali oppure uscita a due posizioni per comando ON- OFF oppure uscita modulante proporzionale a tensione variabile per il comando di piccoli servomotori modulanti / - REGOLATORE ELETTRONICO DA QUADRO O DA AMBIENTE / - Regolatore con 2 uscite a 2 posizioni	cad		462,82
22CL.PR.8.75240.d	Apparecchiatura elettronica per regolazione a punto fisso della grandezza controllata, montaggio in ambiente o a quadro, costituita da regolatore con potenziometro incorporato, possibilita' di potenziometro per taratura a distanza, possibilita' di variare il punto di taratura tramite compensatore di temperatura esterna, possibilita' di abbassamento notturno, possibilita' di funzione di limite, uscita a tre punti per il comando di servomotori bidirezionali oppure uscita a due posizioni per comando ON- OFF oppure uscita modulante proporzionale a tensione variabile per il comando di piccoli servomotori modulanti / - REGOLATORE ELETTRONICO DA QUADRO O DA AMBIENTE / - Regolatore con 1 uscita modulante	cad		240,11
22CL.PR.8.75240.e	Apparecchiatura elettronica per regolazione a punto fisso della grandezza controllata, montaggio in ambiente o a quadro, costituita da regolatore con potenziometro incorporato, possibilita' di potenziometro per taratura a distanza, possibilita' di variare il punto di taratura tramite compensatore di temperatura esterna, possibilita' di abbassamento notturno, possibilita' di funzione di limite, uscita a tre punti per il comando di servomotori bidirezionali oppure uscita a due posizioni per comando ON- OFF oppure uscita modulante proporzionale a tensione variabile per il comando di piccoli servomotori modulanti / - REGOLATORE ELETTRONICO DA QUADRO O DA AMBIENTE / - Regolatore con 2 uscite modulanti	cad		370,47
22CL.PR.8.75290.a	Sonda di temperatura per apparecchiature elettroniche di regolazione con possibilita' di avere incorporato il potenziometro di taratura / - SONDA DI TEMPERATURA PER IL COMANDO DI REGOLATORI / - SONDA DI TEMPERATURA PER IL COMANDO DI REGOLATORI Sonda esterna scala -35/35¦ C	cad		104,32
22CL.PR.8.75290.b	Sonda di temperatura per apparecchiature elettroniche di regolazione con possibilita' di avere incorporato il potenziometro di taratura / - SONDA DI TEMPERATURA PER IL COMANDO DI REGOLATORI / - SONDA DI TEMPERATURA PER IL COMANDO DI REGOLATORI Sonda ambiente scala 0/30¦ C	cad		112,42
22CL.PR.8.75290.c	Sonda di temperatura per apparecchiature elettroniche di regolazione con possibilita' di avere incorporato il potenziometro di taratura / - SONDA DI TEMPERATURA PER IL COMANDO DI REGOLATORI / - SONDA DI TEMPERATURA PER IL COMANDO DI REGOLATORI Sonda ambiente scala -32/40¦ C	cad		139,15
22CL.PR.8.75290.d	Sonda di temperatura per apparecchiature elettroniche di regolazione con possibilita' di avere incorporato il potenziometro di taratura / - SONDA DI TEMPERATURA PER IL COMANDO DI REGOLATORI / - SONDA DI TEMPERATURA PER IL COMANDO DI REGOLATORI Sonda con potenziometro scala 0/30¦ C	cad		192,25
22CL.PR.8.75290.e	Sonda di temperatura per apparecchiature elettroniche di regolazione con possibilita' di avere incorporato il potenziometro di taratura / - SONDA DI TEMPERATURA PER IL COMANDO DI REGOLATORI / - SONDA DI TEMPERATURA PER IL COMANDO DI REGOLATORI Sonda da canale scala 0/30¦ C	cad		138,25
22CL.PR.8.75290.f	Sonda di temperatura per apparecchiature elettroniche di regolazione con possibilita' di avere incorporato il potenziometro di taratura / - SONDA DI TEMPERATURA PER IL COMANDO DI REGOLATORI / - SONDA DI TEMPERATURA PER IL COMANDO DI REGOLATORI Sonda da canale scala -32/40¦ C	cad		186,19
22CL.PR.8.75290.g	Sonda di temperatura per apparecchiature elettroniche di regolazione con possibilita' di avere incorporato il potenziometro di taratura / - SONDA DI TEMPERATURA PER IL COMANDO DI REGOLATORI / - SONDA DI TEMPERATURA PER IL COMANDO DI REGOLATORI Sonda da canale scala 20/105¦ C	cad		183,63
22CL.PR.8.75290.h	Sonda di temperatura per apparecchiature elettroniche di regolazione con possibilita' di avere incorporato il potenziometro di taratura / - SONDA DI TEMPERATURA PER IL COMANDO DI REGOLATORI / - SONDA DI TEMPERATURA PER IL COMANDO DI REGOLATORI Sonda ad immersione scala 0/30¦ C	cad		167,46
22CL.PR.8.75290.i	Sonda di temperatura per apparecchiature elettroniche di regolazione con possibilita' di avere incorporato il potenziometro di taratura / - SONDA DI TEMPERATURA PER IL COMANDO DI REGOLATORI / - SONDA DI TEMPERATURA PER IL COMANDO DI REGOLATORI Sonda ad immersione scala -32/40¦ C	cad		182,70
22CL.PR.8.75290.j	Sonda di temperatura per apparecchiature elettroniche di regolazione con possibilita' di avere incorporato il potenziometro di taratura / - SONDA DI TEMPERATURA PER IL COMANDO DI REGOLATORI / - Sonda ad immersione scala 20/105¦ C	cad		178,02
22CL.PR.8.7530.a	Termostato ambiente a regolazione ON-OFF, completo di commutatore per variare la velocita' dei ventilconvettori, commutatore ESTATE - INVERNO, campo di regolazione 5/30¦ C, differenziale fisso inferiore a 1,5¦ C, portata contatti superiore a 6 A a 250 V / - TERMOSTATO AMBIENTE PER VENTILCONVETTORI CON COMMUTATORE / - Termostato ambiente a regolazione ON-OFF, completo di commutatore	cad		45,90
22CL.PR.8.75300.a	Sonda di umidita' per apparecchiature elettroniche di regolazione con possibilita' di avere incorporato il potenziometro di taratura / - SONDA DI UMIDITA' PER IL COMANDO DI REGOLATORI / - SONDA DI UMIDITA' PER IL COMANDO DI REGOLATORI Sonda ambiente, scala 30/80 % U.R.	cad		261,08
22CL.PR.8.75300.b	Sonda di umidita' per apparecchiature elettroniche di regolazione con possibilita' di avere incorporato il potenziometro di taratura / - SONDA DI UMIDITA' PER IL COMANDO DI REGOLATORI / - SONDA DI UMIDITA' PER IL COMANDO DI REGOLATORI Sonda con potenziometro, scala 30/80 % U.R.	cad		345,64
22CL.PR.8.75300.c	Sonda di umidita' per apparecchiature elettroniche di regolazione con possibilita' di avere incorporato il potenziometro di taratura / - SONDA DI UMIDITA' PER IL COMANDO DI REGOLATORI / - SONDA DI UMIDITA' PER IL COMANDO DI REGOLATORI Sonda da canale, scala 30/80 % U.R.	cad		295,10
22CL.PR.8.75310.a	Sonda di temperatura e umidita' per apparecchiature elettroniche di regolazione con possibilita' di avere il potenziometro di taratura / - SONDA DI TEMPERATURA E UMIDITA' COMBINATA PER REGOLATORI / - SONDA DI TEMPERATURA E UMIDITA' COMBINATA PER REGOLATORI Sonda ambiente, scala 0/30¦ C e 30/80 % U.R.	cad		307,06
22CL.PR.8.75310.b	Sonda di temperatura e umidita' per apparecchiature elettroniche di regolazione con possibilita' di avere il potenziometro di taratura / - SONDA DI TEMPERATURA E UMIDITA' COMBINATA PER REGOLATORI / - SONDA DI TEMPERATURA E UMIDITA' COMBINATA PER REGOLATORI Sonda da canale, scala 0/30¦ C e 30/80 % U.R.	cad		335,72
22CL.PR.8.75310.c	Sonda di temperatura e umidita' per apparecchiature elettroniche di regolazione con possibilita' di avere il potenziometro di taratura / - SONDA DI TEMPERATURA E UMIDITA' COMBINATA PER REGOLATORI / - SONDA DI TEMPERATURA E UMIDITA' COMBINATA PER REGOLATORI Sonda con potenziometro, scala 0/30¦ C e 30/80 % U.R	cad		417,36
22CL.PR.8.75320.a	Sonda di velocita' dell'aria da installare all'interno di canali per comando di apparecchiature elettroniche di regolazione / - SONDA DI VELOCITA' DELL'ARIA PER REGOLATORI E APPARECCHIATURE / - SONDA DI VELOCITA' DELL'ARIA PER REGOLATORI E APPARECCHIATURE Scala 0-15 m/s	cad		272,17
22CL.PR.8.75330.a	Sonda di pressione differenziale per apparecchiature elettroniche di regolazione / - SONDA DI PRESSIONE DIFFERENZIALE PER IL COMANDO DI REGOLAZIONI / - SONDA DI PRESSIONE DIFFERENZIALE PER IL COMANDO DI REGOLAZIONI Scala 0/ 1 mbar	cad		303,98
22CL.PR.8.75330.b	Sonda di pressione differenziale per apparecchiature elettroniche di regolazione / - SONDA DI PRESSIONE DIFFERENZIALE PER IL COMANDO DI REGOLAZIONI / - SONDA DI PRESSIONE DIFFERENZIALE PER IL COMANDO DI REGOLAZIONI Scala 0/ 3 mbar	cad		303,97
22CL.PR.8.75330.c	Sonda di pressione differenziale per apparecchiature elettroniche di regolazione / - SONDA DI PRESSIONE DIFFERENZIALE PER IL COMANDO DI REGOLAZIONI / - SONDA DI PRESSIONE DIFFERENZIALE PER IL COMANDO DI REGOLAZIONI Scala 0/10 mbar	cad		309,86
22CL.PR.8.75340.a	Potenziometro di comando a distanza per impostare il valore di taratura dei regolatori, montaggio a quadro / - POTENZIOMETRO DI COMANDO A DISTANZA PER REGOLATORI / - POTENZIOMETRO DI COMANDO A DISTANZA PER REGOLATORI Potenziometro temperatura scala 0/30¦ C	cad		131,32
22CL.PR.8.75340.b	Potenziometro di comando a distanza per impostare il valore di taratura dei regolatori, montaggio a quadro / - POTENZIOMETRO DI COMANDO A DISTANZA PER REGOLATORI / - POTENZIOMETRO DI COMANDO A DISTANZA PER REGOLATORI Potenziometro temperatura scala -32/40¦ C	cad		129,97
22CL.PR.8.75340.c	Potenziometro di comando a distanza per impostare il valore di taratura dei regolatori, montaggio a quadro / - POTENZIOMETRO DI COMANDO A DISTANZA PER REGOLATORI / - POTENZIOMETRO DI COMANDO A DISTANZA PER REGOLATORI Potenziometro temperatura scala 20/105¦ C	cad		133,12
22CL.PR.8.75340.d	Potenziometro di comando a distanza per impostare il valore di taratura dei regolatori, montaggio a quadro / - POTENZIOMETRO DI COMANDO A DISTANZA PER REGOLATORI / - POTENZIOMETRO DI COMANDO A DISTANZA PER REGOLATORI Potenziometro umidita' scala 30/80 %	cad		129,62
22CL.PR.8.75340.e	Potenziometro di comando a distanza per impostare il valore di taratura dei regolatori, montaggio a quadro / - POTENZIOMETRO DI COMANDO A DISTANZA PER REGOLATORI / - POTENZIOMETRO DI COMANDO A DISTANZA PER REGOLATORI Potenziometro di posizione scala 0/100 %	cad		172,35
22CL.PR.8.75390.a	Valvola di zona a sfera a due vie con servomotore bidirezionale a 220 V o 24 V, classe di protezione IP44, comando a due fili, completa di microinterruttore ausiliario / - VALVOLA DI ZONA A DUE VIE CON OTTURATORE A SFERA / - VALVOLA DI ZONA A DUE VIE CON OTTURATORE A SFERA Diametro nominale 15 (1/2")	cad		176,01
22CL.PR.8.75390.b	Valvola di zona a sfera a due vie con servomotore bidirezionale a 220 V o 24 V, classe di protezione IP44, comando a due fili, completa di microinterruttore ausiliario / - VALVOLA DI ZONA A DUE VIE CON OTTURATORE A SFERA / - VALVOLA DI ZONA A DUE VIE CON OTTURATORE A SFERA Diametro nominale 20 (3/4")	cad		171,36
22CL.PR.8.75390.c	Valvola di zona a sfera a due vie con servomotore bidirezionale a 220 V o 24 V, classe di protezione IP44, comando a due fili, completa di microinterruttore ausiliario / - VALVOLA DI ZONA A DUE VIE CON OTTURATORE A SFERA / - VALVOLA DI ZONA A DUE VIE CON OTTURATORE A SFERA Diametro nominale 25 (1")	cad		209,14
22CL.PR.8.7540.a	Termostato per tubazioni a regolazione ON-OFF, taratura regolabile e differenziale fisso, portata contatti superiore a 6A a 250 V, esecuzione con custodia minimo IP44 / - TERMOSTATO PER TUBAZIONI A REGOLAZIONE ON-OFF A DIFFERENZIALE FISSO / - Scala 10/90¦ C, a contatto	cad		14,54
22CL.PR.8.7540.b	Termostato per tubazioni a regolazione ON-OFF, taratura regolabile e differenziale fisso, portata contatti superiore a 6A a 250 V, esecuzione con custodia minimo IP44 / - TERMOSTATO PER TUBAZIONI A REGOLAZIONE ON-OFF A DIFFERENZIALE FISSO / - Scala 0/90¦ C, con guaina ad immersione (1/2")	cad		24,70
22CL.PR.8.7540.c	Termostato per tubazioni a regolazione ON-OFF, taratura regolabile e differenziale fisso, portata contatti superiore a 6A a 250 V, esecuzione con custodia minimo IP44 / - TERMOSTATO PER TUBAZIONI A REGOLAZIONE ON-OFF A DIFFERENZIALE FISSO / - Scala 30/90¦ C, con capillare da m 1,0	cad		16,06
22CL.PR.8.75400.a	Valvola di zona a due vie con servomotore elettrotermico a 220 V o 24 V, normalmente chiuso, completa di comando manuale e microinterruttore di servizio / - VALVOLA DI ZONA A DUE VIE CON SEDE E OTTURATORE / - VALVOLA DI ZONA A DUE VIE CON SEDE E OTTURATORE Diametro nominale 15 (1/2")	cad		180,69
22CL.PR.8.75400.b	Valvola di zona a due vie con servomotore elettrotermico a 220 V o 24 V, normalmente chiuso, completa di comando manuale e microinterruttore di servizio / - VALVOLA DI ZONA A DUE VIE CON SEDE E OTTURATORE / - VALVOLA DI ZONA A DUE VIE CON SEDE E OTTURATORE Diametro nominale 20 (3/4")	cad		182,81
22CL.PR.8.75400.c	Valvola di zona a due vie con servomotore elettrotermico a 220 V o 24 V, normalmente chiuso, completa di comando manuale e microinterruttore di servizio / - VALVOLA DI ZONA A DUE VIE CON SEDE E OTTURATORE / - VALVOLA DI ZONA A DUE VIE CON SEDE E OTTURATORE Diametro nominale 25 (1")	cad		187,85
22CL.PR.8.75410.a	Valvola a due vie del tipo a sede ed otturatore, per acqua calda e refrigerata, PN10, completa di servomotore bidirezionale a 220 V o 24 V, attacchi filettati Portata caratteristica minima con perdita di carico di 1,0 bar: KV (mc/h) / - VALVOLA A 2 VIE CON SEDE E OTTURATORE, SERVOMOTORE BIDIREZIONALE / - VALVOLA A 2 VIE CON SEDE E OTTURATORE, SERVOMOTORE BIDIREZIONALE Diametro nominale 20 (3/4") KV = 6,3	cad		378,39
22CL.PR.8.75410.b	Valvola a due vie del tipo a sede ed otturatore, per acqua calda e refrigerata, PN10, completa di servomotore bidirezionale a 220 V o 24 V, attacchi filettati Portata caratteristica minima con perdita di carico di 1,0 bar: KV (mc/h) / - VALVOLA A 2 VIE CON SEDE E OTTURATORE, SERVOMOTORE BIDIREZIONALE / - VALVOLA A 2 VIE CON SEDE E OTTURATORE, SERVOMOTORE BIDIREZIONALE Diametro nominale 25 (1") KV = 10,0	cad		410,24
22CL.PR.8.75410.c	Valvola a due vie del tipo a sede ed otturatore, per acqua calda e refrigerata, PN10, completa di servomotore bidirezionale a 220 V o 24 V, attacchi filettati Portata caratteristica minima con perdita di carico di 1,0 bar: KV (mc/h) / - VALVOLA A 2 VIE CON SEDE E OTTURATORE, SERVOMOTORE BIDIREZIONALE / - VALVOLA A 2 VIE CON SEDE E OTTURATORE, SERVOMOTORE BIDIREZIONALE Diametro nominale 32 (1"1/4) KV = 16,0	cad		417,86
22CL.PR.8.75410.d	Valvola a due vie del tipo a sede ed otturatore, per acqua calda e refrigerata, PN10, completa di servomotore bidirezionale a 220 V o 24 V, attacchi filettati Portata caratteristica minima con perdita di carico di 1,0 bar: KV (mc/h) / - VALVOLA A 2 VIE CON SEDE E OTTURATORE, SERVOMOTORE BIDIREZIONALE / - VALVOLA A 2 VIE CON SEDE E OTTURATORE, SERVOMOTORE BIDIREZIONALE Diametro nominale 40 (1"1/2) KV = 25,0	cad		441,79
22CL.PR.8.75410.e	Valvola a due vie del tipo a sede ed otturatore, per acqua calda e refrigerata, PN10, completa di servomotore bidirezionale a 220 V o 24 V, attacchi filettati Portata caratteristica minima con perdita di carico di 1,0 bar: KV (mc/h) / - VALVOLA A 2 VIE CON SEDE E OTTURATORE, SERVOMOTORE BIDIREZIONALE / - VALVOLA A 2 VIE CON SEDE E OTTURATORE, SERVOMOTORE BIDIREZIONALE Diametro nominale 50 (2") KV = 40,0	cad		550,17
22CL.PR.8.75420.a	Valvola a due vie del tipo a farfalla, per acqua calda e refrigerata, PN 10, completa di servomotore bidirezionale a 220 V. Portata caratteristica minima con perdita di carico di 1,0 bar: KV (mc/h) / - VALVOLA A 2 VIE A FARFALLA, SERVOMOTORE BIDIREZIONALE / - VALVOLA A 2 VIE A FARFALLA, SERVOMOTORE BIDIREZIONALE Diametro nominale 40 (1"1/2) KV =85	cad		657,55
22CL.PR.8.75420.b	Valvola a due vie del tipo a farfalla, per acqua calda e refrigerata, PN 10, completa di servomotore bidirezionale a 220 V. Portata caratteristica minima con perdita di carico di 1,0 bar: KV (mc/h) / - VALVOLA A 2 VIE A FARFALLA, SERVOMOTORE BIDIREZIONALE / - VALVOLA A 2 VIE A FARFALLA, SERVOMOTORE BIDIREZIONALE Diametro nominale 50 (2") KV = 130	cad		683,22
22CL.PR.8.75420.c	Valvola a due vie del tipo a farfalla, per acqua calda e refrigerata, PN 10, completa di servomotore bidirezionale a 220 V. Portata caratteristica minima con perdita di carico di 1,0 bar: KV (mc/h) / - VALVOLA A 2 VIE A FARFALLA, SERVOMOTORE BIDIREZIONALE / - VALVOLA A 2 VIE A FARFALLA, SERVOMOTORE BIDIREZIONALE Diametro nominale 65 (2"1/2)KV = 220	cad		666,46
22CL.PR.8.75420.d	Valvola a due vie del tipo a farfalla, per acqua calda e refrigerata, PN 10, completa di servomotore bidirezionale a 220 V. Portata caratteristica minima con perdita di carico di 1,0 bar: KV (mc/h) / - VALVOLA A 2 VIE A FARFALLA, SERVOMOTORE BIDIREZIONALE / - VALVOLA A 2 VIE A FARFALLA, SERVOMOTORE BIDIREZIONALE Diametro nominale 80 (3") KV = 340	cad		664,22
22CL.PR.8.75420.e	Valvola a due vie del tipo a farfalla, per acqua calda e refrigerata, PN 10, completa di servomotore bidirezionale a 220 V. Portata caratteristica minima con perdita di carico di 1,0 bar: KV (mc/h) / - VALVOLA A 2 VIE A FARFALLA, SERVOMOTORE BIDIREZIONALE / - VALVOLA A 2 VIE A FARFALLA, SERVOMOTORE BIDIREZIONALE Diametro nominale 100 (4") KV = 550	cad		758,37
22CL.PR.8.75420.f	Valvola a due vie del tipo a farfalla, per acqua calda e refrigerata, PN 10, completa di servomotore bidirezionale a 220 V. Portata caratteristica minima con perdita di carico di 1,0 bar: KV (mc/h) / - VALVOLA A 2 VIE A FARFALLA, SERVOMOTORE BIDIREZIONALE / - VALVOLA A 2 VIE A FARFALLA, SERVOMOTORE BIDIREZIONALE Diametro nominale 125 (5") KV =900	cad		890,40
22CL.PR.8.75420.g	Valvola a due vie del tipo a farfalla, per acqua calda e refrigerata, PN 10, completa di servomotore bidirezionale a 220 V. Portata caratteristica minima con perdita di carico di 1,0 bar: KV (mc/h) / - VALVOLA A 2 VIE A FARFALLA, SERVOMOTORE BIDIREZIONALE / - VALVOLA A 2 VIE A FARFALLA, SERVOMOTORE BIDIREZIONALE Diametro nominale 150 (6") KV =1400	cad		897,06
22CL.PR.8.75420.h	Valvola a due vie del tipo a farfalla, per acqua calda e refrigerata, PN 10, completa di servomotore bidirezionale a 220 V. Portata caratteristica minima con perdita di carico di 1,0 bar: KV (mc/h) / - VALVOLA A 2 VIE A FARFALLA, SERVOMOTORE BIDIREZIONALE / - VALVOLA A 2 VIE A FARFALLA, SERVOMOTORE BIDIREZIONALE Diametro nominale 200 (8") KV = 2500	cad		1098,35
22CL.PR.8.75420.i	Valvola a due vie del tipo a farfalla, per acqua calda e refrigerata, PN 10, completa di servomotore bidirezionale a 220 V. Portata caratteristica minima con perdita di carico di 1,0 bar: KV (mc/h) / - VALVOLA A 2 VIE A FARFALLA, SERVOMOTORE BIDIREZIONALE / - VALVOLA A 2 VIE A FARFALLA, SERVOMOTORE BIDIREZIONALE Doppio microinterruttore ausiliario	cad		75,41
22CL.PR.8.75430.a	Valvola a 2 vie del tipo a sede ed otturatore, per acqua calda e refrigerata PN 16, completa di servomotore modulante per ingresso a tensione variabile, idonea per mobiletti o piccoli circuiti, attacchi filettati o a saldare. Potenza elettrica assorbita indicativa: W (Watt). Portata caratteristica minima con perdita di carico di 1,0 bar: KV (mc/h) / - VALVOLA A 2 VIE DI PICCOLO DIAMETRO CON SEDE E OTTURATORE / - VALVOLA A 2 VIE DI PICCOLO DIAMETRO CON SEDE E OTTURATORE Diametro nominale 10 (3/8") W = 8,5 KV = 0,6	cad		213,59
22CL.PR.8.75430.b	Valvola a 2 vie del tipo a sede ed otturatore, per acqua calda e refrigerata PN 16, completa di servomotore modulante per ingresso a tensione variabile, idonea per mobiletti o piccoli circuiti, attacchi filettati o a saldare. Potenza elettrica assorbita indicativa: W (Watt). Portata caratteristica minima con perdita di carico di 1,0 bar: KV (mc/h) / - VALVOLA A 2 VIE DI PICCOLO DIAMETRO CON SEDE E OTTURATORE / - VALVOLA A 2 VIE DI PICCOLO DIAMETRO CON SEDE E OTTURATORE Diametro nominale 10 (3/8") W = 8,5 KV = 1,0	cad		209,94
22CL.PR.8.75430.c	Valvola a 2 vie del tipo a sede ed otturatore, per acqua calda e refrigerata PN 16, completa di servomotore modulante per ingresso a tensione variabile, idonea per mobiletti o piccoli circuiti, attacchi filettati o a saldare. Potenza elettrica assorbita indicativa: W (Watt). Portata caratteristica minima con perdita di carico di 1,0 bar: KV (mc/h) / - VALVOLA A 2 VIE DI PICCOLO DIAMETRO CON SEDE E OTTURATORE / - VALVOLA A 2 VIE DI PICCOLO DIAMETRO CON SEDE E OTTURATORE Diametro nominale 15 (1/2") W = 8,5 KV = 1,6	cad		219,41
22CL.PR.8.75430.d	Valvola a 2 vie del tipo a sede ed otturatore, per acqua calda e refrigerata PN 16, completa di servomotore modulante per ingresso a tensione variabile, idonea per mobiletti o piccoli circuiti, attacchi filettati o a saldare. Potenza elettrica assorbita indicativa: W (Watt). Portata caratteristica minima con perdita di carico di 1,0 bar: KV (mc/h) / - VALVOLA A 2 VIE DI PICCOLO DIAMETRO CON SEDE E OTTURATORE / - VALVOLA A 2 VIE DI PICCOLO DIAMETRO CON SEDE E OTTURATORE Diametro nominale 15 (1/2") W = 8,5 KV = 2,5	cad		223,18
22CL.PR.8.75430.e	Valvola a 2 vie del tipo a sede ed otturatore, per acqua calda e refrigerata PN 16, completa di servomotore modulante per ingresso a tensione variabile, idonea per mobiletti o piccoli circuiti, attacchi filettati o a saldare. Potenza elettrica assorbita indicativa: W (Watt). Portata caratteristica minima con perdita di carico di 1,0 bar: KV (mc/h) / - VALVOLA A 2 VIE DI PICCOLO DIAMETRO CON SEDE E OTTURATORE / - VALVOLA A 2 VIE DI PICCOLO DIAMETRO CON SEDE E OTTURATORE Diametro nominale 20 (3/4") W = 8,5 KV = 4,0	cad		248,19
22CL.PR.8.75440.a	Valvola a due vie del tipo a sede ed otturatore, per acqua calda e refrigerata, PN 16, completa di servomotore modulante per ingresso a tensione variabile, idonea per circuiti di regolazione di ogni tipo, attacchi filettati fino al DN 50, attacchi flangiati da DN 65 a DN 100 Potenza elettrica assorbita indicativa: W (Watt). Portata caratteristica minima con perdita di carico di 1,0 bar: KV (mc/h) / - VALVOLA A DUE VIE CON SEDE E OTTURATORE, SERVOMOTORE MODULANTE / - VALVOLA A DUE VIE CON SEDE E OTTURATORE, SERVOMOTORE MODULANTE Diametro nominale15 (1/2") W = 13 KV = 0,6	cad		793,66
22CL.PR.8.75440.b	Valvola a due vie del tipo a sede ed otturatore, per acqua calda e refrigerata, PN 16, completa di servomotore modulante per ingresso a tensione variabile, idonea per circuiti di regolazione di ogni tipo, attacchi filettati fino al DN 50, attacchi flangiati da DN 65 a DN 100 Potenza elettrica assorbita indicativa: W (Watt). Portata caratteristica minima con perdita di carico di 1,0 bar: KV (mc/h) / - VALVOLA A DUE VIE CON SEDE E OTTURATORE, SERVOMOTORE MODULANTE / - VALVOLA A DUE VIE CON SEDE E OTTURATORE, SERVOMOTORE MODULANTE Diametro nominale15 (1/2") W = 13 KV = 1,5	cad		845,72
22CL.PR.8.75440.c	Valvola a due vie del tipo a sede ed otturatore, per acqua calda e refrigerata, PN 16, completa di servomotore modulante per ingresso a tensione variabile, idonea per circuiti di regolazione di ogni tipo, attacchi filettati fino al DN 50, attacchi flangiati da DN 65 a DN 100 Potenza elettrica assorbita indicativa: W (Watt). Portata caratteristica minima con perdita di carico di 1,0 bar: KV (mc/h) / - VALVOLA A DUE VIE CON SEDE E OTTURATORE, SERVOMOTORE MODULANTE / - VALVOLA A DUE VIE CON SEDE E OTTURATORE, SERVOMOTORE MODULANTE Diametro nominale 15 (1/2") W = 13 KV = 3,0	cad		771,25
22CL.PR.8.75440.d	Valvola a due vie del tipo a sede ed otturatore, per acqua calda e refrigerata, PN 16, completa di servomotore modulante per ingresso a tensione variabile, idonea per circuiti di regolazione di ogni tipo, attacchi filettati fino al DN 50, attacchi flangiati da DN 65 a DN 100 Potenza elettrica assorbita indicativa: W (Watt). Portata caratteristica minima con perdita di carico di 1,0 bar: KV (mc/h) / - VALVOLA A DUE VIE CON SEDE E OTTURATORE, SERVOMOTORE MODULANTE / - VALVOLA A DUE VIE CON SEDE E OTTURATORE, SERVOMOTORE MODULANTE Diametro nominale 20 (3/4") W = 13 KV = 5,0	cad		790,23
22CL.PR.8.75440.e	Valvola a due vie del tipo a sede ed otturatore, per acqua calda e refrigerata, PN 16, completa di servomotore modulante per ingresso a tensione variabile, idonea per circuiti di regolazione di ogni tipo, attacchi filettati fino al DN 50, attacchi flangiati da DN 65 a DN 100 Potenza elettrica assorbita indicativa: W (Watt). Portata caratteristica minima con perdita di carico di 1,0 bar: KV (mc/h) / - VALVOLA A DUE VIE CON SEDE E OTTURATORE, SERVOMOTORE MODULANTE / - VALVOLA A DUE VIE CON SEDE E OTTURATORE, SERVOMOTORE MODULANTE Diametro nominale 25 (1") W = 16 KV = 8,0	cad		987,48
22CL.PR.8.75440.f	Valvola a due vie del tipo a sede ed otturatore, per acqua calda e refrigerata, PN 16, completa di servomotore modulante per ingresso a tensione variabile, idonea per circuiti di regolazione di ogni tipo, attacchi filettati fino al DN 50, attacchi flangiati da DN 65 a DN 100 Potenza elettrica assorbita indicativa: W (Watt). Portata caratteristica minima con perdita di carico di 1,0 bar: KV (mc/h) / - VALVOLA A DUE VIE CON SEDE E OTTURATORE, SERVOMOTORE MODULANTE / - VALVOLA A DUE VIE CON SEDE E OTTURATORE, SERVOMOTORE MODULANTE Diametro nominale 32 (1"1/4) W = 20 KV = 12,0.	cad		1071,14
22CL.PR.8.75440.g	Valvola a due vie del tipo a sede ed otturatore, per acqua calda e refrigerata, PN 16, completa di servomotore modulante per ingresso a tensione variabile, idonea per circuiti di regolazione di ogni tipo, attacchi filettati fino al DN 50, attacchi flangiati da DN 65 a DN 100 Potenza elettrica assorbita indicativa: W (Watt). Portata caratteristica minima con perdita di carico di 1,0 bar: KV (mc/h) / - VALVOLA A DUE VIE CON SEDE E OTTURATORE, SERVOMOTORE MODULANTE / - VALVOLA A DUE VIE CON SEDE E OTTURATORE, SERVOMOTORE MODULANTE Diametro nominale 40 (1"1/2) W = 26 KV = 20,0	cad		1106,89
22CL.PR.8.75440.h	Valvola a due vie del tipo a sede ed otturatore, per acqua calda e refrigerata, PN 16, completa di servomotore modulante per ingresso a tensione variabile, idonea per circuiti di regolazione di ogni tipo, attacchi filettati fino al DN 50, attacchi flangiati da DN 65 a DN 100 Potenza elettrica assorbita indicativa: W (Watt). Portata caratteristica minima con perdita di carico di 1,0 bar: KV (mc/h) / - VALVOLA A DUE VIE CON SEDE E OTTURATORE, SERVOMOTORE MODULANTE / - VALVOLA A DUE VIE CON SEDE E OTTURATORE, SERVOMOTORE MODULANTE Diametro nominale 50 (2") W = 40 KV = 30,0	cad		1228,25
22CL.PR.8.75440.i	Valvola a due vie del tipo a sede ed otturatore, per acqua calda e refrigerata, PN 16, completa di servomotore modulante per ingresso a tensione variabile, idonea per circuiti di regolazione di ogni tipo, attacchi filettati fino al DN 50, attacchi flangiati da DN 65 a DN 100 Potenza elettrica assorbita indicativa: W (Watt). Portata caratteristica minima con perdita di carico di 1,0 bar: KV (mc/h) / - VALVOLA A DUE VIE CON SEDE E OTTURATORE, SERVOMOTORE MODULANTE / - VALVOLA A DUE VIE CON SEDE E OTTURATORE, SERVOMOTORE MODULANTE Diametro nominale 65 (2"1/2) W = 40 KV = 50,0	cad		1603,50
22CL.PR.8.75440.j	Valvola a due vie del tipo a sede ed otturatore, per acqua calda e refrigerata, PN 16, completa di servomotore modulante per ingresso a tensione variabile, idonea per circuiti di regolazione di ogni tipo, attacchi filettati fino al DN 50, attacchi flangiati da DN 65 a DN 100 Potenza elettrica assorbita indicativa: W (Watt). Portata caratteristica minima con perdita di carico di 1,0 bar: KV (mc/h) / - VALVOLA A DUE VIE CON SEDE E OTTURATORE, SERVOMOTORE MODULANTE / - VALVOLA A DUE VIE CON SEDE E OTTURATORE, SERVOMOTORE MODULANTE Diametro nominale 80 (3") W = 80 KV = 80,0	cad		1765,68
22CL.PR.8.75440.k	Valvola a due vie del tipo a sede ed otturatore, per acqua calda e refrigerata, PN 16, completa di servomotore modulante per ingresso a tensione variabile, idonea per circuiti di regolazione di ogni tipo, attacchi filettati fino al DN 50, attacchi flangiati da DN 65 a DN 100 Potenza elettrica assorbita indicativa: W (Watt). Portata caratteristica minima con perdita di carico di 1,0 bar: KV (mc/h) / - VALVOLA A DUE VIE CON SEDE E OTTURATORE, SERVOMOTORE MODULANTE / - VALVOLA A DUE VIE CON SEDE E OTTURATORE, SERVOMOTORE MODULANTE Diametro nominale 100 (4") W = 120 KV = 130,0	cad		2267,39
22CL.PR.8.75440.l	Valvola a due vie del tipo a sede ed otturatore, per acqua calda e refrigerata, PN 16, completa di servomotore modulante per ingresso a tensione variabile, idonea per circuiti di regolazione di ogni tipo, attacchi filettati fino al DN 50, attacchi flangiati da DN 65 a DN 100 Potenza elettrica assorbita indicativa: W (Watt). Portata caratteristica minima con perdita di carico di 1,0 bar: KV (mc/h) / - VALVOLA A DUE VIE CON SEDE E OTTURATORE, SERVOMOTORE MODULANTE / - VALVOLA A DUE VIE CON SEDE E OTTURATORE, SERVOMOTORE MODULANTE Amplificatore di potenza per valvole con W > 40	cad		294,65
22CL.PR.8.75450.a	Valvola a 2 vie del tipo a sede ed otturatore, per acqua calda e vapore, PN 40, completa di servomotore modulante per ingresso a tensione variabile, con molla di ritorno, idonea per acqua surriscaldata e vapore fino a 180¦ C, attacchi flangiati. Potenza elettrica assorbita indicativa: W (Watt). Portata caratteristica minima con perdita di carico di 1,0 bar: KV (mc/h) / - VALVOLA A 2 VIE CON SEDE E OTTURATORE, SERVOMOTORE MODULANTE / - VALVOLA A 2 VIE CON SEDE E OTTURATORE, SERVOMOTORE MODULANTE Diametro nominale 15 (1/2") W = 40 KV = 0,2	cad		1595,49
22CL.PR.8.75450.b	Valvola a 2 vie del tipo a sede ed otturatore, per acqua calda e vapore, PN 40, completa di servomotore modulante per ingresso a tensione variabile, con molla di ritorno, idonea per acqua surriscaldata e vapore fino a 180¦ C, attacchi flangiati. Potenza elettrica assorbita indicativa: W (Watt). Portata caratteristica minima con perdita di carico di 1,0 bar: KV (mc/h) / - VALVOLA A 2 VIE CON SEDE E OTTURATORE, SERVOMOTORE MODULANTE / - VALVOLA A 2 VIE CON SEDE E OTTURATORE, SERVOMOTORE MODULANTE Diametro nominale 15 (1/2") W = 40 KV = 0,4	cad		1573,05
22CL.PR.8.75450.c	Valvola a 2 vie del tipo a sede ed otturatore, per acqua calda e vapore, PN 40, completa di servomotore modulante per ingresso a tensione variabile, con molla di ritorno, idonea per acqua surriscaldata e vapore fino a 180¦ C, attacchi flangiati. Potenza elettrica assorbita indicativa: W (Watt). Portata caratteristica minima con perdita di carico di 1,0 bar: KV (mc/h) / - VALVOLA A 2 VIE CON SEDE E OTTURATORE, SERVOMOTORE MODULANTE / - VALVOLA A 2 VIE CON SEDE E OTTURATORE, SERVOMOTORE MODULANTE Diametro nominale 15 (1/2") W = 40 KV = 0,8	cad		1574,50
22CL.PR.8.75450.d	Valvola a 2 vie del tipo a sede ed otturatore, per acqua calda e vapore, PN 40, completa di servomotore modulante per ingresso a tensione variabile, con molla di ritorno, idonea per acqua surriscaldata e vapore fino a 180¦ C, attacchi flangiati. Potenza elettrica assorbita indicativa: W (Watt). Portata caratteristica minima con perdita di carico di 1,0 bar: KV (mc/h) / - VALVOLA A 2 VIE CON SEDE E OTTURATORE, SERVOMOTORE MODULANTE / - VALVOLA A 2 VIE CON SEDE E OTTURATORE, SERVOMOTORE MODULANTE Diametro nominale 15 (1/2") W = 40 KV = 1,5	cad		1603,92
22CL.PR.8.75450.e	Valvola a 2 vie del tipo a sede ed otturatore, per acqua calda e vapore, PN 40, completa di servomotore modulante per ingresso a tensione variabile, con molla di ritorno, idonea per acqua surriscaldata e vapore fino a 180¦ C, attacchi flangiati. Potenza elettrica assorbita indicativa: W (Watt). Portata caratteristica minima con perdita di carico di 1,0 bar: KV (mc/h) / - VALVOLA A 2 VIE CON SEDE E OTTURATORE, SERVOMOTORE MODULANTE / - VALVOLA A 2 VIE CON SEDE E OTTURATORE, SERVOMOTORE MODULANTE Diametro nominale 15 (1/2") W = 40 KV = 3,0	cad		1513,91
22CL.PR.8.75450.f	Valvola a 2 vie del tipo a sede ed otturatore, per acqua calda e vapore, PN 40, completa di servomotore modulante per ingresso a tensione variabile, con molla di ritorno, idonea per acqua surriscaldata e vapore fino a 180¦ C, attacchi flangiati. Potenza elettrica assorbita indicativa: W (Watt). Portata caratteristica minima con perdita di carico di 1,0 bar: KV (mc/h) / - VALVOLA A 2 VIE CON SEDE E OTTURATORE, SERVOMOTORE MODULANTE / - VALVOLA A 2 VIE CON SEDE E OTTURATORE, SERVOMOTORE MODULANTE Diametro nominale 20 (3/4) W = 40 KV = 5,0	cad		2188,45
22CL.PR.8.75450.g	Valvola a 2 vie del tipo a sede ed otturatore, per acqua calda e vapore, PN 40, completa di servomotore modulante per ingresso a tensione variabile, con molla di ritorno, idonea per acqua surriscaldata e vapore fino a 180¦ C, attacchi flangiati. Potenza elettrica assorbita indicativa: W (Watt). Portata caratteristica minima con perdita di carico di 1,0 bar: KV (mc/h) / - VALVOLA A 2 VIE CON SEDE E OTTURATORE, SERVOMOTORE MODULANTE / - VALVOLA A 2 VIE CON SEDE E OTTURATORE, SERVOMOTORE MODULANTE Diametro nominale 25 (1") W = 40 KV = 8,0	cad		2580,24
22CL.PR.8.75450.h	Valvola a 2 vie del tipo a sede ed otturatore, per acqua calda e vapore, PN 40, completa di servomotore modulante per ingresso a tensione variabile, con molla di ritorno, idonea per acqua surriscaldata e vapore fino a 180¦ C, attacchi flangiati. Potenza elettrica assorbita indicativa: W (Watt). Portata caratteristica minima con perdita di carico di 1,0 bar: KV (mc/h) / - VALVOLA A 2 VIE CON SEDE E OTTURATORE, SERVOMOTORE MODULANTE / - VALVOLA A 2 VIE CON SEDE E OTTURATORE, SERVOMOTORE MODULANTE Diametro nominale 32 (1"1/4) W = 80 KV = 12,0	cad		2914,27
22CL.PR.8.75450.i	Valvola a 2 vie del tipo a sede ed otturatore, per acqua calda e vapore, PN 40, completa di servomotore modulante per ingresso a tensione variabile, con molla di ritorno, idonea per acqua surriscaldata e vapore fino a 180¦ C, attacchi flangiati. Potenza elettrica assorbita indicativa: W (Watt). Portata caratteristica minima con perdita di carico di 1,0 bar: KV (mc/h) / - VALVOLA A 2 VIE CON SEDE E OTTURATORE, SERVOMOTORE MODULANTE / - VALVOLA A 2 VIE CON SEDE E OTTURATORE, SERVOMOTORE MODULANTE Diametro nominale 40 (1"1/2) W = 100 KV = 20,0	cad		3246,62
22CL.PR.8.75450.j	Valvola a 2 vie del tipo a sede ed otturatore, per acqua calda e vapore, PN 40, completa di servomotore modulante per ingresso a tensione variabile, con molla di ritorno, idonea per acqua surriscaldata e vapore fino a 180¦ C, attacchi flangiati. Potenza elettrica assorbita indicativa: W (Watt). Portata caratteristica minima con perdita di carico di 1,0 bar: KV (mc/h) / - VALVOLA A 2 VIE CON SEDE E OTTURATORE, SERVOMOTORE MODULANTE / - VALVOLA A 2 VIE CON SEDE E OTTURATORE, SERVOMOTORE MODULANTE Amplificatore di potenza per valvole con W > 40	cad		288,41
22CL.PR.8.75460.a	Valvola di zona a sfera a tre vie con servomotore bidirezionale a 220 V, classe di protezione IP 44, comando a due fili, by-pass sulla via d'angolo, completa di microinterruttore ausiliario / - VALVOLA DI ZONA A TRE VIE CON OTTURATORE A SFERA / - VALVOLA DI ZONA A TRE VIE CON OTTURATORE A SFERA Diametro nominale 15 (1/2")	cad		198,94
22CL.PR.8.75460.b	Valvola di zona a sfera a tre vie con servomotore bidirezionale a 220 V, classe di protezione IP 44, comando a due fili, by-pass sulla via d'angolo, completa di microinterruttore ausiliario / - VALVOLA DI ZONA A TRE VIE CON OTTURATORE A SFERA / - VALVOLA DI ZONA A TRE VIE CON OTTURATORE A SFERA Diametro nominale 20 (3/4")	cad		199,72
22CL.PR.8.75460.c	Valvola di zona a sfera a tre vie con servomotore bidirezionale a 220 V, classe di protezione IP 44, comando a due fili, by-pass sulla via d'angolo, completa di microinterruttore ausiliario / - VALVOLA DI ZONA A TRE VIE CON OTTURATORE A SFERA / - VALVOLA DI ZONA A TRE VIE CON OTTURATORE A SFERA Diametro nominale 25 (1")	cad		210,79
22CL.PR.8.75460.d	Valvola di zona a sfera a tre vie con servomotore bidirezionale a 220 V, classe di protezione IP 44, comando a due fili, by-pass sulla via d'angolo, completa di microinterruttore ausiliario / - VALVOLA DI ZONA A TRE VIE CON OTTURATORE A SFERA / - VALVOLA DI ZONA A TRE VIE CON OTTURATORE A SFERA T di by-pass equilibrato diametro nominale 15 (1/2")	cad		21,92
22CL.PR.8.75460.e	Valvola di zona a sfera a tre vie con servomotore bidirezionale a 220 V, classe di protezione IP 44, comando a due fili, by-pass sulla via d'angolo, completa di microinterruttore ausiliario / - VALVOLA DI ZONA A TRE VIE CON OTTURATORE A SFERA / - VALVOLA DI ZONA A TRE VIE CON OTTURATORE A SFERA T di by-pass equilibrato diametro nominale 20 (3/4")	cad		23,67
22CL.PR.8.75460.f	Valvola di zona a sfera a tre vie con servomotore bidirezionale a 220 V, classe di protezione IP 44, comando a due fili, by-pass sulla via d'angolo, completa di microinterruttore ausiliario / - VALVOLA DI ZONA A TRE VIE CON OTTURATORE A SFERA / - VALVOLA DI ZONA A TRE VIE CON OTTURATORE A SFERA T di by-pass equilibrato diametro nominale 25 (1")	cad		32,18
22CL.PR.8.75470.a	Valvola di zona a tre vie con servomotore elettrotermico a 220 V o 24 V, normalmente chiusa sulla via diretta, completa di comando manuale e microinterruttore di servizio / - VALVOLA DI ZONA A TRE VIE CON SEDE E OTTURATORE / - VALVOLA DI ZONA A TRE VIE CON SEDE E OTTURATORE Diametro nominale 15 (1/2")	cad		169,87
22CL.PR.8.75470.b	Valvola di zona a tre vie con servomotore elettrotermico a 220 V o 24 V, normalmente chiusa sulla via diretta, completa di comando manuale e microinterruttore di servizio / - VALVOLA DI ZONA A TRE VIE CON SEDE E OTTURATORE / - VALVOLA DI ZONA A TRE VIE CON SEDE E OTTURATORE Diametro nominale 20 (3/4")	cad		170,04
22CL.PR.8.75470.c	Valvola di zona a tre vie con servomotore elettrotermico a 220 V o 24 V, normalmente chiusa sulla via diretta, completa di comando manuale e microinterruttore di servizio / - VALVOLA DI ZONA A TRE VIE CON SEDE E OTTURATORE / - VALVOLA DI ZONA A TRE VIE CON SEDE E OTTURATORE Diametro nominale 25 (1")	cad		186,92
22CL.PR.8.75470.d	Valvola di zona a tre vie con servomotore elettrotermico a 220 V o 24 V, normalmente chiusa sulla via diretta, completa di comando manuale e microinterruttore di servizio / - VALVOLA DI ZONA A TRE VIE CON SEDE E OTTURATORE / - VALVOLA DI ZONA A TRE VIE CON SEDE E OTTURATORE T di by-pass equilibrato diametro nominale 15 (1/2")	cad		22,60
22CL.PR.8.75470.e	Valvola di zona a tre vie con servomotore elettrotermico a 220 V o 24 V, normalmente chiusa sulla via diretta, completa di comando manuale e microinterruttore di servizio / - VALVOLA DI ZONA A TRE VIE CON SEDE E OTTURATORE / - VALVOLA DI ZONA A TRE VIE CON SEDE E OTTURATORE T di by-pass equilibrato diametro nominale 20 (3/4")	cad		22,78
22CL.PR.8.75470.f	Valvola di zona a tre vie con servomotore elettrotermico a 220 V o 24 V, normalmente chiusa sulla via diretta, completa di comando manuale e microinterruttore di servizio / - VALVOLA DI ZONA A TRE VIE CON SEDE E OTTURATORE / - VALVOLA DI ZONA A TRE VIE CON SEDE E OTTURATORE T di by-pass equilibrato diametro nominale 25 (1")	cad		32,42
22CL.PR.8.75480.a	Valvola a tre vie del tipo a sede ed otturatore, per acqua calda e refrigerata, PN 10, completa di servomotore bidirezionale, a 220 V o 24 V, attacchi filettati. Portata caratteristica minima con perdita di carico di 1,0 bar: KV (mc/h) / - VALVOLA A 3 VIE CON SEDE E OTTURATORE, SERVOMOTORE BIDIREZIONALE / - VALVOLA A 3 VIE CON SEDE E OTTURATORE, SERVOMOTORE BIDIREZIONALE Diametro nominale 20 (3/4") KV = 6,3	cad		377,37
22CL.PR.8.75480.b	Valvola a tre vie del tipo a sede ed otturatore, per acqua calda e refrigerata, PN 10, completa di servomotore bidirezionale, a 220 V o 24 V, attacchi filettati. Portata caratteristica minima con perdita di carico di 1,0 bar: KV (mc/h) / - VALVOLA A 3 VIE CON SEDE E OTTURATORE, SERVOMOTORE BIDIREZIONALE / - VALVOLA A 3 VIE CON SEDE E OTTURATORE, SERVOMOTORE BIDIREZIONALE Diametro nominale 25 (1") KV = 10,0	cad		380,81
22CL.PR.8.75480.c	Valvola a tre vie del tipo a sede ed otturatore, per acqua calda e refrigerata, PN 10, completa di servomotore bidirezionale, a 220 V o 24 V, attacchi filettati. Portata caratteristica minima con perdita di carico di 1,0 bar: KV (mc/h) / - VALVOLA A 3 VIE CON SEDE E OTTURATORE, SERVOMOTORE BIDIREZIONALE / - VALVOLA A 3 VIE CON SEDE E OTTURATORE, SERVOMOTORE BIDIREZIONALE Diametro nominale 32 (1"1/4) KV = 16,0	cad		422,30
22CL.PR.8.75480.d	Valvola a tre vie del tipo a sede ed otturatore, per acqua calda e refrigerata, PN 10, completa di servomotore bidirezionale, a 220 V o 24 V, attacchi filettati. Portata caratteristica minima con perdita di carico di 1,0 bar: KV (mc/h) / - VALVOLA A 3 VIE CON SEDE E OTTURATORE, SERVOMOTORE BIDIREZIONALE / - VALVOLA A 3 VIE CON SEDE E OTTURATORE, SERVOMOTORE BIDIREZIONALE Diametro nominale 40 (1"1/2) KV = 25,0	cad		467,70
22CL.PR.8.75480.e	Valvola a tre vie del tipo a sede ed otturatore, per acqua calda e refrigerata, PN 10, completa di servomotore bidirezionale, a 220 V o 24 V, attacchi filettati. Portata caratteristica minima con perdita di carico di 1,0 bar: KV (mc/h) / - VALVOLA A 3 VIE CON SEDE E OTTURATORE, SERVOMOTORE BIDIREZIONALE / - VALVOLA A 3 VIE CON SEDE E OTTURATORE, SERVOMOTORE BIDIREZIONALE Diametro nominale 50 (2") KV = 40,0	cad		484,80
22CL.PR.8.75490.a	Valvola a tre vie del tipo a settore, per acqua calda e refrigerata, PN 6, completa di servomotore bidirezionale a 220 V o 24 V, attacchi filettati fino al DN 50, attacchi flangiati da DN 65 a DN 100. Portata caratteristica minima con perdita di caricodi 1,0 bar: KV (mc/h) / - VALVOLA A 3 VIE A SETTORE, SERVOMOTORE BIDIREZIONALE / - VALVOLA A 3 VIE A SETTORE, SERVOMOTORE BIDIREZIONALE Diametro nominale 25 (1") KV = 16	cad		519,89
22CL.PR.8.75490.b	Valvola a tre vie del tipo a settore, per acqua calda e refrigerata, PN 6, completa di servomotore bidirezionale a 220 V o 24 V, attacchi filettati fino al DN 50, attacchi flangiati da DN 65 a DN 100. Portata caratteristica minima con perdita di caricodi 1,0 bar: KV (mc/h) / - VALVOLA A 3 VIE A SETTORE, SERVOMOTORE BIDIREZIONALE / - VALVOLA A 3 VIE A SETTORE, SERVOMOTORE BIDIREZIONALE Diametro nominale 32 (1"1/4) KV = 25	cad		537,02
22CL.PR.8.75490.c	Valvola a tre vie del tipo a settore, per acqua calda e refrigerata, PN 6, completa di servomotore bidirezionale a 220 V o 24 V, attacchi filettati fino al DN 50, attacchi flangiati da DN 65 a DN 100. Portata caratteristica minima con perdita di caricodi 1,0 bar: KV (mc/h) / - VALVOLA A 3 VIE A SETTORE, SERVOMOTORE BIDIREZIONALE / - VALVOLA A 3 VIE A SETTORE, SERVOMOTORE BIDIREZIONALE Diametro nominale 40 (1"1/2) KV = 40	cad		532,00
22CL.PR.8.75490.d	Valvola a tre vie del tipo a settore, per acqua calda e refrigerata, PN 6, completa di servomotore bidirezionale a 220 V o 24 V, attacchi filettati fino al DN 50, attacchi flangiati da DN 65 a DN 100. Portata caratteristica minima con perdita di caricodi 1,0 bar: KV (mc/h) / - VALVOLA A 3 VIE A SETTORE, SERVOMOTORE BIDIREZIONALE / - VALVOLA A 3 VIE A SETTORE, SERVOMOTORE BIDIREZIONALE Diametro nominale 50 (2") KV = 63	cad		586,47
22CL.PR.8.75490.e	Valvola a tre vie del tipo a settore, per acqua calda e refrigerata, PN 6, completa di servomotore bidirezionale a 220 V o 24 V, attacchi filettati fino al DN 50, attacchi flangiati da DN 65 a DN 100. Portata caratteristica minima con perdita di caricodi 1,0 bar: KV (mc/h) / - VALVOLA A 3 VIE A SETTORE, SERVOMOTORE BIDIREZIONALE / - VALVOLA A 3 VIE A SETTORE, SERVOMOTORE BIDIREZIONALE Diametro nominale 65 (2"1/2) KV = 100	cad		715,47
22CL.PR.8.75490.f	Valvola a tre vie del tipo a settore, per acqua calda e refrigerata, PN 6, completa di servomotore bidirezionale a 220 V o 24 V, attacchi filettati fino al DN 50, attacchi flangiati da DN 65 a DN 100. Portata caratteristica minima con perdita di caricodi 1,0 bar: KV (mc/h) / - VALVOLA A 3 VIE A SETTORE, SERVOMOTORE BIDIREZIONALE / - VALVOLA A 3 VIE A SETTORE, SERVOMOTORE BIDIREZIONALE Diametro nominale 80 (3") KV = 160	cad		843,81
22CL.PR.8.75490.g	Valvola a tre vie del tipo a settore, per acqua calda e refrigerata, PN 6, completa di servomotore bidirezionale a 220 V o 24 V, attacchi filettati fino al DN 50, attacchi flangiati da DN 65 a DN 100. Portata caratteristica minima con perdita di caricodi 1,0 bar: KV (mc/h) / - VALVOLA A 3 VIE A SETTORE, SERVOMOTORE BIDIREZIONALE / - VALVOLA A 3 VIE A SETTORE, SERVOMOTORE BIDIREZIONALE Diametro nominale100 (4") KV = 250	cad		1191,87
22CL.PR.8.75490.h	Valvola a tre vie del tipo a settore, per acqua calda e refrigerata, PN 6, completa di servomotore bidirezionale a 220 V o 24 V, attacchi filettati fino al DN 50, attacchi flangiati da DN 65 a DN 100. Portata caratteristica minima con perdita di caricodi 1,0 bar: KV (mc/h) / - VALVOLA A 3 VIE A SETTORE, SERVOMOTORE BIDIREZIONALE / - VALVOLA A 3 VIE A SETTORE, SERVOMOTORE BIDIREZIONALE Doppio microinterruttore ausiliario	cad		87,27
22CL.PR.8.7550.a	Termostato per tubazioni ad azione ON-OFF, di sicurezza a riarmo manuale, taratura fissa a 100¦ C +0/-6¦C, differenziale fisso, portata contatti superiore a 6 A a 250 V, esecuzione con custodia minimo IP 44 / - TERMOSTATO DI SICUREZZA PER TUBAZIONI A RIARMO MANUALE / - Con guaina ad immersione (1/2")	cad		27,25
22CL.PR.8.7550.b	Termostato per tubazioni ad azione ON-OFF, di sicurezza a riarmo manuale, taratura fissa a 100¦ C +0/-6¦C, differenziale fisso, portata contatti superiore a 6 A a 250 V, esecuzione con custodia minimo IP 44 / - TERMOSTATO DI SICUREZZA PER TUBAZIONI A RIARMO MANUALE / - Con capillare da m 1,0	cad		16,47
22CL.PR.8.75500.a	Valvola a tre vie del tipo a sede ed otturatore, per acqua calda e refrigerata, PN 16, completa di servomotore modulante per ingresso a tensione variabile, idonea per mobiletti o piccoli circuiti, attacchi filettati o a saldare. Potenza elettrica assorbita indicativa: W (Watt). Portata caratteristica minima con perdita di carico di 1,0 bar: KV (mc/h) / - VALVOLA A 3 VIE DI PICCOLO DIAMETRO CON SEDE E OTTURATORE / - VALVOLA A 3 VIE DI PICCOLO DIAMETRO CON SEDE E OTTURATORE Diametro nominale 10 (3/8") W = 8,5 KV 0,6	cad		186,36
22CL.PR.8.75500.b	Valvola a tre vie del tipo a sede ed otturatore, per acqua calda e refrigerata, PN 16, completa di servomotore modulante per ingresso a tensione variabile, idonea per mobiletti o piccoli circuiti, attacchi filettati o a saldare. Potenza elettrica assorbita indicativa: W (Watt). Portata caratteristica minima con perdita di carico di 1,0 bar: KV (mc/h) / - VALVOLA A 3 VIE DI PICCOLO DIAMETRO CON SEDE E OTTURATORE / - VALVOLA A 3 VIE DI PICCOLO DIAMETRO CON SEDE E OTTURATORE Diametro nominale 10 (3/8") W = 8,5 KV 1,0	cad		187,65
22CL.PR.8.75500.c	Valvola a tre vie del tipo a sede ed otturatore, per acqua calda e refrigerata, PN 16, completa di servomotore modulante per ingresso a tensione variabile, idonea per mobiletti o piccoli circuiti, attacchi filettati o a saldare. Potenza elettrica assorbita indicativa: W (Watt). Portata caratteristica minima con perdita di carico di 1,0 bar: KV (mc/h) / - VALVOLA A 3 VIE DI PICCOLO DIAMETRO CON SEDE E OTTURATORE / - VALVOLA A 3 VIE DI PICCOLO DIAMETRO CON SEDE E OTTURATORE Diametro nominale 15 (1/2") W = 8,5 KV 1,6	cad		182,53
22CL.PR.8.75500.d	Valvola a tre vie del tipo a sede ed otturatore, per acqua calda e refrigerata, PN 16, completa di servomotore modulante per ingresso a tensione variabile, idonea per mobiletti o piccoli circuiti, attacchi filettati o a saldare. Potenza elettrica assorbita indicativa: W (Watt). Portata caratteristica minima con perdita di carico di 1,0 bar: KV (mc/h) / - VALVOLA A 3 VIE DI PICCOLO DIAMETRO CON SEDE E OTTURATORE / - VALVOLA A 3 VIE DI PICCOLO DIAMETRO CON SEDE E OTTURATORE Diametro nominale 15 (1/2") W = 8,5 KV 2,5	cad		170,62
22CL.PR.8.75500.e	Valvola a tre vie del tipo a sede ed otturatore, per acqua calda e refrigerata, PN 16, completa di servomotore modulante per ingresso a tensione variabile, idonea per mobiletti o piccoli circuiti, attacchi filettati o a saldare. Potenza elettrica assorbita indicativa: W (Watt). Portata caratteristica minima con perdita di carico di 1,0 bar: KV (mc/h) / - VALVOLA A 3 VIE DI PICCOLO DIAMETRO CON SEDE E OTTURATORE / - VALVOLA A 3 VIE DI PICCOLO DIAMETRO CON SEDE E OTTURATORE Diametro nominale 20 (3/4") W = 8,5 KV 4,0	cad		185,73
22CL.PR.8.75510.a	Valvola a tre vie del tipo a sede ed otturatore, per acqua calda e refrigerata, PN 16, completa di servomotore modulante per ingresso a tensione variabile, idonea per circuiti di regolazione di ogni tipo, attacchi filettati fino al DN 50, attacchi flangiati da DN 65 a DN 100. Potenza elettrica assorbita indicativa: W (Watt). Portata caratteristica minima con perdita di carico di 1,0 bar: KV (mc/h) / - VALVOLA A 3 VIE CON SEDE E OTTURATORE, SERVOMOTORE MODULANTE / - VALVOLA A 3 VIE CON SEDE E OTTURATORE, SERVOMOTORE MODULANTE Diametro nominale 15 (1/2") W = 13 KV = 0,6.	cad		601,28
22CL.PR.8.75510.b	Valvola a tre vie del tipo a sede ed otturatore, per acqua calda e refrigerata, PN 16, completa di servomotore modulante per ingresso a tensione variabile, idonea per circuiti di regolazione di ogni tipo, attacchi filettati fino al DN 50, attacchi flangiati da DN 65 a DN 100. Potenza elettrica assorbita indicativa: W (Watt). Portata caratteristica minima con perdita di carico di 1,0 bar: KV (mc/h) / - VALVOLA A 3 VIE CON SEDE E OTTURATORE, SERVOMOTORE MODULANTE / - VALVOLA A 3 VIE CON SEDE E OTTURATORE, SERVOMOTORE MODULANTE Diametro nominale 15 (1/2") W = 13 KV = 1,5	cad		586,11
22CL.PR.8.75510.c	Valvola a tre vie del tipo a sede ed otturatore, per acqua calda e refrigerata, PN 16, completa di servomotore modulante per ingresso a tensione variabile, idonea per circuiti di regolazione di ogni tipo, attacchi filettati fino al DN 50, attacchi flangiati da DN 65 a DN 100. Potenza elettrica assorbita indicativa: W (Watt). Portata caratteristica minima con perdita di carico di 1,0 bar: KV (mc/h) / - VALVOLA A 3 VIE CON SEDE E OTTURATORE, SERVOMOTORE MODULANTE / - VALVOLA A 3 VIE CON SEDE E OTTURATORE, SERVOMOTORE MODULANTE Diametro nominale 15 (1/2") W = 13 KV = 3,0	cad		683,66
22CL.PR.8.75510.d	Valvola a tre vie del tipo a sede ed otturatore, per acqua calda e refrigerata, PN 16, completa di servomotore modulante per ingresso a tensione variabile, idonea per circuiti di regolazione di ogni tipo, attacchi filettati fino al DN 50, attacchi flangiati da DN 65 a DN 100. Potenza elettrica assorbita indicativa: W (Watt). Portata caratteristica minima con perdita di carico di 1,0 bar: KV (mc/h) / - VALVOLA A 3 VIE CON SEDE E OTTURATORE, SERVOMOTORE MODULANTE / - VALVOLA A 3 VIE CON SEDE E OTTURATORE, SERVOMOTORE MODULANTE Diametro nominale 20 (3/4") W = 13 KV = 5,0	cad		689,83
22CL.PR.8.75510.e	Valvola a tre vie del tipo a sede ed otturatore, per acqua calda e refrigerata, PN 16, completa di servomotore modulante per ingresso a tensione variabile, idonea per circuiti di regolazione di ogni tipo, attacchi filettati fino al DN 50, attacchi flangiati da DN 65 a DN 100. Potenza elettrica assorbita indicativa: W (Watt). Portata caratteristica minima con perdita di carico di 1,0 bar: KV (mc/h) / - VALVOLA A 3 VIE CON SEDE E OTTURATORE, SERVOMOTORE MODULANTE / - VALVOLA A 3 VIE CON SEDE E OTTURATORE, SERVOMOTORE MODULANTE Diametro nominale 25 (1") W = 16 KV = 8,0	cad		756,76
22CL.PR.8.75510.f	Valvola a tre vie del tipo a sede ed otturatore, per acqua calda e refrigerata, PN 16, completa di servomotore modulante per ingresso a tensione variabile, idonea per circuiti di regolazione di ogni tipo, attacchi filettati fino al DN 50, attacchi flangiati da DN 65 a DN 100. Potenza elettrica assorbita indicativa: W (Watt). Portata caratteristica minima con perdita di carico di 1,0 bar: KV (mc/h) / - VALVOLA A 3 VIE CON SEDE E OTTURATORE, SERVOMOTORE MODULANTE / - VALVOLA A 3 VIE CON SEDE E OTTURATORE, SERVOMOTORE MODULANTE Diametro nominale 32 (1"1/4) W = 20 KV = 12,0	cad		848,91
22CL.PR.8.75510.g	Valvola a tre vie del tipo a sede ed otturatore, per acqua calda e refrigerata, PN 16, completa di servomotore modulante per ingresso a tensione variabile, idonea per circuiti di regolazione di ogni tipo, attacchi filettati fino al DN 50, attacchi flangiati da DN 65 a DN 100. Potenza elettrica assorbita indicativa: W (Watt). Portata caratteristica minima con perdita di carico di 1,0 bar: KV (mc/h) / - VALVOLA A 3 VIE CON SEDE E OTTURATORE, SERVOMOTORE MODULANTE / - VALVOLA A 3 VIE CON SEDE E OTTURATORE, SERVOMOTORE MODULANTE Diametro nominale 40 (1"1/2) W = 26 KV = 20,0	cad		830,31
22CL.PR.8.75510.h	Valvola a tre vie del tipo a sede ed otturatore, per acqua calda e refrigerata, PN 16, completa di servomotore modulante per ingresso a tensione variabile, idonea per circuiti di regolazione di ogni tipo, attacchi filettati fino al DN 50, attacchi flangiati da DN 65 a DN 100. Potenza elettrica assorbita indicativa: W (Watt). Portata caratteristica minima con perdita di carico di 1,0 bar: KV (mc/h) / - VALVOLA A 3 VIE CON SEDE E OTTURATORE, SERVOMOTORE MODULANTE / - VALVOLA A 3 VIE CON SEDE E OTTURATORE, SERVOMOTORE MODULANTE Diametro nominale 50 (2") W = 40 KV = 30,0	cad		855,03
22CL.PR.8.75510.i	Valvola a tre vie del tipo a sede ed otturatore, per acqua calda e refrigerata, PN 16, completa di servomotore modulante per ingresso a tensione variabile, idonea per circuiti di regolazione di ogni tipo, attacchi filettati fino al DN 50, attacchi flangiati da DN 65 a DN 100. Potenza elettrica assorbita indicativa: W (Watt). Portata caratteristica minima con perdita di carico di 1,0 bar: KV (mc/h) / - VALVOLA A 3 VIE CON SEDE E OTTURATORE, SERVOMOTORE MODULANTE / - VALVOLA A 3 VIE CON SEDE E OTTURATORE, SERVOMOTORE MODULANTE Diametro nominale 65 (2"1/2) W = 40 KV = 50,0	cad		1250,33
22CL.PR.8.75510.j	Valvola a tre vie del tipo a sede ed otturatore, per acqua calda e refrigerata, PN 16, completa di servomotore modulante per ingresso a tensione variabile, idonea per circuiti di regolazione di ogni tipo, attacchi filettati fino al DN 50, attacchi flangiati da DN 65 a DN 100. Potenza elettrica assorbita indicativa: W (Watt). Portata caratteristica minima con perdita di carico di 1,0 bar: KV (mc/h) / - VALVOLA A 3 VIE CON SEDE E OTTURATORE, SERVOMOTORE MODULANTE / - VALVOLA A 3 VIE CON SEDE E OTTURATORE, SERVOMOTORE MODULANTE Diametro nominale 80 (3") W = 80 KV = 80,0	cad		1558,10
22CL.PR.8.75510.k	Valvola a tre vie del tipo a sede ed otturatore, per acqua calda e refrigerata, PN 16, completa di servomotore modulante per ingresso a tensione variabile, idonea per circuiti di regolazione di ogni tipo, attacchi filettati fino al DN 50, attacchi flangiati da DN 65 a DN 100. Potenza elettrica assorbita indicativa: W (Watt). Portata caratteristica minima con perdita di carico di 1,0 bar: KV (mc/h) / - VALVOLA A 3 VIE CON SEDE E OTTURATORE, SERVOMOTORE MODULANTE / - VALVOLA A 3 VIE CON SEDE E OTTURATORE, SERVOMOTORE MODULANTE Diametro nominale 100 (4") W = 120 KV = 130,0	cad		1716,54
22CL.PR.8.75510.l	Valvola a tre vie del tipo a sede ed otturatore, per acqua calda e refrigerata, PN 16, completa di servomotore modulante per ingresso a tensione variabile, idonea per circuiti di regolazione di ogni tipo, attacchi filettati fino al DN 50, attacchi flangiati da DN 65 a DN 100. Potenza elettrica assorbita indicativa: W (Watt). Portata caratteristica minima con perdita di carico di 1,0 bar: KV (mc/h) / - VALVOLA A 3 VIE CON SEDE E OTTURATORE, SERVOMOTORE MODULANTE / - VALVOLA A 3 VIE CON SEDE E OTTURATORE, SERVOMOTORE MODULANTE Amplificatore di potenza per valvole con W > 40	cad		228,21
22CL.PR.8.75520.a	Valvola a tre vie del tipo a sede ed otturatore, per acqua calda e refrigerata, PN 16, completa di servomotore bidirezionale a 24 V o 220 V oppure, di servomotore modulante per ingresso a tensione variabile, tempo di posizionamento indicativo 350 s, idonea per circuiti di regolazione di ogni tipo, attacchi flangiati. Potenza elettrica assorbita indicativa: W (Watt). Portata caratteristica minima con perdita di carico di 1,0 bar: KV (mc/h) / - VALVOLA A 3 VIE PER GRANDI DIAMETRI CON SEDE E OTTURATORE / - VALVOLA A 3 VIE PER GRANDI DIAMETRI CON SEDE E OTTURATORE Diametro nominale 65 (2"1/2) W = 5 KV = 60	cad		1970,71
22CL.PR.8.75520.b	Valvola a tre vie del tipo a sede ed otturatore, per acqua calda e refrigerata, PN 16, completa di servomotore bidirezionale a 24 V o 220 V oppure, di servomotore modulante per ingresso a tensione variabile, tempo di posizionamento indicativo 350 s, idonea per circuiti di regolazione di ogni tipo, attacchi flangiati. Potenza elettrica assorbita indicativa: W (Watt). Portata caratteristica minima con perdita di carico di 1,0 bar: KV (mc/h) / - VALVOLA A 3 VIE PER GRANDI DIAMETRI CON SEDE E OTTURATORE / - VALVOLA A 3 VIE PER GRANDI DIAMETRI CON SEDE E OTTURATORE Diametro nominale 80 (3") W = 5 KV = 90	cad		2354,60
22CL.PR.8.75520.c	Valvola a tre vie del tipo a sede ed otturatore, per acqua calda e refrigerata, PN 16, completa di servomotore bidirezionale a 24 V o 220 V oppure, di servomotore modulante per ingresso a tensione variabile, tempo di posizionamento indicativo 350 s, idonea per circuiti di regolazione di ogni tipo, attacchi flangiati. Potenza elettrica assorbita indicativa: W (Watt). Portata caratteristica minima con perdita di carico di 1,0 bar: KV (mc/h) / - VALVOLA A 3 VIE PER GRANDI DIAMETRI CON SEDE E OTTURATORE / - VALVOLA A 3 VIE PER GRANDI DIAMETRI CON SEDE E OTTURATORE Diametro nominale 100 (4") W = 5 KV = 130	cad		2627,00
22CL.PR.8.75520.d	Valvola a tre vie del tipo a sede ed otturatore, per acqua calda e refrigerata, PN 16, completa di servomotore bidirezionale a 24 V o 220 V oppure, di servomotore modulante per ingresso a tensione variabile, tempo di posizionamento indicativo 350 s, idonea per circuiti di regolazione di ogni tipo, attacchi flangiati. Potenza elettrica assorbita indicativa: W (Watt). Portata caratteristica minima con perdita di carico di 1,0 bar: KV (mc/h) / - VALVOLA A 3 VIE PER GRANDI DIAMETRI CON SEDE E OTTURATORE / - VALVOLA A 3 VIE PER GRANDI DIAMETRI CON SEDE E OTTURATORE Diametro nominale 125 (5") W = 5 KV = 200	cad		2686,58
22CL.PR.8.75520.e	Valvola a tre vie del tipo a sede ed otturatore, per acqua calda e refrigerata, PN 16, completa di servomotore bidirezionale a 24 V o 220 V oppure, di servomotore modulante per ingresso a tensione variabile, tempo di posizionamento indicativo 350 s, idonea per circuiti di regolazione di ogni tipo, attacchi flangiati. Potenza elettrica assorbita indicativa: W (Watt). Portata caratteristica minima con perdita di carico di 1,0 bar: KV (mc/h) / - VALVOLA A 3 VIE PER GRANDI DIAMETRI CON SEDE E OTTURATORE / - VALVOLA A 3 VIE PER GRANDI DIAMETRI CON SEDE E OTTURATORE Diametro nominale 150 (6") W = 5 KV = 300	cad		3193,42
22CL.PR.8.75520.f	Valvola a tre vie del tipo a sede ed otturatore, per acqua calda e refrigerata, PN 16, completa di servomotore bidirezionale a 24 V o 220 V oppure, di servomotore modulante per ingresso a tensione variabile, tempo di posizionamento indicativo 350 s, idonea per circuiti di regolazione di ogni tipo, attacchi flangiati. Potenza elettrica assorbita indicativa: W (Watt). Portata caratteristica minima con perdita di carico di 1,0 bar: KV (mc/h) / - VALVOLA A 3 VIE PER GRANDI DIAMETRI CON SEDE E OTTURATORE / - VALVOLA A 3 VIE PER GRANDI DIAMETRI CON SEDE E OTTURATORE Comando modulante	cad		142,24
22CL.PR.8.75520.g	Valvola a tre vie del tipo a sede ed otturatore, per acqua calda e refrigerata, PN 16, completa di servomotore bidirezionale a 24 V o 220 V oppure, di servomotore modulante per ingresso a tensione variabile, tempo di posizionamento indicativo 350 s, idonea per circuiti di regolazione di ogni tipo, attacchi flangiati. Potenza elettrica assorbita indicativa: W (Watt). Portata caratteristica minima con perdita di carico di 1,0 bar: KV (mc/h) / - VALVOLA A 3 VIE PER GRANDI DIAMETRI CON SEDE E OTTURATORE / - VALVOLA A 3 VIE PER GRANDI DIAMETRI CON SEDE E OTTURATORE Alimentatore d'emergenza a 24 V per chiusura automatica	cad		904,87
22CL.PR.8.75530.a	Valvola a quattro vie del tipo a settore, per acqua calda e refrigerata, PN 6, completa di servomotore bidirezionale a 220 V o 24 V, attacchi filettati fino al DN 50, attacchi flangiati da DN 65 a DN 100. Portata caratteristica minima con perdita di carico di 1,0 bar: KV (mc/h) / - VALVOLA A 4 VIE A SETTORE, SERVOMOTORE BIDIREZIONALE / - VALVOLA A 4 VIE A SETTORE, SERVOMOTORE BIDIREZIONALE Diametro nominale 25 (1") KV = 16	cad		579,99
22CL.PR.8.75530.b	Valvola a quattro vie del tipo a settore, per acqua calda e refrigerata, PN 6, completa di servomotore bidirezionale a 220 V o 24 V, attacchi filettati fino al DN 50, attacchi flangiati da DN 65 a DN 100. Portata caratteristica minima con perdita di carico di 1,0 bar: KV (mc/h) / - VALVOLA A 4 VIE A SETTORE, SERVOMOTORE BIDIREZIONALE / - VALVOLA A 4 VIE A SETTORE, SERVOMOTORE BIDIREZIONALE Diametro nominale 32 (1"1/4) KV = 25	cad		540,59
22CL.PR.8.75530.c	Valvola a quattro vie del tipo a settore, per acqua calda e refrigerata, PN 6, completa di servomotore bidirezionale a 220 V o 24 V, attacchi filettati fino al DN 50, attacchi flangiati da DN 65 a DN 100. Portata caratteristica minima con perdita di carico di 1,0 bar: KV (mc/h) / - VALVOLA A 4 VIE A SETTORE, SERVOMOTORE BIDIREZIONALE / - VALVOLA A 4 VIE A SETTORE, SERVOMOTORE BIDIREZIONALE Diametro nominale 40 (1"1/2) KV = 40	cad		540,70
22CL.PR.8.75530.d	Valvola a quattro vie del tipo a settore, per acqua calda e refrigerata, PN 6, completa di servomotore bidirezionale a 220 V o 24 V, attacchi filettati fino al DN 50, attacchi flangiati da DN 65 a DN 100. Portata caratteristica minima con perdita di carico di 1,0 bar: KV (mc/h) / - VALVOLA A 4 VIE A SETTORE, SERVOMOTORE BIDIREZIONALE / - VALVOLA A 4 VIE A SETTORE, SERVOMOTORE BIDIREZIONALE Diametro nominale 50 (2") KV = 63	cad		676,92
22CL.PR.8.75530.e	Valvola a quattro vie del tipo a settore, per acqua calda e refrigerata, PN 6, completa di servomotore bidirezionale a 220 V o 24 V, attacchi filettati fino al DN 50, attacchi flangiati da DN 65 a DN 100. Portata caratteristica minima con perdita di carico di 1,0 bar: KV (mc/h) / - VALVOLA A 4 VIE A SETTORE, SERVOMOTORE BIDIREZIONALE / - VALVOLA A 4 VIE A SETTORE, SERVOMOTORE BIDIREZIONALE Diametro nominale 65 (2"1/2) KV = 100	cad		817,21
22CL.PR.8.75530.f	Valvola a quattro vie del tipo a settore, per acqua calda e refrigerata, PN 6, completa di servomotore bidirezionale a 220 V o 24 V, attacchi filettati fino al DN 50, attacchi flangiati da DN 65 a DN 100. Portata caratteristica minima con perdita di carico di 1,0 bar: KV (mc/h) / - VALVOLA A 4 VIE A SETTORE, SERVOMOTORE BIDIREZIONALE / - VALVOLA A 4 VIE A SETTORE, SERVOMOTORE BIDIREZIONALE Diametro nominale 80 (3") KV = 160	cad		999,58
22CL.PR.8.75530.g	Valvola a quattro vie del tipo a settore, per acqua calda e refrigerata, PN 6, completa di servomotore bidirezionale a 220 V o 24 V, attacchi filettati fino al DN 50, attacchi flangiati da DN 65 a DN 100. Portata caratteristica minima con perdita di carico di 1,0 bar: KV (mc/h) / - VALVOLA A 4 VIE A SETTORE, SERVOMOTORE BIDIREZIONALE / - VALVOLA A 4 VIE A SETTORE, SERVOMOTORE BIDIREZIONALE Diametro nominale 100 (4") KV = 250	cad		1414,36
22CL.PR.8.75530.h	Valvola a quattro vie del tipo a settore, per acqua calda e refrigerata, PN 6, completa di servomotore bidirezionale a 220 V o 24 V, attacchi filettati fino al DN 50, attacchi flangiati da DN 65 a DN 100. Portata caratteristica minima con perdita di carico di 1,0 bar: KV (mc/h) / - VALVOLA A 4 VIE A SETTORE, SERVOMOTORE BIDIREZIONALE / - Doppio microinterruttore ausiliario	cad		81,93
22CL.PR.8.75540.a	Valvola a quattro vie (tre vie con T di by-pass) del tipo a sede ed otturatore, PN 16 per acqua calda e refrigerata, completa di servomotore modulante per ingresso a tensione variabile, idonea per mobiletti o piccoli circuiti, attacchi filettati o a saldare. Potenza elettrica assorbita indicativa: W (Watt). Portata caratteristica minima con perdita di carico di 1,0 bar: KV (mc/h) / - VALVOLA A 4 VIE DI PICCOLO DIAMETRO CON SEDE ED OTTURATORE / - VALVOLA A 4 VIE DI PICCOLO DIAMETRO CON SEDE ED OTTURATORE Diametro nominale 10 (3/8") W = 8,5 KV = 0,6	cad		185,73
22CL.PR.8.75540.b	Valvola a quattro vie (tre vie con T di by-pass) del tipo a sede ed otturatore, PN 16 per acqua calda e refrigerata, completa di servomotore modulante per ingresso a tensione variabile, idonea per mobiletti o piccoli circuiti, attacchi filettati o a saldare. Potenza elettrica assorbita indicativa: W (Watt). Portata caratteristica minima con perdita di carico di 1,0 bar: KV (mc/h) / - VALVOLA A 4 VIE DI PICCOLO DIAMETRO CON SEDE ED OTTURATORE / - VALVOLA A 4 VIE DI PICCOLO DIAMETRO CON SEDE ED OTTURATORE Diametro nominale 10 (3/8") W = 8,5 KV = 1,0	cad		196,56
22CL.PR.8.75540.c	Valvola a quattro vie (tre vie con T di by-pass) del tipo a sede ed otturatore, PN 16 per acqua calda e refrigerata, completa di servomotore modulante per ingresso a tensione variabile, idonea per mobiletti o piccoli circuiti, attacchi filettati o a saldare. Potenza elettrica assorbita indicativa: W (Watt). Portata caratteristica minima con perdita di carico di 1,0 bar: KV (mc/h) / - VALVOLA A 4 VIE DI PICCOLO DIAMETRO CON SEDE ED OTTURATORE / - VALVOLA A 4 VIE DI PICCOLO DIAMETRO CON SEDE ED OTTURATORE Diametro nominale 15 (1/2") W = 8,5 KV = 1,6	cad		183,41
22CL.PR.8.75540.d	Valvola a quattro vie (tre vie con T di by-pass) del tipo a sede ed otturatore, PN 16 per acqua calda e refrigerata, completa di servomotore modulante per ingresso a tensione variabile, idonea per mobiletti o piccoli circuiti, attacchi filettati o a saldare. Potenza elettrica assorbita indicativa: W (Watt). Portata caratteristica minima con perdita di carico di 1,0 bar: KV (mc/h) / - VALVOLA A 4 VIE DI PICCOLO DIAMETRO CON SEDE ED OTTURATORE / - VALVOLA A 4 VIE DI PICCOLO DIAMETRO CON SEDE ED OTTURATORE Diametro nominale 15 (1/2") W = 8,5 KV = 2,5	cad		177,86
22CL.PR.8.75540.e	Valvola a quattro vie (tre vie con T di by-pass) del tipo a sede ed otturatore, PN 16 per acqua calda e refrigerata, completa di servomotore modulante per ingresso a tensione variabile, idonea per mobiletti o piccoli circuiti, attacchi filettati o a saldare. Potenza elettrica assorbita indicativa: W (Watt). Portata caratteristica minima con perdita di carico di 1,0 bar: KV (mc/h) / - VALVOLA A 4 VIE DI PICCOLO DIAMETRO CON SEDE ED OTTURATORE / - VALVOLA A 4 VIE DI PICCOLO DIAMETRO CON SEDE ED OTTURATORE Diametro nominale 20 (3/4") W = 8,5 KV = 4,0	cad		215,33
22CL.PR.8.75550.a	Elettrovalvola a 2 vie normalmente chiusa del tipo a membrana servoassistita idonea per fluidi e gas in genere fino ad una temperatura di 90¦ C, attacchi filettati, bobina a 12 - 24 - 48 - 110 - 220 - 380 V. L'azionamento della membrana necessita di una differenza di pressione minima di 0,1 bar fra ingresso ed uscita. Pressione nominale: PN (bar) / - ELETTROVALVOLA A 2 VIE NORMALMENTE CHIUSA, TIPO A MEMBRANA / - Diametro nominale 10 (3/8") PN = 20	cad		46,15
22CL.PR.8.75550.b	Elettrovalvola a 2 vie normalmente chiusa del tipo a membrana servoassistita idonea per fluidi e gas in genere fino ad una temperatura di 90¦ C, attacchi filettati, bobina a 12 - 24 - 48 - 110 - 220 - 380 V. L'azionamento della membrana necessita di una differenza di pressione minima di 0,1 bar fra ingresso ed uscita. Pressione nominale: PN (bar) / - ELETTROVALVOLA A 2 VIE NORMALMENTE CHIUSA, TIPO A MEMBRANA / - Diametro nominale 15 (1/2") PN = 20	cad		46,98
22CL.PR.8.75550.c	Elettrovalvola a 2 vie normalmente chiusa del tipo a membrana servoassistita idonea per fluidi e gas in genere fino ad una temperatura di 90¦ C, attacchi filettati, bobina a 12 - 24 - 48 - 110 - 220 - 380 V. L'azionamento della membrana necessita di una differenza di pressione minima di 0,1 bar fra ingresso ed uscita. Pressione nominale: PN (bar) / - ELETTROVALVOLA A 2 VIE NORMALMENTE CHIUSA, TIPO A MEMBRANA / - Diametro nominale 20 (3/4") PN = 16	cad		64,32
22CL.PR.8.75550.d	Elettrovalvola a 2 vie normalmente chiusa del tipo a membrana servoassistita idonea per fluidi e gas in genere fino ad una temperatura di 90¦ C, attacchi filettati, bobina a 12 - 24 - 48 - 110 - 220 - 380 V. L'azionamento della membrana necessita di una differenza di pressione minima di 0,1 bar fra ingresso ed uscita. Pressione nominale: PN (bar) / - ELETTROVALVOLA A 2 VIE NORMALMENTE CHIUSA, TIPO A MEMBRANA / - Diametro nominale 25 (1") PN = 16	cad		69,07
22CL.PR.8.75550.e	Elettrovalvola a 2 vie normalmente chiusa del tipo a membrana servoassistita idonea per fluidi e gas in genere fino ad una temperatura di 90¦ C, attacchi filettati, bobina a 12 - 24 - 48 - 110 - 220 - 380 V. L'azionamento della membrana necessita di una differenza di pressione minima di 0,1 bar fra ingresso ed uscita. Pressione nominale: PN (bar) / - ELETTROVALVOLA A 2 VIE NORMALMENTE CHIUSA, TIPO A MEMBRANA / - Diametro nominale 32 (1"1/4) PN =10	cad		129,39
22CL.PR.8.75550.f	Elettrovalvola a 2 vie normalmente chiusa del tipo a membrana servoassistita idonea per fluidi e gas in genere fino ad una temperatura di 90¦ C, attacchi filettati, bobina a 12 - 24 - 48 - 110 - 220 - 380 V. L'azionamento della membrana necessita di una differenza di pressione minima di 0,1 bar fra ingresso ed uscita. Pressione nominale: PN (bar) / - ELETTROVALVOLA A 2 VIE NORMALMENTE CHIUSA, TIPO A MEMBRANA / - Diametro nominale 40 (1"1/2) PN = 10	cad		126,21
22CL.PR.8.75550.g	Elettrovalvola a 2 vie normalmente chiusa del tipo a membrana servoassistita idonea per fluidi e gas in genere fino ad una temperatura di 90¦ C, attacchi filettati, bobina a 12 - 24 - 48 - 110 - 220 - 380 V. L'azionamento della membrana necessita di una differenza di pressione minima di 0,1 bar fra ingresso ed uscita. Pressione nominale: PN (bar) / - ELETTROVALVOLA A 2 VIE NORMALMENTE CHIUSA, TIPO A MEMBRANA / - Diametro nominale 50 (2") PN = 10	cad		194,50
22CL.PR.8.75560.a	Elettrovalvola a 2 vie normalmente chiusa del tipo a membrana servoassistita idonea per fluidi e gas in genere fino ad una temperatura di 150¦ C, attacchi filettati, bobina a 12 - 24 - 48 - 110 - 220 - 380 V. L'azionamento della membrana necessita di una differenza di pressione minima di 0,1 bar fra ingresso ed uscita. Pressione nominale: PN (bar) / - ELETTROVALVOLA A 2 VIE NORMALMENTE CHIUSA, TIPO A MEMBRANA / - Diametro nominale 10 (3/8") PN = 20	cad		55,24
22CL.PR.8.75560.b	Elettrovalvola a 2 vie normalmente chiusa del tipo a membrana servoassistita idonea per fluidi e gas in genere fino ad una temperatura di 150¦ C, attacchi filettati, bobina a 12 - 24 - 48 - 110 - 220 - 380 V. L'azionamento della membrana necessita di una differenza di pressione minima di 0,1 bar fra ingresso ed uscita. Pressione nominale: PN (bar) / - ELETTROVALVOLA A 2 VIE NORMALMENTE CHIUSA, TIPO A MEMBRANA / - Diametro nominale 15 (1/2") PN = 20	cad		57,36
22CL.PR.8.75560.c	Elettrovalvola a 2 vie normalmente chiusa del tipo a membrana servoassistita idonea per fluidi e gas in genere fino ad una temperatura di 150¦ C, attacchi filettati, bobina a 12 - 24 - 48 - 110 - 220 - 380 V. L'azionamento della membrana necessita di una differenza di pressione minima di 0,1 bar fra ingresso ed uscita. Pressione nominale: PN (bar) / - ELETTROVALVOLA A 2 VIE NORMALMENTE CHIUSA, TIPO A MEMBRANA / - Diametro nominale 20 (3/4") PN = 16	cad		74,73
22CL.PR.8.75560.d	Elettrovalvola a 2 vie normalmente chiusa del tipo a membrana servoassistita idonea per fluidi e gas in genere fino ad una temperatura di 150¦ C, attacchi filettati, bobina a 12 - 24 - 48 - 110 - 220 - 380 V. L'azionamento della membrana necessita di una differenza di pressione minima di 0,1 bar fra ingresso ed uscita. Pressione nominale: PN (bar) / - ELETTROVALVOLA A 2 VIE NORMALMENTE CHIUSA, TIPO A MEMBRANA / - Diametro nominale 25 (1") PN = 16	cad		85,59
22CL.PR.8.75560.e	Elettrovalvola a 2 vie normalmente chiusa del tipo a membrana servoassistita idonea per fluidi e gas in genere fino ad una temperatura di 150¦ C, attacchi filettati, bobina a 12 - 24 - 48 - 110 - 220 - 380 V. L'azionamento della membrana necessita di una differenza di pressione minima di 0,1 bar fra ingresso ed uscita. Pressione nominale: PN (bar) / - ELETTROVALVOLA A 2 VIE NORMALMENTE CHIUSA, TIPO A MEMBRANA / - Diametro nominale 32 (1"1/4) PN =10	cad		143,38
22CL.PR.8.75560.f	Elettrovalvola a 2 vie normalmente chiusa del tipo a membrana servoassistita idonea per fluidi e gas in genere fino ad una temperatura di 150¦ C, attacchi filettati, bobina a 12 - 24 - 48 - 110 - 220 - 380 V. L'azionamento della membrana necessita di una differenza di pressione minima di 0,1 bar fra ingresso ed uscita. Pressione nominale: PN (bar) / - ELETTROVALVOLA A 2 VIE NORMALMENTE CHIUSA, TIPO A MEMBRANA / - Diametro nominale 40 (1"1/2) PN =10	cad		149,75
22CL.PR.8.75560.g	Elettrovalvola a 2 vie normalmente chiusa del tipo a membrana servoassistita idonea per fluidi e gas in genere fino ad una temperatura di 150¦ C, attacchi filettati, bobina a 12 - 24 - 48 - 110 - 220 - 380 V. L'azionamento della membrana necessita di una differenza di pressione minima di 0,1 bar fra ingresso ed uscita. Pressione nominale: PN (bar) / - ELETTROVALVOLA A 2 VIE NORMALMENTE CHIUSA, TIPO A MEMBRANA / - Diametro nominale 50 (2") PN = 10	cad		209,29
22CL.PR.8.75570.a	Elettrovalvola normalmente chiusa del tipo a comando diretto a 2 o 3 vie oppure a membrana trascinata a 2 vie che non necessitano per l'azionamento di una differenza di pressione tra ingresso e uscita, idonea per fluidi e gas in genere fino ad una temperatura di 90¦ C, attacchi filettati, bobina a 12 - 24 - 48 - 110 - 220 - 380 V. Diametro nominale: DN (mm). Pressione nominale: PN (bar) / - ELETTROVALVOLA NORMALMENTE CHIUSA, TIPO A COMANDO DIRETTO / - DN 6 (1/4") PN =5 Comando diretto (a 3 vie)	cad		32,42
22CL.PR.8.75570.b	Elettrovalvola normalmente chiusa del tipo a comando diretto a 2 o 3 vie oppure a membrana trascinata a 2 vie che non necessitano per l'azionamento di una differenza di pressione tra ingresso e uscita, idonea per fluidi e gas in genere fino ad una temperatura di 90¦ C, attacchi filettati, bobina a 12 - 24 - 48 - 110 - 220 - 380 V. Diametro nominale: DN (mm). Pressione nominale: PN (bar) / - ELETTROVALVOLA NORMALMENTE CHIUSA, TIPO A COMANDO DIRETTO / - DN 6 (1/4") PN = 5 Comando diretto (a 2 vie)	cad		32,18
22CL.PR.8.75570.c	Elettrovalvola normalmente chiusa del tipo a comando diretto a 2 o 3 vie oppure a membrana trascinata a 2 vie che non necessitano per l'azionamento di una differenza di pressione tra ingresso e uscita, idonea per fluidi e gas in genere fino ad una temperatura di 90¦ C, attacchi filettati, bobina a 12 - 24 - 48 - 110 - 220 - 380 V. Diametro nominale: DN (mm). Pressione nominale: PN (bar) / - ELETTROVALVOLA NORMALMENTE CHIUSA, TIPO A COMANDO DIRETTO / - DN 10 (3/8") PN = 5 Comando diretto (a 2 vie)	cad		32,67
22CL.PR.8.75570.d	Elettrovalvola normalmente chiusa del tipo a comando diretto a 2 o 3 vie oppure a membrana trascinata a 2 vie che non necessitano per l'azionamento di una differenza di pressione tra ingresso e uscita, idonea per fluidi e gas in genere fino ad una temperatura di 90¦ C, attacchi filettati, bobina a 12 - 24 - 48 - 110 - 220 - 380 V. Diametro nominale: DN (mm). Pressione nominale: PN (bar) / - ELETTROVALVOLA NORMALMENTE CHIUSA, TIPO A COMANDO DIRETTO / - DN 15 (1/2") PN = 5 Comando diretto (a 2 vie)	cad		32,99
22CL.PR.8.75570.e	Elettrovalvola normalmente chiusa del tipo a comando diretto a 2 o 3 vie oppure a membrana trascinata a 2 vie che non necessitano per l'azionamento di una differenza di pressione tra ingresso e uscita, idonea per fluidi e gas in genere fino ad una temperatura di 90¦ C, attacchi filettati, bobina a 12 - 24 - 48 - 110 - 220 - 380 V. Diametro nominale: DN (mm). Pressione nominale: PN (bar) / - ELETTROVALVOLA NORMALMENTE CHIUSA, TIPO A COMANDO DIRETTO / - DN 10 (3/8") PN = 14 Membrana trascinata	cad		51,57
22CL.PR.8.75570.f	Elettrovalvola normalmente chiusa del tipo a comando diretto a 2 o 3 vie oppure a membrana trascinata a 2 vie che non necessitano per l'azionamento di una differenza di pressione tra ingresso e uscita, idonea per fluidi e gas in genere fino ad una temperatura di 90¦ C, attacchi filettati, bobina a 12 - 24 - 48 - 110 - 220 - 380 V. Diametro nominale: DN (mm). Pressione nominale: PN (bar) / - ELETTROVALVOLA NORMALMENTE CHIUSA, TIPO A COMANDO DIRETTO / - DN 15 (1/2") PN = 14 Membrana trascinata	cad		64,24
22CL.PR.8.75570.g	Elettrovalvola normalmente chiusa del tipo a comando diretto a 2 o 3 vie oppure a membrana trascinata a 2 vie che non necessitano per l'azionamento di una differenza di pressione tra ingresso e uscita, idonea per fluidi e gas in genere fino ad una temperatura di 90¦ C, attacchi filettati, bobina a 12 - 24 - 48 - 110 - 220 - 380 V. Diametro nominale: DN (mm). Pressione nominale: PN (bar) / - ELETTROVALVOLA NORMALMENTE CHIUSA, TIPO A COMANDO DIRETTO / - DN 20 (3/4") PN =14 Membrana trascinata	cad		63,25
22CL.PR.8.75570.h	Elettrovalvola normalmente chiusa del tipo a comando diretto a 2 o 3 vie oppure a membrana trascinata a 2 vie che non necessitano per l'azionamento di una differenza di pressione tra ingresso e uscita, idonea per fluidi e gas in genere fino ad una temperatura di 90¦ C, attacchi filettati, bobina a 12 - 24 - 48 - 110 - 220 - 380 V. Diametro nominale: DN (mm). Pressione nominale: PN (bar) / - ELETTROVALVOLA NORMALMENTE CHIUSA, TIPO A COMANDO DIRETTO / - DN 25 (1") PN = 12 Membrana trascinata	cad		95,98
22CL.PR.8.7560.a	Bitermostato di regolazione e sicurezza per tubazioni costituito da termostato di regolazione con taratura regolabile scala 0/90¦ C, guaina ad immersione (1/2"), differenziale fisso e da termostato di sicurezza a riarmo manuale con taratura fissa a 100¦ C +0/-6¦C e differenziale fisso. Portata contatti superiore a 6 A a 250 V, esecuzione con custodia minima IP 44 / - BITERMOSTATO DI REGOLAZIONE ON-OFF E DI SICUREZZA / - Bitermostato di regolazione ON-OFF e di sicurezza	cad		39,45
22CL.PR.8.7570.a	Termostato a regolazione ON-OFF con bulbo e capillare, idoneo per installazione in aria o su tubazioni, uscita con deviatore unipolare 15 A a 250 V, differenziale regolabile con scala visibile, taratura regolabile con scala visibile, esecuzione con custodia IP 55 / - TERMOSTATO A REGOLAZIONE ON-OFF CON TARATURA E DIFENZIALE REGOLABILE / - Scala -10/ 40¦ C	cad		293,42
22CL.PR.8.7570.b	Termostato a regolazione ON-OFF con bulbo e capillare, idoneo per installazione in aria o su tubazioni, uscita con deviatore unipolare 15 A a 250 V, differenziale regolabile con scala visibile, taratura regolabile con scala visibile, esecuzione con custodia IP 55 / - TERMOSTATO A REGOLAZIONE ON-OFF CON TARATURA E DIFENZIALE REGOLABILE / - Scala 20/ 70¦ C	cad		289,04
22CL.PR.8.7570.c	Termostato a regolazione ON-OFF con bulbo e capillare, idoneo per installazione in aria o su tubazioni, uscita con deviatore unipolare 15 A a 250 V, differenziale regolabile con scala visibile, taratura regolabile con scala visibile, esecuzione con custodia IP 55 / - TERMOSTATO A REGOLAZIONE ON-OFF CON TARATURA E DIFENZIALE REGOLABILE / - Scala 55/120¦ C	cad		280,28
22CL.PR.8.7570.d	Termostato a regolazione ON-OFF con bulbo e capillare, idoneo per installazione in aria o su tubazioni, uscita con deviatore unipolare 15 A a 250 V, differenziale regolabile con scala visibile, taratura regolabile con scala visibile, esecuzione con custodia IP 55 / - TERMOSTATO A REGOLAZIONE ON-OFF CON TARATURA E DIFENZIALE REGOLABILE / - Scala 95/140¦ C	cad		364,55
22CL.PR.8.7570.e	Termostato a regolazione ON-OFF con bulbo e capillare, idoneo per installazione in aria o su tubazioni, uscita con deviatore unipolare 15 A a 250 V, differenziale regolabile con scala visibile, taratura regolabile con scala visibile, esecuzione con custodia IP 55 / - TERMOSTATO A REGOLAZIONE ON-OFF CON TARATURA E DIFENZIALE REGOLABILE / - Scala 135/200¦ C	cad		354,63
22CL.PR.8.7570.f	Termostato a regolazione ON-OFF con bulbo e capillare, idoneo per installazione in aria o su tubazioni, uscita con deviatore unipolare 15 A a 250 V, differenziale regolabile con scala visibile, taratura regolabile con scala visibile, esecuzione con custodia IP 55 / - TERMOSTATO A REGOLAZIONE ON-OFF CON TARATURA E DIFENZIALE REGOLABILE / - Guaina ad immersione in rame (3/4")	cad		48,45
22CL.PR.8.7570.g	Termostato a regolazione ON-OFF con bulbo e capillare, idoneo per installazione in aria o su tubazioni, uscita con deviatore unipolare 15 A a 250 V, differenziale regolabile con scala visibile, taratura regolabile con scala visibile, esecuzione con custodia IP 55 / - TERMOSTATO A REGOLAZIONE ON-OFF CON TARATURA E DIFENZIALE REGOLABILE / - Guaina ad immersione in acciaio inox (3/4")	cad		139,73
22CL.PR.8.7580.a	Termostato antigelo a regolazione ON-OFF, per installazione in aria, taratura regolabile con scala visibile e differenziale fisso, sonda a capillare idonea per posizionamento in canalizzazioni per aria, uscita con deviatore unipolare 10 A a 250 V, esecuzione con custodia minimo IP 44 / - TERMOSTATO ANTIGELO A REGOLAZIONE ON-OFF, PER INSTALLAZIONE IN ARIA / - Scala -5/+15¦ C	cad		159,64
22CL.PR.8.7580.b	Termostato antigelo a regolazione ON-OFF, per installazione in aria, taratura regolabile con scala visibile e differenziale fisso, sonda a capillare idonea per posizionamento in canalizzazioni per aria, uscita con deviatore unipolare 10 A a 250 V, esecuzione con custodia minimo IP 44 / - TERMOSTATO ANTIGELO A REGOLAZIONE ON-OFF, PER INSTALLAZIONE IN ARIA / - Scala -5/+15¦ C, con riarmo manuale	cad		223,38
22CL.PR.8.7590.a	Termostato differenziale a regolazione ON-OFF, particolarmente indicato per impianti a pannelli solari, taratura regolabile, uscita con deviatore unipolare 2 A a 220 V, esecuzione con custodia minimo IP 44 / - TERMOSTATO DIFFERENZIALE A REGOLAZIONE ON-OFF PER IMPIANTI A PANNELLI SOLARI / - Termostato differenziale con scala 2/12¦C e n¦2 sonde di temperatura			264,92
22CL.PR.8.8010.a	Corpi scaldanti costituiti da radiatori ad elementi di ghisa del tipo a colonna, completi di nipples di giunzione, tappi laterali, guarnizioni, mensole di sostegno, verniciatura, opere murarie per il fissaggio, conteggiati per W di emissione termica determinata a norma UNI 6514 (ISO).Altezza massima dell'elemento H ( mm ) / - CORPI SCALDANTI A RADIAZIONE IN GHISA A COLONNA / - CORPI SCALDANTI A RADIAZIONE IN GHISA A COLONNA H = mm 430	l		0,17
22CL.PR.8.8010.b	Corpi scaldanti costituiti da radiatori ad elementi di ghisa del tipo a colonna, completi di nipples di giunzione, tappi laterali, guarnizioni, mensole di sostegno, verniciatura, opere murarie per il fissaggio, conteggiati per W di emissione termica determinata a norma UNI 6514 (ISO).Altezza massima dell'elemento H ( mm ) / - CORPI SCALDANTI A RADIAZIONE IN GHISA A COLONNA / - CORPI SCALDANTI A RADIAZIONE IN GHISA A COLONNA H = mm 600	l		0,13
22CL.PR.8.8010.c	Corpi scaldanti costituiti da radiatori ad elementi di ghisa del tipo a colonna, completi di nipples di giunzione, tappi laterali, guarnizioni, mensole di sostegno, verniciatura, opere murarie per il fissaggio, conteggiati per W di emissione termica determinata a norma UNI 6514 (ISO).Altezza massima dell'elemento H ( mm ) / - CORPI SCALDANTI A RADIAZIONE IN GHISA A COLONNA / - CORPI SCALDANTI A RADIAZIONE IN GHISA A COLONNA H = mm 700	l		0,14
22CL.PR.8.8010.d	Corpi scaldanti costituiti da radiatori ad elementi di ghisa del tipo a colonna, completi di nipples di giunzione, tappi laterali, guarnizioni, mensole di sostegno, verniciatura, opere murarie per il fissaggio, conteggiati per W di emissione termica determinata a norma UNI 6514 (ISO).Altezza massima dell'elemento H ( mm ) / - CORPI SCALDANTI A RADIAZIONE IN GHISA A COLONNA / - CORPI SCALDANTI A RADIAZIONE IN GHISA A COLONNA H = mm 900	l		0,12
22CL.PR.8.80100.a	Pannello radiante per installazione a soffitto idoneo per acqua calda fino a 100¦ C, composto da piastra radiante in acciaio accoppiata a tubi di acciaio di diametro "r" 1/2", bordature laterali per contenimento isolante, materassino di lana di roccia con spessore di mm 50, coprigiunti, verniciatura, accessori per corretta installazione.Larghezza della piastra L ( mm ). Resa termica con altezza di installazione pari a m 6,0 e con DT = 60¦ C non inferiore a: R (W/m) / - PANNELLO RADIANTE PER INSTALLAZIONE A SOFFITTO PER ACQUA CALDA / - PANNELLO RADIANTE PER INSTALLAZIONE A SOFFITTO PER ACQUA CALDA L = mm 300 - Resa termica = W/m 250	mq		41,63
22CL.PR.8.80100.b	Pannello radiante per installazione a soffitto idoneo per acqua calda fino a 100¦ C, composto da piastra radiante in acciaio accoppiata a tubi di acciaio di diametro "r" 1/2", bordature laterali per contenimento isolante, materassino di lana di roccia con spessore di mm 50, coprigiunti, verniciatura, accessori per corretta installazione.Larghezza della piastra L ( mm ). Resa termica con altezza di installazione pari a m 6,0 e con DT = 60¦ C non inferiore a: R (W/m) / - PANNELLO RADIANTE PER INSTALLAZIONE A SOFFITTO PER ACQUA CALDA / - PANNELLO RADIANTE PER INSTALLAZIONE A SOFFITTO PER ACQUA CALDA L = mm 450 - Resa termica = W/m 370	mq		47,71
22CL.PR.8.80100.c	Pannello radiante per installazione a soffitto idoneo per acqua calda fino a 100¦ C, composto da piastra radiante in acciaio accoppiata a tubi di acciaio di diametro "r" 1/2", bordature laterali per contenimento isolante, materassino di lana di roccia con spessore di mm 50, coprigiunti, verniciatura, accessori per corretta installazione.Larghezza della piastra L ( mm ). Resa termica con altezza di installazione pari a m 6,0 e con DT = 60¦ C non inferiore a: R (W/m) / - PANNELLO RADIANTE PER INSTALLAZIONE A SOFFITTO PER ACQUA CALDA / - PANNELLO RADIANTE PER INSTALLAZIONE A SOFFITTO PER ACQUA CALDA L = mm 600 - Resa termica = W/m 490	mq		56,47
22CL.PR.8.80100.d	Pannello radiante per installazione a soffitto idoneo per acqua calda fino a 100¦ C, composto da piastra radiante in acciaio accoppiata a tubi di acciaio di diametro "r" 1/2", bordature laterali per contenimento isolante, materassino di lana di roccia con spessore di mm 50, coprigiunti, verniciatura, accessori per corretta installazione.Larghezza della piastra L ( mm ). Resa termica con altezza di installazione pari a m 6,0 e con DT = 60¦ C non inferiore a: R (W/m) / - PANNELLO RADIANTE PER INSTALLAZIONE A SOFFITTO PER ACQUA CALDA / - PANNELLO RADIANTE PER INSTALLAZIONE A SOFFITTO PER ACQUA CALDA L = mm 750 - Resa termica = W/m 620	mq		67,78
22CL.PR.8.80100.e	Pannello radiante per installazione a soffitto idoneo per acqua calda fino a 100¦ C, composto da piastra radiante in acciaio accoppiata a tubi di acciaio di diametro "r" 1/2", bordature laterali per contenimento isolante, materassino di lana di roccia con spessore di mm 50, coprigiunti, verniciatura, accessori per corretta installazione.Larghezza della piastra L ( mm ). Resa termica con altezza di installazione pari a m 6,0 e con DT = 60¦ C non inferiore a: R (W/m) / - PANNELLO RADIANTE PER INSTALLAZIONE A SOFFITTO PER ACQUA CALDA / - PANNELLO RADIANTE PER INSTALLAZIONE A SOFFITTO PER ACQUA CALDA L = mm 900 - Resa termica = W/m 730	mq		72,37
22CL.PR.8.80100.f	Pannello radiante per installazione a soffitto idoneo per acqua calda fino a 100¦ C, composto da piastra radiante in acciaio accoppiata a tubi di acciaio di diametro "r" 1/2", bordature laterali per contenimento isolante, materassino di lana di roccia con spessore di mm 50, coprigiunti, verniciatura, accessori per corretta installazione.Larghezza della piastra L ( mm ). Resa termica con altezza di installazione pari a m 6,0 e con DT = 60¦ C non inferiore a: R (W/m) / - PANNELLO RADIANTE PER INSTALLAZIONE A SOFFITTO PER ACQUA CALDA / - PANNELLO RADIANTE PER INSTALLAZIONE A SOFFITTO PER ACQUA CALDA Collettori di testa	cad		23,88
22CL.PR.8.80100.g	Pannello radiante per installazione a soffitto idoneo per acqua calda fino a 100¦ C, composto da piastra radiante in acciaio accoppiata a tubi di acciaio di diametro "r" 1/2", bordature laterali per contenimento isolante, materassino di lana di roccia con spessore di mm 50, coprigiunti, verniciatura, accessori per corretta installazione.Larghezza della piastra L ( mm ). Resa termica con altezza di installazione pari a m 6,0 e con DT = 60¦ C non inferiore a: R (W/m) / - PANNELLO RADIANTE PER INSTALLAZIONE A SOFFITTO PER ACQUA CALDA / - PANNELLO RADIANTE PER INSTALLAZIONE A SOFFITTO PER ACQUA CALDA Scossaline anticonvettive per i due lati	mq		5,07
22CL.PR.8.80110.a	Pannello radiante per installazione a soffitto idoneo per acqua calda, acqua surriscaldata, vapore ed olio diatermico, composto da piastra radiante in acciaio accoppiata a tubi di acciaio di diametro "r" 1/2", bordature laterali per contenimento isolante, materassino di lana di roccia con spessore di mm 50, coprigiunti, verniciatura, accessori per corretta installazioneLarghezza della piastra L ( mm ). Resa termica con altezza di installazione pari a m 6,0 e con DT = 60¦ C non inferiore a: R (W/m) / - PANNELLO RADIANTE PER INSTALLAZIONE A SOFFITTO PER ACQUA SURRISCALDATA E VAPORE / - PANNELLO RADIANTE PER INSTALLAZIONE A SOFFITTO PER ACQUA SURRISCALDATA E VAPORE L = mm 300 - Resa termica = W/m 460	mq		47,74
22CL.PR.8.80110.b	Pannello radiante per installazione a soffitto idoneo per acqua calda, acqua surriscaldata, vapore ed olio diatermico, composto da piastra radiante in acciaio accoppiata a tubi di acciaio di diametro "r" 1/2", bordature laterali per contenimento isolante, materassino di lana di roccia con spessore di mm 50, coprigiunti, verniciatura, accessori per corretta installazioneLarghezza della piastra L ( mm ). Resa termica con altezza di installazione pari a m 6,0 e con DT = 60¦ C non inferiore a: R (W/m) / - PANNELLO RADIANTE PER INSTALLAZIONE A SOFFITTO PER ACQUA SURRISCALDATA E VAPORE / - PANNELLO RADIANTE PER INSTALLAZIONE A SOFFITTO PER ACQUA SURRISCALDATA E VAPORE L = mm 450 - Resa termica = W/m 670	mq		59,15
22CL.PR.8.80110.c	Pannello radiante per installazione a soffitto idoneo per acqua calda, acqua surriscaldata, vapore ed olio diatermico, composto da piastra radiante in acciaio accoppiata a tubi di acciaio di diametro "r" 1/2", bordature laterali per contenimento isolante, materassino di lana di roccia con spessore di mm 50, coprigiunti, verniciatura, accessori per corretta installazioneLarghezza della piastra L ( mm ). Resa termica con altezza di installazione pari a m 6,0 e con DT = 60¦ C non inferiore a: R (W/m) / - PANNELLO RADIANTE PER INSTALLAZIONE A SOFFITTO PER ACQUA SURRISCALDATA E VAPORE / - PANNELLO RADIANTE PER INSTALLAZIONE A SOFFITTO PER ACQUA SURRISCALDATA E VAPORE L = mm 600 - Resa termica = W/m 880	mq		63,97
22CL.PR.8.80110.d	Pannello radiante per installazione a soffitto idoneo per acqua calda, acqua surriscaldata, vapore ed olio diatermico, composto da piastra radiante in acciaio accoppiata a tubi di acciaio di diametro "r" 1/2", bordature laterali per contenimento isolante, materassino di lana di roccia con spessore di mm 50, coprigiunti, verniciatura, accessori per corretta installazioneLarghezza della piastra L ( mm ). Resa termica con altezza di installazione pari a m 6,0 e con DT = 60¦ C non inferiore a: R (W/m) / - PANNELLO RADIANTE PER INSTALLAZIONE A SOFFITTO PER ACQUA SURRISCALDATA E VAPORE / - PANNELLO RADIANTE PER INSTALLAZIONE A SOFFITTO PER ACQUA SURRISCALDATA E VAPORE L = mm 750 - Resa termica = W/m 1090	mq		68,01
22CL.PR.8.80110.e	Pannello radiante per installazione a soffitto idoneo per acqua calda, acqua surriscaldata, vapore ed olio diatermico, composto da piastra radiante in acciaio accoppiata a tubi di acciaio di diametro "r" 1/2", bordature laterali per contenimento isolante, materassino di lana di roccia con spessore di mm 50, coprigiunti, verniciatura, accessori per corretta installazioneLarghezza della piastra L ( mm ). Resa termica con altezza di installazione pari a m 6,0 e con DT = 60¦ C non inferiore a: R (W/m) / - PANNELLO RADIANTE PER INSTALLAZIONE A SOFFITTO PER ACQUA SURRISCALDATA E VAPORE / - PANNELLO RADIANTE PER INSTALLAZIONE A SOFFITTO PER ACQUA SURRISCALDATA E VAPORE L = mm 900 - Resa termica = W/m 1300	mq		81,52
22CL.PR.8.80110.f	Pannello radiante per installazione a soffitto idoneo per acqua calda, acqua surriscaldata, vapore ed olio diatermico, composto da piastra radiante in acciaio accoppiata a tubi di acciaio di diametro "r" 1/2", bordature laterali per contenimento isolante, materassino di lana di roccia con spessore di mm 50, coprigiunti, verniciatura, accessori per corretta installazioneLarghezza della piastra L ( mm ). Resa termica con altezza di installazione pari a m 6,0 e con DT = 60¦ C non inferiore a: R (W/m) / - PANNELLO RADIANTE PER INSTALLAZIONE A SOFFITTO PER ACQUA SURRISCALDATA E VAPORE / - PANNELLO RADIANTE PER INSTALLAZIONE A SOFFITTO PER ACQUA SURRISCALDATA E VAPORE Collettori di testa	cad		27,04
22CL.PR.8.80110.g	Pannello radiante per installazione a soffitto idoneo per acqua calda, acqua surriscaldata, vapore ed olio diatermico, composto da piastra radiante in acciaio accoppiata a tubi di acciaio di diametro "r" 1/2", bordature laterali per contenimento isolante, materassino di lana di roccia con spessore di mm 50, coprigiunti, verniciatura, accessori per corretta installazioneLarghezza della piastra L ( mm ). Resa termica con altezza di installazione pari a m 6,0 e con DT = 60¦ C non inferiore a: R (W/m) / - PANNELLO RADIANTE PER INSTALLAZIONE A SOFFITTO PER ACQUA SURRISCALDATA E VAPORE / - PANNELLO RADIANTE PER INSTALLAZIONE A SOFFITTO PER ACQUA SURRISCALDATA E VAPORE Scossaline anticonvettive per i due lati	mq		4,53
22CL.PR.8.8020.a	Corpi scaldanti costituiti da radiatori ad elementi di ghisa del tipo a piastra, completi di nipples di giunzione, tappi laterali, guarnizioni, mensole di sostegno, verniciatura, opere murarie per il fissaggio, conteggiati per W di emissione termica determinata a norma UNI 6514 (ISO).Altezza massima dell'elemento H ( mm ) / - CORPI SCALDANTI IN GHISA A PIASTRA / - CORPI SCALDANTI IN GHISA A PIASTRA H = mm 430	l		0,21
22CL.PR.8.8020.b	Corpi scaldanti costituiti da radiatori ad elementi di ghisa del tipo a piastra, completi di nipples di giunzione, tappi laterali, guarnizioni, mensole di sostegno, verniciatura, opere murarie per il fissaggio, conteggiati per W di emissione termica determinata a norma UNI 6514 (ISO).Altezza massima dell'elemento H ( mm ) / - CORPI SCALDANTI IN GHISA A PIASTRA / - CORPI SCALDANTI IN GHISA A PIASTRA H = mm 600	l		0,15
22CL.PR.8.8020.c	Corpi scaldanti costituiti da radiatori ad elementi di ghisa del tipo a piastra, completi di nipples di giunzione, tappi laterali, guarnizioni, mensole di sostegno, verniciatura, opere murarie per il fissaggio, conteggiati per W di emissione termica determinata a norma UNI 6514 (ISO).Altezza massima dell'elemento H ( mm ) / - CORPI SCALDANTI IN GHISA A PIASTRA / - CORPI SCALDANTI IN GHISA A PIASTRA H = mm 700	l		0,15
22CL.PR.8.8020.d	Corpi scaldanti costituiti da radiatori ad elementi di ghisa del tipo a piastra, completi di nipples di giunzione, tappi laterali, guarnizioni, mensole di sostegno, verniciatura, opere murarie per il fissaggio, conteggiati per W di emissione termica determinata a norma UNI 6514 (ISO).Altezza massima dell'elemento H ( mm ) / - CORPI SCALDANTI IN GHISA A PIASTRA / - CORPI SCALDANTI IN GHISA A PIASTRA H = mm 900	l		0,14
22CL.PR.8.8030.a	Corpi scaldanti costituiti da radiatori ad elementi di alluminio, completi di nipples di giunzione, tappi laterali, guarnizioni, mensole di sostegno, verniciatura di colore bianco, opere murarie per il fissaggio, conteggiati per W di emissione termica determinata a norma UNI 6514 (ISO).Altezza massima dell'elemento H ( mm ) / - CORPI SCALDANTI IN ALLUMINIO / - CORPI SCALDANTI IN ALLUMINIO H = mm 280	l		0,14
22CL.PR.8.8030.b	Corpi scaldanti costituiti da radiatori ad elementi di alluminio, completi di nipples di giunzione, tappi laterali, guarnizioni, mensole di sostegno, verniciatura di colore bianco, opere murarie per il fissaggio, conteggiati per W di emissione termica determinata a norma UNI 6514 (ISO).Altezza massima dell'elemento H ( mm ) / - CORPI SCALDANTI IN ALLUMINIO / - CORPI SCALDANTI IN ALLUMINIO H = mm 430	l		0,12
22CL.PR.8.8030.c	Corpi scaldanti costituiti da radiatori ad elementi di alluminio, completi di nipples di giunzione, tappi laterali, guarnizioni, mensole di sostegno, verniciatura di colore bianco, opere murarie per il fissaggio, conteggiati per W di emissione termica determinata a norma UNI 6514 (ISO).Altezza massima dell'elemento H ( mm ) / - CORPI SCALDANTI IN ALLUMINIO / - CORPI SCALDANTI IN ALLUMINIO H = mm 580	l		0,08
22CL.PR.8.8030.d	Corpi scaldanti costituiti da radiatori ad elementi di alluminio, completi di nipples di giunzione, tappi laterali, guarnizioni, mensole di sostegno, verniciatura di colore bianco, opere murarie per il fissaggio, conteggiati per W di emissione termica determinata a norma UNI 6514 (ISO).Altezza massima dell'elemento H ( mm ) / - CORPI SCALDANTI IN ALLUMINIO / - CORPI SCALDANTI IN ALLUMINIO H = mm 680	l		0,06
22CL.PR.8.8030.e	Corpi scaldanti costituiti da radiatori ad elementi di alluminio, completi di nipples di giunzione, tappi laterali, guarnizioni, mensole di sostegno, verniciatura di colore bianco, opere murarie per il fissaggio, conteggiati per W di emissione termica determinata a norma UNI 6514 (ISO).Altezza massima dell'elemento H ( mm ) / - CORPI SCALDANTI IN ALLUMINIO / - CORPI SCALDANTI IN ALLUMINIO H = mm 780	l		0,06
22CL.PR.8.8040.a	Corpi scaldanti costituiti da radiatori ad elementi di alluminio, completi di nipples di giunzione, tappi laterali, guarnizioni, mensole di sostegno, verniciatura a scelta, opere murarie per il fissaggio, conteggiati per W di emissione termica determinata a norma UNI 6514 (ISO).Altezza massima dell'elemento H ( mm ) / - CORPI SCALDANTI DI ALLUMINIO / - CORPI SCALDANTI DI ALLUMINIO H = mm 280	l		0,15
22CL.PR.8.8040.b	Corpi scaldanti costituiti da radiatori ad elementi di alluminio, completi di nipples di giunzione, tappi laterali, guarnizioni, mensole di sostegno, verniciatura a scelta, opere murarie per il fissaggio, conteggiati per W di emissione termica determinata a norma UNI 6514 (ISO).Altezza massima dell'elemento H ( mm ) / - CORPI SCALDANTI DI ALLUMINIO / - CORPI SCALDANTI DI ALLUMINIO H = mm 430	l		0,14
22CL.PR.8.8040.c	Corpi scaldanti costituiti da radiatori ad elementi di alluminio, completi di nipples di giunzione, tappi laterali, guarnizioni, mensole di sostegno, verniciatura a scelta, opere murarie per il fissaggio, conteggiati per W di emissione termica determinata a norma UNI 6514 (ISO).Altezza massima dell'elemento H ( mm ) / - CORPI SCALDANTI DI ALLUMINIO / - CORPI SCALDANTI DI ALLUMINIO H = mm 580	l		0,08
22CL.PR.8.8040.d	Corpi scaldanti costituiti da radiatori ad elementi di alluminio, completi di nipples di giunzione, tappi laterali, guarnizioni, mensole di sostegno, verniciatura a scelta, opere murarie per il fissaggio, conteggiati per W di emissione termica determinata a norma UNI 6514 (ISO).Altezza massima dell'elemento H ( mm ) / - CORPI SCALDANTI DI ALLUMINIO / - CORPI SCALDANTI DI ALLUMINIO H = mm 680	l		0,08
22CL.PR.8.8040.e	Corpi scaldanti costituiti da radiatori ad elementi di alluminio, completi di nipples di giunzione, tappi laterali, guarnizioni, mensole di sostegno, verniciatura a scelta, opere murarie per il fissaggio, conteggiati per W di emissione termica determinata a norma UNI 6514 (ISO).Altezza massima dell'elemento H ( mm ) / - CORPI SCALDANTI DI ALLUMINIO / - CORPI SCALDANTI DI ALLUMINIO H = mm 780	l		0,08
22CL.PR.8.8050.a	Corpi scaldanti costituiti da piastre in acciaio stampato, spessore minimo mm 12/10, trattamento superficiale con sgrassaggio, fosfatazione, doppia mano di verniciatura e cottura, completi di mensole di sostegno, viti e tasselli, opere murarie per il fissaggio, conteggiati per W di emissione termica determinata a norma UNI 6514 (ISO).Altezza massima dell'elemento H ( mm )/Numero ranghi / - COPRI SCALDANTI IN PIASTRE DI ACCIAIO / - COPRI SCALDANTI IN PIASTRE DI ACCIAIO H = mm 400/1	l		0,06
22CL.PR.8.8050.b	Corpi scaldanti costituiti da piastre in acciaio stampato, spessore minimo mm 12/10, trattamento superficiale con sgrassaggio, fosfatazione, doppia mano di verniciatura e cottura, completi di mensole di sostegno, viti e tasselli, opere murarie per il fissaggio, conteggiati per W di emissione termica determinata a norma UNI 6514 (ISO).Altezza massima dell'elemento H ( mm )/Numero ranghi / - COPRI SCALDANTI IN PIASTRE DI ACCIAIO / - COPRI SCALDANTI IN PIASTRE DI ACCIAIO H = mm 600/1	l		0,04
22CL.PR.8.8050.c	Corpi scaldanti costituiti da piastre in acciaio stampato, spessore minimo mm 12/10, trattamento superficiale con sgrassaggio, fosfatazione, doppia mano di verniciatura e cottura, completi di mensole di sostegno, viti e tasselli, opere murarie per il fissaggio, conteggiati per W di emissione termica determinata a norma UNI 6514 (ISO).Altezza massima dell'elemento H ( mm )/Numero ranghi / - COPRI SCALDANTI IN PIASTRE DI ACCIAIO / - COPRI SCALDANTI IN PIASTRE DI ACCIAIO H = mm 900/1	l		0,04
22CL.PR.8.8050.d	Corpi scaldanti costituiti da piastre in acciaio stampato, spessore minimo mm 12/10, trattamento superficiale con sgrassaggio, fosfatazione, doppia mano di verniciatura e cottura, completi di mensole di sostegno, viti e tasselli, opere murarie per il fissaggio, conteggiati per W di emissione termica determinata a norma UNI 6514 (ISO).Altezza massima dell'elemento H ( mm )/Numero ranghi / - COPRI SCALDANTI IN PIASTRE DI ACCIAIO / - COPRI SCALDANTI IN PIASTRE DI ACCIAIO H = mm 400/2	l		0,06
22CL.PR.8.8050.e	Corpi scaldanti costituiti da piastre in acciaio stampato, spessore minimo mm 12/10, trattamento superficiale con sgrassaggio, fosfatazione, doppia mano di verniciatura e cottura, completi di mensole di sostegno, viti e tasselli, opere murarie per il fissaggio, conteggiati per W di emissione termica determinata a norma UNI 6514 (ISO).Altezza massima dell'elemento H ( mm )/Numero ranghi / - COPRI SCALDANTI IN PIASTRE DI ACCIAIO / - COPRI SCALDANTI IN PIASTRE DI ACCIAIO H = mm 600/2	l		0,04
22CL.PR.8.8050.f	Corpi scaldanti costituiti da piastre in acciaio stampato, spessore minimo mm 12/10, trattamento superficiale con sgrassaggio, fosfatazione, doppia mano di verniciatura e cottura, completi di mensole di sostegno, viti e tasselli, opere murarie per il fissaggio, conteggiati per W di emissione termica determinata a norma UNI 6514 (ISO).Altezza massima dell'elemento H ( mm )/Numero ranghi / - COPRI SCALDANTI IN PIASTRE DI ACCIAIO / - COPRI SCALDANTI IN PIASTRE DI ACCIAIO H = mm 900/2	l		0,04
22CL.PR.8.8050.g	Corpi scaldanti costituiti da piastre in acciaio stampato, spessore minimo mm 12/10, trattamento superficiale con sgrassaggio, fosfatazione, doppia mano di verniciatura e cottura, completi di mensole di sostegno, viti e tasselli, opere murarie per il fissaggio, conteggiati per W di emissione termica determinata a norma UNI 6514 (ISO).Altezza massima dell'elemento H ( mm )/Numero ranghi / - COPRI SCALDANTI IN PIASTRE DI ACCIAIO / - COPRI SCALDANTI IN PIASTRE DI ACCIAIO H = mm 400/3	l		0,04
22CL.PR.8.8050.h	Corpi scaldanti costituiti da piastre in acciaio stampato, spessore minimo mm 12/10, trattamento superficiale con sgrassaggio, fosfatazione, doppia mano di verniciatura e cottura, completi di mensole di sostegno, viti e tasselli, opere murarie per il fissaggio, conteggiati per W di emissione termica determinata a norma UNI 6514 (ISO).Altezza massima dell'elemento H ( mm )/Numero ranghi / - COPRI SCALDANTI IN PIASTRE DI ACCIAIO / - COPRI SCALDANTI IN PIASTRE DI ACCIAIO H = mm 600/3	l		0,04
22CL.PR.8.8050.i	Corpi scaldanti costituiti da piastre in acciaio stampato, spessore minimo mm 12/10, trattamento superficiale con sgrassaggio, fosfatazione, doppia mano di verniciatura e cottura, completi di mensole di sostegno, viti e tasselli, opere murarie per il fissaggio, conteggiati per W di emissione termica determinata a norma UNI 6514 (ISO).Altezza massima dell'elemento H ( mm )/Numero ranghi / - COPRI SCALDANTI IN PIASTRE DI ACCIAIO / - COPRI SCALDANTI IN PIASTRE DI ACCIAIO H = mm 900/3	l		0,04
22CL.PR.8.8060.a	Corpi scaldanti costituiti da radiatori con tubi verticali di acciaio con altezza da mm 200 a mm 2500, verniciati a polveri epossidiche con colore base bianco, completi di mensole di sostegno, viti e tasselli, opere murarie per il fissaggio, conteggiati per W di emissione termica determinata a norma UNI 6514 (ISO). Altezza massima del radiatore H ( mm ) / - CORPI SCALDATI CON ELEMENTI A TUBO / - CORPI SCALDATI CON ELEMENTI A TUBO H = mm 200	l		0,17
22CL.PR.8.8060.b	Corpi scaldanti costituiti da radiatori con tubi verticali di acciaio con altezza da mm 200 a mm 2500, verniciati a polveri epossidiche con colore base bianco, completi di mensole di sostegno, viti e tasselli, opere murarie per il fissaggio, conteggiati per W di emissione termica determinata a norma UNI 6514 (ISO). Altezza massima del radiatore H ( mm ) / - CORPI SCALDATI CON ELEMENTI A TUBO / - CORPI SCALDATI CON ELEMENTI A TUBO H = mm 300	l		0,21
22CL.PR.8.8060.c	Corpi scaldanti costituiti da radiatori con tubi verticali di acciaio con altezza da mm 200 a mm 2500, verniciati a polveri epossidiche con colore base bianco, completi di mensole di sostegno, viti e tasselli, opere murarie per il fissaggio, conteggiati per W di emissione termica determinata a norma UNI 6514 (ISO). Altezza massima del radiatore H ( mm ) / - CORPI SCALDATI CON ELEMENTI A TUBO / - CORPI SCALDATI CON ELEMENTI A TUBO H = mm 400	l		0,17
22CL.PR.8.8060.d	Corpi scaldanti costituiti da radiatori con tubi verticali di acciaio con altezza da mm 200 a mm 2500, verniciati a polveri epossidiche con colore base bianco, completi di mensole di sostegno, viti e tasselli, opere murarie per il fissaggio, conteggiati per W di emissione termica determinata a norma UNI 6514 (ISO). Altezza massima del radiatore H ( mm ) / - CORPI SCALDATI CON ELEMENTI A TUBO / - CORPI SCALDATI CON ELEMENTI A TUBO H = mm 500	l		0,13
22CL.PR.8.8060.e	Corpi scaldanti costituiti da radiatori con tubi verticali di acciaio con altezza da mm 200 a mm 2500, verniciati a polveri epossidiche con colore base bianco, completi di mensole di sostegno, viti e tasselli, opere murarie per il fissaggio, conteggiati per W di emissione termica determinata a norma UNI 6514 (ISO). Altezza massima del radiatore H ( mm ) / - CORPI SCALDATI CON ELEMENTI A TUBO / - CORPI SCALDATI CON ELEMENTI A TUBO H = mm 600	l		0,08
22CL.PR.8.8060.f	Corpi scaldanti costituiti da radiatori con tubi verticali di acciaio con altezza da mm 200 a mm 2500, verniciati a polveri epossidiche con colore base bianco, completi di mensole di sostegno, viti e tasselli, opere murarie per il fissaggio, conteggiati per W di emissione termica determinata a norma UNI 6514 (ISO). Altezza massima del radiatore H ( mm ) / - CORPI SCALDATI CON ELEMENTI A TUBO / - CORPI SCALDATI CON ELEMENTI A TUBO H = mm 750	l		0,08
22CL.PR.8.8060.g	Corpi scaldanti costituiti da radiatori con tubi verticali di acciaio con altezza da mm 200 a mm 2500, verniciati a polveri epossidiche con colore base bianco, completi di mensole di sostegno, viti e tasselli, opere murarie per il fissaggio, conteggiati per W di emissione termica determinata a norma UNI 6514 (ISO). Altezza massima del radiatore H ( mm ) / - CORPI SCALDATI CON ELEMENTI A TUBO / - CORPI SCALDATI CON ELEMENTI A TUBO H = mm 900	l		0,08
22CL.PR.8.8060.h	Corpi scaldanti costituiti da radiatori con tubi verticali di acciaio con altezza da mm 200 a mm 2500, verniciati a polveri epossidiche con colore base bianco, completi di mensole di sostegno, viti e tasselli, opere murarie per il fissaggio, conteggiati per W di emissione termica determinata a norma UNI 6514 (ISO). Altezza massima del radiatore H ( mm ) / - CORPI SCALDATI CON ELEMENTI A TUBO / - CORPI SCALDATI CON ELEMENTI A TUBO H = mm 1000	l		0,08
22CL.PR.8.8060.i	Corpi scaldanti costituiti da radiatori con tubi verticali di acciaio con altezza da mm 200 a mm 2500, verniciati a polveri epossidiche con colore base bianco, completi di mensole di sostegno, viti e tasselli, opere murarie per il fissaggio, conteggiati per W di emissione termica determinata a norma UNI 6514 (ISO). Altezza massima del radiatore H ( mm ) / - CORPI SCALDATI CON ELEMENTI A TUBO / - CORPI SCALDATI CON ELEMENTI A TUBO H = mm 1500	l		0,13
22CL.PR.8.8060.j	Corpi scaldanti costituiti da radiatori con tubi verticali di acciaio con altezza da mm 200 a mm 2500, verniciati a polveri epossidiche con colore base bianco, completi di mensole di sostegno, viti e tasselli, opere murarie per il fissaggio, conteggiati per W di emissione termica determinata a norma UNI 6514 (ISO). Altezza massima del radiatore H ( mm ) / - CORPI SCALDATI CON ELEMENTI A TUBO / - CORPI SCALDATI CON ELEMENTI A TUBO H = mm 1800	l		0,13
22CL.PR.8.8060.k	Corpi scaldanti costituiti da radiatori con tubi verticali di acciaio con altezza da mm 200 a mm 2500, verniciati a polveri epossidiche con colore base bianco, completi di mensole di sostegno, viti e tasselli, opere murarie per il fissaggio, conteggiati per W di emissione termica determinata a norma UNI 6514 (ISO). Altezza massima del radiatore H ( mm ) / - CORPI SCALDATI CON ELEMENTI A TUBO / - CORPI SCALDATI CON ELEMENTI A TUBO H = mm 2000	l		0,13
22CL.PR.8.8060.l	Corpi scaldanti costituiti da radiatori con tubi verticali di acciaio con altezza da mm 200 a mm 2500, verniciati a polveri epossidiche con colore base bianco, completi di mensole di sostegno, viti e tasselli, opere murarie per il fissaggio, conteggiati per W di emissione termica determinata a norma UNI 6514 (ISO). Altezza massima del radiatore H ( mm ) / - CORPI SCALDATI CON ELEMENTI A TUBO / - CORPI SCALDATI CON ELEMENTI A TUBO H = mm 2500	l		0,13
22CL.PR.8.8070.a	Corpi scaldanti costituiti da radiatori con tubi verticali di acciaio con altezza da mm 200 a mm 2500, verniciati a polveri epossidiche con colore brillante a scelta, completi di mensole di sostegno, viti e tasselli, opere murarie per il fissaggio, conteggiati per W di emissione termica determinata a norma UNI 6514 (ISO).Altezza massima del radiatore H ( mm ) / - CORPI SCALDANTI CON TUBI VERTICALI CON ALTEZZA DA mm 200 A 2500 / - CORPI SCALDANTI CON TUBI VERTICALI CON ALTEZZA DA mm 200 A 2500 H = mm 200	l		0,20
22CL.PR.8.8070.b	Corpi scaldanti costituiti da radiatori con tubi verticali di acciaio con altezza da mm 200 a mm 2500, verniciati a polveri epossidiche con colore brillante a scelta, completi di mensole di sostegno, viti e tasselli, opere murarie per il fissaggio, conteggiati per W di emissione termica determinata a norma UNI 6514 (ISO).Altezza massima del radiatore H ( mm ) / - CORPI SCALDANTI CON TUBI VERTICALI CON ALTEZZA DA mm 200 A 2500 / - CORPI SCALDANTI CON TUBI VERTICALI CON ALTEZZA DA mm 200 A 2500 H = mm 300	l		0,23
22CL.PR.8.8070.c	Corpi scaldanti costituiti da radiatori con tubi verticali di acciaio con altezza da mm 200 a mm 2500, verniciati a polveri epossidiche con colore brillante a scelta, completi di mensole di sostegno, viti e tasselli, opere murarie per il fissaggio, conteggiati per W di emissione termica determinata a norma UNI 6514 (ISO).Altezza massima del radiatore H ( mm ) / - CORPI SCALDANTI CON TUBI VERTICALI CON ALTEZZA DA mm 200 A 2500 / - CORPI SCALDANTI CON TUBI VERTICALI CON ALTEZZA DA mm 200 A 2500 H = mm 400	l		0,17
22CL.PR.8.8070.d	Corpi scaldanti costituiti da radiatori con tubi verticali di acciaio con altezza da mm 200 a mm 2500, verniciati a polveri epossidiche con colore brillante a scelta, completi di mensole di sostegno, viti e tasselli, opere murarie per il fissaggio, conteggiati per W di emissione termica determinata a norma UNI 6514 (ISO).Altezza massima del radiatore H ( mm ) / - CORPI SCALDANTI CON TUBI VERTICALI CON ALTEZZA DA mm 200 A 2500 / - CORPI SCALDANTI CON TUBI VERTICALI CON ALTEZZA DA mm 200 A 2500 H = mm 500	l		0,14
22CL.PR.8.8070.e	Corpi scaldanti costituiti da radiatori con tubi verticali di acciaio con altezza da mm 200 a mm 2500, verniciati a polveri epossidiche con colore brillante a scelta, completi di mensole di sostegno, viti e tasselli, opere murarie per il fissaggio, conteggiati per W di emissione termica determinata a norma UNI 6514 (ISO).Altezza massima del radiatore H ( mm ) / - CORPI SCALDANTI CON TUBI VERTICALI CON ALTEZZA DA mm 200 A 2500 / - CORPI SCALDANTI CON TUBI VERTICALI CON ALTEZZA DA mm 200 A 2500 H = mm 600	l		0,12
22CL.PR.8.8070.f	Corpi scaldanti costituiti da radiatori con tubi verticali di acciaio con altezza da mm 200 a mm 2500, verniciati a polveri epossidiche con colore brillante a scelta, completi di mensole di sostegno, viti e tasselli, opere murarie per il fissaggio, conteggiati per W di emissione termica determinata a norma UNI 6514 (ISO).Altezza massima del radiatore H ( mm ) / - CORPI SCALDANTI CON TUBI VERTICALI CON ALTEZZA DA mm 200 A 2500 / - CORPI SCALDANTI CON TUBI VERTICALI CON ALTEZZA DA mm 200 A 2500 H = mm 750	l		0,11
22CL.PR.8.8070.g	Corpi scaldanti costituiti da radiatori con tubi verticali di acciaio con altezza da mm 200 a mm 2500, verniciati a polveri epossidiche con colore brillante a scelta, completi di mensole di sostegno, viti e tasselli, opere murarie per il fissaggio, conteggiati per W di emissione termica determinata a norma UNI 6514 (ISO).Altezza massima del radiatore H ( mm ) / - CORPI SCALDANTI CON TUBI VERTICALI CON ALTEZZA DA mm 200 A 2500 / - CORPI SCALDANTI CON TUBI VERTICALI CON ALTEZZA DA mm 200 A 2500 H = mm 900	l		0,12
22CL.PR.8.8070.h	Corpi scaldanti costituiti da radiatori con tubi verticali di acciaio con altezza da mm 200 a mm 2500, verniciati a polveri epossidiche con colore brillante a scelta, completi di mensole di sostegno, viti e tasselli, opere murarie per il fissaggio, conteggiati per W di emissione termica determinata a norma UNI 6514 (ISO).Altezza massima del radiatore H ( mm ) / - CORPI SCALDANTI CON TUBI VERTICALI CON ALTEZZA DA mm 200 A 2500 / - CORPI SCALDANTI CON TUBI VERTICALI CON ALTEZZA DA mm 200 A 2500 H = mm 1000	l		0,12
22CL.PR.8.8070.i	Corpi scaldanti costituiti da radiatori con tubi verticali di acciaio con altezza da mm 200 a mm 2500, verniciati a polveri epossidiche con colore brillante a scelta, completi di mensole di sostegno, viti e tasselli, opere murarie per il fissaggio, conteggiati per W di emissione termica determinata a norma UNI 6514 (ISO).Altezza massima del radiatore H ( mm ) / - CORPI SCALDANTI CON TUBI VERTICALI CON ALTEZZA DA mm 200 A 2500 / - CORPI SCALDANTI CON TUBI VERTICALI CON ALTEZZA DA mm 200 A 2500 H = mm 1500	l		0,15
22CL.PR.8.8070.j	Corpi scaldanti costituiti da radiatori con tubi verticali di acciaio con altezza da mm 200 a mm 2500, verniciati a polveri epossidiche con colore brillante a scelta, completi di mensole di sostegno, viti e tasselli, opere murarie per il fissaggio, conteggiati per W di emissione termica determinata a norma UNI 6514 (ISO).Altezza massima del radiatore H ( mm ) / - CORPI SCALDANTI CON TUBI VERTICALI CON ALTEZZA DA mm 200 A 2500 / - CORPI SCALDANTI CON TUBI VERTICALI CON ALTEZZA DA mm 200 A 2500 H = mm 1800	l		0,14
22CL.PR.8.8070.k	Corpi scaldanti costituiti da radiatori con tubi verticali di acciaio con altezza da mm 200 a mm 2500, verniciati a polveri epossidiche con colore brillante a scelta, completi di mensole di sostegno, viti e tasselli, opere murarie per il fissaggio, conteggiati per W di emissione termica determinata a norma UNI 6514 (ISO).Altezza massima del radiatore H ( mm ) / - CORPI SCALDANTI CON TUBI VERTICALI CON ALTEZZA DA mm 200 A 2500 / - CORPI SCALDANTI CON TUBI VERTICALI CON ALTEZZA DA mm 200 A 2500 H = mm 2000	l		0,14
22CL.PR.8.8070.l	Corpi scaldanti costituiti da radiatori con tubi verticali di acciaio con altezza da mm 200 a mm 2500, verniciati a polveri epossidiche con colore brillante a scelta, completi di mensole di sostegno, viti e tasselli, opere murarie per il fissaggio, conteggiati per W di emissione termica determinata a norma UNI 6514 (ISO).Altezza massima del radiatore H ( mm ) / - CORPI SCALDANTI CON TUBI VERTICALI CON ALTEZZA DA mm 200 A 2500 / - CORPI SCALDANTI CON TUBI VERTICALI CON ALTEZZA DA mm 200 A 2500 H = mm 2500	l		0,14
22CL.PR.8.8080.a	Corpi scaldanti costituiti da radiatori con tubi orizzontali in acciaio, particolarmente indicati per asciugare teli da bagno, verniciati a polveri epossidiche con colore base bianco, completi di mensole di sostegno, viti e tasselli, opere murarie per il fissaggio, conteggiati in funzione della grandezza. Altezza x larghezza H x L ( mm ). Potenza resa a norma UNI 6514 (ISO) non inferiore a P (W) / - CORPI SCALDANTI CON TUBI ORIZZONTALI VERNICIATI IN BIANCO / - CORPI SCALDANTI CON TUBI ORIZZONTALI VERNICIATI IN BIANCO H x L = mm 760 x mm 450 - Potenza = W 512	cad		162,70
22CL.PR.8.8080.b	Corpi scaldanti costituiti da radiatori con tubi orizzontali in acciaio, particolarmente indicati per asciugare teli da bagno, verniciati a polveri epossidiche con colore base bianco, completi di mensole di sostegno, viti e tasselli, opere murarie per il fissaggio, conteggiati in funzione della grandezza. Altezza x larghezza H x L ( mm ). Potenza resa a norma UNI 6514 (ISO) non inferiore a P (W) / - CORPI SCALDANTI CON TUBI ORIZZONTALI VERNICIATI IN BIANCO / - CORPI SCALDANTI CON TUBI ORIZZONTALI VERNICIATI IN BIANCO H x L = mm 760 x mm 600 - Potenza = W 645	cad		180,92
22CL.PR.8.8080.c	Corpi scaldanti costituiti da radiatori con tubi orizzontali in acciaio, particolarmente indicati per asciugare teli da bagno, verniciati a polveri epossidiche con colore base bianco, completi di mensole di sostegno, viti e tasselli, opere murarie per il fissaggio, conteggiati in funzione della grandezza. Altezza x larghezza H x L ( mm ). Potenza resa a norma UNI 6514 (ISO) non inferiore a P (W) / - CORPI SCALDANTI CON TUBI ORIZZONTALI VERNICIATI IN BIANCO / - CORPI SCALDANTI CON TUBI ORIZZONTALI VERNICIATI IN BIANCO H x L = mm 760 x mm 1000 - Potenza = W 998	cad		196,38
22CL.PR.8.8080.d	Corpi scaldanti costituiti da radiatori con tubi orizzontali in acciaio, particolarmente indicati per asciugare teli da bagno, verniciati a polveri epossidiche con colore base bianco, completi di mensole di sostegno, viti e tasselli, opere murarie per il fissaggio, conteggiati in funzione della grandezza. Altezza x larghezza H x L ( mm ). Potenza resa a norma UNI 6514 (ISO) non inferiore a P (W) / - CORPI SCALDANTI CON TUBI ORIZZONTALI VERNICIATI IN BIANCO / - CORPI SCALDANTI CON TUBI ORIZZONTALI VERNICIATI IN BIANCO H x L = mm 1200 x mm 450 - Potenza = W 769	cad		238,75
22CL.PR.8.8080.e	Corpi scaldanti costituiti da radiatori con tubi orizzontali in acciaio, particolarmente indicati per asciugare teli da bagno, verniciati a polveri epossidiche con colore base bianco, completi di mensole di sostegno, viti e tasselli, opere murarie per il fissaggio, conteggiati in funzione della grandezza. Altezza x larghezza H x L ( mm ). Potenza resa a norma UNI 6514 (ISO) non inferiore a P (W) / - CORPI SCALDANTI CON TUBI ORIZZONTALI VERNICIATI IN BIANCO / - CORPI SCALDANTI CON TUBI ORIZZONTALI VERNICIATI IN BIANCO H x L = mm 1200 x mm 600 - Potenza = W 991	cad		248,22
22CL.PR.8.8080.f	Corpi scaldanti costituiti da radiatori con tubi orizzontali in acciaio, particolarmente indicati per asciugare teli da bagno, verniciati a polveri epossidiche con colore base bianco, completi di mensole di sostegno, viti e tasselli, opere murarie per il fissaggio, conteggiati in funzione della grandezza. Altezza x larghezza H x L ( mm ). Potenza resa a norma UNI 6514 (ISO) non inferiore a P (W) / - CORPI SCALDANTI CON TUBI ORIZZONTALI VERNICIATI IN BIANCO / - CORPI SCALDANTI CON TUBI ORIZZONTALI VERNICIATI IN BIANCO H x L = mm 1200 x mm 1000 - Potenza = W 1583	cad		266,51
22CL.PR.8.8080.g	Corpi scaldanti costituiti da radiatori con tubi orizzontali in acciaio, particolarmente indicati per asciugare teli da bagno, verniciati a polveri epossidiche con colore base bianco, completi di mensole di sostegno, viti e tasselli, opere murarie per il fissaggio, conteggiati in funzione della grandezza. Altezza x larghezza H x L ( mm ). Potenza resa a norma UNI 6514 (ISO) non inferiore a P (W) / - CORPI SCALDANTI CON TUBI ORIZZONTALI VERNICIATI IN BIANCO / - CORPI SCALDANTI CON TUBI ORIZZONTALI VERNICIATI IN BIANCO H x L = mm 1800 x mm 450 - Potenza = W 1133	cad		342,32
22CL.PR.8.8080.h	Corpi scaldanti costituiti da radiatori con tubi orizzontali in acciaio, particolarmente indicati per asciugare teli da bagno, verniciati a polveri epossidiche con colore base bianco, completi di mensole di sostegno, viti e tasselli, opere murarie per il fissaggio, conteggiati in funzione della grandezza. Altezza x larghezza H x L ( mm ). Potenza resa a norma UNI 6514 (ISO) non inferiore a P (W) / - CORPI SCALDANTI CON TUBI ORIZZONTALI VERNICIATI IN BIANCO / - CORPI SCALDANTI CON TUBI ORIZZONTALI VERNICIATI IN BIANCO H x L = mm 1800 x mm 600 - Potenza = W 1483	cad		342,27
22CL.PR.8.8080.i	Corpi scaldanti costituiti da radiatori con tubi orizzontali in acciaio, particolarmente indicati per asciugare teli da bagno, verniciati a polveri epossidiche con colore base bianco, completi di mensole di sostegno, viti e tasselli, opere murarie per il fissaggio, conteggiati in funzione della grandezza. Altezza x larghezza H x L ( mm ). Potenza resa a norma UNI 6514 (ISO) non inferiore a P (W) / - CORPI SCALDANTI CON TUBI ORIZZONTALI VERNICIATI IN BIANCO / - CORPI SCALDANTI CON TUBI ORIZZONTALI VERNICIATI IN BIANCO H x L = mm 1800 x mm 1000 - Potenza = W 2412	cad		386,72
22CL.PR.8.8090.a	Corpi scaldanti costituiti da radiatori con tubi orizzontali in acciaio, particolarmente indicati per asciugare teli da bagno, verniciati a polveri epossidiche con colore brillante a scelta, completi di mensole di sostegno, viti e tasselli, opere murarie per il fissaggio, conteggiati in funzione della grandezza.Altezza x larghezza H x L ( mm ). Potenza resa a norma UNI 6514 (ISO) non inferiore a P (W) / - CORPI SCALDANTI CON TUBI ORIZZONTALI VERNICIATI A COLORI BRILLANTI / - CORPI SCALDANTI CON TUBI ORIZZONTALI VERNICIATI A COLORI BRILLANTI H x L = mm 760 x mm 450 - Potenza = W 512	l		219,22
22CL.PR.8.8090.b	Corpi scaldanti costituiti da radiatori con tubi orizzontali in acciaio, particolarmente indicati per asciugare teli da bagno, verniciati a polveri epossidiche con colore brillante a scelta, completi di mensole di sostegno, viti e tasselli, opere murarie per il fissaggio, conteggiati in funzione della grandezza.Altezza x larghezza H x L ( mm ). Potenza resa a norma UNI 6514 (ISO) non inferiore a P (W) / - CORPI SCALDANTI CON TUBI ORIZZONTALI VERNICIATI A COLORI BRILLANTI / - CORPI SCALDANTI CON TUBI ORIZZONTALI VERNICIATI A COLORI BRILLANTI H x L = mm 760 x mm 600 - Potenza = W 645	l		231,24
22CL.PR.8.8090.c	Corpi scaldanti costituiti da radiatori con tubi orizzontali in acciaio, particolarmente indicati per asciugare teli da bagno, verniciati a polveri epossidiche con colore brillante a scelta, completi di mensole di sostegno, viti e tasselli, opere murarie per il fissaggio, conteggiati in funzione della grandezza.Altezza x larghezza H x L ( mm ). Potenza resa a norma UNI 6514 (ISO) non inferiore a P (W) / - CORPI SCALDANTI CON TUBI ORIZZONTALI VERNICIATI A COLORI BRILLANTI / - CORPI SCALDANTI CON TUBI ORIZZONTALI VERNICIATI A COLORI BRILLANTI H x L = mm 760 x mm 1000 - Potenza = W 998	l		251,40
22CL.PR.8.8090.d	Corpi scaldanti costituiti da radiatori con tubi orizzontali in acciaio, particolarmente indicati per asciugare teli da bagno, verniciati a polveri epossidiche con colore brillante a scelta, completi di mensole di sostegno, viti e tasselli, opere murarie per il fissaggio, conteggiati in funzione della grandezza.Altezza x larghezza H x L ( mm ). Potenza resa a norma UNI 6514 (ISO) non inferiore a P (W) / - CORPI SCALDANTI CON TUBI ORIZZONTALI VERNICIATI A COLORI BRILLANTI / - CORPI SCALDANTI CON TUBI ORIZZONTALI VERNICIATI A COLORI BRILLANTI H x L = mm 1200 x mm 450 - Potenza = W 769	l		304,19
22CL.PR.8.8090.e	Corpi scaldanti costituiti da radiatori con tubi orizzontali in acciaio, particolarmente indicati per asciugare teli da bagno, verniciati a polveri epossidiche con colore brillante a scelta, completi di mensole di sostegno, viti e tasselli, opere murarie per il fissaggio, conteggiati in funzione della grandezza.Altezza x larghezza H x L ( mm ). Potenza resa a norma UNI 6514 (ISO) non inferiore a P (W) / - CORPI SCALDANTI CON TUBI ORIZZONTALI VERNICIATI A COLORI BRILLANTI / - CORPI SCALDANTI CON TUBI ORIZZONTALI VERNICIATI A COLORI BRILLANTI H x L = mm 1200 x mm 600 - Potenza = W 991	l		316,48
22CL.PR.8.8090.f	Corpi scaldanti costituiti da radiatori con tubi orizzontali in acciaio, particolarmente indicati per asciugare teli da bagno, verniciati a polveri epossidiche con colore brillante a scelta, completi di mensole di sostegno, viti e tasselli, opere murarie per il fissaggio, conteggiati in funzione della grandezza.Altezza x larghezza H x L ( mm ). Potenza resa a norma UNI 6514 (ISO) non inferiore a P (W) / - CORPI SCALDANTI CON TUBI ORIZZONTALI VERNICIATI A COLORI BRILLANTI / - CORPI SCALDANTI CON TUBI ORIZZONTALI VERNICIATI A COLORI BRILLANTI H x L = mm 1200 x mm 1000 - Potenza = W 1583	l		331,92
22CL.PR.8.8090.g	Corpi scaldanti costituiti da radiatori con tubi orizzontali in acciaio, particolarmente indicati per asciugare teli da bagno, verniciati a polveri epossidiche con colore brillante a scelta, completi di mensole di sostegno, viti e tasselli, opere murarie per il fissaggio, conteggiati in funzione della grandezza.Altezza x larghezza H x L ( mm ). Potenza resa a norma UNI 6514 (ISO) non inferiore a P (W) / - CORPI SCALDANTI CON TUBI ORIZZONTALI VERNICIATI A COLORI BRILLANTI / - CORPI SCALDANTI CON TUBI ORIZZONTALI VERNICIATI A COLORI BRILLANTI H x L = mm 1800 x mm 450 - Potenza = W 1133	l		485,51
22CL.PR.8.8090.h	Corpi scaldanti costituiti da radiatori con tubi orizzontali in acciaio, particolarmente indicati per asciugare teli da bagno, verniciati a polveri epossidiche con colore brillante a scelta, completi di mensole di sostegno, viti e tasselli, opere murarie per il fissaggio, conteggiati in funzione della grandezza.Altezza x larghezza H x L ( mm ). Potenza resa a norma UNI 6514 (ISO) non inferiore a P (W) / - CORPI SCALDANTI CON TUBI ORIZZONTALI VERNICIATI A COLORI BRILLANTI / - CORPI SCALDANTI CON TUBI ORIZZONTALI VERNICIATI A COLORI BRILLANTI H x L = mm 1800 x mm 600 - Potenza = W 1483	l		494,17
22CL.PR.8.8090.i	Corpi scaldanti costituiti da radiatori con tubi orizzontali in acciaio, particolarmente indicati per asciugare teli da bagno, verniciati a polveri epossidiche con colore brillante a scelta, completi di mensole di sostegno, viti e tasselli, opere murarie per il fissaggio, conteggiati in funzione della grandezza.Altezza x larghezza H x L ( mm ). Potenza resa a norma UNI 6514 (ISO) non inferiore a P (W) / - CORPI SCALDANTI CON TUBI ORIZZONTALI VERNICIATI A COLORI BRILLANTI / - CORPI SCALDANTI CON TUBI ORIZZONTALI VERNICIATI A COLORI BRILLANTI H x L = mm 1800 x mm 1000 - Potenza = W 2412	l		541,72
22CL.PR.8.8091.a	ACCESSORI PER CORPI SCALDANTI / - ACCESSORI PER CORPI SCALDANTI Dispositivo di ribaltamento dei radiatori con mandata e ritorno in basso	cad		87,10
22CL.PR.8.8091.b	ACCESSORI PER CORPI SCALDANTI / - ACCESSORI PER CORPI SCALDANTI Dispositivo d ribaltramento dei radiatori con mandata in alto e ritorno in basso	cad		98,12
22CL.PR.8.9010.a	Ventilconvettore per installazione a vista in posizione verticale, completo di mobile di copertura, pannello di comando velocita' incorporato, bacinella di raccolta condensa, filtro aria, batteria per acqua calda o refrigerata. Potenzialita' termica valutata alla velocita' max con acqua entrante a 70¦ C, DT = 10¦ C, aria entrante a 20¦ C. Potenzialita' frigorifera totale valutata alla velocita' max con acqua entrante a 7¦ C, DT = 5¦ C, aria entrante a 27¦ C b.s./19¦ C b.u..Potenzialita' termica non inferiore a: PT (kW). Potenzialita' frigorifera totale non inferiore a: PF (kW). Portata aria max PA (m¦/h) / - VENTILCONVETTORE / - VENTILCONVETTORE PT = 2,560 PF = 1,075 PA=300	cad		370,83
22CL.PR.8.9010.b	Ventilconvettore per installazione a vista in posizione verticale, completo di mobile di copertura, pannello di comando velocita' incorporato, bacinella di raccolta condensa, filtro aria, batteria per acqua calda o refrigerata. Potenzialita' termica valutata alla velocita' max con acqua entrante a 70¦ C, DT = 10¦ C, aria entrante a 20¦ C. Potenzialita' frigorifera totale valutata alla velocita' max con acqua entrante a 7¦ C, DT = 5¦ C, aria entrante a 27¦ C b.s./19¦ C b.u..Potenzialita' termica non inferiore a: PT (kW). Potenzialita' frigorifera totale non inferiore a: PF (kW). Portata aria max PA (m¦/h) / - VENTILCONVETTORE / - VENTILCONVETTORE PT = 4,395 PF = 2,125 PA=450	cad		455,44
22CL.PR.8.9010.c	Ventilconvettore per installazione a vista in posizione verticale, completo di mobile di copertura, pannello di comando velocita' incorporato, bacinella di raccolta condensa, filtro aria, batteria per acqua calda o refrigerata. Potenzialita' termica valutata alla velocita' max con acqua entrante a 70¦ C, DT = 10¦ C, aria entrante a 20¦ C. Potenzialita' frigorifera totale valutata alla velocita' max con acqua entrante a 7¦ C, DT = 5¦ C, aria entrante a 27¦ C b.s./19¦ C b.u..Potenzialita' termica non inferiore a: PT (kW). Potenzialita' frigorifera totale non inferiore a: PF (kW). Portata aria max PA (m¦/h) / - VENTILCONVETTORE / - VENTILCONVETTORE PT = 6,640 PF = 3,255 PA=650	cad		502,89
22CL.PR.8.9010.d	Ventilconvettore per installazione a vista in posizione verticale, completo di mobile di copertura, pannello di comando velocita' incorporato, bacinella di raccolta condensa, filtro aria, batteria per acqua calda o refrigerata. Potenzialita' termica valutata alla velocita' max con acqua entrante a 70¦ C, DT = 10¦ C, aria entrante a 20¦ C. Potenzialita' frigorifera totale valutata alla velocita' max con acqua entrante a 7¦ C, DT = 5¦ C, aria entrante a 27¦ C b.s./19¦ C b.u..Potenzialita' termica non inferiore a: PT (kW). Potenzialita' frigorifera totale non inferiore a: PF (kW). Portata aria max PA (m¦/h) / - VENTILCONVETTORE / - VENTILCONVETTORE PT = 9,130 PF = 4,540 PA=800	cad		572,30
22CL.PR.8.9010.e	Ventilconvettore per installazione a vista in posizione verticale, completo di mobile di copertura, pannello di comando velocita' incorporato, bacinella di raccolta condensa, filtro aria, batteria per acqua calda o refrigerata. Potenzialita' termica valutata alla velocita' max con acqua entrante a 70¦ C, DT = 10¦ C, aria entrante a 20¦ C. Potenzialita' frigorifera totale valutata alla velocita' max con acqua entrante a 7¦ C, DT = 5¦ C, aria entrante a 27¦ C b.s./19¦ C b.u..Potenzialita' termica non inferiore a: PT (kW). Potenzialita' frigorifera totale non inferiore a: PF (kW). Portata aria max PA (m¦/h) / - VENTILCONVETTORE / - VENTILCONVETTORE PT = 11,460 PF = 5,290 PA=1000	cad		687,19
22CL.PR.8.9010.f	Ventilconvettore per installazione a vista in posizione verticale, completo di mobile di copertura, pannello di comando velocita' incorporato, bacinella di raccolta condensa, filtro aria, batteria per acqua calda o refrigerata. Potenzialita' termica valutata alla velocita' max con acqua entrante a 70¦ C, DT = 10¦ C, aria entrante a 20¦ C. Potenzialita' frigorifera totale valutata alla velocita' max con acqua entrante a 7¦ C, DT = 5¦ C, aria entrante a 27¦ C b.s./19¦ C b.u..Potenzialita' termica non inferiore a: PT (kW). Potenzialita' frigorifera totale non inferiore a: PF (kW). Portata aria max PA (m¦/h) / - VENTILCONVETTORE / - VENTILCONVETTORE PT = 14,180 PF = 7,270 PA=1250	cad		717,96
22CL.PR.8.90100.a	Accessori dei ventilconvettori per grandezze con potenzialita' termica fino a kW 6,50 / - ACCESSORI DEI VENTILCONVETTORI / - ACCESSORI DEI VENTILCONVETTORI Raccolta condensa	cad		9,31
22CL.PR.8.90100.b	Accessori dei ventilconvettori per grandezze con potenzialita' termica fino a kW 6,50 / - ACCESSORI DEI VENTILCONVETTORI / - ACCESSORI DEI VENTILCONVETTORI Coppia piedini	cad		18,46
22CL.PR.8.90100.c	Accessori dei ventilconvettori per grandezze con potenzialita' termica fino a kW 6,50 / - ACCESSORI DEI VENTILCONVETTORI / - Zoccolo inferiore per presa aria esterna	cad		55,85
22CL.PR.8.90100.d	Accessori dei ventilconvettori per grandezze con potenzialita' termica fino a kW 6,50 / - ACCESSORI DEI VENTILCONVETTORI / - ACCESSORI DEI VENTILCONVETTORI Copertura portafiltri per versioni incasso	cad		19,93
22CL.PR.8.90100.e	Accessori dei ventilconvettori per grandezze con potenzialita' termica fino a kW 6,50 / - ACCESSORI DEI VENTILCONVETTORI / - ACCESSORI DEI VENTILCONVETTORI Filtro aspirazione	cad		10,74
22CL.PR.8.90100.f	Accessori dei ventilconvettori per grandezze con potenzialita' termica fino a kW 6,50 / - ACCESSORI DEI VENTILCONVETTORI / - ACCESSORI DEI VENTILCONVETTORI Bocchette di raccordo per canalizzazioni	cad		18,09
22CL.PR.8.90100.g	Accessori dei ventilconvettori per grandezze con potenzialita' termica fino a kW 6,50 / - ACCESSORI DEI VENTILCONVETTORI / - ACCESSORI DEI VENTILCONVETTORI Pannello posteriore	cad		117,36
22CL.PR.8.90110.a	Aerotermo per installazione a parete per funzionamento ad acqua calda, costituito da scambiatore a tubi alettati in acciaio, involucro di contenimento in lamiera, motore ventilatore a 4-6 o 4/8 poli, grado di protezione IP44, alette deflettrici per orientare il flusso d'aria, rete antifortunistica.Potenza termica con aria a 20¦ C ed acqua 85¦/75¦ C non inferiore a: PT (kW). Polarità motore poli P. Numero ranghi N / - AEROTERMO ELICOIDALE A PARETE CON TUBI IN ACCIAIO / - AEROTERMO ELICOIDALE A PARETE CON TUBI IN ACCIAIO PT = 11,20 P = 4 N = 2	cad		689,11
22CL.PR.8.90110.b	Aerotermo per installazione a parete per funzionamento ad acqua calda, costituito da scambiatore a tubi alettati in acciaio, involucro di contenimento in lamiera, motore ventilatore a 4-6 o 4/8 poli, grado di protezione IP44, alette deflettrici per orientare il flusso d'aria, rete antifortunistica.Potenza termica con aria a 20¦ C ed acqua 85¦/75¦ C non inferiore a: PT (kW). Polarità motore poli P. Numero ranghi N / - AEROTERMO ELICOIDALE A PARETE CON TUBI IN ACCIAIO / - AEROTERMO ELICOIDALE A PARETE CON TUBI IN ACCIAIO PT = 12,95 P = 4 N = 3	cad		704,00
22CL.PR.8.90110.c	Aerotermo per installazione a parete per funzionamento ad acqua calda, costituito da scambiatore a tubi alettati in acciaio, involucro di contenimento in lamiera, motore ventilatore a 4-6 o 4/8 poli, grado di protezione IP44, alette deflettrici per orientare il flusso d'aria, rete antifortunistica.Potenza termica con aria a 20¦ C ed acqua 85¦/75¦ C non inferiore a: PT (kW). Polarità motore poli P. Numero ranghi N / - AEROTERMO ELICOIDALE A PARETE CON TUBI IN ACCIAIO / - AEROTERMO ELICOIDALE A PARETE CON TUBI IN ACCIAIO PT = 8,50 P = 6 N = 2	cad		605,36
22CL.PR.8.90110.d	Aerotermo per installazione a parete per funzionamento ad acqua calda, costituito da scambiatore a tubi alettati in acciaio, involucro di contenimento in lamiera, motore ventilatore a 4-6 o 4/8 poli, grado di protezione IP44, alette deflettrici per orientare il flusso d'aria, rete antifortunistica.Potenza termica con aria a 20¦ C ed acqua 85¦/75¦ C non inferiore a: PT (kW). Polarità motore poli P. Numero ranghi N / - AEROTERMO ELICOIDALE A PARETE CON TUBI IN ACCIAIO / - AEROTERMO ELICOIDALE A PARETE CON TUBI IN ACCIAIO PT = 9,80 P = 6 N = 3	cad		691,36
22CL.PR.8.90110.e	Aerotermo per installazione a parete per funzionamento ad acqua calda, costituito da scambiatore a tubi alettati in acciaio, involucro di contenimento in lamiera, motore ventilatore a 4-6 o 4/8 poli, grado di protezione IP44, alette deflettrici per orientare il flusso d'aria, rete antifortunistica.Potenza termica con aria a 20¦ C ed acqua 85¦/75¦ C non inferiore a: PT (kW). Polarità motore poli P. Numero ranghi N / - AEROTERMO ELICOIDALE A PARETE CON TUBI IN ACCIAIO / - AEROTERMO ELICOIDALE A PARETE CON TUBI IN ACCIAIO PT = 11,20/7,30 P = 4/8 N = 2	cad		710,03
22CL.PR.8.90110.f	Aerotermo per installazione a parete per funzionamento ad acqua calda, costituito da scambiatore a tubi alettati in acciaio, involucro di contenimento in lamiera, motore ventilatore a 4-6 o 4/8 poli, grado di protezione IP44, alette deflettrici per orientare il flusso d'aria, rete antifortunistica.Potenza termica con aria a 20¦ C ed acqua 85¦/75¦ C non inferiore a: PT (kW). Polarità motore poli P. Numero ranghi N / - AEROTERMO ELICOIDALE A PARETE CON TUBI IN ACCIAIO / - AEROTERMO ELICOIDALE A PARETE CON TUBI IN ACCIAIO PT = 12,90/8,40 P = 4/8 N = 3	cad		695,80
22CL.PR.8.90110.g	Aerotermo per installazione a parete per funzionamento ad acqua calda, costituito da scambiatore a tubi alettati in acciaio, involucro di contenimento in lamiera, motore ventilatore a 4-6 o 4/8 poli, grado di protezione IP44, alette deflettrici per orientare il flusso d'aria, rete antifortunistica.Potenza termica con aria a 20¦ C ed acqua 85¦/75¦ C non inferiore a: PT (kW). Polarità motore poli P. Numero ranghi N / - AEROTERMO ELICOIDALE A PARETE CON TUBI IN ACCIAIO / - AEROTERMO ELICOIDALE A PARETE CON TUBI IN ACCIAIO PT = 15,60 P = 4 N = 2	cad		692,23
22CL.PR.8.90110.h	Aerotermo per installazione a parete per funzionamento ad acqua calda, costituito da scambiatore a tubi alettati in acciaio, involucro di contenimento in lamiera, motore ventilatore a 4-6 o 4/8 poli, grado di protezione IP44, alette deflettrici per orientare il flusso d'aria, rete antifortunistica.Potenza termica con aria a 20¦ C ed acqua 85¦/75¦ C non inferiore a: PT (kW). Polarità motore poli P. Numero ranghi N / - AEROTERMO ELICOIDALE A PARETE CON TUBI IN ACCIAIO / - AEROTERMO ELICOIDALE A PARETE CON TUBI IN ACCIAIO PT = 17,70 P = 4 N = 3	cad		739,85
22CL.PR.8.90110.i	Aerotermo per installazione a parete per funzionamento ad acqua calda, costituito da scambiatore a tubi alettati in acciaio, involucro di contenimento in lamiera, motore ventilatore a 4-6 o 4/8 poli, grado di protezione IP44, alette deflettrici per orientare il flusso d'aria, rete antifortunistica.Potenza termica con aria a 20¦ C ed acqua 85¦/75¦ C non inferiore a: PT (kW). Polarità motore poli P. Numero ranghi N / - AEROTERMO ELICOIDALE A PARETE CON TUBI IN ACCIAIO / - AEROTERMO ELICOIDALE A PARETE CON TUBI IN ACCIAIO PT = 11,90 P = 6 N = 2	cad		652,99
22CL.PR.8.90110.j	Aerotermo per installazione a parete per funzionamento ad acqua calda, costituito da scambiatore a tubi alettati in acciaio, involucro di contenimento in lamiera, motore ventilatore a 4-6 o 4/8 poli, grado di protezione IP44, alette deflettrici per orientare il flusso d'aria, rete antifortunistica.Potenza termica con aria a 20¦ C ed acqua 85¦/75¦ C non inferiore a: PT (kW). Polarità motore poli P. Numero ranghi N / - AEROTERMO ELICOIDALE A PARETE CON TUBI IN ACCIAIO / - AEROTERMO ELICOIDALE A PARETE CON TUBI IN ACCIAIO PT = 13,40 P = 4 N = 3	cad		812,98
22CL.PR.8.90110.k	Aerotermo per installazione a parete per funzionamento ad acqua calda, costituito da scambiatore a tubi alettati in acciaio, involucro di contenimento in lamiera, motore ventilatore a 4-6 o 4/8 poli, grado di protezione IP44, alette deflettrici per orientare il flusso d'aria, rete antifortunistica.Potenza termica con aria a 20¦ C ed acqua 85¦/75¦ C non inferiore a: PT (kW). Polarità motore poli P. Numero ranghi N / - AEROTERMO ELICOIDALE A PARETE CON TUBI IN ACCIAIO / - AEROTERMO ELICOIDALE A PARETE CON TUBI IN ACCIAIO PT = 15,60/8,72 P = 4/8 N = 2	cad		759,48
22CL.PR.8.90110.l	Aerotermo per installazione a parete per funzionamento ad acqua calda, costituito da scambiatore a tubi alettati in acciaio, involucro di contenimento in lamiera, motore ventilatore a 4-6 o 4/8 poli, grado di protezione IP44, alette deflettrici per orientare il flusso d'aria, rete antifortunistica.Potenza termica con aria a 20¦ C ed acqua 85¦/75¦ C non inferiore a: PT (kW). Polarità motore poli P. Numero ranghi N / - AEROTERMO ELICOIDALE A PARETE CON TUBI IN ACCIAIO / - AEROTERMO ELICOIDALE A PARETE CON TUBI IN ACCIAIO PT = 17,70/11,50 P = 4/8 N = 3	cad		829,39
22CL.PR.8.90110.m	Aerotermo per installazione a parete per funzionamento ad acqua calda, costituito da scambiatore a tubi alettati in acciaio, involucro di contenimento in lamiera, motore ventilatore a 4-6 o 4/8 poli, grado di protezione IP44, alette deflettrici per orientare il flusso d'aria, rete antifortunistica.Potenza termica con aria a 20¦ C ed acqua 85¦/75¦ C non inferiore a: PT (kW). Polarità motore poli P. Numero ranghi N / - AEROTERMO ELICOIDALE A PARETE CON TUBI IN ACCIAIO / - AEROTERMO ELICOIDALE A PARETE CON TUBI IN ACCIAIO PT = 23,90 P = 4 N =2	cad		825,00
22CL.PR.8.90110.n	Aerotermo per installazione a parete per funzionamento ad acqua calda, costituito da scambiatore a tubi alettati in acciaio, involucro di contenimento in lamiera, motore ventilatore a 4-6 o 4/8 poli, grado di protezione IP44, alette deflettrici per orientare il flusso d'aria, rete antifortunistica.Potenza termica con aria a 20¦ C ed acqua 85¦/75¦ C non inferiore a: PT (kW). Polarità motore poli P. Numero ranghi N / - AEROTERMO ELICOIDALE A PARETE CON TUBI IN ACCIAIO / - AEROTERMO ELICOIDALE A PARETE CON TUBI IN ACCIAIO PT = 27,70 P = 4 N =3	cad		861,55
22CL.PR.8.90110.o	Aerotermo per installazione a parete per funzionamento ad acqua calda, costituito da scambiatore a tubi alettati in acciaio, involucro di contenimento in lamiera, motore ventilatore a 4-6 o 4/8 poli, grado di protezione IP44, alette deflettrici per orientare il flusso d'aria, rete antifortunistica.Potenza termica con aria a 20¦ C ed acqua 85¦/75¦ C non inferiore a: PT (kW). Polarità motore poli P. Numero ranghi N / - AEROTERMO ELICOIDALE A PARETE CON TUBI IN ACCIAIO / - AEROTERMO ELICOIDALE A PARETE CON TUBI IN ACCIAIO PT = 17,95 P = 6 N =2	cad		727,51
22CL.PR.8.90110.p	Aerotermo per installazione a parete per funzionamento ad acqua calda, costituito da scambiatore a tubi alettati in acciaio, involucro di contenimento in lamiera, motore ventilatore a 4-6 o 4/8 poli, grado di protezione IP44, alette deflettrici per orientare il flusso d'aria, rete antifortunistica.Potenza termica con aria a 20¦ C ed acqua 85¦/75¦ C non inferiore a: PT (kW). Polarità motore poli P. Numero ranghi N / - AEROTERMO ELICOIDALE A PARETE CON TUBI IN ACCIAIO / - AEROTERMO ELICOIDALE A PARETE CON TUBI IN ACCIAIO PT = 20,72 P = 6 N =3	cad		848,51
22CL.PR.8.90110.q	Aerotermo per installazione a parete per funzionamento ad acqua calda, costituito da scambiatore a tubi alettati in acciaio, involucro di contenimento in lamiera, motore ventilatore a 4-6 o 4/8 poli, grado di protezione IP44, alette deflettrici per orientare il flusso d'aria, rete antifortunistica.Potenza termica con aria a 20¦ C ed acqua 85¦/75¦ C non inferiore a: PT (kW). Polarità motore poli P. Numero ranghi N / - AEROTERMO ELICOIDALE A PARETE CON TUBI IN ACCIAIO / - AEROTERMO ELICOIDALE A PARETE CON TUBI IN ACCIAIO PT = 23,90/15,50 P = 4/8 N =2	cad		853,97
22CL.PR.8.90110.r	Aerotermo per installazione a parete per funzionamento ad acqua calda, costituito da scambiatore a tubi alettati in acciaio, involucro di contenimento in lamiera, motore ventilatore a 4-6 o 4/8 poli, grado di protezione IP44, alette deflettrici per orientare il flusso d'aria, rete antifortunistica.Potenza termica con aria a 20¦ C ed acqua 85¦/75¦ C non inferiore a: PT (kW). Polarità motore poli P. Numero ranghi N / - AEROTERMO ELICOIDALE A PARETE CON TUBI IN ACCIAIO / - AEROTERMO ELICOIDALE A PARETE CON TUBI IN ACCIAIO PT = 27,70/18,00 P = 4/8 N =3	cad		849,75
22CL.PR.8.90110.s	Aerotermo per installazione a parete per funzionamento ad acqua calda, costituito da scambiatore a tubi alettati in acciaio, involucro di contenimento in lamiera, motore ventilatore a 4-6 o 4/8 poli, grado di protezione IP44, alette deflettrici per orientare il flusso d'aria, rete antifortunistica.Potenza termica con aria a 20¦ C ed acqua 85¦/75¦ C non inferiore a: PT (kW). Polarità motore poli P. Numero ranghi N / - AEROTERMO ELICOIDALE A PARETE CON TUBI IN ACCIAIO / - AEROTERMO ELICOIDALE A PARETE CON TUBI IN ACCIAIO PT = 30,90 P = 4 N =2	cad		816,34
22CL.PR.8.90110.t	Aerotermo per installazione a parete per funzionamento ad acqua calda, costituito da scambiatore a tubi alettati in acciaio, involucro di contenimento in lamiera, motore ventilatore a 4-6 o 4/8 poli, grado di protezione IP44, alette deflettrici per orientare il flusso d'aria, rete antifortunistica.Potenza termica con aria a 20¦ C ed acqua 85¦/75¦ C non inferiore a: PT (kW). Polarità motore poli P. Numero ranghi N / - AEROTERMO ELICOIDALE A PARETE CON TUBI IN ACCIAIO / - AEROTERMO ELICOIDALE A PARETE CON TUBI IN ACCIAIO PT = 35,30 P = 4 N =3	cad		1033,62
22CL.PR.8.90110.u	Aerotermo per installazione a parete per funzionamento ad acqua calda, costituito da scambiatore a tubi alettati in acciaio, involucro di contenimento in lamiera, motore ventilatore a 4-6 o 4/8 poli, grado di protezione IP44, alette deflettrici per orientare il flusso d'aria, rete antifortunistica.Potenza termica con aria a 20¦ C ed acqua 85¦/75¦ C non inferiore a: PT (kW). Polarità motore poli P. Numero ranghi N / - AEROTERMO ELICOIDALE A PARETE CON TUBI IN ACCIAIO / - AEROTERMO ELICOIDALE A PARETE CON TUBI IN ACCIAIO PT = 23,30 P = 6 N =2	cad		877,05
22CL.PR.8.90110.v	Aerotermo per installazione a parete per funzionamento ad acqua calda, costituito da scambiatore a tubi alettati in acciaio, involucro di contenimento in lamiera, motore ventilatore a 4-6 o 4/8 poli, grado di protezione IP44, alette deflettrici per orientare il flusso d'aria, rete antifortunistica.Potenza termica con aria a 20¦ C ed acqua 85¦/75¦ C non inferiore a: PT (kW). Polarità motore poli P. Numero ranghi N / - AEROTERMO ELICOIDALE A PARETE CON TUBI IN ACCIAIO / - AEROTERMO ELICOIDALE A PARETE CON TUBI IN ACCIAIO PT = 26,70 P = 6 N =3	cad		978,03
22CL.PR.8.90110.w	Aerotermo per installazione a parete per funzionamento ad acqua calda, costituito da scambiatore a tubi alettati in acciaio, involucro di contenimento in lamiera, motore ventilatore a 4-6 o 4/8 poli, grado di protezione IP44, alette deflettrici per orientare il flusso d'aria, rete antifortunistica.Potenza termica con aria a 20¦ C ed acqua 85¦/75¦ C non inferiore a: PT (kW). Polarità motore poli P. Numero ranghi N / - AEROTERMO ELICOIDALE A PARETE CON TUBI IN ACCIAIO / - AEROTERMO ELICOIDALE A PARETE CON TUBI IN ACCIAIO PT = 30,90/20,00 P = 4/8 N =2	cad		931,28
22CL.PR.8.90110.x	Aerotermo per installazione a parete per funzionamento ad acqua calda, costituito da scambiatore a tubi alettati in acciaio, involucro di contenimento in lamiera, motore ventilatore a 4-6 o 4/8 poli, grado di protezione IP44, alette deflettrici per orientare il flusso d'aria, rete antifortunistica.Potenza termica con aria a 20¦ C ed acqua 85¦/75¦ C non inferiore a: PT (kW). Polarità motore poli P. Numero ranghi N / - AEROTERMO ELICOIDALE A PARETE CON TUBI IN ACCIAIO / - AEROTERMO ELICOIDALE A PARETE CON TUBI IN ACCIAIO PT = 35,30/23,00 P = 4/8 N =3	cad		998,50
22CL.PR.8.90110.y	Aerotermo per installazione a parete per funzionamento ad acqua calda, costituito da scambiatore a tubi alettati in acciaio, involucro di contenimento in lamiera, motore ventilatore a 4-6 o 4/8 poli, grado di protezione IP44, alette deflettrici per orientare il flusso d'aria, rete antifortunistica.Potenza termica con aria a 20¦ C ed acqua 85¦/75¦ C non inferiore a: PT (kW). Polarità motore poli P. Numero ranghi N / - AEROTERMO ELICOIDALE A PARETE CON TUBI IN ACCIAIO / - AEROTERMO ELICOIDALE A PARETE CON TUBI IN ACCIAIO PT = 40,60 P = 4 N =2	cad		899,25
22CL.PR.8.90110.z	Aerotermo per installazione a parete per funzionamento ad acqua calda, costituito da scambiatore a tubi alettati in acciaio, involucro di contenimento in lamiera, motore ventilatore a 4-6 o 4/8 poli, grado di protezione IP44, alette deflettrici per orientare il flusso d'aria, rete antifortunistica.Potenza termica con aria a 20¦ C ed acqua 85¦/75¦ C non inferiore a: PT (kW). Polarità motore poli P. Numero ranghi N / - AEROTERMO ELICOIDALE A PARETE CON TUBI IN ACCIAIO / - AEROTERMO ELICOIDALE A PARETE CON TUBI IN ACCIAIO PT = 46,35 P = 4 N =3	cad		1058,20
22CL.PR.8.90110.z1	Aerotermo per installazione a parete per funzionamento ad acqua calda, costituito da scambiatore a tubi alettati in acciaio, involucro di contenimento in lamiera, motore ventilatore a 4-6 o 4/8 poli, grado di protezione IP44, alette deflettrici per orientare il flusso d'aria, rete antifortunistica.Potenza termica con aria a 20¦ C ed acqua 85¦/75¦ C non inferiore a: PT (kW). Polarità motore poli P. Numero ranghi N / - AEROTERMO ELICOIDALE A PARETE CON TUBI IN ACCIAIO / - AEROTERMO ELICOIDALE A PARETE CON TUBI IN ACCIAIO PT = 30,95 P = 6 N =2	cad		971,78
22CL.PR.8.90110.z10	Aerotermo per installazione a parete per funzionamento ad acqua calda, costituito da scambiatore a tubi alettati in acciaio, involucro di contenimento in lamiera, motore ventilatore a 4-6 o 4/8 poli, grado di protezione IP44, alette deflettrici per orientare il flusso d'aria, rete antifortunistica.Potenza termica con aria a 20¦ C ed acqua 85¦/75¦ C non inferiore a: PT (kW). Polarità motore poli P. Numero ranghi N / - AEROTERMO ELICOIDALE A PARETE CON TUBI IN ACCIAIO / - AEROTERMO ELICOIDALE A PARETE CON TUBI IN ACCIAIO PT = 59,40/38,60 P = 4/8 N =3	cad		1164,07
22CL.PR.8.90110.z2	Aerotermo per installazione a parete per funzionamento ad acqua calda, costituito da scambiatore a tubi alettati in acciaio, involucro di contenimento in lamiera, motore ventilatore a 4-6 o 4/8 poli, grado di protezione IP44, alette deflettrici per orientare il flusso d'aria, rete antifortunistica.Potenza termica con aria a 20¦ C ed acqua 85¦/75¦ C non inferiore a: PT (kW). Polarità motore poli P. Numero ranghi N / - AEROTERMO ELICOIDALE A PARETE CON TUBI IN ACCIAIO / - AEROTERMO ELICOIDALE A PARETE CON TUBI IN ACCIAIO PT = 35,30 P = 6 N =3	cad		1156,32
22CL.PR.8.90110.z3	Aerotermo per installazione a parete per funzionamento ad acqua calda, costituito da scambiatore a tubi alettati in acciaio, involucro di contenimento in lamiera, motore ventilatore a 4-6 o 4/8 poli, grado di protezione IP44, alette deflettrici per orientare il flusso d'aria, rete antifortunistica.Potenza termica con aria a 20¦ C ed acqua 85¦/75¦ C non inferiore a: PT (kW). Polarità motore poli P. Numero ranghi N / - AEROTERMO ELICOIDALE A PARETE CON TUBI IN ACCIAIO / - AEROTERMO ELICOIDALE A PARETE CON TUBI IN ACCIAIO PT = 40,60/26,40 P = 4/8 N =2	cad		1074,22
22CL.PR.8.90110.z4	Aerotermo per installazione a parete per funzionamento ad acqua calda, costituito da scambiatore a tubi alettati in acciaio, involucro di contenimento in lamiera, motore ventilatore a 4-6 o 4/8 poli, grado di protezione IP44, alette deflettrici per orientare il flusso d'aria, rete antifortunistica.Potenza termica con aria a 20¦ C ed acqua 85¦/75¦ C non inferiore a: PT (kW). Polarità motore poli P. Numero ranghi N / - AEROTERMO ELICOIDALE A PARETE CON TUBI IN ACCIAIO / - AEROTERMO ELICOIDALE A PARETE CON TUBI IN ACCIAIO PT = 46,35/30,10 P = 4/8 N =3	cad		996,97
22CL.PR.8.90110.z5	Aerotermo per installazione a parete per funzionamento ad acqua calda, costituito da scambiatore a tubi alettati in acciaio, involucro di contenimento in lamiera, motore ventilatore a 4-6 o 4/8 poli, grado di protezione IP44, alette deflettrici per orientare il flusso d'aria, rete antifortunistica.Potenza termica con aria a 20¦ C ed acqua 85¦/75¦ C non inferiore a: PT (kW). Polarità motore poli P. Numero ranghi N / - AEROTERMO ELICOIDALE A PARETE CON TUBI IN ACCIAIO / - AEROTERMO ELICOIDALE A PARETE CON TUBI IN ACCIAIO PT = 51.70 P = 4 N =2	cad		1022,69
22CL.PR.8.90110.z6	Aerotermo per installazione a parete per funzionamento ad acqua calda, costituito da scambiatore a tubi alettati in acciaio, involucro di contenimento in lamiera, motore ventilatore a 4-6 o 4/8 poli, grado di protezione IP44, alette deflettrici per orientare il flusso d'aria, rete antifortunistica.Potenza termica con aria a 20¦ C ed acqua 85¦/75¦ C non inferiore a: PT (kW). Polarità motore poli P. Numero ranghi N / - AEROTERMO ELICOIDALE A PARETE CON TUBI IN ACCIAIO / - AEROTERMO ELICOIDALE A PARETE CON TUBI IN ACCIAIO PT = 59.40 P = 4 N =3	cad		1127,55
22CL.PR.8.90110.z7	Aerotermo per installazione a parete per funzionamento ad acqua calda, costituito da scambiatore a tubi alettati in acciaio, involucro di contenimento in lamiera, motore ventilatore a 4-6 o 4/8 poli, grado di protezione IP44, alette deflettrici per orientare il flusso d'aria, rete antifortunistica.Potenza termica con aria a 20¦ C ed acqua 85¦/75¦ C non inferiore a: PT (kW). Polarità motore poli P. Numero ranghi N / - AEROTERMO ELICOIDALE A PARETE CON TUBI IN ACCIAIO / - AEROTERMO ELICOIDALE A PARETE CON TUBI IN ACCIAIO PT = 40.40 P = 6 N =2	cad		993,63
22CL.PR.8.90110.z8	Aerotermo per installazione a parete per funzionamento ad acqua calda, costituito da scambiatore a tubi alettati in acciaio, involucro di contenimento in lamiera, motore ventilatore a 4-6 o 4/8 poli, grado di protezione IP44, alette deflettrici per orientare il flusso d'aria, rete antifortunistica.Potenza termica con aria a 20¦ C ed acqua 85¦/75¦ C non inferiore a: PT (kW). Polarità motore poli P. Numero ranghi N / - AEROTERMO ELICOIDALE A PARETE CON TUBI IN ACCIAIO / - AEROTERMO ELICOIDALE A PARETE CON TUBI IN ACCIAIO PT = 46.44 P = 6 N =3	cad		1092,95
22CL.PR.8.90110.z9	Aerotermo per installazione a parete per funzionamento ad acqua calda, costituito da scambiatore a tubi alettati in acciaio, involucro di contenimento in lamiera, motore ventilatore a 4-6 o 4/8 poli, grado di protezione IP44, alette deflettrici per orientare il flusso d'aria, rete antifortunistica.Potenza termica con aria a 20¦ C ed acqua 85¦/75¦ C non inferiore a: PT (kW). Polarità motore poli P. Numero ranghi N / - AEROTERMO ELICOIDALE A PARETE CON TUBI IN ACCIAIO / - AEROTERMO ELICOIDALE A PARETE CON TUBI IN ACCIAIO PT = 51,80/33,70 P = 4/8 N =2	cad		1034,05
22CL.PR.8.90120.a	Aerotermo per installazione a parete per funzionamento ad acqua calda, costituito da scambiatore a tubi alettati in rame, involucro di contenimento in lamiera, motore ventilatore a 4-6 o 4/8 poli, grado di protezione IP44, alette deflettrici per orientare il flusso d'aria, rete antifortunistica.Potenza termica con aria a 20¦ C ed acqua 85¦/75¦ C non inferiore a: PT (kW). Polarità motore poli P. Numero ranghi N / - AEROTERMO ELICOIDALE A PARETE CON TUBI IN RAME / - AEROTERMO ELICOIDALE A PARETE CON TUBI IN RAME PT = 11,20 P = 4 N = 2	cad		671,89
22CL.PR.8.90120.b	Aerotermo per installazione a parete per funzionamento ad acqua calda, costituito da scambiatore a tubi alettati in rame, involucro di contenimento in lamiera, motore ventilatore a 4-6 o 4/8 poli, grado di protezione IP44, alette deflettrici per orientare il flusso d'aria, rete antifortunistica.Potenza termica con aria a 20¦ C ed acqua 85¦/75¦ C non inferiore a: PT (kW). Polarità motore poli P. Numero ranghi N / - AEROTERMO ELICOIDALE A PARETE CON TUBI IN RAME / - AEROTERMO ELICOIDALE A PARETE CON TUBI IN RAME PT = 12,95 P = 4 N = 3	cad		828,26
22CL.PR.8.90120.c	Aerotermo per installazione a parete per funzionamento ad acqua calda, costituito da scambiatore a tubi alettati in rame, involucro di contenimento in lamiera, motore ventilatore a 4-6 o 4/8 poli, grado di protezione IP44, alette deflettrici per orientare il flusso d'aria, rete antifortunistica.Potenza termica con aria a 20¦ C ed acqua 85¦/75¦ C non inferiore a: PT (kW). Polarità motore poli P. Numero ranghi N / - AEROTERMO ELICOIDALE A PARETE CON TUBI IN RAME / - AEROTERMO ELICOIDALE A PARETE CON TUBI IN RAME PT = 8,50 P = 6 N = 2	cad		741,11
22CL.PR.8.90120.d	Aerotermo per installazione a parete per funzionamento ad acqua calda, costituito da scambiatore a tubi alettati in rame, involucro di contenimento in lamiera, motore ventilatore a 4-6 o 4/8 poli, grado di protezione IP44, alette deflettrici per orientare il flusso d'aria, rete antifortunistica.Potenza termica con aria a 20¦ C ed acqua 85¦/75¦ C non inferiore a: PT (kW). Polarità motore poli P. Numero ranghi N / - AEROTERMO ELICOIDALE A PARETE CON TUBI IN RAME / - AEROTERMO ELICOIDALE A PARETE CON TUBI IN RAME PT = 9,80 P = 6 N = 3	cad		802,66
22CL.PR.8.90120.e	Aerotermo per installazione a parete per funzionamento ad acqua calda, costituito da scambiatore a tubi alettati in rame, involucro di contenimento in lamiera, motore ventilatore a 4-6 o 4/8 poli, grado di protezione IP44, alette deflettrici per orientare il flusso d'aria, rete antifortunistica.Potenza termica con aria a 20¦ C ed acqua 85¦/75¦ C non inferiore a: PT (kW). Polarità motore poli P. Numero ranghi N / - AEROTERMO ELICOIDALE A PARETE CON TUBI IN RAME / - AEROTERMO ELICOIDALE A PARETE CON TUBI IN RAME PT = 11,20/7,30 P = 4/8 N = 2	cad		784,18
22CL.PR.8.90120.f	Aerotermo per installazione a parete per funzionamento ad acqua calda, costituito da scambiatore a tubi alettati in rame, involucro di contenimento in lamiera, motore ventilatore a 4-6 o 4/8 poli, grado di protezione IP44, alette deflettrici per orientare il flusso d'aria, rete antifortunistica.Potenza termica con aria a 20¦ C ed acqua 85¦/75¦ C non inferiore a: PT (kW). Polarità motore poli P. Numero ranghi N / - AEROTERMO ELICOIDALE A PARETE CON TUBI IN RAME / - AEROTERMO ELICOIDALE A PARETE CON TUBI IN RAME PT = 12,90/8,40 P = 4/8 N = 3	cad		803,36
22CL.PR.8.90120.g	Aerotermo per installazione a parete per funzionamento ad acqua calda, costituito da scambiatore a tubi alettati in rame, involucro di contenimento in lamiera, motore ventilatore a 4-6 o 4/8 poli, grado di protezione IP44, alette deflettrici per orientare il flusso d'aria, rete antifortunistica.Potenza termica con aria a 20¦ C ed acqua 85¦/75¦ C non inferiore a: PT (kW). Polarità motore poli P. Numero ranghi N / - AEROTERMO ELICOIDALE A PARETE CON TUBI IN RAME / - AEROTERMO ELICOIDALE A PARETE CON TUBI IN RAME PT = 15,60 P = 4 N = 2	cad		736,04
22CL.PR.8.90120.h	Aerotermo per installazione a parete per funzionamento ad acqua calda, costituito da scambiatore a tubi alettati in rame, involucro di contenimento in lamiera, motore ventilatore a 4-6 o 4/8 poli, grado di protezione IP44, alette deflettrici per orientare il flusso d'aria, rete antifortunistica.Potenza termica con aria a 20¦ C ed acqua 85¦/75¦ C non inferiore a: PT (kW). Polarità motore poli P. Numero ranghi N / - AEROTERMO ELICOIDALE A PARETE CON TUBI IN RAME / - AEROTERMO ELICOIDALE A PARETE CON TUBI IN RAME PT = 17,70 P = 4 N = 3	cad		848,13
22CL.PR.8.90120.i	Aerotermo per installazione a parete per funzionamento ad acqua calda, costituito da scambiatore a tubi alettati in rame, involucro di contenimento in lamiera, motore ventilatore a 4-6 o 4/8 poli, grado di protezione IP44, alette deflettrici per orientare il flusso d'aria, rete antifortunistica.Potenza termica con aria a 20¦ C ed acqua 85¦/75¦ C non inferiore a: PT (kW). Polarità motore poli P. Numero ranghi N / - AEROTERMO ELICOIDALE A PARETE CON TUBI IN RAME / - AEROTERMO ELICOIDALE A PARETE CON TUBI IN RAME PT = 11,90 P = 6 N = 2	cad		817,00
22CL.PR.8.90120.j	Aerotermo per installazione a parete per funzionamento ad acqua calda, costituito da scambiatore a tubi alettati in rame, involucro di contenimento in lamiera, motore ventilatore a 4-6 o 4/8 poli, grado di protezione IP44, alette deflettrici per orientare il flusso d'aria, rete antifortunistica.Potenza termica con aria a 20¦ C ed acqua 85¦/75¦ C non inferiore a: PT (kW). Polarità motore poli P. Numero ranghi N / - AEROTERMO ELICOIDALE A PARETE CON TUBI IN RAME / - AEROTERMO ELICOIDALE A PARETE CON TUBI IN RAME PT = 13,40 P = 4 N = 3	cad		806,28
22CL.PR.8.90120.k	Aerotermo per installazione a parete per funzionamento ad acqua calda, costituito da scambiatore a tubi alettati in rame, involucro di contenimento in lamiera, motore ventilatore a 4-6 o 4/8 poli, grado di protezione IP44, alette deflettrici per orientare il flusso d'aria, rete antifortunistica.Potenza termica con aria a 20¦ C ed acqua 85¦/75¦ C non inferiore a: PT (kW). Polarità motore poli P. Numero ranghi N / - AEROTERMO ELICOIDALE A PARETE CON TUBI IN RAME / - AEROTERMO ELICOIDALE A PARETE CON TUBI IN RAME PT = 15,60/8,72 P = 4/8 N = 2	cad		750,82
22CL.PR.8.90120.l	Aerotermo per installazione a parete per funzionamento ad acqua calda, costituito da scambiatore a tubi alettati in rame, involucro di contenimento in lamiera, motore ventilatore a 4-6 o 4/8 poli, grado di protezione IP44, alette deflettrici per orientare il flusso d'aria, rete antifortunistica.Potenza termica con aria a 20¦ C ed acqua 85¦/75¦ C non inferiore a: PT (kW). Polarità motore poli P. Numero ranghi N / - AEROTERMO ELICOIDALE A PARETE CON TUBI IN RAME / - AEROTERMO ELICOIDALE A PARETE CON TUBI IN RAME PT = 17,70/11,50 P = 4/8 N = 3	cad		935,14
22CL.PR.8.90120.m	Aerotermo per installazione a parete per funzionamento ad acqua calda, costituito da scambiatore a tubi alettati in rame, involucro di contenimento in lamiera, motore ventilatore a 4-6 o 4/8 poli, grado di protezione IP44, alette deflettrici per orientare il flusso d'aria, rete antifortunistica.Potenza termica con aria a 20¦ C ed acqua 85¦/75¦ C non inferiore a: PT (kW). Polarità motore poli P. Numero ranghi N / - AEROTERMO ELICOIDALE A PARETE CON TUBI IN RAME / - AEROTERMO ELICOIDALE A PARETE CON TUBI IN RAME PT = 23,90 P = 4 N =2	cad		898,68
22CL.PR.8.90120.n	Aerotermo per installazione a parete per funzionamento ad acqua calda, costituito da scambiatore a tubi alettati in rame, involucro di contenimento in lamiera, motore ventilatore a 4-6 o 4/8 poli, grado di protezione IP44, alette deflettrici per orientare il flusso d'aria, rete antifortunistica.Potenza termica con aria a 20¦ C ed acqua 85¦/75¦ C non inferiore a: PT (kW). Polarità motore poli P. Numero ranghi N / - AEROTERMO ELICOIDALE A PARETE CON TUBI IN RAME / - AEROTERMO ELICOIDALE A PARETE CON TUBI IN RAME PT = 27,70 P = 4 N =3	cad		993,01
22CL.PR.8.90120.o	Aerotermo per installazione a parete per funzionamento ad acqua calda, costituito da scambiatore a tubi alettati in rame, involucro di contenimento in lamiera, motore ventilatore a 4-6 o 4/8 poli, grado di protezione IP44, alette deflettrici per orientare il flusso d'aria, rete antifortunistica.Potenza termica con aria a 20¦ C ed acqua 85¦/75¦ C non inferiore a: PT (kW). Polarità motore poli P. Numero ranghi N / - AEROTERMO ELICOIDALE A PARETE CON TUBI IN RAME / - AEROTERMO ELICOIDALE A PARETE CON TUBI IN RAME PT = 17,95 P = 6 N =2	cad		903,19
22CL.PR.8.90120.p	Aerotermo per installazione a parete per funzionamento ad acqua calda, costituito da scambiatore a tubi alettati in rame, involucro di contenimento in lamiera, motore ventilatore a 4-6 o 4/8 poli, grado di protezione IP44, alette deflettrici per orientare il flusso d'aria, rete antifortunistica.Potenza termica con aria a 20¦ C ed acqua 85¦/75¦ C non inferiore a: PT (kW). Polarità motore poli P. Numero ranghi N / - AEROTERMO ELICOIDALE A PARETE CON TUBI IN RAME / - AEROTERMO ELICOIDALE A PARETE CON TUBI IN RAME PT = 20,72 P = 6 N =3	cad		943,99
22CL.PR.8.90120.q	Aerotermo per installazione a parete per funzionamento ad acqua calda, costituito da scambiatore a tubi alettati in rame, involucro di contenimento in lamiera, motore ventilatore a 4-6 o 4/8 poli, grado di protezione IP44, alette deflettrici per orientare il flusso d'aria, rete antifortunistica.Potenza termica con aria a 20¦ C ed acqua 85¦/75¦ C non inferiore a: PT (kW). Polarità motore poli P. Numero ranghi N / - AEROTERMO ELICOIDALE A PARETE CON TUBI IN RAME / - AEROTERMO ELICOIDALE A PARETE CON TUBI IN RAME PT = 23,90/15,50 P = 4/8 N =2	cad		839,08
22CL.PR.8.90120.r	Aerotermo per installazione a parete per funzionamento ad acqua calda, costituito da scambiatore a tubi alettati in rame, involucro di contenimento in lamiera, motore ventilatore a 4-6 o 4/8 poli, grado di protezione IP44, alette deflettrici per orientare il flusso d'aria, rete antifortunistica.Potenza termica con aria a 20¦ C ed acqua 85¦/75¦ C non inferiore a: PT (kW). Polarità motore poli P. Numero ranghi N / - AEROTERMO ELICOIDALE A PARETE CON TUBI IN RAME / - AEROTERMO ELICOIDALE A PARETE CON TUBI IN RAME PT = 27,70/18,00 P = 4/8 N =3	cad		974,11
22CL.PR.8.90120.s	Aerotermo per installazione a parete per funzionamento ad acqua calda, costituito da scambiatore a tubi alettati in rame, involucro di contenimento in lamiera, motore ventilatore a 4-6 o 4/8 poli, grado di protezione IP44, alette deflettrici per orientare il flusso d'aria, rete antifortunistica.Potenza termica con aria a 20¦ C ed acqua 85¦/75¦ C non inferiore a: PT (kW). Polarità motore poli P. Numero ranghi N / - AEROTERMO ELICOIDALE A PARETE CON TUBI IN RAME / - AEROTERMO ELICOIDALE A PARETE CON TUBI IN RAME PT = 30,90 P = 4 N =2	cad		1021,38
22CL.PR.8.90120.t	Aerotermo per installazione a parete per funzionamento ad acqua calda, costituito da scambiatore a tubi alettati in rame, involucro di contenimento in lamiera, motore ventilatore a 4-6 o 4/8 poli, grado di protezione IP44, alette deflettrici per orientare il flusso d'aria, rete antifortunistica.Potenza termica con aria a 20¦ C ed acqua 85¦/75¦ C non inferiore a: PT (kW). Polarità motore poli P. Numero ranghi N / - AEROTERMO ELICOIDALE A PARETE CON TUBI IN RAME / - AEROTERMO ELICOIDALE A PARETE CON TUBI IN RAME PT = 35,30 P = 4 N =3	cad		1025,09
22CL.PR.8.90120.u	Aerotermo per installazione a parete per funzionamento ad acqua calda, costituito da scambiatore a tubi alettati in rame, involucro di contenimento in lamiera, motore ventilatore a 4-6 o 4/8 poli, grado di protezione IP44, alette deflettrici per orientare il flusso d'aria, rete antifortunistica.Potenza termica con aria a 20¦ C ed acqua 85¦/75¦ C non inferiore a: PT (kW). Polarità motore poli P. Numero ranghi N / - AEROTERMO ELICOIDALE A PARETE CON TUBI IN RAME / - AEROTERMO ELICOIDALE A PARETE CON TUBI IN RAME PT = 23,30 P = 6 N =2	cad		907,74
22CL.PR.8.90120.v	Aerotermo per installazione a parete per funzionamento ad acqua calda, costituito da scambiatore a tubi alettati in rame, involucro di contenimento in lamiera, motore ventilatore a 4-6 o 4/8 poli, grado di protezione IP44, alette deflettrici per orientare il flusso d'aria, rete antifortunistica.Potenza termica con aria a 20¦ C ed acqua 85¦/75¦ C non inferiore a: PT (kW). Polarità motore poli P. Numero ranghi N / - AEROTERMO ELICOIDALE A PARETE CON TUBI IN RAME / - AEROTERMO ELICOIDALE A PARETE CON TUBI IN RAME PT = 26,70 P = 6 N =3	cad		990,20
22CL.PR.8.90120.w	Aerotermo per installazione a parete per funzionamento ad acqua calda, costituito da scambiatore a tubi alettati in rame, involucro di contenimento in lamiera, motore ventilatore a 4-6 o 4/8 poli, grado di protezione IP44, alette deflettrici per orientare il flusso d'aria, rete antifortunistica.Potenza termica con aria a 20¦ C ed acqua 85¦/75¦ C non inferiore a: PT (kW). Polarità motore poli P. Numero ranghi N / - AEROTERMO ELICOIDALE A PARETE CON TUBI IN RAME / - AEROTERMO ELICOIDALE A PARETE CON TUBI IN RAME PT = 30,90/20,00 P = 4/8 N =2	cad		908,04
22CL.PR.8.90120.x	Aerotermo per installazione a parete per funzionamento ad acqua calda, costituito da scambiatore a tubi alettati in rame, involucro di contenimento in lamiera, motore ventilatore a 4-6 o 4/8 poli, grado di protezione IP44, alette deflettrici per orientare il flusso d'aria, rete antifortunistica.Potenza termica con aria a 20¦ C ed acqua 85¦/75¦ C non inferiore a: PT (kW). Polarità motore poli P. Numero ranghi N / - AEROTERMO ELICOIDALE A PARETE CON TUBI IN RAME / - AEROTERMO ELICOIDALE A PARETE CON TUBI IN RAME PT = 35,30/23,00 P = 4/8 N =3	cad		1174,72
22CL.PR.8.90120.y	Aerotermo per installazione a parete per funzionamento ad acqua calda, costituito da scambiatore a tubi alettati in rame, involucro di contenimento in lamiera, motore ventilatore a 4-6 o 4/8 poli, grado di protezione IP44, alette deflettrici per orientare il flusso d'aria, rete antifortunistica.Potenza termica con aria a 20¦ C ed acqua 85¦/75¦ C non inferiore a: PT (kW). Polarità motore poli P. Numero ranghi N / - AEROTERMO ELICOIDALE A PARETE CON TUBI IN RAME / - AEROTERMO ELICOIDALE A PARETE CON TUBI IN RAME PT = 40,60 P = 4 N =2	cad		1101,08
22CL.PR.8.90120.z	Aerotermo per installazione a parete per funzionamento ad acqua calda, costituito da scambiatore a tubi alettati in rame, involucro di contenimento in lamiera, motore ventilatore a 4-6 o 4/8 poli, grado di protezione IP44, alette deflettrici per orientare il flusso d'aria, rete antifortunistica.Potenza termica con aria a 20¦ C ed acqua 85¦/75¦ C non inferiore a: PT (kW). Polarità motore poli P. Numero ranghi N / - AEROTERMO ELICOIDALE A PARETE CON TUBI IN RAME / - AEROTERMO ELICOIDALE A PARETE CON TUBI IN RAME PT = 46,35 P = 4 N =3	cad		1228,55
22CL.PR.8.90120.z1	Aerotermo per installazione a parete per funzionamento ad acqua calda, costituito da scambiatore a tubi alettati in rame, involucro di contenimento in lamiera, motore ventilatore a 4-6 o 4/8 poli, grado di protezione IP44, alette deflettrici per orientare il flusso d'aria, rete antifortunistica.Potenza termica con aria a 20¦ C ed acqua 85¦/75¦ C non inferiore a: PT (kW). Polarità motore poli P. Numero ranghi N / - AEROTERMO ELICOIDALE A PARETE CON TUBI IN RAME / - AEROTERMO ELICOIDALE A PARETE CON TUBI IN RAME PT = 30,95 P = 6 N =2	cad		1073,28
22CL.PR.8.90120.z10	Aerotermo per installazione a parete per funzionamento ad acqua calda, costituito da scambiatore a tubi alettati in rame, involucro di contenimento in lamiera, motore ventilatore a 4-6 o 4/8 poli, grado di protezione IP44, alette deflettrici per orientare il flusso d'aria, rete antifortunistica.Potenza termica con aria a 20¦ C ed acqua 85¦/75¦ C non inferiore a: PT (kW). Polarità motore poli P. Numero ranghi N / - AEROTERMO ELICOIDALE A PARETE CON TUBI IN RAME / - AEROTERMO ELICOIDALE A PARETE CON TUBI IN RAME PT = 59,40/38,60 P = 4/8 N =3	cad		1381,54
22CL.PR.8.90120.z2	Aerotermo per installazione a parete per funzionamento ad acqua calda, costituito da scambiatore a tubi alettati in rame, involucro di contenimento in lamiera, motore ventilatore a 4-6 o 4/8 poli, grado di protezione IP44, alette deflettrici per orientare il flusso d'aria, rete antifortunistica.Potenza termica con aria a 20¦ C ed acqua 85¦/75¦ C non inferiore a: PT (kW). Polarità motore poli P. Numero ranghi N / - AEROTERMO ELICOIDALE A PARETE CON TUBI IN RAME / - AEROTERMO ELICOIDALE A PARETE CON TUBI IN RAME PT = 35,30 P = 6 N =3	cad		1137,01
22CL.PR.8.90120.z3	Aerotermo per installazione a parete per funzionamento ad acqua calda, costituito da scambiatore a tubi alettati in rame, involucro di contenimento in lamiera, motore ventilatore a 4-6 o 4/8 poli, grado di protezione IP44, alette deflettrici per orientare il flusso d'aria, rete antifortunistica.Potenza termica con aria a 20¦ C ed acqua 85¦/75¦ C non inferiore a: PT (kW). Polarità motore poli P. Numero ranghi N / - AEROTERMO ELICOIDALE A PARETE CON TUBI IN RAME / - AEROTERMO ELICOIDALE A PARETE CON TUBI IN RAME PT = 40,60/26,40 P = 4/8 N =2	cad		1000,38
22CL.PR.8.90120.z4	Aerotermo per installazione a parete per funzionamento ad acqua calda, costituito da scambiatore a tubi alettati in rame, involucro di contenimento in lamiera, motore ventilatore a 4-6 o 4/8 poli, grado di protezione IP44, alette deflettrici per orientare il flusso d'aria, rete antifortunistica.Potenza termica con aria a 20¦ C ed acqua 85¦/75¦ C non inferiore a: PT (kW). Polarità motore poli P. Numero ranghi N / - AEROTERMO ELICOIDALE A PARETE CON TUBI IN RAME / - AEROTERMO ELICOIDALE A PARETE CON TUBI IN RAME PT = 46,35/30,10 P = 4/8 N =3	cad		1178,63
22CL.PR.8.90120.z5	Aerotermo per installazione a parete per funzionamento ad acqua calda, costituito da scambiatore a tubi alettati in rame, involucro di contenimento in lamiera, motore ventilatore a 4-6 o 4/8 poli, grado di protezione IP44, alette deflettrici per orientare il flusso d'aria, rete antifortunistica.Potenza termica con aria a 20¦ C ed acqua 85¦/75¦ C non inferiore a: PT (kW). Polarità motore poli P. Numero ranghi N / - AEROTERMO ELICOIDALE A PARETE CON TUBI IN RAME / - AEROTERMO ELICOIDALE A PARETE CON TUBI IN RAME PT = 51.70 P = 4 N =2	cad		1231,43
22CL.PR.8.90120.z6	Aerotermo per installazione a parete per funzionamento ad acqua calda, costituito da scambiatore a tubi alettati in rame, involucro di contenimento in lamiera, motore ventilatore a 4-6 o 4/8 poli, grado di protezione IP44, alette deflettrici per orientare il flusso d'aria, rete antifortunistica.Potenza termica con aria a 20¦ C ed acqua 85¦/75¦ C non inferiore a: PT (kW). Polarità motore poli P. Numero ranghi N / - AEROTERMO ELICOIDALE A PARETE CON TUBI IN RAME / - AEROTERMO ELICOIDALE A PARETE CON TUBI IN RAME PT = 59.40 P = 4 N =3	cad		1245,42
22CL.PR.8.90120.z7	Aerotermo per installazione a parete per funzionamento ad acqua calda, costituito da scambiatore a tubi alettati in rame, involucro di contenimento in lamiera, motore ventilatore a 4-6 o 4/8 poli, grado di protezione IP44, alette deflettrici per orientare il flusso d'aria, rete antifortunistica.Potenza termica con aria a 20¦ C ed acqua 85¦/75¦ C non inferiore a: PT (kW). Polarità motore poli P. Numero ranghi N / - AEROTERMO ELICOIDALE A PARETE CON TUBI IN RAME / - AEROTERMO ELICOIDALE A PARETE CON TUBI IN RAME PT = 40.40 P = 6 N =2	cad		1040,54
22CL.PR.8.90120.z8	Aerotermo per installazione a parete per funzionamento ad acqua calda, costituito da scambiatore a tubi alettati in rame, involucro di contenimento in lamiera, motore ventilatore a 4-6 o 4/8 poli, grado di protezione IP44, alette deflettrici per orientare il flusso d'aria, rete antifortunistica.Potenza termica con aria a 20¦ C ed acqua 85¦/75¦ C non inferiore a: PT (kW). Polarità motore poli P. Numero ranghi N / - AEROTERMO ELICOIDALE A PARETE CON TUBI IN RAME / - AEROTERMO ELICOIDALE A PARETE CON TUBI IN RAME PT = 46.44 P = 6 N =3	cad		1334,29
22CL.PR.8.90120.z9	Aerotermo per installazione a parete per funzionamento ad acqua calda, costituito da scambiatore a tubi alettati in rame, involucro di contenimento in lamiera, motore ventilatore a 4-6 o 4/8 poli, grado di protezione IP44, alette deflettrici per orientare il flusso d'aria, rete antifortunistica.Potenza termica con aria a 20¦ C ed acqua 85¦/75¦ C non inferiore a: PT (kW). Polarità motore poli P. Numero ranghi N / - AEROTERMO ELICOIDALE A PARETE CON TUBI IN RAME / - AEROTERMO ELICOIDALE A PARETE CON TUBI IN RAME PT = 51,80/33,70 P = 4/8 N =2	cad		1237,29
22CL.PR.8.90130.a	Accessori per aerotermi elicoidali / - ACCESSORI PER AEROTERMI ELICOIDALI / - Condotto per aria ricircolata	cad		232,65
22CL.PR.8.90130.b	Accessori per aerotermi elicoidali / - ACCESSORI PER AEROTERMI ELICOIDALI / - Diffusore supplementare	cad		210,24
22CL.PR.8.90130.c	Accessori per aerotermi elicoidali / - ACCESSORI PER AEROTERMI ELICOIDALI / - ACCESSORI PER AEROTERMI ELICOIDALI Mensole di sostegno	cad		81,07
22CL.PR.8.90130.d	Accessori per aerotermi elicoidali / - ACCESSORI PER AEROTERMI ELICOIDALI / - Golfari di sostegno	cad		8,14
22CL.PR.8.90130.e	Accessori per aerotermi elicoidali / - ACCESSORI PER AEROTERMI ELICOIDALI / - Protezione motore IP 55	cad		69,21
22CL.PR.8.90130.f	Accessori per aerotermi elicoidali / - ACCESSORI PER AEROTERMI ELICOIDALI / - Motore monofase a 4 o 6 poli	cad		25,57
22CL.PR.8.90130.g	Accessori per aerotermi elicoidali / - ACCESSORI PER AEROTERMI ELICOIDALI / - Flange di innesto PN16	cad		112,86
22CL.PR.8.90140.a	Convettore elettrico per riscaldamento di ambienti per montaggio a parete, corredato di morsettiera, termostato ambiente, posizione di taratura antigelo. Potenza elettrica non inferiore a P (W). Circolazione : naturale N , forzata F / - CONVETTORE ELETTRICO / - CONVETTORE ELETTRICO P = 500 W N	cad		38,90
22CL.PR.8.90140.b	Convettore elettrico per riscaldamento di ambienti per montaggio a parete, corredato di morsettiera, termostato ambiente, posizione di taratura antigelo. Potenza elettrica non inferiore a P (W). Circolazione : naturale N , forzata F / - CONVETTORE ELETTRICO / - CONVETTORE ELETTRICO P = 750 W N	cad		43,26
22CL.PR.8.90140.c	Convettore elettrico per riscaldamento di ambienti per montaggio a parete, corredato di morsettiera, termostato ambiente, posizione di taratura antigelo. Potenza elettrica non inferiore a P (W). Circolazione : naturale N , forzata F / - CONVETTORE ELETTRICO / - CONVETTORE ELETTRICO P = 1000 W N	cad		45,36
22CL.PR.8.90140.d	Convettore elettrico per riscaldamento di ambienti per montaggio a parete, corredato di morsettiera, termostato ambiente, posizione di taratura antigelo. Potenza elettrica non inferiore a P (W). Circolazione : naturale N , forzata F / - CONVETTORE ELETTRICO / - CONVETTORE ELETTRICO P = 1250 W N	cad		49,12
22CL.PR.8.90140.e	Convettore elettrico per riscaldamento di ambienti per montaggio a parete, corredato di morsettiera, termostato ambiente, posizione di taratura antigelo. Potenza elettrica non inferiore a P (W). Circolazione : naturale N , forzata F / - CONVETTORE ELETTRICO / - CONVETTORE ELETTRICO P = 1500 W N	cad		51,93
22CL.PR.8.90140.f	Convettore elettrico per riscaldamento di ambienti per montaggio a parete, corredato di morsettiera, termostato ambiente, posizione di taratura antigelo. Potenza elettrica non inferiore a P (W). Circolazione : naturale N , forzata F / - CONVETTORE ELETTRICO / - CONVETTORE ELETTRICO P = 1500 W N	cad		57,94
22CL.PR.8.90140.g	Convettore elettrico per riscaldamento di ambienti per montaggio a parete, corredato di morsettiera, termostato ambiente, posizione di taratura antigelo. Potenza elettrica non inferiore a P (W). Circolazione : naturale N , forzata F / - CONVETTORE ELETTRICO / - CONVETTORE ELETTRICO P = 2000 W N	cad		59,59
22CL.PR.8.90140.h	Convettore elettrico per riscaldamento di ambienti per montaggio a parete, corredato di morsettiera, termostato ambiente, posizione di taratura antigelo. Potenza elettrica non inferiore a P (W). Circolazione : naturale N , forzata F / - CONVETTORE ELETTRICO / - CONVETTORE ELETTRICO P = 500 W F	cad		50,92
22CL.PR.8.90140.i	Convettore elettrico per riscaldamento di ambienti per montaggio a parete, corredato di morsettiera, termostato ambiente, posizione di taratura antigelo. Potenza elettrica non inferiore a P (W). Circolazione : naturale N , forzata F / - CONVETTORE ELETTRICO / - CONVETTORE ELETTRICO P = 750 W F	cad		53,21
22CL.PR.8.90140.j	Convettore elettrico per riscaldamento di ambienti per montaggio a parete, corredato di morsettiera, termostato ambiente, posizione di taratura antigelo. Potenza elettrica non inferiore a P (W). Circolazione : naturale N , forzata F / - CONVETTORE ELETTRICO / - CONVETTORE ELETTRICO P = 1000 W F	cad		56,54
22CL.PR.8.90140.k	Convettore elettrico per riscaldamento di ambienti per montaggio a parete, corredato di morsettiera, termostato ambiente, posizione di taratura antigelo. Potenza elettrica non inferiore a P (W). Circolazione : naturale N , forzata F / - CONVETTORE ELETTRICO / - CONVETTORE ELETTRICO P = 1250 W F	cad		60,68
22CL.PR.8.90140.l	Convettore elettrico per riscaldamento di ambienti per montaggio a parete, corredato di morsettiera, termostato ambiente, posizione di taratura antigelo. Potenza elettrica non inferiore a P (W). Circolazione : naturale N , forzata F / - CONVETTORE ELETTRICO / - CONVETTORE ELETTRICO P = 1500 W F	cad		60,57
22CL.PR.8.90140.m	Convettore elettrico per riscaldamento di ambienti per montaggio a parete, corredato di morsettiera, termostato ambiente, posizione di taratura antigelo. Potenza elettrica non inferiore a P (W). Circolazione : naturale N , forzata F / - CONVETTORE ELETTRICO / - CONVETTORE ELETTRICO P = 1750 W F	cad		63,40
22CL.PR.8.90140.n	Convettore elettrico per riscaldamento di ambienti per montaggio a parete, corredato di morsettiera, termostato ambiente, posizione di taratura antigelo. Potenza elettrica non inferiore a P (W). Circolazione : naturale N , forzata F / - CONVETTORE ELETTRICO / - CONVETTORE ELETTRICO P = 2000 W F	cad		70,87
22CL.PR.8.9020.a	Ventilconvettore per installazione a vista in posizione orizzontale, senza pannello di comando velocita', completo di mobile di copertura, bacinella di raccolta condensa, filtro aria, batteria per acqua calda o refrigerata. Potenzialita' termica valutata alla velocita' max con acqua entrante a 70¦ C, DT = 10 ¦C, aria entrante a 20¦ C. Potenzialita' frigorifera totale valutata alla velocita' max con acqua entrante a 7¦ C, DT = 5¦ C, aria entrante a 27¦ C b.s./19¦ C b.u.. Potenzialita'termica non inferiore a: PT (kW). Potenzialita' frigorifera totale non inferiore a: PF (kW). Portata aria max PA (m¦/h) / - VENTILCONVETTORE ORIZZONTALE / - VENTILCONVETTORE ORIZZONTALE PT = 2,560 PF = 1,075 PA=300	cad		384,67
22CL.PR.8.9020.b	Ventilconvettore per installazione a vista in posizione orizzontale, senza pannello di comando velocita', completo di mobile di copertura, bacinella di raccolta condensa, filtro aria, batteria per acqua calda o refrigerata. Potenzialita' termica valutata alla velocita' max con acqua entrante a 70¦ C, DT = 10 ¦C, aria entrante a 20¦ C. Potenzialita' frigorifera totale valutata alla velocita' max con acqua entrante a 7¦ C, DT = 5¦ C, aria entrante a 27¦ C b.s./19¦ C b.u.. Potenzialita'termica non inferiore a: PT (kW). Potenzialita' frigorifera totale non inferiore a: PF (kW). Portata aria max PA (m¦/h) / - VENTILCONVETTORE ORIZZONTALE / - VENTILCONVETTORE ORIZZONTALE PT = 4,395 PF = 2,125 PA=450	cad		445,94
22CL.PR.8.9020.c	Ventilconvettore per installazione a vista in posizione orizzontale, senza pannello di comando velocita', completo di mobile di copertura, bacinella di raccolta condensa, filtro aria, batteria per acqua calda o refrigerata. Potenzialita' termica valutata alla velocita' max con acqua entrante a 70¦ C, DT = 10 ¦C, aria entrante a 20¦ C. Potenzialita' frigorifera totale valutata alla velocita' max con acqua entrante a 7¦ C, DT = 5¦ C, aria entrante a 27¦ C b.s./19¦ C b.u.. Potenzialita'termica non inferiore a: PT (kW). Potenzialita' frigorifera totale non inferiore a: PF (kW). Portata aria max PA (m¦/h) / - VENTILCONVETTORE ORIZZONTALE / - VENTILCONVETTORE ORIZZONTALE PT = 6,640 PF = 3,255 PA=650	cad		473,74
22CL.PR.8.9020.d	Ventilconvettore per installazione a vista in posizione orizzontale, senza pannello di comando velocita', completo di mobile di copertura, bacinella di raccolta condensa, filtro aria, batteria per acqua calda o refrigerata. Potenzialita' termica valutata alla velocita' max con acqua entrante a 70¦ C, DT = 10 ¦C, aria entrante a 20¦ C. Potenzialita' frigorifera totale valutata alla velocita' max con acqua entrante a 7¦ C, DT = 5¦ C, aria entrante a 27¦ C b.s./19¦ C b.u.. Potenzialita'termica non inferiore a: PT (kW). Potenzialita' frigorifera totale non inferiore a: PF (kW). Portata aria max PA (m¦/h) / - VENTILCONVETTORE ORIZZONTALE / - VENTILCONVETTORE ORIZZONTALE PT = 9,130 PF = 4,540 PA=800	cad		505,12
22CL.PR.8.9020.e	Ventilconvettore per installazione a vista in posizione orizzontale, senza pannello di comando velocita', completo di mobile di copertura, bacinella di raccolta condensa, filtro aria, batteria per acqua calda o refrigerata. Potenzialita' termica valutata alla velocita' max con acqua entrante a 70¦ C, DT = 10 ¦C, aria entrante a 20¦ C. Potenzialita' frigorifera totale valutata alla velocita' max con acqua entrante a 7¦ C, DT = 5¦ C, aria entrante a 27¦ C b.s./19¦ C b.u.. Potenzialita'termica non inferiore a: PT (kW). Potenzialita' frigorifera totale non inferiore a: PF (kW). Portata aria max PA (m¦/h) / - VENTILCONVETTORE ORIZZONTALE / - VENTILCONVETTORE ORIZZONTALE PT = 11,460 PF = 5,290 PA=1000	cad		717,99
22CL.PR.8.9020.f	Ventilconvettore per installazione a vista in posizione orizzontale, senza pannello di comando velocita', completo di mobile di copertura, bacinella di raccolta condensa, filtro aria, batteria per acqua calda o refrigerata. Potenzialita' termica valutata alla velocita' max con acqua entrante a 70¦ C, DT = 10 ¦C, aria entrante a 20¦ C. Potenzialita' frigorifera totale valutata alla velocita' max con acqua entrante a 7¦ C, DT = 5¦ C, aria entrante a 27¦ C b.s./19¦ C b.u.. Potenzialita'termica non inferiore a: PT (kW). Potenzialita' frigorifera totale non inferiore a: PF (kW). Portata aria max PA (m¦/h) / - VENTILCONVETTORE ORIZZONTALE / - VENTILCONVETTORE ORIZZONTALE PT = 14,180 PF = 7,270 PA=1250	cad		743,97
22CL.PR.8.9030.a	Ventilconvettore per installazione da incasso in posizione verticale oppure orizzontale, senza mobile di copertura, senza pannello di comando velocita', completo di bacinella di raccolta condensa, filtro aria, batteria per acqua calda o refrigerata. Potenzialita' termica valutata alla velocita' max con acqua entrante a 70¦ C, DT = 10¦ C, aria entrante a 20¦ C. Potenzialita' frigorifera totale valutata alla velocita' max con acqua entrante a 7¦ C, DT = 5¦ C, aria entrante a 27¦ C b.s./19 ¦C b.u.. Potenzialita' termica non inferiore a: PT (kW). Potenzialita' frigorifera totale non inferiore a: PF (kW). Portata aria max PA (m¦/h) / - VENTILCONVETTORE VERTICALE PER INCASSO / - VENTILCONVETTORE VERTICALE PER INCASSO PT = 2,560 PF = 1,075 PA=300	cad		330,24
22CL.PR.8.9030.b	Ventilconvettore per installazione da incasso in posizione verticale oppure orizzontale, senza mobile di copertura, senza pannello di comando velocita', completo di bacinella di raccolta condensa, filtro aria, batteria per acqua calda o refrigerata. Potenzialita' termica valutata alla velocita' max con acqua entrante a 70¦ C, DT = 10¦ C, aria entrante a 20¦ C. Potenzialita' frigorifera totale valutata alla velocita' max con acqua entrante a 7¦ C, DT = 5¦ C, aria entrante a 27¦ C b.s./19 ¦C b.u.. Potenzialita' termica non inferiore a: PT (kW). Potenzialita' frigorifera totale non inferiore a: PF (kW). Portata aria max PA (m¦/h) / - VENTILCONVETTORE VERTICALE PER INCASSO / - VENTILCONVETTORE VERTICALE PER INCASSO PT = 4,395 PF = 2,125 PA=450	cad		361,28
22CL.PR.8.9030.c	Ventilconvettore per installazione da incasso in posizione verticale oppure orizzontale, senza mobile di copertura, senza pannello di comando velocita', completo di bacinella di raccolta condensa, filtro aria, batteria per acqua calda o refrigerata. Potenzialita' termica valutata alla velocita' max con acqua entrante a 70¦ C, DT = 10¦ C, aria entrante a 20¦ C. Potenzialita' frigorifera totale valutata alla velocita' max con acqua entrante a 7¦ C, DT = 5¦ C, aria entrante a 27¦ C b.s./19 ¦C b.u.. Potenzialita' termica non inferiore a: PT (kW). Potenzialita' frigorifera totale non inferiore a: PF (kW). Portata aria max PA (m¦/h) / - VENTILCONVETTORE VERTICALE PER INCASSO / - VENTILCONVETTORE VERTICALE PER INCASSO PT = 6,640 PF = 3,255 PA=650	cad		376,59
22CL.PR.8.9030.d	Ventilconvettore per installazione da incasso in posizione verticale oppure orizzontale, senza mobile di copertura, senza pannello di comando velocita', completo di bacinella di raccolta condensa, filtro aria, batteria per acqua calda o refrigerata. Potenzialita' termica valutata alla velocita' max con acqua entrante a 70¦ C, DT = 10¦ C, aria entrante a 20¦ C. Potenzialita' frigorifera totale valutata alla velocita' max con acqua entrante a 7¦ C, DT = 5¦ C, aria entrante a 27¦ C b.s./19 ¦C b.u.. Potenzialita' termica non inferiore a: PT (kW). Potenzialita' frigorifera totale non inferiore a: PF (kW). Portata aria max PA (m¦/h) / - VENTILCONVETTORE VERTICALE PER INCASSO / - VENTILCONVETTORE VERTICALE PER INCASSO PT = 9,130 PF = 4,540 PA=800	cad		458,07
22CL.PR.8.9030.e	Ventilconvettore per installazione da incasso in posizione verticale oppure orizzontale, senza mobile di copertura, senza pannello di comando velocita', completo di bacinella di raccolta condensa, filtro aria, batteria per acqua calda o refrigerata. Potenzialita' termica valutata alla velocita' max con acqua entrante a 70¦ C, DT = 10¦ C, aria entrante a 20¦ C. Potenzialita' frigorifera totale valutata alla velocita' max con acqua entrante a 7¦ C, DT = 5¦ C, aria entrante a 27¦ C b.s./19 ¦C b.u.. Potenzialita' termica non inferiore a: PT (kW). Potenzialita' frigorifera totale non inferiore a: PF (kW). Portata aria max PA (m¦/h) / - VENTILCONVETTORE VERTICALE PER INCASSO / - VENTILCONVETTORE VERTICALE PER INCASSO PT = 11,460 PF = 5,290 PA=1000	cad		606,19
22CL.PR.8.9030.f	Ventilconvettore per installazione da incasso in posizione verticale oppure orizzontale, senza mobile di copertura, senza pannello di comando velocita', completo di bacinella di raccolta condensa, filtro aria, batteria per acqua calda o refrigerata. Potenzialita' termica valutata alla velocita' max con acqua entrante a 70¦ C, DT = 10¦ C, aria entrante a 20¦ C. Potenzialita' frigorifera totale valutata alla velocita' max con acqua entrante a 7¦ C, DT = 5¦ C, aria entrante a 27¦ C b.s./19 ¦C b.u.. Potenzialita' termica non inferiore a: PT (kW). Potenzialita' frigorifera totale non inferiore a: PF (kW). Portata aria max PA (m¦/h) / - VENTILCONVETTORE VERTICALE PER INCASSO / - VENTILCONVETTORE VERTICALE PER INCASSO PT = 14,180 PF = 7,270 PA=1250	cad		582,86
22CL.PR.8.9040.a	Ventilconvettore per installazione a vista in posizione verticale ad alta resa con rango aggiuntivo, completo di mobile di copertura, pannello di comando velocita' incorporato, bacinella di raccolta condensa, filtro aria, batteria per acqua calda o refrigerata. Potenzialita' termica valutata alla velocita' max con acqua entrante a 70¦ C, DT = 10¦ C, aria entrante a 20¦ C. Potenzialita' frigorifera totale valutata alla velocita' max con acqua entrante a 7¦ C, DT = 5¦ C, aria entrante a 27¦ C b.s./19¦ C b.u.. Potenzialita' termica non inferiore a: PT (kW). Potenzialita' frigorifera totale non inferiore a: PF (kW). Portata aria max PA (m¦/h) / - VENTILCONVETTORE AD ALTA RESA CON RANGO AGGIUNTIVO / - VENTILCONVETTORE AD ALTA RESA CON RANGO AGGIUNTIVO PT = 3,390 PF = 1,310 PA=300	cad		431,38
22CL.PR.8.9040.b	Ventilconvettore per installazione a vista in posizione verticale ad alta resa con rango aggiuntivo, completo di mobile di copertura, pannello di comando velocita' incorporato, bacinella di raccolta condensa, filtro aria, batteria per acqua calda o refrigerata. Potenzialita' termica valutata alla velocita' max con acqua entrante a 70¦ C, DT = 10¦ C, aria entrante a 20¦ C. Potenzialita' frigorifera totale valutata alla velocita' max con acqua entrante a 7¦ C, DT = 5¦ C, aria entrante a 27¦ C b.s./19¦ C b.u.. Potenzialita' termica non inferiore a: PT (kW). Potenzialita' frigorifera totale non inferiore a: PF (kW). Portata aria max PA (m¦/h) / - VENTILCONVETTORE AD ALTA RESA CON RANGO AGGIUNTIVO / - VENTILCONVETTORE AD ALTA RESA CON RANGO AGGIUNTIVO PT = 5,450 PF = 2,640 PA=450	cad		458,28
22CL.PR.8.9040.c	Ventilconvettore per installazione a vista in posizione verticale ad alta resa con rango aggiuntivo, completo di mobile di copertura, pannello di comando velocita' incorporato, bacinella di raccolta condensa, filtro aria, batteria per acqua calda o refrigerata. Potenzialita' termica valutata alla velocita' max con acqua entrante a 70¦ C, DT = 10¦ C, aria entrante a 20¦ C. Potenzialita' frigorifera totale valutata alla velocita' max con acqua entrante a 7¦ C, DT = 5¦ C, aria entrante a 27¦ C b.s./19¦ C b.u.. Potenzialita' termica non inferiore a: PT (kW). Potenzialita' frigorifera totale non inferiore a: PF (kW). Portata aria max PA (m¦/h) / - VENTILCONVETTORE AD ALTA RESA CON RANGO AGGIUNTIVO / - VENTILCONVETTORE AD ALTA RESA CON RANGO AGGIUNTIVO PT = 7,960 PF = 4,140 PA=650	cad		527,33
22CL.PR.8.9040.d	Ventilconvettore per installazione a vista in posizione verticale ad alta resa con rango aggiuntivo, completo di mobile di copertura, pannello di comando velocita' incorporato, bacinella di raccolta condensa, filtro aria, batteria per acqua calda o refrigerata. Potenzialita' termica valutata alla velocita' max con acqua entrante a 70¦ C, DT = 10¦ C, aria entrante a 20¦ C. Potenzialita' frigorifera totale valutata alla velocita' max con acqua entrante a 7¦ C, DT = 5¦ C, aria entrante a 27¦ C b.s./19¦ C b.u.. Potenzialita' termica non inferiore a: PT (kW). Potenzialita' frigorifera totale non inferiore a: PF (kW). Portata aria max PA (m¦/h) / - VENTILCONVETTORE AD ALTA RESA CON RANGO AGGIUNTIVO / - VENTILCONVETTORE AD ALTA RESA CON RANGO AGGIUNTIVO PT = 10,400 PF = 5,490 PA=800	cad		569,46
22CL.PR.8.9040.e	Ventilconvettore per installazione a vista in posizione verticale ad alta resa con rango aggiuntivo, completo di mobile di copertura, pannello di comando velocita' incorporato, bacinella di raccolta condensa, filtro aria, batteria per acqua calda o refrigerata. Potenzialita' termica valutata alla velocita' max con acqua entrante a 70¦ C, DT = 10¦ C, aria entrante a 20¦ C. Potenzialita' frigorifera totale valutata alla velocita' max con acqua entrante a 7¦ C, DT = 5¦ C, aria entrante a 27¦ C b.s./19¦ C b.u.. Potenzialita' termica non inferiore a: PT (kW). Potenzialita' frigorifera totale non inferiore a: PF (kW). Portata aria max PA (m¦/h) / - VENTILCONVETTORE AD ALTA RESA CON RANGO AGGIUNTIVO / - VENTILCONVETTORE AD ALTA RESA CON RANGO AGGIUNTIVO PT = 12,800 PF = 6,430 PA=1000	cad		706,06
22CL.PR.8.9040.f	Ventilconvettore per installazione a vista in posizione verticale ad alta resa con rango aggiuntivo, completo di mobile di copertura, pannello di comando velocita' incorporato, bacinella di raccolta condensa, filtro aria, batteria per acqua calda o refrigerata. Potenzialita' termica valutata alla velocita' max con acqua entrante a 70¦ C, DT = 10¦ C, aria entrante a 20¦ C. Potenzialita' frigorifera totale valutata alla velocita' max con acqua entrante a 7¦ C, DT = 5¦ C, aria entrante a 27¦ C b.s./19¦ C b.u.. Potenzialita' termica non inferiore a: PT (kW). Potenzialita' frigorifera totale non inferiore a: PF (kW). Portata aria max PA (m¦/h) / - VENTILCONVETTORE AD ALTA RESA CON RANGO AGGIUNTIVO / - VENTILCONVETTORE AD ALTA RESA CON RANGO AGGIUNTIVO PT = 16,300 PF = 8,590 PA=1250	cad		768,53
22CL.PR.8.9050.a	Ventilconvettore per installazione a vista in posizione orizzontale ad alta resa con rango aggiuntivo con pannello di comando velocita', completo di mobile di copertura, bacinella di raccolta condensa, filtro aria, batteria per acqua calda o refrigerata. Potenzialita' termica valutata alla velocita' max con acqua entrante a 70¦ C, DT = 10 ¦C, aria entrante a 20¦ C. Potenzialita' frigorifera totale valutata alla velocita' max con acqua entrante a 7¦ C, DT = 5¦ C, aria entrante a 27¦ C b.s./19¦ C b.u.. Potenzialita'termica non inferiore a: PT (kW). Potenzialita' frigorifera totale non inferiore a: PF (kW).Portata aria max PA (m¦/h) / - VENTILCONVETTORE ORIZZONTALE AD ALTA RESA CON RANGO AGGIUNTIVO / - VENTILCONVETTORE ORIZZONTALE AD ALTA RESA CON RANGO AGGIUNTIVO PT = 3,390 PF = 1,310 PA=300	cad		417,95
22CL.PR.8.9050.b	Ventilconvettore per installazione a vista in posizione orizzontale ad alta resa con rango aggiuntivo con pannello di comando velocita', completo di mobile di copertura, bacinella di raccolta condensa, filtro aria, batteria per acqua calda o refrigerata. Potenzialita' termica valutata alla velocita' max con acqua entrante a 70¦ C, DT = 10 ¦C, aria entrante a 20¦ C. Potenzialita' frigorifera totale valutata alla velocita' max con acqua entrante a 7¦ C, DT = 5¦ C, aria entrante a 27¦ C b.s./19¦ C b.u.. Potenzialita'termica non inferiore a: PT (kW). Potenzialita' frigorifera totale non inferiore a: PF (kW).Portata aria max PA (m¦/h) / - VENTILCONVETTORE ORIZZONTALE AD ALTA RESA CON RANGO AGGIUNTIVO / - VENTILCONVETTORE ORIZZONTALE AD ALTA RESA CON RANGO AGGIUNTIVO PT = 5,450 PF = 2,640 PA=450	cad		453,91
22CL.PR.8.9050.c	Ventilconvettore per installazione a vista in posizione orizzontale ad alta resa con rango aggiuntivo con pannello di comando velocita', completo di mobile di copertura, bacinella di raccolta condensa, filtro aria, batteria per acqua calda o refrigerata. Potenzialita' termica valutata alla velocita' max con acqua entrante a 70¦ C, DT = 10 ¦C, aria entrante a 20¦ C. Potenzialita' frigorifera totale valutata alla velocita' max con acqua entrante a 7¦ C, DT = 5¦ C, aria entrante a 27¦ C b.s./19¦ C b.u.. Potenzialita'termica non inferiore a: PT (kW). Potenzialita' frigorifera totale non inferiore a: PF (kW).Portata aria max PA (m¦/h) / - VENTILCONVETTORE ORIZZONTALE AD ALTA RESA CON RANGO AGGIUNTIVO / - VENTILCONVETTORE ORIZZONTALE AD ALTA RESA CON RANGO AGGIUNTIVO PT = 7,960 PF = 4,140 PA=650	cad		537,80
22CL.PR.8.9050.d	Ventilconvettore per installazione a vista in posizione orizzontale ad alta resa con rango aggiuntivo con pannello di comando velocita', completo di mobile di copertura, bacinella di raccolta condensa, filtro aria, batteria per acqua calda o refrigerata. Potenzialita' termica valutata alla velocita' max con acqua entrante a 70¦ C, DT = 10 ¦C, aria entrante a 20¦ C. Potenzialita' frigorifera totale valutata alla velocita' max con acqua entrante a 7¦ C, DT = 5¦ C, aria entrante a 27¦ C b.s./19¦ C b.u.. Potenzialita'termica non inferiore a: PT (kW). Potenzialita' frigorifera totale non inferiore a: PF (kW).Portata aria max PA (m¦/h) / - VENTILCONVETTORE ORIZZONTALE AD ALTA RESA CON RANGO AGGIUNTIVO / - VENTILCONVETTORE ORIZZONTALE AD ALTA RESA CON RANGO AGGIUNTIVO PT = 10,400 PF = 5,490 PA=800	cad		592,41
22CL.PR.8.9050.e	Ventilconvettore per installazione a vista in posizione orizzontale ad alta resa con rango aggiuntivo con pannello di comando velocita', completo di mobile di copertura, bacinella di raccolta condensa, filtro aria, batteria per acqua calda o refrigerata. Potenzialita' termica valutata alla velocita' max con acqua entrante a 70¦ C, DT = 10 ¦C, aria entrante a 20¦ C. Potenzialita' frigorifera totale valutata alla velocita' max con acqua entrante a 7¦ C, DT = 5¦ C, aria entrante a 27¦ C b.s./19¦ C b.u.. Potenzialita'termica non inferiore a: PT (kW). Potenzialita' frigorifera totale non inferiore a: PF (kW).Portata aria max PA (m¦/h) / - VENTILCONVETTORE ORIZZONTALE AD ALTA RESA CON RANGO AGGIUNTIVO / - VENTILCONVETTORE ORIZZONTALE AD ALTA RESA CON RANGO AGGIUNTIVO PT = 12,800 PF = 6,430 PA=1000	cad		732,99
22CL.PR.8.9050.f	Ventilconvettore per installazione a vista in posizione orizzontale ad alta resa con rango aggiuntivo con pannello di comando velocita', completo di mobile di copertura, bacinella di raccolta condensa, filtro aria, batteria per acqua calda o refrigerata. Potenzialita' termica valutata alla velocita' max con acqua entrante a 70¦ C, DT = 10 ¦C, aria entrante a 20¦ C. Potenzialita' frigorifera totale valutata alla velocita' max con acqua entrante a 7¦ C, DT = 5¦ C, aria entrante a 27¦ C b.s./19¦ C b.u.. Potenzialita'termica non inferiore a: PT (kW). Potenzialita' frigorifera totale non inferiore a: PF (kW).Portata aria max PA (m¦/h) / - VENTILCONVETTORE ORIZZONTALE AD ALTA RESA CON RANGO AGGIUNTIVO / - VENTILCONVETTORE ORIZZONTALE AD ALTA RESA CON RANGO AGGIUNTIVO PT = 16,300 PF = 8,590 PA=1250	cad		768,53
22CL.PR.8.9060.a	Ventilconvettore per installazione da incasso in posizione verticale oppure orizzontale ad alta resa con rango aggiuntivo, senza mobile di copertura, senza pannello di comando velocita', completo di bacinella di raccolta condensa, filtro aria, batteria per acqua calda o refrigerata. Potenzialita' termica valutata alla velocita' max con acqua entrante a 70¦ C, DT = 10¦ C, aria entrante a 20¦ C. Potenzialita' frigorifera totale valutata alla velocita' max con acqua entrante a 7¦ C, DT = 5¦ C, aria entrante a 27¦ C b.s./19 ¦C b.u.. Potenzialita' termica non inferiore a: PT (kW). Potenzialita' frigorifera totale non inferiore a: PF (kW). Portata aria max PA (m¦/h) / - VENTILCONVETTORE DA INCASSO AD ALTA RESA CON RANGO AGGIUNTIVO / - VENTILCONVETTORE DA INCASSO AD ALTA RESA CON RANGO AGGIUNTIVO PT = 3,390 PF = 1,310 PA=300	cad		340,06
22CL.PR.8.9060.b	Ventilconvettore per installazione da incasso in posizione verticale oppure orizzontale ad alta resa con rango aggiuntivo, senza mobile di copertura, senza pannello di comando velocita', completo di bacinella di raccolta condensa, filtro aria, batteria per acqua calda o refrigerata. Potenzialita' termica valutata alla velocita' max con acqua entrante a 70¦ C, DT = 10¦ C, aria entrante a 20¦ C. Potenzialita' frigorifera totale valutata alla velocita' max con acqua entrante a 7¦ C, DT = 5¦ C, aria entrante a 27¦ C b.s./19 ¦C b.u.. Potenzialita' termica non inferiore a: PT (kW). Potenzialita' frigorifera totale non inferiore a: PF (kW). Portata aria max PA (m¦/h) / - VENTILCONVETTORE DA INCASSO AD ALTA RESA CON RANGO AGGIUNTIVO / - VENTILCONVETTORE DA INCASSO AD ALTA RESA CON RANGO AGGIUNTIVO PT = 5,450 PF = 2,640 PA=450	cad		387,56
22CL.PR.8.9060.c	Ventilconvettore per installazione da incasso in posizione verticale oppure orizzontale ad alta resa con rango aggiuntivo, senza mobile di copertura, senza pannello di comando velocita', completo di bacinella di raccolta condensa, filtro aria, batteria per acqua calda o refrigerata. Potenzialita' termica valutata alla velocita' max con acqua entrante a 70¦ C, DT = 10¦ C, aria entrante a 20¦ C. Potenzialita' frigorifera totale valutata alla velocita' max con acqua entrante a 7¦ C, DT = 5¦ C, aria entrante a 27¦ C b.s./19 ¦C b.u.. Potenzialita' termica non inferiore a: PT (kW). Potenzialita' frigorifera totale non inferiore a: PF (kW). Portata aria max PA (m¦/h) / - VENTILCONVETTORE DA INCASSO AD ALTA RESA CON RANGO AGGIUNTIVO / - VENTILCONVETTORE DA INCASSO AD ALTA RESA CON RANGO AGGIUNTIVO PT = 7,960 PF = 4,140 PA=650	cad		440,82
22CL.PR.8.9060.d	Ventilconvettore per installazione da incasso in posizione verticale oppure orizzontale ad alta resa con rango aggiuntivo, senza mobile di copertura, senza pannello di comando velocita', completo di bacinella di raccolta condensa, filtro aria, batteria per acqua calda o refrigerata. Potenzialita' termica valutata alla velocita' max con acqua entrante a 70¦ C, DT = 10¦ C, aria entrante a 20¦ C. Potenzialita' frigorifera totale valutata alla velocita' max con acqua entrante a 7¦ C, DT = 5¦ C, aria entrante a 27¦ C b.s./19 ¦C b.u.. Potenzialita' termica non inferiore a: PT (kW). Potenzialita' frigorifera totale non inferiore a: PF (kW). Portata aria max PA (m¦/h) / - VENTILCONVETTORE DA INCASSO AD ALTA RESA CON RANGO AGGIUNTIVO / - VENTILCONVETTORE DA INCASSO AD ALTA RESA CON RANGO AGGIUNTIVO PT = 10,400 PF = 5,490 PA=800	cad		496,64
22CL.PR.8.9060.e	Ventilconvettore per installazione da incasso in posizione verticale oppure orizzontale ad alta resa con rango aggiuntivo, senza mobile di copertura, senza pannello di comando velocita', completo di bacinella di raccolta condensa, filtro aria, batteria per acqua calda o refrigerata. Potenzialita' termica valutata alla velocita' max con acqua entrante a 70¦ C, DT = 10¦ C, aria entrante a 20¦ C. Potenzialita' frigorifera totale valutata alla velocita' max con acqua entrante a 7¦ C, DT = 5¦ C, aria entrante a 27¦ C b.s./19 ¦C b.u.. Potenzialita' termica non inferiore a: PT (kW). Potenzialita' frigorifera totale non inferiore a: PF (kW). Portata aria max PA (m¦/h) / - VENTILCONVETTORE DA INCASSO AD ALTA RESA CON RANGO AGGIUNTIVO / - VENTILCONVETTORE DA INCASSO AD ALTA RESA CON RANGO AGGIUNTIVO PT = 12,800 PF = 6,430 PA=1000	cad		618,19
22CL.PR.8.9060.f	Ventilconvettore per installazione da incasso in posizione verticale oppure orizzontale ad alta resa con rango aggiuntivo, senza mobile di copertura, senza pannello di comando velocita', completo di bacinella di raccolta condensa, filtro aria, batteria per acqua calda o refrigerata. Potenzialita' termica valutata alla velocita' max con acqua entrante a 70¦ C, DT = 10¦ C, aria entrante a 20¦ C. Potenzialita' frigorifera totale valutata alla velocita' max con acqua entrante a 7¦ C, DT = 5¦ C, aria entrante a 27¦ C b.s./19 ¦C b.u.. Potenzialita' termica non inferiore a: PT (kW). Potenzialita' frigorifera totale non inferiore a: PF (kW). Portata aria max PA (m¦/h) / - VENTILCONVETTORE DA INCASSO AD ALTA RESA CON RANGO AGGIUNTIVO / - VENTILCONVETTORE DA INCASSO AD ALTA RESA CON RANGO AGGIUNTIVO PT = 16,300 PF = 8,590 PA=1250	cad		662,71
22CL.PR.8.9070.a	Ventilconvettore con doppia batteria per impianti a 4 tubi, per installazione a vista in posizione verticale, completo di mobile di copertura, pannello di comando velocita' incorporato, bacinella di raccolta condensa, filtro aria, batteria per acqua calda o refrigerata. Potenzialita' termica valutata alla velocita' max con acqua entrante a 70¦ C, DT = 10¦ C, aria entrante a 20¦ C. Potenzialita' frigorifera totale valutata alla velocita' max con acqua entrante a 7¦ C, DT = 5¦ C, aria entrante a 27¦ C b.s./19¦ C b.u.. Potenzialita' termica non inferiore a: PT (kW). Potenzialita' frigorifera totale non inferiore a: PF (kW). Portata aria max PA (m¦/h) / - VENTILCONVETTORE CON DOPPIA BATTERIA PER IMPIANTI A 4 TUBI / - VENTILCONVETTORE CON DOPPIA BATTERIA PER IMPIANTI A 4 TUBI PT = 1,760 PF = 1,075 PA=300	cad		430,80
22CL.PR.8.9070.b	Ventilconvettore con doppia batteria per impianti a 4 tubi, per installazione a vista in posizione verticale, completo di mobile di copertura, pannello di comando velocita' incorporato, bacinella di raccolta condensa, filtro aria, batteria per acqua calda o refrigerata. Potenzialita' termica valutata alla velocita' max con acqua entrante a 70¦ C, DT = 10¦ C, aria entrante a 20¦ C. Potenzialita' frigorifera totale valutata alla velocita' max con acqua entrante a 7¦ C, DT = 5¦ C, aria entrante a 27¦ C b.s./19¦ C b.u.. Potenzialita' termica non inferiore a: PT (kW). Potenzialita' frigorifera totale non inferiore a: PF (kW). Portata aria max PA (m¦/h) / - VENTILCONVETTORE CON DOPPIA BATTERIA PER IMPIANTI A 4 TUBI / - VENTILCONVETTORE CON DOPPIA BATTERIA PER IMPIANTI A 4 TUBI PT = 2,850 PF = 2,125 PA=450	cad		478,12
22CL.PR.8.9070.c	Ventilconvettore con doppia batteria per impianti a 4 tubi, per installazione a vista in posizione verticale, completo di mobile di copertura, pannello di comando velocita' incorporato, bacinella di raccolta condensa, filtro aria, batteria per acqua calda o refrigerata. Potenzialita' termica valutata alla velocita' max con acqua entrante a 70¦ C, DT = 10¦ C, aria entrante a 20¦ C. Potenzialita' frigorifera totale valutata alla velocita' max con acqua entrante a 7¦ C, DT = 5¦ C, aria entrante a 27¦ C b.s./19¦ C b.u.. Potenzialita' termica non inferiore a: PT (kW). Potenzialita' frigorifera totale non inferiore a: PF (kW). Portata aria max PA (m¦/h) / - VENTILCONVETTORE CON DOPPIA BATTERIA PER IMPIANTI A 4 TUBI / - VENTILCONVETTORE CON DOPPIA BATTERIA PER IMPIANTI A 4 TUBI PT = 3,960 PF = 3,255 PA=650	cad		538,63
22CL.PR.8.9070.d	Ventilconvettore con doppia batteria per impianti a 4 tubi, per installazione a vista in posizione verticale, completo di mobile di copertura, pannello di comando velocita' incorporato, bacinella di raccolta condensa, filtro aria, batteria per acqua calda o refrigerata. Potenzialita' termica valutata alla velocita' max con acqua entrante a 70¦ C, DT = 10¦ C, aria entrante a 20¦ C. Potenzialita' frigorifera totale valutata alla velocita' max con acqua entrante a 7¦ C, DT = 5¦ C, aria entrante a 27¦ C b.s./19¦ C b.u.. Potenzialita' termica non inferiore a: PT (kW). Potenzialita' frigorifera totale non inferiore a: PF (kW). Portata aria max PA (m¦/h) / - VENTILCONVETTORE CON DOPPIA BATTERIA PER IMPIANTI A 4 TUBI / - VENTILCONVETTORE CON DOPPIA BATTERIA PER IMPIANTI A 4 TUBI PT = 4,500 PF = 4,540 PA=800	cad		621,67
22CL.PR.8.9070.e	Ventilconvettore con doppia batteria per impianti a 4 tubi, per installazione a vista in posizione verticale, completo di mobile di copertura, pannello di comando velocita' incorporato, bacinella di raccolta condensa, filtro aria, batteria per acqua calda o refrigerata. Potenzialita' termica valutata alla velocita' max con acqua entrante a 70¦ C, DT = 10¦ C, aria entrante a 20¦ C. Potenzialita' frigorifera totale valutata alla velocita' max con acqua entrante a 7¦ C, DT = 5¦ C, aria entrante a 27¦ C b.s./19¦ C b.u.. Potenzialita' termica non inferiore a: PT (kW). Potenzialita' frigorifera totale non inferiore a: PF (kW). Portata aria max PA (m¦/h) / - VENTILCONVETTORE CON DOPPIA BATTERIA PER IMPIANTI A 4 TUBI / - VENTILCONVETTORE CON DOPPIA BATTERIA PER IMPIANTI A 4 TUBI PT = 5,720 PF = 5,290 PA=1000	cad		731,24
22CL.PR.8.9070.f	Ventilconvettore con doppia batteria per impianti a 4 tubi, per installazione a vista in posizione verticale, completo di mobile di copertura, pannello di comando velocita' incorporato, bacinella di raccolta condensa, filtro aria, batteria per acqua calda o refrigerata. Potenzialita' termica valutata alla velocita' max con acqua entrante a 70¦ C, DT = 10¦ C, aria entrante a 20¦ C. Potenzialita' frigorifera totale valutata alla velocita' max con acqua entrante a 7¦ C, DT = 5¦ C, aria entrante a 27¦ C b.s./19¦ C b.u.. Potenzialita' termica non inferiore a: PT (kW). Potenzialita' frigorifera totale non inferiore a: PF (kW). Portata aria max PA (m¦/h) / - VENTILCONVETTORE CON DOPPIA BATTERIA PER IMPIANTI A 4 TUBI / - VENTILCONVETTORE CON DOPPIA BATTERIA PER IMPIANTI A 4 TUBI PT = 7,300 PF = 7,270 PA=1250	cad		795,00
22CL.PR.8.9080.a	Ventilconvettore con doppia batteria per impianti a 4 tubi per installazione a vista in posizione orizzontale, senza pannello di comando velocita', completo di mobile di copertura, bacinella di raccolta condensa, filtro aria, batteria per acqua calda o refrigerata. Potenzialita' termica valutata alla velocita' max con acqua entrante a 70¦ C, DT = 10 ¦C, aria entrante a 20¦ C. Potenzialita' frigorifera totale valutata alla velocita' max con acqua entrante a 7¦ C, DT = 5¦ C, aria entrante a 27¦ C b.s./19¦ C b.u.. Potenzialita'termica non inferiore a: PT (kW). Potenzialita' frigorifera totale non inferiore a: PF (kW). Portata aria max PA (m¦/h) / - VENTILCONVETTORE ORIZZONTALE CON DOPPIA BATTERIA PER IMPIANTI A 4 TUBI / - VENTILCONVETTORE ORIZZONTALE CON DOPPIA BATTERIA PER IMPIANTI A 4 TUBI PT = 1,760 PF = 1,075 PA=300	cad		417,22
22CL.PR.8.9080.b	Ventilconvettore con doppia batteria per impianti a 4 tubi per installazione a vista in posizione orizzontale, senza pannello di comando velocita', completo di mobile di copertura, bacinella di raccolta condensa, filtro aria, batteria per acqua calda o refrigerata. Potenzialita' termica valutata alla velocita' max con acqua entrante a 70¦ C, DT = 10 ¦C, aria entrante a 20¦ C. Potenzialita' frigorifera totale valutata alla velocita' max con acqua entrante a 7¦ C, DT = 5¦ C, aria entrante a 27¦ C b.s./19¦ C b.u.. Potenzialita'termica non inferiore a: PT (kW). Potenzialita' frigorifera totale non inferiore a: PF (kW). Portata aria max PA (m¦/h) / - VENTILCONVETTORE ORIZZONTALE CON DOPPIA BATTERIA PER IMPIANTI A 4 TUBI / - VENTILCONVETTORE ORIZZONTALE CON DOPPIA BATTERIA PER IMPIANTI A 4 TUBI PT = 2,850 PF = 2,125 PA=450	cad		474,37
22CL.PR.8.9080.c	Ventilconvettore con doppia batteria per impianti a 4 tubi per installazione a vista in posizione orizzontale, senza pannello di comando velocita', completo di mobile di copertura, bacinella di raccolta condensa, filtro aria, batteria per acqua calda o refrigerata. Potenzialita' termica valutata alla velocita' max con acqua entrante a 70¦ C, DT = 10 ¦C, aria entrante a 20¦ C. Potenzialita' frigorifera totale valutata alla velocita' max con acqua entrante a 7¦ C, DT = 5¦ C, aria entrante a 27¦ C b.s./19¦ C b.u.. Potenzialita'termica non inferiore a: PT (kW). Potenzialita' frigorifera totale non inferiore a: PF (kW). Portata aria max PA (m¦/h) / - VENTILCONVETTORE ORIZZONTALE CON DOPPIA BATTERIA PER IMPIANTI A 4 TUBI / - VENTILCONVETTORE ORIZZONTALE CON DOPPIA BATTERIA PER IMPIANTI A 4 TUBI PT = 3,960 PF = 3,255 PA=650	cad		548,92
22CL.PR.8.9080.d	Ventilconvettore con doppia batteria per impianti a 4 tubi per installazione a vista in posizione orizzontale, senza pannello di comando velocita', completo di mobile di copertura, bacinella di raccolta condensa, filtro aria, batteria per acqua calda o refrigerata. Potenzialita' termica valutata alla velocita' max con acqua entrante a 70¦ C, DT = 10 ¦C, aria entrante a 20¦ C. Potenzialita' frigorifera totale valutata alla velocita' max con acqua entrante a 7¦ C, DT = 5¦ C, aria entrante a 27¦ C b.s./19¦ C b.u.. Potenzialita'termica non inferiore a: PT (kW). Potenzialita' frigorifera totale non inferiore a: PF (kW). Portata aria max PA (m¦/h) / - VENTILCONVETTORE ORIZZONTALE CON DOPPIA BATTERIA PER IMPIANTI A 4 TUBI / - VENTILCONVETTORE ORIZZONTALE CON DOPPIA BATTERIA PER IMPIANTI A 4 TUBI PT = 4,500 PF = 4,540 PA=800	cad		617,18
22CL.PR.8.9080.e	Ventilconvettore con doppia batteria per impianti a 4 tubi per installazione a vista in posizione orizzontale, senza pannello di comando velocita', completo di mobile di copertura, bacinella di raccolta condensa, filtro aria, batteria per acqua calda o refrigerata. Potenzialita' termica valutata alla velocita' max con acqua entrante a 70¦ C, DT = 10 ¦C, aria entrante a 20¦ C. Potenzialita' frigorifera totale valutata alla velocita' max con acqua entrante a 7¦ C, DT = 5¦ C, aria entrante a 27¦ C b.s./19¦ C b.u.. Potenzialita'termica non inferiore a: PT (kW). Potenzialita' frigorifera totale non inferiore a: PF (kW). Portata aria max PA (m¦/h) / - VENTILCONVETTORE ORIZZONTALE CON DOPPIA BATTERIA PER IMPIANTI A 4 TUBI / - VENTILCONVETTORE ORIZZONTALE CON DOPPIA BATTERIA PER IMPIANTI A 4 TUBI PT = 5,720 PF = 5,290 PA=1000	cad		754,28
22CL.PR.8.9080.f	Ventilconvettore con doppia batteria per impianti a 4 tubi per installazione a vista in posizione orizzontale, senza pannello di comando velocita', completo di mobile di copertura, bacinella di raccolta condensa, filtro aria, batteria per acqua calda o refrigerata. Potenzialita' termica valutata alla velocita' max con acqua entrante a 70¦ C, DT = 10 ¦C, aria entrante a 20¦ C. Potenzialita' frigorifera totale valutata alla velocita' max con acqua entrante a 7¦ C, DT = 5¦ C, aria entrante a 27¦ C b.s./19¦ C b.u.. Potenzialita'termica non inferiore a: PT (kW). Potenzialita' frigorifera totale non inferiore a: PF (kW). Portata aria max PA (m¦/h) / - VENTILCONVETTORE ORIZZONTALE CON DOPPIA BATTERIA PER IMPIANTI A 4 TUBI / - VENTILCONVETTORE ORIZZONTALE CON DOPPIA BATTERIA PER IMPIANTI A 4 TUBI PT = 7,300 PF = 7,270 PA=1250	cad		795,00
22CL.PR.8.9090.a	Ventilconvettore con doppia batteria per impianti a 4 tubi per installazione da incasso in posizione verticale oppure orizzontale, senza mobile di copertura, senza pannello di comando velocita', completo di bacinella di raccolta condensa, filtro aria, batteria per acqua calda o refrigerata. Potenzialita' termica valutata alla velocita' max con acqua entrante a 70¦ C, DT = 10¦ C, aria entrante a 20¦ C. Potenzialita' frigorifera totale valutata alla velocita' max con acqua entrante a 7¦ C, DT = 5¦ C, aria entrante a 27¦ C b.s./19 ¦C b.u.. Potenzialita' termica non inferiore a: PT (kW). Potenzialita' frigorifera totale non inferiore a: PF (kW). Portata aria max PA (m¦/h) / - VENTILCONVETTORE VERTICALE PER INCASSO CON DOPPIA BATTERIA / - VENTILCONVETTORE VERTICALE PER INCASSO CON DOPPIA BATTERIA PT = 1,760 PF = 1,075 PA=300	cad		349,26
22CL.PR.8.9090.b	Ventilconvettore con doppia batteria per impianti a 4 tubi per installazione da incasso in posizione verticale oppure orizzontale, senza mobile di copertura, senza pannello di comando velocita', completo di bacinella di raccolta condensa, filtro aria, batteria per acqua calda o refrigerata. Potenzialita' termica valutata alla velocita' max con acqua entrante a 70¦ C, DT = 10¦ C, aria entrante a 20¦ C. Potenzialita' frigorifera totale valutata alla velocita' max con acqua entrante a 7¦ C, DT = 5¦ C, aria entrante a 27¦ C b.s./19 ¦C b.u.. Potenzialita' termica non inferiore a: PT (kW). Potenzialita' frigorifera totale non inferiore a: PF (kW). Portata aria max PA (m¦/h) / - VENTILCONVETTORE VERTICALE PER INCASSO CON DOPPIA BATTERIA / - VENTILCONVETTORE VERTICALE PER INCASSO CON DOPPIA BATTERIA PT = 2,850 PF = 2,125 PA=450	cad		388,68
22CL.PR.8.9090.c	Ventilconvettore con doppia batteria per impianti a 4 tubi per installazione da incasso in posizione verticale oppure orizzontale, senza mobile di copertura, senza pannello di comando velocita', completo di bacinella di raccolta condensa, filtro aria, batteria per acqua calda o refrigerata. Potenzialita' termica valutata alla velocita' max con acqua entrante a 70¦ C, DT = 10¦ C, aria entrante a 20¦ C. Potenzialita' frigorifera totale valutata alla velocita' max con acqua entrante a 7¦ C, DT = 5¦ C, aria entrante a 27¦ C b.s./19 ¦C b.u.. Potenzialita' termica non inferiore a: PT (kW). Potenzialita' frigorifera totale non inferiore a: PF (kW). Portata aria max PA (m¦/h) / - VENTILCONVETTORE VERTICALE PER INCASSO CON DOPPIA BATTERIA / - VENTILCONVETTORE VERTICALE PER INCASSO CON DOPPIA BATTERIA PT = 3,960 PF = 3,255 PA=650	cad		497,23
22CL.PR.8.9090.d	Ventilconvettore con doppia batteria per impianti a 4 tubi per installazione da incasso in posizione verticale oppure orizzontale, senza mobile di copertura, senza pannello di comando velocita', completo di bacinella di raccolta condensa, filtro aria, batteria per acqua calda o refrigerata. Potenzialita' termica valutata alla velocita' max con acqua entrante a 70¦ C, DT = 10¦ C, aria entrante a 20¦ C. Potenzialita' frigorifera totale valutata alla velocita' max con acqua entrante a 7¦ C, DT = 5¦ C, aria entrante a 27¦ C b.s./19 ¦C b.u.. Potenzialita' termica non inferiore a: PT (kW). Potenzialita' frigorifera totale non inferiore a: PF (kW). Portata aria max PA (m¦/h) / - VENTILCONVETTORE VERTICALE PER INCASSO CON DOPPIA BATTERIA / - VENTILCONVETTORE VERTICALE PER INCASSO CON DOPPIA BATTERIA PT = 4,500 PF = 4,540 PA=800	cad		554,01
22CL.PR.8.9090.e	Ventilconvettore con doppia batteria per impianti a 4 tubi per installazione da incasso in posizione verticale oppure orizzontale, senza mobile di copertura, senza pannello di comando velocita', completo di bacinella di raccolta condensa, filtro aria, batteria per acqua calda o refrigerata. Potenzialita' termica valutata alla velocita' max con acqua entrante a 70¦ C, DT = 10¦ C, aria entrante a 20¦ C. Potenzialita' frigorifera totale valutata alla velocita' max con acqua entrante a 7¦ C, DT = 5¦ C, aria entrante a 27¦ C b.s./19 ¦C b.u.. Potenzialita' termica non inferiore a: PT (kW). Potenzialita' frigorifera totale non inferiore a: PF (kW). Portata aria max PA (m¦/h) / - VENTILCONVETTORE VERTICALE PER INCASSO CON DOPPIA BATTERIA / - VENTILCONVETTORE VERTICALE PER INCASSO CON DOPPIA BATTERIA PT = 5,720 PF = 5,290 PA=1000	cad		690,50
22CL.PR.8.9090.f	Ventilconvettore con doppia batteria per impianti a 4 tubi per installazione da incasso in posizione verticale oppure orizzontale, senza mobile di copertura, senza pannello di comando velocita', completo di bacinella di raccolta condensa, filtro aria, batteria per acqua calda o refrigerata. Potenzialita' termica valutata alla velocita' max con acqua entrante a 70¦ C, DT = 10¦ C, aria entrante a 20¦ C. Potenzialita' frigorifera totale valutata alla velocita' max con acqua entrante a 7¦ C, DT = 5¦ C, aria entrante a 27¦ C b.s./19 ¦C b.u.. Potenzialita' termica non inferiore a: PT (kW). Potenzialita' frigorifera totale non inferiore a: PF (kW). Portata aria max PA (m¦/h) / - VENTILCONVETTORE VERTICALE PER INCASSO CON DOPPIA BATTERIA / - VENTILCONVETTORE VERTICALE PER INCASSO CON DOPPIA BATTERIA PT = 7,300 PF = 7,270 PA=1250	cad		742,19
22CL.PR.9.100.a	caldaia a condensazione istantanea a 24 kW abbinata a pompa di calore aria/acqua delle seguenti potenzialità: / - 4 kW monofasecaldaia a condensazione istantanea a 24 kW abbinata a pompa di calore aria/acqua delle seguenti potenzialità: / - SISTEMI IBRIDI CON GENERATORI TERMICI: caldaia a condensazione 24 kW abbinata a pompa di calore / - caldaia a condensazione istantanea a 24 kW abbinata a pompa di calore aria/acqua delle seguenti potenzialità: / - 4 kW monofase			4750,00
22CL.PR.9.100.b	caldaia a condensazione istantanea a 24 kW abbinata a pompa di calore aria/acqua delle seguenti potenzialità: / - 5 kW monofasecaldaia a condensazione istantanea a 24 kW abbinata a pompa di calore aria/acqua delle seguenti potenzialità: / - SISTEMI IBRIDI CON GENERATORI TERMICI: caldaia a condensazione 24 kW abbinata a pompa di calore / - caldaia a condensazione istantanea a 24 kW abbinata a pompa di calore aria/acqua delle seguenti potenzialità: / - 5 kW monofase			4850,00
22CL.PR.9.100.c	caldaia a condensazione istantanea a 24 kW abbinata a pompa di calore aria/acqua delle seguenti potenzialità: / - 7 kW monfasecaldaia a condensazione istantanea a 24 kW abbinata a pompa di calore aria/acqua delle seguenti potenzialità: / - SISTEMI IBRIDI CON GENERATORI TERMICI: caldaia a condensazione 24 kW abbinata a pompa di calore / - caldaia a condensazione istantanea a 24 kW abbinata a pompa di calore aria/acqua delle seguenti potenzialità: / - 7 kW monfase			5360,00
22CL.PR.9.100.d	caldaia a condensazione istantanea a 24 kW abbinata a pompa di calore aria/acqua delle seguenti potenzialità: / - 7 kW trifasecaldaia a condensazione istantanea a 24 kW abbinata a pompa di calore aria/acqua delle seguenti potenzialità: / - SISTEMI IBRIDI CON GENERATORI TERMICI: caldaia a condensazione 24 kW abbinata a pompa di calore / - caldaia a condensazione istantanea a 24 kW abbinata a pompa di calore aria/acqua delle seguenti potenzialità: / - 7 kW trifase			5830,00
22CL.PR.9.100.e	caldaia a condensazione istantanea a 24 kW abbinata a pompa di calore aria/acqua delle seguenti potenzialità: / - 9 kW trifasecaldaia a condensazione istantanea a 24 kW abbinata a pompa di calore aria/acqua delle seguenti potenzialità: / - SISTEMI IBRIDI CON GENERATORI TERMICI: caldaia a condensazione 24 kW abbinata a pompa di calore / - caldaia a condensazione istantanea a 24 kW abbinata a pompa di calore aria/acqua delle seguenti potenzialità: / - 9 kW trifase			6820,00
22CL.PR.9.100.f	caldaia a condensazione istantanea a 24 kW abbinata a pompa di calore aria/acqua delle seguenti potenzialità: / - 11 kW trifasecaldaia a condensazione istantanea a 24 kW abbinata a pompa di calore aria/acqua delle seguenti potenzialità: / - SISTEMI IBRIDI CON GENERATORI TERMICI: caldaia a condensazione 24 kW abbinata a pompa di calore / - caldaia a condensazione istantanea a 24 kW abbinata a pompa di calore aria/acqua delle seguenti potenzialità: / - 11 kW trifase			7120,00
22CL.PR.9.1010.a	Collettore 2+2 da 3/4 a 2 uscite	cad		24,84
22CL.PR.9.1020.a	CHIAVI DI ARRESTO CALDO FREDDO / - Chiavi di arresto caldo freddo	cad		17,19
22CL.PR.9.1030.A	RACCORDI / - Raccordi o-ring da 12"	cad		6,54
22CL.PR.9.110.a	caldaia a condensazione istantanea a 24 kW abbinata a pompa di calore aria/acqua delle seguenti potenzialità: / - 4 kW monofasecaldaia a condensazione istantanea a 28 kW abbinata a pompa di calore aria/acqua delle seguenti potenzialità: / - SISTEMI IBRIDI CON GENERATORI TERMICI: caldaia a condensazione 28 kW abbinata a pompa di calore / - caldaia a condensazione istantanea a 24 kW abbinata a pompa di calore aria/acqua delle seguenti potenzialità: / - 4 kW monofase			4750,00
22CL.PR.9.110.b	caldaia a condensazione istantanea a 24 kW abbinata a pompa di calore aria/acqua delle seguenti potenzialità: / - 5 kW monofasecaldaia a condensazione istantanea a 28 kW abbinata a pompa di calore aria/acqua delle seguenti potenzialità: / - SISTEMI IBRIDI CON GENERATORI TERMICI: caldaia a condensazione 28 kW abbinata a pompa di calore / - caldaia a condensazione istantanea a 24 kW abbinata a pompa di calore aria/acqua delle seguenti potenzialità: / - 5 kW monofase			4940,00
22CL.PR.9.110.c	caldaia a condensazione istantanea a 24 kW abbinata a pompa di calore aria/acqua delle seguenti potenzialità: / - 7 kW monfasecaldaia a condensazione istantanea a 28 kW abbinata a pompa di calore aria/acqua delle seguenti potenzialità: / - SISTEMI IBRIDI CON GENERATORI TERMICI: caldaia a condensazione 28 kW abbinata a pompa di calore / - caldaia a condensazione istantanea a 24 kW abbinata a pompa di calore aria/acqua delle seguenti potenzialità: / - 7 kW monfase			5365,00
22CL.PR.9.110.d	caldaia a condensazione istantanea a 24 kW abbinata a pompa di calore aria/acqua delle seguenti potenzialità: / - 7 kW trifasecaldaia a condensazione istantanea a 28 kW abbinata a pompa di calore aria/acqua delle seguenti potenzialità: / - SISTEMI IBRIDI CON GENERATORI TERMICI: caldaia a condensazione 28 kW abbinata a pompa di calore / - caldaia a condensazione istantanea a 24 kW abbinata a pompa di calore aria/acqua delle seguenti potenzialità: / - 7 kW trifase			5950,00
22CL.PR.9.110.e	caldaia a condensazione istantanea a 24 kW abbinata a pompa di calore aria/acqua delle seguenti potenzialità: / - 9 kW trifasecaldaia a condensazione istantanea a 28 kW abbinata a pompa di calore aria/acqua delle seguenti potenzialità: / - SISTEMI IBRIDI CON GENERATORI TERMICI: caldaia a condensazione 28 kW abbinata a pompa di calore / - caldaia a condensazione istantanea a 24 kW abbinata a pompa di calore aria/acqua delle seguenti potenzialità: / - 9 kW trifase			6975,00
22CL.PR.9.110.f	caldaia a condensazione istantanea a 24 kW abbinata a pompa di calore aria/acqua delle seguenti potenzialità: / - 11 kW trifasecaldaia a condensazione istantanea a 28 kW abbinata a pompa di calore aria/acqua delle seguenti potenzialità: / - SISTEMI IBRIDI CON GENERATORI TERMICI: caldaia a condensazione 28 kW abbinata a pompa di calore / - caldaia a condensazione istantanea a 24 kW abbinata a pompa di calore aria/acqua delle seguenti potenzialità: / - 11 kW trifase			7120,00
22CL.PR.9.115.a	caldaia a condensazione istantanea a 28 kW abbinata a pompa di calore aria/acqua delle seguenti potenzialità: / - SISTEMI IBRIDI CON GENERATORI TERMICI: caldaia a condensazione 35 kW abbinata a pompa di calore / - 4 kW monofase			5100,00
22CL.PR.9.115.b	caldaia a condensazione istantanea a 28 kW abbinata a pompa di calore aria/acqua delle seguenti potenzialità: / - SISTEMI IBRIDI CON GENERATORI TERMICI: caldaia a condensazione 35 kW abbinata a pompa di calore / - 5 kW monofase			5350,00
22CL.PR.9.115.c	caldaia a condensazione istantanea a 28 kW abbinata a pompa di calore aria/acqua delle seguenti potenzialità: / - SISTEMI IBRIDI CON GENERATORI TERMICI: caldaia a condensazione 35 kW abbinata a pompa di calore / - 7 kW monofase			5475,00
22CL.PR.9.115.d	caldaia a condensazione istantanea a 28 kW abbinata a pompa di calore aria/acqua delle seguenti potenzialità: / - SISTEMI IBRIDI CON GENERATORI TERMICI: caldaia a condensazione 35 kW abbinata a pompa di calore / - 7 kW trifase			6120,00
22CL.PR.9.115.e	caldaia a condensazione istantanea a 28 kW abbinata a pompa di calore aria/acqua delle seguenti potenzialità: / - SISTEMI IBRIDI CON GENERATORI TERMICI: caldaia a condensazione 35 kW abbinata a pompa di calore / - 9 kW trifase			6870,00
22CL.PR.9.115.f	caldaia a condensazione istantanea a 28 kW abbinata a pompa di calore aria/acqua delle seguenti potenzialità: / - SISTEMI IBRIDI CON GENERATORI TERMICI: caldaia a condensazione 35 kW abbinata a pompa di calore / - 11 kW trifase			6998,00
22CL.PR.9.155.b	Canali spiroidali senza oneri di fissaggio	kg		5,40
22CL.PR.9.2010.a	- MATERIALE PER IMPIANTI SOLARI TERMICI Collettore solare mq 2	mq		420,00
22CL.PR.9.2010.b	MATERIALE PER IMPIANTI SOLARI TERMICI / - MATERIALE PER IMPIANTI 100 SOLARI TERMICI Boiler di accumulo	l		257,00
22CL.PR.9.2010.c	MATERIALE PER IMPIANTI SOLARI TERMICI / - MATERIALE PER IMPIANTI SOLARI TERMICI Struttura di sostegno per impianti solari termici	kg		21,12
22CL.PR.9.2010.d	MATERIALE PER IMPIANTI SOLARI TERMICI / - MATERIALE PER IMPIANTI SOLARI TERMICI Stazione solare preassemblata	cad		243,00
22CL.PR.9.2010.e	MATERIALE PER IMPIANTI SOLARI TERMICI / - MATERIALE PER IMPIANTI SOLARI TERMICI Centralina elettronica per impianti solari termici	cad		354,00
22CL.PR.9.2010.f	MATERIALE PER IMPIANTI SOLARI TERMICI / - MATERIALE PER IMPIANTI SOLARI TERMICI Glicole	l		3,22
22CL.PR.9.2010.g	MATERIALE PER IMPIANTI SOLARI TERMICI / - MATERIALE PER IMPIANTI SOLARI TERMICI Raccorderia e tubazioni per impianti solari termici a circolazione naturale	kg		12,00
22CL.PR.9.2010.h	MATERIALE PER IMPIANTI SOLARI TERMICI / - MATERIALE PER IMPIANTI SOLARI TERMICI Raccorderia e tubazioni per impianti solari termici a circolazione forzata	kg		22,00
22CL.PR.9.2010.i	- MATERIALE PER IMPIANTI SOLARI TERMICI Collettore solare composto da 7 tubi	cad		420,00
22CL.PR.9.2030.a	Accumulatore inerzialea stratificazione, pressione massima di esercizio 3 bar, isolamento termico non inferiore a 100 mm, con capacità utile pari a: / - capacità 300 l	cad		510,00
22CL.PR.9.2030.b	Accumulatore inerzialea stratificazione, pressione massima di esercizio 3 bar, isolamento termico non inferiore a 100 mm, con capacità utile pari a: / - capacità 500 l	cad		751,00
22CL.PR.9.2030.c	Accumulatore inerzialea stratificazione, pressione massima di esercizio 3 bar, isolamento termico non inferiore a 100 mm, con capacità utile pari a: / - capacità 800 l	cad		821,90
22CL.PR.9.2030.d	Accumulatore inerzialea stratificazione, pressione massima di esercizio 3 bar, isolamento termico non inferiore a 100 mm, con capacità utile pari a: / - capacità 1000 l	cad		1123,87
22CL.PR.9.2030.e	Accumulatore inerzialea stratificazione, pressione massima di esercizio 3 bar, isolamento termico non inferiore a 100 mm, con capacità utile pari a: / - capacità 1250 l	cad		1150,00
22CL.PR.9.2030.f	Accumulatore inerzialea stratificazione, pressione massima di esercizio 3 bar, isolamento termico non inferiore a 100 mm, con capacità utile pari a: / - capacità 1500 l	cad		1356,89
22CL.PR.9.2030.g	Accumulatore inerzialea stratificazione, pressione massima di esercizio 3 bar, isolamento termico non inferiore a 100 mm, con capacità utile pari a: / - capacità 2000 l	cad		1634,90
22CL.PR.9.2030.h	Accumulatore inerzialea stratificazione, pressione massima di esercizio 3 bar, isolamento termico non inferiore a 100 mm, con capacità utile pari a: / - capacità 2500 l	cad		2236,34
22CL.PR.9.2030.i	Accumulatore inerzialea stratificazione, pressione massima di esercizio 3 bar, isolamento termico non inferiore a 100 mm, con capacità utile pari a: / - capacità 3000 l	cad		2572,45
22CL.PR.9.2030.l	Accumulatore inerzialea stratificazione, pressione massima di esercizio 3 bar, isolamento termico non inferiore a 100 mm, con capacità utile pari a: / - capacità 4000 l	cad		3125,52
22CL.PR.9.2030.m	Accumulatore inerzialea stratificazione, pressione massima di esercizio 3 bar, isolamento termico non inferiore a 100 mm, con capacità utile pari a: / - capacità 5000 l	cad		3765,98
22CL.PR.90.12010.a	Punto di presa di servizio per impianto di chiamata realizzato con pulsante a pressione o a tirante compreso il frutto, la scatola portafrutto, i conduttori per alimentazione a bassissima tensione fino al quadro luminoso indicatore, le tubazioni e le scatole di derivazione per circuito proprio, ogni onere compreso per dare l'opera compiuta a regola d'arte / - PUNTO PRESA PER IMPIANTO DI CHIAMATA / - Punto di presa di servizio per impianto di chiamata	cad		57,02
22CL.PR.90.12010.b	Punto di presa di servizio per impianto di chiamata realizzato con pulsante a pressione o a tirante compreso il frutto, la scatola portafrutto, i conduttori per alimentazione a bassissima tensione fino al quadro luminoso indicatore, le tubazioni e le scatole di derivazione per circuito proprio, ogni onere compreso per dare l'opera compiuta a regola d'arte / - PUNTO PRESA PER IMPIANTO DI CHIAMATA / - Punto di presa di servizio per lampada di segnalazione	cad		45,78
22CL.PR.90.12010.c	Punto di presa di servizio per impianto di chiamata realizzato con pulsante a pressione o a tirante compreso il frutto, la scatola portafrutto, i conduttori per alimentazione a bassissima tensione fino al quadro luminoso indicatore, le tubazioni e le scatole di derivazione per circuito proprio, ogni onere compreso per dare l'opera compiuta a regola d'arte / - PUNTO PRESA PER IMPIANTO DI CHIAMATA / - Punto di presa di servizio per tranquillizzazione	cad		44,88
22CL.PR.90.12020.a	Punto di presa di servizio per impianto di chiamata realizzato con quadro luminoso indicatore compresi il quadro luminoso indicatore, l'alimentatore ed il trasformatore, i fusibili, gli eventuali segnali di direzione o di piano, gli apparecchi di segnalazione acustica e luminosa, i conduttori per alimentazione a bassissima tensione fino al quadro luminoso indicatore, le tubazioni e le scatole di derivazione per circuito proprio, ogni onere compreso per dare l'opera compiuta a regola d'arte / - IMPIANTO DI CHIAMATA / - Fino a 24 punti di chiamata	cad		905,31
22CL.PR.90.12020.b	Punto di presa di servizio per impianto di chiamata realizzato con quadro luminoso indicatore compresi il quadro luminoso indicatore, l'alimentatore ed il trasformatore, i fusibili, gli eventuali segnali di direzione o di piano, gli apparecchi di segnalazione acustica e luminosa, i conduttori per alimentazione a bassissima tensione fino al quadro luminoso indicatore, le tubazioni e le scatole di derivazione per circuito proprio, ogni onere compreso per dare l'opera compiuta a regola d'arte / - IMPIANTO DI CHIAMATA / - Da 25 a 36 punti di chiamata	cad		1298,67
22CL.PR.90.12020.c	Punto di presa di servizio per impianto di chiamata realizzato con quadro luminoso indicatore compresi il quadro luminoso indicatore, l'alimentatore ed il trasformatore, i fusibili, gli eventuali segnali di direzione o di piano, gli apparecchi di segnalazione acustica e luminosa, i conduttori per alimentazione a bassissima tensione fino al quadro luminoso indicatore, le tubazioni e le scatole di derivazione per circuito proprio, ogni onere compreso per dare l'opera compiuta a regola d'arte / - IMPIANTO DI CHIAMATA / - Da 37 A 48 punti di chiamata	cad		1694,69
22CL.PR.90.12020.d	Punto di presa di servizio per impianto di chiamata realizzato con quadro luminoso indicatore compresi il quadro luminoso indicatore, l'alimentatore ed il trasformatore, i fusibili, gli eventuali segnali di direzione o di piano, gli apparecchi di segnalazione acustica e luminosa, i conduttori per alimentazione a bassissima tensione fino al quadro luminoso indicatore, le tubazioni e le scatole di derivazione per circuito proprio, ogni onere compreso per dare l'opera compiuta a regola d'arte / - IMPIANTO DI CHIAMATA / - Da 49 A 60 punti di chiamata	cad		532,89
22CL.PR.90.12020.e	Punto di presa di servizio per impianto di chiamata realizzato con quadro luminoso indicatore compresi il quadro luminoso indicatore, l'alimentatore ed il trasformatore, i fusibili, gli eventuali segnali di direzione o di piano, gli apparecchi di segnalazione acustica e luminosa, i conduttori per alimentazione a bassissima tensione fino al quadro luminoso indicatore, le tubazioni e le scatole di derivazione per circuito proprio, ogni onere compreso per dare l'opera compiuta a regola d'arte / - IMPIANTO DI CHIAMATA / - Da 61 A 80 punti di chiamata	cad		614,95
22CL.PR.90.12020.f	Punto di presa di servizio per impianto di chiamata realizzato con quadro luminoso indicatore compresi il quadro luminoso indicatore, l'alimentatore ed il trasformatore, i fusibili, gli eventuali segnali di direzione o di piano, gli apparecchi di segnalazione acustica e luminosa, i conduttori per alimentazione a bassissima tensione fino al quadro luminoso indicatore, le tubazioni e le scatole di derivazione per circuito proprio, ogni onere compreso per dare l'opera compiuta a regola d'arte / - IMPIANTO DI CHIAMATA / - Sovrapprezzo agli impianti di chiamata per ogni 4 punti in pi¨	cad		302,76
22CL.PR.90.13010.a	Fornitura e posa in opera di impianto citofonico per unita' modulari, ad 1 pulsante di chiamata, da questa tipologia di impianto, dati gli svariati casi che possono presentarsi per le diverse caratteristiche di montaggio vengono esclusi da questo prezzo le tracce, le canalizzazioni, ma sono invece compresi gli oneri per il montaggio, cablatura e collaudo di impianto il tutto per dare il lavoro compiuto a perfetta regola d'arte / - POSA D'IMPIANTO CITOFONICO AD UN PULSANTE DI CHIAMATA / - Fornitura e posa di impianto citofonico per 1 unita' modulare	cad		450,42
22CL.PR.90.13010.b	Fornitura e posa in opera di impianto citofonico per unita' modulari, ad 1 pulsante di chiamata, da questa tipologia di impianto, dati gli svariati casi che possono presentarsi per le diverse caratteristiche di montaggio vengono esclusi da questo prezzo le tracce, le canalizzazioni, ma sono invece compresi gli oneri per il montaggio, cablatura e collaudo di impianto il tutto per dare il lavoro compiuto a perfetta regola d'arte / - POSA D'IMPIANTO CITOFONICO AD UN PULSANTE DI CHIAMATA / - Fornitura e posa di impianto citofonico per 2 unita' modulari	cad		503,13
22CL.PR.90.13010.c	Fornitura e posa in opera di impianto citofonico per unita' modulari, ad 1 pulsante di chiamata, da questa tipologia di impianto, dati gli svariati casi che possono presentarsi per le diverse caratteristiche di montaggio vengono esclusi da questo prezzo le tracce, le canalizzazioni, ma sono invece compresi gli oneri per il montaggio, cablatura e collaudo di impianto il tutto per dare il lavoro compiuto a perfetta regola d'arte / - POSA D'IMPIANTO CITOFONICO AD UN PULSANTE DI CHIAMATA / - Fornitura e posa di impianto citofonico per 3 unita' modulari	cad		582,91
22CL.PR.90.13010.d	Fornitura e posa in opera di impianto citofonico per unita' modulari, ad 1 pulsante di chiamata, da questa tipologia di impianto, dati gli svariati casi che possono presentarsi per le diverse caratteristiche di montaggio vengono esclusi da questo prezzo le tracce, le canalizzazioni, ma sono invece compresi gli oneri per il montaggio, cablatura e collaudo di impianto il tutto per dare il lavoro compiuto a perfetta regola d'arte / - POSA D'IMPIANTO CITOFONICO AD UN PULSANTE DI CHIAMATA / - Fornitura e posa di impianto citofonico per 4 unita' modulari	cad		644,08
22CL.PR.90.13010.e	Fornitura e posa in opera di impianto citofonico per unita' modulari, ad 1 pulsante di chiamata, da questa tipologia di impianto, dati gli svariati casi che possono presentarsi per le diverse caratteristiche di montaggio vengono esclusi da questo prezzo le tracce, le canalizzazioni, ma sono invece compresi gli oneri per il montaggio, cablatura e collaudo di impianto il tutto per dare il lavoro compiuto a perfetta regola d'arte / - POSA D'IMPIANTO CITOFONICO AD UN PULSANTE DI CHIAMATA / - Fornitura e posa di impianto citofonico per 6 unita' modulari	cad		787,73
22CL.PR.90.13020.a	Fornitura e posa in opera di impianto citofonico per unita' modulari, a 4 pulsanti di chiamata, da questa tipologia di impianto, dati gli svariati casi che possono presentarsi per le diverse caratteristiche di montaggio vengono esclusi da questo prezzo le tracce, le canalizzazioni, ma sono invece compresi gli oneri per il montaggio, cablatura e collaudo di impianto il tutto per dare il lavoro compiuto a perfetta regola d'arte / - FORNITURA E POSA D'IMPIANTO CITOFONICO A 4 PULSANTI DI CHIAMATA / - Fornitura e posa di impianto citofonico per 1 unita' modulare	cad		560,61
22CL.PR.90.13020.b	Fornitura e posa in opera di impianto citofonico per unita' modulari, a 4 pulsanti di chiamata, da questa tipologia di impianto, dati gli svariati casi che possono presentarsi per le diverse caratteristiche di montaggio vengono esclusi da questo prezzo le tracce, le canalizzazioni, ma sono invece compresi gli oneri per il montaggio, cablatura e collaudo di impianto il tutto per dare il lavoro compiuto a perfetta regola d'arte / - FORNITURA E POSA D'IMPIANTO CITOFONICO A 4 PULSANTI DI CHIAMATA / - Fornitura e posa di impianto citofonico per 2 unita' modulari	cad		931,26
22CL.PR.90.13020.c	Fornitura e posa in opera di impianto citofonico per unita' modulari, a 4 pulsanti di chiamata, da questa tipologia di impianto, dati gli svariati casi che possono presentarsi per le diverse caratteristiche di montaggio vengono esclusi da questo prezzo le tracce, le canalizzazioni, ma sono invece compresi gli oneri per il montaggio, cablatura e collaudo di impianto il tutto per dare il lavoro compiuto a perfetta regola d'arte / - FORNITURA E POSA D'IMPIANTO CITOFONICO A 4 PULSANTI DI CHIAMATA / - Posa di impianto citofonico per 3 unita' modulari	cad		1249,24
22CL.PR.90.13020.d	Fornitura e posa in opera di impianto citofonico per unita' modulari, a 4 pulsanti di chiamata, da questa tipologia di impianto, dati gli svariati casi che possono presentarsi per le diverse caratteristiche di montaggio vengono esclusi da questo prezzo le tracce, le canalizzazioni, ma sono invece compresi gli oneri per il montaggio, cablatura e collaudo di impianto il tutto per dare il lavoro compiuto a perfetta regola d'arte / - FORNITURA E POSA D'IMPIANTO CITOFONICO A 4 PULSANTI DI CHIAMATA / - Posa di impianto citofonico per 4 unita' modulari	cad		1601,29
22CL.PR.90.13020.e	Fornitura e posa in opera di impianto citofonico per unita' modulari, a 4 pulsanti di chiamata, da questa tipologia di impianto, dati gli svariati casi che possono presentarsi per le diverse caratteristiche di montaggio vengono esclusi da questo prezzo le tracce, le canalizzazioni, ma sono invece compresi gli oneri per il montaggio, cablatura e collaudo di impianto il tutto per dare il lavoro compiuto a perfetta regola d'arte / - FORNITURA E POSA D'IMPIANTO CITOFONICO A 4 PULSANTI DI CHIAMATA / - Posa di impianto citofonico per 6 unita' modulari	cad		2284,83
22CL.PR.90.15010.a	Posa in opera di pali in acciaio zincato per illuminazione di viali e giardini, compreso l'onere dei fori per il passaggio dei cavi del collegamento di messa a terra e della fondazione in calcestruzzo, escluso il passaggio dei cavi e gli oneri degli scavi / - POSA DI PALI IN ACCIAIO PER ILLUMINAZIONE / - Posa di pali in acciaio di m 1	cad		43,30
22CL.PR.90.15010.b	Posa in opera di pali in acciaio zincato per illuminazione di viali e giardini, compreso l'onere dei fori per il passaggio dei cavi del collegamento di messa a terra e della fondazione in calcestruzzo, escluso il passaggio dei cavi e gli oneri degli scavi / - POSA DI PALI IN ACCIAIO PER ILLUMINAZIONE / - Posa di pali in acciaio di m 2	cad		68,35
22CL.PR.90.15010.c	Posa in opera di pali in acciaio zincato per illuminazione di viali e giardini, compreso l'onere dei fori per il passaggio dei cavi del collegamento di messa a terra e della fondazione in calcestruzzo, escluso il passaggio dei cavi e gli oneri degli scavi / - POSA DI PALI IN ACCIAIO PER ILLUMINAZIONE / - Posa di pali in acciaio di m 3	cad		90,53
22CL.PR.90.150100.a	Palo conico da lamiera curvato a doppio sbraccio in acciaio zincato avente le misure come appresso designate: -diametro di base "d2"; diametro finale di palo "d1"; altezza fuori terra "h"; altezza finale braccio "pl"; lunghezza braccio "b"; diametro innesto armatura "d"; angolazione "A"; peso "kg"; spessore "S"Da incassare nel terreno per mm 500 (Hi), fornito e posto in opera. Sono compresi: i fori per i passaggi delle tubazioni dei conduttori elettrici, il basamento di sostegno delle dimensioni di cm 50x50x100 per pali di altezza fuori terra fino a mm 6300 e di cm 70x70x100 per pali di altezza oltre i mm 6300 in conglomerato cementizio RCK 250, lo scavo, la tubazione del diametro mm 300 per fissaggio del palo, la sabbia di riempimento tra palo e tubazione, il collare in cemento, il ripristino del terreno, il pozzetto cm 30x30 ispezionabile, con botola in conglomerato cementizio carrabile o in lamiera zincataE' inoltre compreso quanto altro occorre per dare l'opera finita / - PALO CONICO DA LAMIERA CURVATO A DOPPIO SBRACCIO IN ACCIAIO ZINCATO / - d2=168; d1= 60; h=7400; pl=8200; b=2500; d=60; kg=109; A=12¦;S=3	cad		540,47
22CL.PR.90.150100.b	Palo conico da lamiera curvato a doppio sbraccio in acciaio zincato avente le misure come appresso designate: -diametro di base "d2"; diametro finale di palo "d1"; altezza fuori terra "h"; altezza finale braccio "pl"; lunghezza braccio "b"; diametro innesto armatura "d"; angolazione "A"; peso "kg"; spessore "S"Da incassare nel terreno per mm 500 (Hi), fornito e posto in opera. Sono compresi: i fori per i passaggi delle tubazioni dei conduttori elettrici, il basamento di sostegno delle dimensioni di cm 50x50x100 per pali di altezza fuori terra fino a mm 6300 e di cm 70x70x100 per pali di altezza oltre i mm 6300 in conglomerato cementizio RCK 250, lo scavo, la tubazione del diametro mm 300 per fissaggio del palo, la sabbia di riempimento tra palo e tubazione, il collare in cemento, il ripristino del terreno, il pozzetto cm 30x30 ispezionabile, con botola in conglomerato cementizio carrabile o in lamiera zincataE' inoltre compreso quanto altro occorre per dare l'opera finita / - PALO CONICO DA LAMIERA CURVATO A DOPPIO SBRACCIO IN ACCIAIO ZINCATO / - d2=168; d1= 60; h=7400; pl=8200; b=2500; d=60; kg=135; A=12¦;S=4	cad		642,63
22CL.PR.90.150100.c	Palo conico da lamiera curvato a doppio sbraccio in acciaio zincato avente le misure come appresso designate: -diametro di base "d2"; diametro finale di palo "d1"; altezza fuori terra "h"; altezza finale braccio "pl"; lunghezza braccio "b"; diametro innesto armatura "d"; angolazione "A"; peso "kg"; spessore "S"Da incassare nel terreno per mm 500 (Hi), fornito e posto in opera. Sono compresi: i fori per i passaggi delle tubazioni dei conduttori elettrici, il basamento di sostegno delle dimensioni di cm 50x50x100 per pali di altezza fuori terra fino a mm 6300 e di cm 70x70x100 per pali di altezza oltre i mm 6300 in conglomerato cementizio RCK 250, lo scavo, la tubazione del diametro mm 300 per fissaggio del palo, la sabbia di riempimento tra palo e tubazione, il collare in cemento, il ripristino del terreno, il pozzetto cm 30x30 ispezionabile, con botola in conglomerato cementizio carrabile o in lamiera zincataE' inoltre compreso quanto altro occorre per dare l'opera finita / - PALO CONICO DA LAMIERA CURVATO A DOPPIO SBRACCIO IN ACCIAIO ZINCATO / - d2=173; d1= 60; h=8400; pl=9200; b=2500; d=60; kg=118; A=12¦;S=3	cad		574,38
22CL.PR.90.150100.d	Palo conico da lamiera curvato a doppio sbraccio in acciaio zincato avente le misure come appresso designate: -diametro di base "d2"; diametro finale di palo "d1"; altezza fuori terra "h"; altezza finale braccio "pl"; lunghezza braccio "b"; diametro innesto armatura "d"; angolazione "A"; peso "kg"; spessore "S"Da incassare nel terreno per mm 500 (Hi), fornito e posto in opera. Sono compresi: i fori per i passaggi delle tubazioni dei conduttori elettrici, il basamento di sostegno delle dimensioni di cm 50x50x100 per pali di altezza fuori terra fino a mm 6300 e di cm 70x70x100 per pali di altezza oltre i mm 6300 in conglomerato cementizio RCK 250, lo scavo, la tubazione del diametro mm 300 per fissaggio del palo, la sabbia di riempimento tra palo e tubazione, il collare in cemento, il ripristino del terreno, il pozzetto cm 30x30 ispezionabile, con botola in conglomerato cementizio carrabile o in lamiera zincataE' inoltre compreso quanto altro occorre per dare l'opera finita / - PALO CONICO DA LAMIERA CURVATO A DOPPIO SBRACCIO IN ACCIAIO ZINCATO / - d2=173; d1= 60; h=8400; pl=9200; b=2500; d=60; kg=145; A=12¦;S=4	cad		655,35
22CL.PR.90.150100.e	Palo conico da lamiera curvato a doppio sbraccio in acciaio zincato avente le misure come appresso designate: -diametro di base "d2"; diametro finale di palo "d1"; altezza fuori terra "h"; altezza finale braccio "pl"; lunghezza braccio "b"; diametro innesto armatura "d"; angolazione "A"; peso "kg"; spessore "S"Da incassare nel terreno per mm 500 (Hi), fornito e posto in opera. Sono compresi: i fori per i passaggi delle tubazioni dei conduttori elettrici, il basamento di sostegno delle dimensioni di cm 50x50x100 per pali di altezza fuori terra fino a mm 6300 e di cm 70x70x100 per pali di altezza oltre i mm 6300 in conglomerato cementizio RCK 250, lo scavo, la tubazione del diametro mm 300 per fissaggio del palo, la sabbia di riempimento tra palo e tubazione, il collare in cemento, il ripristino del terreno, il pozzetto cm 30x30 ispezionabile, con botola in conglomerato cementizio carrabile o in lamiera zincataE' inoltre compreso quanto altro occorre per dare l'opera finita / - PALO CONICO DA LAMIERA CURVATO A DOPPIO SBRACCIO IN ACCIAIO ZINCATO / - d2=183; d1= 60; h=9400; pl=10200; b=2500; d=60; kg=128; A=12¦;S=3	cad		641,86
22CL.PR.90.150100.f	Palo conico da lamiera curvato a doppio sbraccio in acciaio zincato avente le misure come appresso designate: -diametro di base "d2"; diametro finale di palo "d1"; altezza fuori terra "h"; altezza finale braccio "pl"; lunghezza braccio "b"; diametro innesto armatura "d"; angolazione "A"; peso "kg"; spessore "S"Da incassare nel terreno per mm 500 (Hi), fornito e posto in opera. Sono compresi: i fori per i passaggi delle tubazioni dei conduttori elettrici, il basamento di sostegno delle dimensioni di cm 50x50x100 per pali di altezza fuori terra fino a mm 6300 e di cm 70x70x100 per pali di altezza oltre i mm 6300 in conglomerato cementizio RCK 250, lo scavo, la tubazione del diametro mm 300 per fissaggio del palo, la sabbia di riempimento tra palo e tubazione, il collare in cemento, il ripristino del terreno, il pozzetto cm 30x30 ispezionabile, con botola in conglomerato cementizio carrabile o in lamiera zincataE' inoltre compreso quanto altro occorre per dare l'opera finita / - PALO CONICO DA LAMIERA CURVATO A DOPPIO SBRACCIO IN ACCIAIO ZINCATO / - d2=183; d1= 60; h=9400; pl=10200; b=2500; d=60; kg=160; A=12¦;S=4	cad		736,38
22CL.PR.90.150100.g	Palo conico da lamiera curvato a doppio sbraccio in acciaio zincato avente le misure come appresso designate: -diametro di base "d2"; diametro finale di palo "d1"; altezza fuori terra "h"; altezza finale braccio "pl"; lunghezza braccio "b"; diametro innesto armatura "d"; angolazione "A"; peso "kg"; spessore "S"Da incassare nel terreno per mm 500 (Hi), fornito e posto in opera. Sono compresi: i fori per i passaggi delle tubazioni dei conduttori elettrici, il basamento di sostegno delle dimensioni di cm 50x50x100 per pali di altezza fuori terra fino a mm 6300 e di cm 70x70x100 per pali di altezza oltre i mm 6300 in conglomerato cementizio RCK 250, lo scavo, la tubazione del diametro mm 300 per fissaggio del palo, la sabbia di riempimento tra palo e tubazione, il collare in cemento, il ripristino del terreno, il pozzetto cm 30x30 ispezionabile, con botola in conglomerato cementizio carrabile o in lamiera zincataE' inoltre compreso quanto altro occorre per dare l'opera finita / - PALO CONICO DA LAMIERA CURVATO A DOPPIO SBRACCIO IN ACCIAIO ZINCATO / - d2=188; d1= 60; h=10300; pl=11100; b=2500; d=60; kg=135; A=12¦;S=3	cad		705,58
22CL.PR.90.150100.h	Palo conico da lamiera curvato a doppio sbraccio in acciaio zincato avente le misure come appresso designate: -diametro di base "d2"; diametro finale di palo "d1"; altezza fuori terra "h"; altezza finale braccio "pl"; lunghezza braccio "b"; diametro innesto armatura "d"; angolazione "A"; peso "kg"; spessore "S"Da incassare nel terreno per mm 500 (Hi), fornito e posto in opera. Sono compresi: i fori per i passaggi delle tubazioni dei conduttori elettrici, il basamento di sostegno delle dimensioni di cm 50x50x100 per pali di altezza fuori terra fino a mm 6300 e di cm 70x70x100 per pali di altezza oltre i mm 6300 in conglomerato cementizio RCK 250, lo scavo, la tubazione del diametro mm 300 per fissaggio del palo, la sabbia di riempimento tra palo e tubazione, il collare in cemento, il ripristino del terreno, il pozzetto cm 30x30 ispezionabile, con botola in conglomerato cementizio carrabile o in lamiera zincataE' inoltre compreso quanto altro occorre per dare l'opera finita / - PALO CONICO DA LAMIERA CURVATO A DOPPIO SBRACCIO IN ACCIAIO ZINCATO / - d2=188; d1= 60; h=10300; pl=11100; b=2500; d=60; kg=170; A=12¦;S=4	cad		799,69
22CL.PR.90.150110.a	Sbraccio semplice di diametro mm 60 per pali di illuminazione zincato, avente le misure come appresso designate: altezza finale braccio "pl"; lunghezza braccio "b"; diametro innesto armatura "d"; peso "kg" In opera compreso l'onere di fissaggio con collari bullonati o innesto vincolato / - SBRACCIO SEMPLICE / - pl=1000; b=1100; d=57-60; kg=9,5	cad		43,57
22CL.PR.90.150110.b	Sbraccio semplice di diametro mm 60 per pali di illuminazione zincato, avente le misure come appresso designate: altezza finale braccio "pl"; lunghezza braccio "b"; diametro innesto armatura "d"; peso "kg" In opera compreso l'onere di fissaggio con collari bullonati o innesto vincolato / - SBRACCIO SEMPLICE / - pl=1500; b=1500; d=57-60; kg=10,5	cad		45,45
22CL.PR.90.150110.c	Sbraccio semplice di diametro mm 60 per pali di illuminazione zincato, avente le misure come appresso designate: altezza finale braccio "pl"; lunghezza braccio "b"; diametro innesto armatura "d"; peso "kg" In opera compreso l'onere di fissaggio con collari bullonati o innesto vincolato / - SBRACCIO SEMPLICE / - pl=1500; b=2000; d=57-60; kg=12,5	cad		50,73
22CL.PR.90.150110.d	Sbraccio semplice di diametro mm 60 per pali di illuminazione zincato, avente le misure come appresso designate: altezza finale braccio "pl"; lunghezza braccio "b"; diametro innesto armatura "d"; peso "kg" In opera compreso l'onere di fissaggio con collari bullonati o innesto vincolato / - SBRACCIO SEMPLICE / - pl=2000; b=1500; d=57-60; kg=12,5	cad		50,73
22CL.PR.90.150110.e	Sbraccio semplice di diametro mm 60 per pali di illuminazione zincato, avente le misure come appresso designate: altezza finale braccio "pl"; lunghezza braccio "b"; diametro innesto armatura "d"; peso "kg" In opera compreso l'onere di fissaggio con collari bullonati o innesto vincolato / - SBRACCIO SEMPLICE / - pl=2000; b=2000; d=57-60; kg=14,5	cad		56,61
22CL.PR.90.150110.f	Sbraccio semplice di diametro mm 60 per pali di illuminazione zincato, avente le misure come appresso designate: altezza finale braccio "pl"; lunghezza braccio "b"; diametro innesto armatura "d"; peso "kg" In opera compreso l'onere di fissaggio con collari bullonati o innesto vincolato / - SBRACCIO SEMPLICE / - pl=2500; b=1500; d=57-60; kg=14,5	cad		56,08
22CL.PR.90.150110.g	Sbraccio semplice di diametro mm 60 per pali di illuminazione zincato, avente le misure come appresso designate: altezza finale braccio "pl"; lunghezza braccio "b"; diametro innesto armatura "d"; peso "kg" In opera compreso l'onere di fissaggio con collari bullonati o innesto vincolato / - SBRACCIO SEMPLICE / - pl=2500; b=2000; d=57-60; kg=16,5	cad		59,39
22CL.PR.90.150120.a	Sbraccio doppio di diametro mm 60 per pali di illuminazione zincato, avente le misure come appresso designate: altezza finale braccio "pl"; lunghezza braccio "b"; diametro innesto armatura "d"; peso "kg" In opera compreso l'onere di fissaggio con collari bullonati o innesto vincolato / - SBRACCIO DOPPIO / - pl=1000; b=1100; d=57-60; kg=15	cad		104,38
22CL.PR.90.150120.b	Sbraccio doppio di diametro mm 60 per pali di illuminazione zincato, avente le misure come appresso designate: altezza finale braccio "pl"; lunghezza braccio "b"; diametro innesto armatura "d"; peso "kg" In opera compreso l'onere di fissaggio con collari bullonati o innesto vincolato / - SBRACCIO DOPPIO / - pl=1500; b=1500; d=57-60; kg=18,7	cad		114,26
22CL.PR.90.150120.c	Sbraccio doppio di diametro mm 60 per pali di illuminazione zincato, avente le misure come appresso designate: altezza finale braccio "pl"; lunghezza braccio "b"; diametro innesto armatura "d"; peso "kg" In opera compreso l'onere di fissaggio con collari bullonati o innesto vincolato / - SBRACCIO DOPPIO / - pl=1500; b=2000; d=57-60; kg=20.8	cad		118,38
22CL.PR.90.150120.d	Sbraccio doppio di diametro mm 60 per pali di illuminazione zincato, avente le misure come appresso designate: altezza finale braccio "pl"; lunghezza braccio "b"; diametro innesto armatura "d"; peso "kg" In opera compreso l'onere di fissaggio con collari bullonati o innesto vincolato / - SBRACCIO DOPPIO / - pl=2000; b=1500; d=57-60; kg=20,3	cad		119,38
22CL.PR.90.150120.e	Sbraccio doppio di diametro mm 60 per pali di illuminazione zincato, avente le misure come appresso designate: altezza finale braccio "pl"; lunghezza braccio "b"; diametro innesto armatura "d"; peso "kg" In opera compreso l'onere di fissaggio con collari bullonati o innesto vincolato / - SBRACCIO DOPPIO / - pl=2000; b=2000; d=57-60; kg=22,5	cad		125,01
22CL.PR.90.150120.f	Sbraccio doppio di diametro mm 60 per pali di illuminazione zincato, avente le misure come appresso designate: altezza finale braccio "pl"; lunghezza braccio "b"; diametro innesto armatura "d"; peso "kg" In opera compreso l'onere di fissaggio con collari bullonati o innesto vincolato / - SBRACCIO DOPPIO / - pl=2500; b=1500; d=57-60; kg=27	cad		140,59
22CL.PR.90.150120.g	Sbraccio doppio di diametro mm 60 per pali di illuminazione zincato, avente le misure come appresso designate: altezza finale braccio "pl"; lunghezza braccio "b"; diametro innesto armatura "d"; peso "kg" In opera compreso l'onere di fissaggio con collari bullonati o innesto vincolato / - SBRACCIO DOPPIO / - pl=2500; b=2000; d=57-60; kg=29	cad		144,36
22CL.PR.90.150130.a	Sbraccio triplo di diametro mm 60 per pali di illuminazione zincato, avente le misure come appresso designate: altezza finale braccio "pl"; lunghezza braccio "b"; diametro innesto armatura "d"; peso "kg" In opera compreso l'onere di fissaggio con collari bullonati o innesto vincolato / - SBRACCIO TRIPLO / - pl=1000; b=1100; d=57-60; kg=23,5	cad		179,33
22CL.PR.90.150130.b	Sbraccio triplo di diametro mm 60 per pali di illuminazione zincato, avente le misure come appresso designate: altezza finale braccio "pl"; lunghezza braccio "b"; diametro innesto armatura "d"; peso "kg" In opera compreso l'onere di fissaggio con collari bullonati o innesto vincolato / - SBRACCIO TRIPLO / - pl=1500; b=1500; d=57-60; kg=26,9	cad		189,30
22CL.PR.90.150130.c	Sbraccio triplo di diametro mm 60 per pali di illuminazione zincato, avente le misure come appresso designate: altezza finale braccio "pl"; lunghezza braccio "b"; diametro innesto armatura "d"; peso "kg" In opera compreso l'onere di fissaggio con collari bullonati o innesto vincolato / - SBRACCIO TRIPLO / - pl=1500; b=2000; d=57-60; kg=31,3	cad		208,46
22CL.PR.90.150130.d	Sbraccio triplo di diametro mm 60 per pali di illuminazione zincato, avente le misure come appresso designate: altezza finale braccio "pl"; lunghezza braccio "b"; diametro innesto armatura "d"; peso "kg" In opera compreso l'onere di fissaggio con collari bullonati o innesto vincolato / - SBRACCIO TRIPLO / - pl=2000; b=1500; d=57-60; kg=28	cad		196,33
22CL.PR.90.150130.e	Sbraccio triplo di diametro mm 60 per pali di illuminazione zincato, avente le misure come appresso designate: altezza finale braccio "pl"; lunghezza braccio "b"; diametro innesto armatura "d"; peso "kg" In opera compreso l'onere di fissaggio con collari bullonati o innesto vincolato / - SBRACCIO TRIPLO / - pl=2000; b=2000; d=57-60; kg=33	cad		207,58
22CL.PR.90.150130.f	Sbraccio triplo di diametro mm 60 per pali di illuminazione zincato, avente le misure come appresso designate: altezza finale braccio "pl"; lunghezza braccio "b"; diametro innesto armatura "d"; peso "kg" In opera compreso l'onere di fissaggio con collari bullonati o innesto vincolato / - SBRACCIO TRIPLO / - pl=2500; b=1500; d=57-60; kg=41,5	cad		228,34
22CL.PR.90.150130.g	Sbraccio triplo di diametro mm 60 per pali di illuminazione zincato, avente le misure come appresso designate: altezza finale braccio "pl"; lunghezza braccio "b"; diametro innesto armatura "d"; peso "kg" In opera compreso l'onere di fissaggio con collari bullonati o innesto vincolato / - SBRACCIO TRIPLO / - pl=2500; b=2000; d=57-60; kg=45,5	cad		242,10
22CL.PR.90.150140.a	Sbraccio a squadro semplice di diametro mm 60 per pali di illuminazione zincato, avente le misure come appresso designate: altezza finale braccio "pl"; lunghezza braccio "b"; diametro innesto armatura "d"; peso "kg" In opera compreso l'onere di fissaggio con collari bullonati o innesto vincolato / - SBRACCIO A SQUADRO SEMPLICE / - pl=250; b=150; d=60; kg=3	cad		26,33
22CL.PR.90.150140.b	Sbraccio a squadro semplice di diametro mm 60 per pali di illuminazione zincato, avente le misure come appresso designate: altezza finale braccio "pl"; lunghezza braccio "b"; diametro innesto armatura "d"; peso "kg" In opera compreso l'onere di fissaggio con collari bullonati o innesto vincolato / - SBRACCIO A SQUADRO SEMPLICE / - pl=500; b=200; d=60; kg=4	cad		28,17
22CL.PR.90.150140.c	Sbraccio a squadro semplice di diametro mm 60 per pali di illuminazione zincato, avente le misure come appresso designate: altezza finale braccio "pl"; lunghezza braccio "b"; diametro innesto armatura "d"; peso "kg" In opera compreso l'onere di fissaggio con collari bullonati o innesto vincolato / - SBRACCIO A SQUADRO SEMPLICE / - pl=1000; b=300; d=60; kg=6	cad		34,74
22CL.PR.90.150140.d	Sbraccio a squadro semplice di diametro mm 60 per pali di illuminazione zincato, avente le misure come appresso designate: altezza finale braccio "pl"; lunghezza braccio "b"; diametro innesto armatura "d"; peso "kg" In opera compreso l'onere di fissaggio con collari bullonati o innesto vincolato / - SBRACCIO A SQUADRO SEMPLICE / - pl=1500; b=400; d=60; kg=8	cad		43,99
22CL.PR.90.150140.e	Sbraccio a squadro semplice di diametro mm 60 per pali di illuminazione zincato, avente le misure come appresso designate: altezza finale braccio "pl"; lunghezza braccio "b"; diametro innesto armatura "d"; peso "kg" In opera compreso l'onere di fissaggio con collari bullonati o innesto vincolato / - SBRACCIO A SQUADRO SEMPLICE / - pl=2000; b=500; d=60; kg=10	cad		43,58
22CL.PR.90.150140.f	Sbraccio a squadro semplice di diametro mm 60 per pali di illuminazione zincato, avente le misure come appresso designate: altezza finale braccio "pl"; lunghezza braccio "b"; diametro innesto armatura "d"; peso "kg" In opera compreso l'onere di fissaggio con collari bullonati o innesto vincolato / - SBRACCIO A SQUADRO SEMPLICE / - pl=2500; b=600; d=60; kg=12	cad		47,05
22CL.PR.90.150140.g	Sbraccio a squadro semplice di diametro mm 60 per pali di illuminazione zincato, avente le misure come appresso designate: altezza finale braccio "pl"; lunghezza braccio "b"; diametro innesto armatura "d"; peso "kg" In opera compreso l'onere di fissaggio con collari bullonati o innesto vincolato / - SBRACCIO A SQUADRO SEMPLICE / - pl=2500; b=700; d=60; kg=14	cad		50,10
22CL.PR.90.150150.a	Sbraccio a squadro triplo di diametro mm 60 per pali di illuminazione zincato, avente le misure come appresso designate: altezza finale braccio "pl"; lunghezza braccio "b"; diametro innesto armatura "d"; peso "kg" In opera compreso l'onere di fissaggio con collari bullonati o innesto vincolato / - SBRACCIO A SQUADRO TRIPLO / - pl=250; b=150; d=60; kg=6	cad		37,81
22CL.PR.90.150150.b	Sbraccio a squadro triplo di diametro mm 60 per pali di illuminazione zincato, avente le misure come appresso designate: altezza finale braccio "pl"; lunghezza braccio "b"; diametro innesto armatura "d"; peso "kg" In opera compreso l'onere di fissaggio con collari bullonati o innesto vincolato / - SBRACCIO A SQUADRO TRIPLO / - pl=500; b=200; d=60; kg=8	cad		43,05
22CL.PR.90.150150.c	Sbraccio a squadro triplo di diametro mm 60 per pali di illuminazione zincato, avente le misure come appresso designate: altezza finale braccio "pl"; lunghezza braccio "b"; diametro innesto armatura "d"; peso "kg" In opera compreso l'onere di fissaggio con collari bullonati o innesto vincolato / - SBRACCIO A SQUADRO TRIPLO / - pl=1000; b=300; d=60; kg=12	cad		53,39
22CL.PR.90.150150.d	Sbraccio a squadro triplo di diametro mm 60 per pali di illuminazione zincato, avente le misure come appresso designate: altezza finale braccio "pl"; lunghezza braccio "b"; diametro innesto armatura "d"; peso "kg" In opera compreso l'onere di fissaggio con collari bullonati o innesto vincolato / - SBRACCIO A SQUADRO TRIPLO / - pl=1500; b=400; d=60; kg=16	cad		60,72
22CL.PR.90.150150.e	Sbraccio a squadro triplo di diametro mm 60 per pali di illuminazione zincato, avente le misure come appresso designate: altezza finale braccio "pl"; lunghezza braccio "b"; diametro innesto armatura "d"; peso "kg" In opera compreso l'onere di fissaggio con collari bullonati o innesto vincolato / - SBRACCIO A SQUADRO TRIPLO / - pl=2000; b=500; d=60; kg=20	cad		67,01
22CL.PR.90.150150.f	Sbraccio a squadro triplo di diametro mm 60 per pali di illuminazione zincato, avente le misure come appresso designate: altezza finale braccio "pl"; lunghezza braccio "b"; diametro innesto armatura "d"; peso "kg" In opera compreso l'onere di fissaggio con collari bullonati o innesto vincolato / - SBRACCIO A SQUADRO TRIPLO / - pl=2500; b=600; d=60; kg=24	cad		75,90
22CL.PR.90.150150.g	Sbraccio a squadro triplo di diametro mm 60 per pali di illuminazione zincato, avente le misure come appresso designate: altezza finale braccio "pl"; lunghezza braccio "b"; diametro innesto armatura "d"; peso "kg" In opera compreso l'onere di fissaggio con collari bullonati o innesto vincolato / - SBRACCIO A SQUADRO TRIPLO / - pl=2500; b=700; d=60; kg=28	cad		84,14
22CL.PR.90.150160.a	Sfera in policarbonato completa di basetta in alluminio e portalampada in porcellana, frangiluce e vano portareattore-diametro "Ï=mm" In opera compreso il collegamento elettrico con la sola esclusione della conchiglia porta fusibile / - SFERA IN POLICARBONATO / - Sfera opale diametro 400	cad		97,24
22CL.PR.90.150160.b	Sfera in policarbonato completa di basetta in alluminio e portalampada in porcellana, frangiluce e vano portareattore-diametro "Ï=mm" In opera compreso il collegamento elettrico con la sola esclusione della conchiglia porta fusibile / - SFERA IN POLICARBONATO / - Sfera opale diametro 500	cad		120,95
22CL.PR.90.150160.c	Sfera in policarbonato completa di basetta in alluminio e portalampada in porcellana, frangiluce e vano portareattore-diametro "Ï=mm" In opera compreso il collegamento elettrico con la sola esclusione della conchiglia porta fusibile / - SFERA IN POLICARBONATO / - Sfera opale diametro 600	cad		178,08
22CL.PR.90.150160.d	Sfera in policarbonato completa di basetta in alluminio e portalampada in porcellana, frangiluce e vano portareattore-diametro "Ï=mm" In opera compreso il collegamento elettrico con la sola esclusione della conchiglia porta fusibile / - SFERA IN POLICARBONATO / - Sfera fumé diametro 400	cad		123,91
22CL.PR.90.150160.e	Sfera in policarbonato completa di basetta in alluminio e portalampada in porcellana, frangiluce e vano portareattore-diametro "Ï=mm" In opera compreso il collegamento elettrico con la sola esclusione della conchiglia porta fusibile / - SFERA IN POLICARBONATO / - Sfera fumé diametro 500	cad		145,19
22CL.PR.90.150160.f	Sfera in policarbonato completa di basetta in alluminio e portalampada in porcellana, frangiluce e vano portareattore-diametro "Ï=mm" In opera compreso il collegamento elettrico con la sola esclusione della conchiglia porta fusibile / - SFERA IN POLICARBONATO / - Sfera fumé diametro 600	cad		193,61
22CL.PR.90.150160.g	Sfera in policarbonato completa di basetta in alluminio e portalampada in porcellana, frangiluce e vano portareattore-diametro "Ï=mm" In opera compreso il collegamento elettrico con la sola esclusione della conchiglia porta fusibile / - SFERA IN POLICARBONATO / - Sfera trasparente diametro 400	cad		94,10
22CL.PR.90.150160.h	Sfera in policarbonato completa di basetta in alluminio e portalampada in porcellana, frangiluce e vano portareattore-diametro "Ï=mm" In opera compreso il collegamento elettrico con la sola esclusione della conchiglia porta fusibile / - SFERA IN POLICARBONATO / - Sfera trasparente diametro 500	cad		112,62
22CL.PR.90.150160.i	Sfera in policarbonato completa di basetta in alluminio e portalampada in porcellana, frangiluce e vano portareattore-diametro "Ï=mm" In opera compreso il collegamento elettrico con la sola esclusione della conchiglia porta fusibile / - SFERA IN POLICARBONATO / - Sfera trasparente diametro 600	cad		143,50
22CL.PR.90.150170.a	Sfera in acrilico completa di basetta in alluminio e portalampada in porcellana, frangiluce e vano portareattore; diametro "Ï=mm" In opera compreso il collegamento elettrico con la sola esclusione della conchiglia porta fusibile / - SFERA IN ACRILICO / - Sfera opale diametro 400	cad		86,91
22CL.PR.90.150170.b	Sfera in acrilico completa di basetta in alluminio e portalampada in porcellana, frangiluce e vano portareattore; diametro "Ï=mm" In opera compreso il collegamento elettrico con la sola esclusione della conchiglia porta fusibile / - SFERA IN ACRILICO / - Sfera opale diametro 500	cad		101,34
22CL.PR.90.150170.c	Sfera in acrilico completa di basetta in alluminio e portalampada in porcellana, frangiluce e vano portareattore; diametro "Ï=mm" In opera compreso il collegamento elettrico con la sola esclusione della conchiglia porta fusibile / - SFERA IN ACRILICO / - Sfera opale diametro 600	cad		136,79
22CL.PR.90.150170.d	Sfera in acrilico completa di basetta in alluminio e portalampada in porcellana, frangiluce e vano portareattore; diametro "Ï=mm" In opera compreso il collegamento elettrico con la sola esclusione della conchiglia porta fusibile / - SFERA IN ACRILICO / - Sfera fumé diametro 400	cad		107,51
22CL.PR.90.150170.e	Sfera in acrilico completa di basetta in alluminio e portalampada in porcellana, frangiluce e vano portareattore; diametro "Ï=mm" In opera compreso il collegamento elettrico con la sola esclusione della conchiglia porta fusibile / - SFERA IN ACRILICO / - Sfera fumé diametro 500	cad		124,03
22CL.PR.90.150170.f	Sfera in acrilico completa di basetta in alluminio e portalampada in porcellana, frangiluce e vano portareattore; diametro "Ï=mm" In opera compreso il collegamento elettrico con la sola esclusione della conchiglia porta fusibile / - SFERA IN ACRILICO / - Sfera fumé diametro 600	cad		160,31
22CL.PR.90.150170.g	Sfera in acrilico completa di basetta in alluminio e portalampada in porcellana, frangiluce e vano portareattore; diametro "Ï=mm" In opera compreso il collegamento elettrico con la sola esclusione della conchiglia porta fusibile / - SFERA IN ACRILICO / - Sfera trasparente diametro 400	cad		102,56
22CL.PR.90.150170.h	Sfera in acrilico completa di basetta in alluminio e portalampada in porcellana, frangiluce e vano portareattore; diametro "Ï=mm" In opera compreso il collegamento elettrico con la sola esclusione della conchiglia porta fusibile / - SFERA IN ACRILICO / - Sfera trasparente diametro 500	cad		138,88
22CL.PR.90.150170.i	Sfera in acrilico completa di basetta in alluminio e portalampada in porcellana, frangiluce e vano portareattore; diametro "Ï=mm" In opera compreso il collegamento elettrico con la sola esclusione della conchiglia porta fusibile / - SFERA IN ACRILICO / - Sfera trasparente diametro 600	cad		147,92
22CL.PR.90.150190.a	Fornitura e posa di armatura stradale in acciaio per lampade MBF 125W realizzata con corpo in acciaio zincato a caldo o in alluminio e riflettore in alluminio purissimo, coppa in policarbonato stabilizzato U.V., con grado di protezione IP43 del vano accessori, attacco per palo diametro mm. 60, fornita e posta in opera. Sono compresi: la lampada a mercurio bulbo fluorescente max 125W, l'accenditore, i condensatori di rifasamento, gli accessoriE' inoltre compreso quanto altro occorre per dare l'opera finita / - POSA DI ARMATURA STRADALE IN ACCIAIO PER LAMPADE MBF 125W / - Armatura MBF 125 in alluminio pressofuso	cad		139,27
22CL.PR.90.15020.a	Posa in opera di globi sferici in policarbonato infrangibile trasparenti od opachi per l'illuminazione di viali e giardini, compreso l'onere di fissaggio al palo, il collegamento elettrico ed il collegamento di terra, il montaggio della lampada escluso il costo di quest'ultima / - POSA IN OPERA DI GLOBI SFERICI / - Posa in opera di globi sferici diametro cm 25	cad		22,01
22CL.PR.90.15020.b	Posa in opera di globi sferici in policarbonato infrangibile trasparenti od opachi per l'illuminazione di viali e giardini, compreso l'onere di fissaggio al palo, il collegamento elettrico ed il collegamento di terra, il montaggio della lampada escluso il costo di quest'ultima / - POSA IN OPERA DI GLOBI SFERICI / - Posa in opera di globi sferici diametro cm 30	cad		26,44
22CL.PR.90.15020.c	Posa in opera di globi sferici in policarbonato infrangibile trasparenti od opachi per l'illuminazione di viali e giardini, compreso l'onere di fissaggio al palo, il collegamento elettrico ed il collegamento di terra, il montaggio della lampada escluso il costo di quest'ultima / - POSA IN OPERA DI GLOBI SFERICI / - Posa in opera di globi sferici diametro cm 40	cad		36,76
22CL.PR.90.150200.a	Fornitura e posa di armatura stradale applicabile su testa palo diametro mm. 60 ed anche su braccio con corpo in materiale plastico, poliestere rinforzato in fibre di vetro, con grado di protezione minimo del vano lampada IP54 e del vano accessori IP23. Provvista di riflettore in alluminio purissimo, schermo, fornita e posta in opera. Sono compresi: l'accenditore, le lampade, i condensatori di rifasamento / - POSA DI ARMATURA STRADALE PER TESTA PALO DA mm 60 / - Armatura stradale con lampada 70W	cad		147,22
22CL.PR.90.150200.b	Fornitura e posa di armatura stradale applicabile su testa palo diametro mm. 60 ed anche su braccio con corpo in materiale plastico, poliestere rinforzato in fibre di vetro, con grado di protezione minimo del vano lampada IP54 e del vano accessori IP23. Provvista di riflettore in alluminio purissimo, schermo, fornita e posta in opera. Sono compresi: l'accenditore, le lampade, i condensatori di rifasamento / - POSA DI ARMATURA STRADALE PER TESTA PALO DA mm 60 / - Armatura stradale con lampada mercurio bulbo fluorescente 125W	ora		162,20
22CL.PR.90.150210.a	Fornitura e posa di armatura stradale applicabile su braccio o testa palo, realizzata con corpo in alluminio pressofuso, con copertura in materiale plastico antinvecchiante incernierata,riflettore prismatizzato in vetro borosilicato o in policarbonato trasparente antiabbagliamento infrangibile a autoestinguente V2 sbalizzato raggi UV, riflettore in alluminio purissimo, vano portacessori con grado di protezione min. IP43, vano portalampada min. IP54, fornita e posta in opera. Sono compresi: le lampade cablate e rifasate, l'accenditore / - POSA DI ARMATURA STRADALE PER BRACCIO O TESTA PALO / - Armatura stradale con lampada sodio alta pressione MBF250W	cad		232,47
22CL.PR.90.150210.b	Fornitura e posa di armatura stradale applicabile su braccio o testa palo, realizzata con corpo in alluminio pressofuso, con copertura in materiale plastico antinvecchiante incernierata,riflettore prismatizzato in vetro borosilicato o in policarbonato trasparente antiabbagliamento infrangibile a autoestinguente V2 sbalizzato raggi UV, riflettore in alluminio purissimo, vano portacessori con grado di protezione min. IP43, vano portalampada min. IP54, fornita e posta in opera. Sono compresi: le lampade cablate e rifasate, l'accenditore / - POSA DI ARMATURA STRADALE PER BRACCIO O TESTA PALO / - Armatura stradale con lampada sodio alta pressione 100W	cad		251,25
22CL.PR.90.150210.c	Fornitura e posa di armatura stradale applicabile su braccio o testa palo, realizzata con corpo in alluminio pressofuso, con copertura in materiale plastico antinvecchiante incernierata,riflettore prismatizzato in vetro borosilicato o in policarbonato trasparente antiabbagliamento infrangibile a autoestinguente V2 sbalizzato raggi UV, riflettore in alluminio purissimo, vano portacessori con grado di protezione min. IP43, vano portalampada min. IP54, fornita e posta in opera. Sono compresi: le lampade cablate e rifasate, l'accenditore / - POSA DI ARMATURA STRADALE PER BRACCIO O TESTA PALO / - Armatura stradale con lampada sodio alta pressione 150W	cad		267,41
22CL.PR.90.150210.d	Fornitura e posa di armatura stradale applicabile su braccio o testa palo, realizzata con corpo in alluminio pressofuso, con copertura in materiale plastico antinvecchiante incernierata,riflettore prismatizzato in vetro borosilicato o in policarbonato trasparente antiabbagliamento infrangibile a autoestinguente V2 sbalizzato raggi UV, riflettore in alluminio purissimo, vano portacessori con grado di protezione min. IP43, vano portalampada min. IP54, fornita e posta in opera. Sono compresi: le lampade cablate e rifasate, l'accenditore / - POSA DI ARMATURA STRADALE PER BRACCIO O TESTA PALO / - Armatura stradale con lampada sodio alta pressione 250W	cad		273,53
22CL.PR.90.150210.e	Fornitura e posa di armatura stradale applicabile su braccio o testa palo, realizzata con corpo in alluminio pressofuso, con copertura in materiale plastico antinvecchiante incernierata,riflettore prismatizzato in vetro borosilicato o in policarbonato trasparente antiabbagliamento infrangibile a autoestinguente V2 sbalizzato raggi UV, riflettore in alluminio purissimo, vano portacessori con grado di protezione min. IP43, vano portalampada min. IP54, fornita e posta in opera. Sono compresi: le lampade cablate e rifasate, l'accenditore / - POSA DI ARMATURA STRADALE PER BRACCIO O TESTA PALO / - Armatura stradale con lampada sodio alta pressione 400W	cad		281,95
22CL.PR.90.15030.a	Palo rastremato diritto in acciaio zincato a stelo unico con braccio avente le misure come appresso designate: -diametro di base "d2"; diametro finale di palo "d1"; lunghezza palo "l"; altezza fuori terra "h"; altezza finale braccio "pl"; lunghezza braccio "b"; diametro innesto armatura "d"; peso "kg"; spessore "S"Da incassare nel terreno per mm 500 (Hi), fornito e posto in opera. Sono compresi: i fori per i passaggi delle tubazioni dei conduttori elettrici, il basamento di sostegno delle dimensioni di cm 50x50x100 per pali di altezza fuori terra fino a mm 6300 e di cm 70x70x100 per pali di altezza oltre i mm 6300 in conglomerato cementizio RCK 250, lo scavo, la tubazione del diametro mm 300 per fissaggio del palo, la sabbia di riempimento tra palo e tubazione, il collare in cemento, il ripristino del terreno, il pozzetto cm 30x30 ispezionabile, con botola in conglomerato cementizio carrabile o in lamiera zincataE' inoltre compreso quanto altro occorre per dare l'opera finita / - PALO RASTREMATO DIRITTO A STELO UNICO CON BRACCIO IN ACCIAIO ZINCATO / - d2=114; d1= 65; l= 6000; h=5500; pl=6500; b=1000; d=57; kg=61; S=3,5	cad		239,33
22CL.PR.90.15030.b	Palo rastremato diritto in acciaio zincato a stelo unico con braccio avente le misure come appresso designate: -diametro di base "d2"; diametro finale di palo "d1"; lunghezza palo "l"; altezza fuori terra "h"; altezza finale braccio "pl"; lunghezza braccio "b"; diametro innesto armatura "d"; peso "kg"; spessore "S"Da incassare nel terreno per mm 500 (Hi), fornito e posto in opera. Sono compresi: i fori per i passaggi delle tubazioni dei conduttori elettrici, il basamento di sostegno delle dimensioni di cm 50x50x100 per pali di altezza fuori terra fino a mm 6300 e di cm 70x70x100 per pali di altezza oltre i mm 6300 in conglomerato cementizio RCK 250, lo scavo, la tubazione del diametro mm 300 per fissaggio del palo, la sabbia di riempimento tra palo e tubazione, il collare in cemento, il ripristino del terreno, il pozzetto cm 30x30 ispezionabile, con botola in conglomerato cementizio carrabile o in lamiera zincataE' inoltre compreso quanto altro occorre per dare l'opera finita / - PALO RASTREMATO DIRITTO A STELO UNICO CON BRACCIO IN ACCIAIO ZINCATO / - d2=114; d1= 65; l= 7000; h=6200; pl=8000; b=1500; d=57; kg=71; S=3,5	cad		256,43
22CL.PR.90.15030.c	Palo rastremato diritto in acciaio zincato a stelo unico con braccio avente le misure come appresso designate: -diametro di base "d2"; diametro finale di palo "d1"; lunghezza palo "l"; altezza fuori terra "h"; altezza finale braccio "pl"; lunghezza braccio "b"; diametro innesto armatura "d"; peso "kg"; spessore "S"Da incassare nel terreno per mm 500 (Hi), fornito e posto in opera. Sono compresi: i fori per i passaggi delle tubazioni dei conduttori elettrici, il basamento di sostegno delle dimensioni di cm 50x50x100 per pali di altezza fuori terra fino a mm 6300 e di cm 70x70x100 per pali di altezza oltre i mm 6300 in conglomerato cementizio RCK 250, lo scavo, la tubazione del diametro mm 300 per fissaggio del palo, la sabbia di riempimento tra palo e tubazione, il collare in cemento, il ripristino del terreno, il pozzetto cm 30x30 ispezionabile, con botola in conglomerato cementizio carrabile o in lamiera zincataE' inoltre compreso quanto altro occorre per dare l'opera finita / - PALO RASTREMATO DIRITTO A STELO UNICO CON BRACCIO IN ACCIAIO ZINCATO / - d2=127; d1= 70; l= 7000; h=6200; pl=8000; b=1500; d=57; kg=78; S=3,6	cad		288,90
22CL.PR.90.15030.d	Palo rastremato diritto in acciaio zincato a stelo unico con braccio avente le misure come appresso designate: -diametro di base "d2"; diametro finale di palo "d1"; lunghezza palo "l"; altezza fuori terra "h"; altezza finale braccio "pl"; lunghezza braccio "b"; diametro innesto armatura "d"; peso "kg"; spessore "S"Da incassare nel terreno per mm 500 (Hi), fornito e posto in opera. Sono compresi: i fori per i passaggi delle tubazioni dei conduttori elettrici, il basamento di sostegno delle dimensioni di cm 50x50x100 per pali di altezza fuori terra fino a mm 6300 e di cm 70x70x100 per pali di altezza oltre i mm 6300 in conglomerato cementizio RCK 250, lo scavo, la tubazione del diametro mm 300 per fissaggio del palo, la sabbia di riempimento tra palo e tubazione, il collare in cemento, il ripristino del terreno, il pozzetto cm 30x30 ispezionabile, con botola in conglomerato cementizio carrabile o in lamiera zincataE' inoltre compreso quanto altro occorre per dare l'opera finita / - PALO RASTREMATO DIRITTO A STELO UNICO CON BRACCIO IN ACCIAIO ZINCATO / - d2=127; d1= 70; l= 8000; h=7200; pl=9000; b=1500; d=57; kg=87; S=3,6	cad		324,59
22CL.PR.90.15030.e	Palo rastremato diritto in acciaio zincato a stelo unico con braccio avente le misure come appresso designate: -diametro di base "d2"; diametro finale di palo "d1"; lunghezza palo "l"; altezza fuori terra "h"; altezza finale braccio "pl"; lunghezza braccio "b"; diametro innesto armatura "d"; peso "kg"; spessore "S"Da incassare nel terreno per mm 500 (Hi), fornito e posto in opera. Sono compresi: i fori per i passaggi delle tubazioni dei conduttori elettrici, il basamento di sostegno delle dimensioni di cm 50x50x100 per pali di altezza fuori terra fino a mm 6300 e di cm 70x70x100 per pali di altezza oltre i mm 6300 in conglomerato cementizio RCK 250, lo scavo, la tubazione del diametro mm 300 per fissaggio del palo, la sabbia di riempimento tra palo e tubazione, il collare in cemento, il ripristino del terreno, il pozzetto cm 30x30 ispezionabile, con botola in conglomerato cementizio carrabile o in lamiera zincataE' inoltre compreso quanto altro occorre per dare l'opera finita / - PALO RASTREMATO DIRITTO A STELO UNICO CON BRACCIO IN ACCIAIO ZINCATO / - d2=139,7; d1= 75; l= 7000; h=6200; pl=8000; b=2000; d=60; kg=89; S=3,8	cad		340,71
22CL.PR.90.15030.f	Palo rastremato diritto in acciaio zincato a stelo unico con braccio avente le misure come appresso designate: -diametro di base "d2"; diametro finale di palo "d1"; lunghezza palo "l"; altezza fuori terra "h"; altezza finale braccio "pl"; lunghezza braccio "b"; diametro innesto armatura "d"; peso "kg"; spessore "S"Da incassare nel terreno per mm 500 (Hi), fornito e posto in opera. Sono compresi: i fori per i passaggi delle tubazioni dei conduttori elettrici, il basamento di sostegno delle dimensioni di cm 50x50x100 per pali di altezza fuori terra fino a mm 6300 e di cm 70x70x100 per pali di altezza oltre i mm 6300 in conglomerato cementizio RCK 250, lo scavo, la tubazione del diametro mm 300 per fissaggio del palo, la sabbia di riempimento tra palo e tubazione, il collare in cemento, il ripristino del terreno, il pozzetto cm 30x30 ispezionabile, con botola in conglomerato cementizio carrabile o in lamiera zincataE' inoltre compreso quanto altro occorre per dare l'opera finita / - PALO RASTREMATO DIRITTO A STELO UNICO CON BRACCIO IN ACCIAIO ZINCATO / - d2=139,7; d1= 75; l= 8000; h=7200; pl=9000; b=2000; d=60; kg=99; S=3,8	cad		364,65
22CL.PR.90.15030.g	Palo rastremato diritto in acciaio zincato a stelo unico con braccio avente le misure come appresso designate: -diametro di base "d2"; diametro finale di palo "d1"; lunghezza palo "l"; altezza fuori terra "h"; altezza finale braccio "pl"; lunghezza braccio "b"; diametro innesto armatura "d"; peso "kg"; spessore "S"Da incassare nel terreno per mm 500 (Hi), fornito e posto in opera. Sono compresi: i fori per i passaggi delle tubazioni dei conduttori elettrici, il basamento di sostegno delle dimensioni di cm 50x50x100 per pali di altezza fuori terra fino a mm 6300 e di cm 70x70x100 per pali di altezza oltre i mm 6300 in conglomerato cementizio RCK 250, lo scavo, la tubazione del diametro mm 300 per fissaggio del palo, la sabbia di riempimento tra palo e tubazione, il collare in cemento, il ripristino del terreno, il pozzetto cm 30x30 ispezionabile, con botola in conglomerato cementizio carrabile o in lamiera zincataE' inoltre compreso quanto altro occorre per dare l'opera finita / - PALO RASTREMATO DIRITTO A STELO UNICO CON BRACCIO IN ACCIAIO ZINCATO / - d2=152; d1= 80; l= 10000; h=9000; pl=11000; b=2000; d=60; kg=123; S=4	cad		432,09
22CL.PR.90.15040.a	Palo rastremato in acciaio zincato a stelo unico avente le misure come appresso designate: -diametro di base "d2"; diametro finale di palo "d1"; lunghezza palo "l"; altezza fuori terra "h"; diametro innesto armatura "d"; peso "kg"; spessore "S"Da incassare nel terreno per mm 500 (Hi), fornito e posto in opera. Sono compresi: i fori per i passaggi delle tubazioni dei conduttori elettrici, il basamento di sostegno delle dimensioni di cm 50x50x100 per pali di altezza fuori terra fino a mm 6300 e di cm 70x70x100 per pali di altezza oltre i mm 6300 in conglomerato cementizio RCK 250, lo scavo, la tubazione del diametro mm 300 per fissaggio del palo, la sabbia di riempimento tra palo e tubazione, il collare in cemento, il ripristino del terreno, il pozzetto cm 30x30 ispezionabile, con botola in conglomerato cementizio carrabile o in lamiera zincataE' inoltre compreso quanto altro occorre per dare l'opera finita / - PALO RASTREMATO IN ACCIAIO ZINCATO / - d2=88,9; l= 4000; h=3500; d=60; kg=25; S=3,2	cad		143,85
22CL.PR.90.15040.b	Palo rastremato in acciaio zincato a stelo unico avente le misure come appresso designate: -diametro di base "d2"; diametro finale di palo "d1"; lunghezza palo "l"; altezza fuori terra "h"; diametro innesto armatura "d"; peso "kg"; spessore "S"Da incassare nel terreno per mm 500 (Hi), fornito e posto in opera. Sono compresi: i fori per i passaggi delle tubazioni dei conduttori elettrici, il basamento di sostegno delle dimensioni di cm 50x50x100 per pali di altezza fuori terra fino a mm 6300 e di cm 70x70x100 per pali di altezza oltre i mm 6300 in conglomerato cementizio RCK 250, lo scavo, la tubazione del diametro mm 300 per fissaggio del palo, la sabbia di riempimento tra palo e tubazione, il collare in cemento, il ripristino del terreno, il pozzetto cm 30x30 ispezionabile, con botola in conglomerato cementizio carrabile o in lamiera zincataE' inoltre compreso quanto altro occorre per dare l'opera finita / - PALO RASTREMATO IN ACCIAIO ZINCATO / - d2=88,9; l= 5000; h=4500; d=60; kg=31; S=3,2	cad		158,82
22CL.PR.90.15040.c	Palo rastremato in acciaio zincato a stelo unico avente le misure come appresso designate: -diametro di base "d2"; diametro finale di palo "d1"; lunghezza palo "l"; altezza fuori terra "h"; diametro innesto armatura "d"; peso "kg"; spessore "S"Da incassare nel terreno per mm 500 (Hi), fornito e posto in opera. Sono compresi: i fori per i passaggi delle tubazioni dei conduttori elettrici, il basamento di sostegno delle dimensioni di cm 50x50x100 per pali di altezza fuori terra fino a mm 6300 e di cm 70x70x100 per pali di altezza oltre i mm 6300 in conglomerato cementizio RCK 250, lo scavo, la tubazione del diametro mm 300 per fissaggio del palo, la sabbia di riempimento tra palo e tubazione, il collare in cemento, il ripristino del terreno, il pozzetto cm 30x30 ispezionabile, con botola in conglomerato cementizio carrabile o in lamiera zincataE' inoltre compreso quanto altro occorre per dare l'opera finita / - PALO RASTREMATO IN ACCIAIO ZINCATO / - d2=88,9; l= 6000; h=5500; d=60; kg=35; S=3,2	cad		173,91
22CL.PR.90.15040.d	Palo rastremato in acciaio zincato a stelo unico avente le misure come appresso designate: -diametro di base "d2"; diametro finale di palo "d1"; lunghezza palo "l"; altezza fuori terra "h"; diametro innesto armatura "d"; peso "kg"; spessore "S"Da incassare nel terreno per mm 500 (Hi), fornito e posto in opera. Sono compresi: i fori per i passaggi delle tubazioni dei conduttori elettrici, il basamento di sostegno delle dimensioni di cm 50x50x100 per pali di altezza fuori terra fino a mm 6300 e di cm 70x70x100 per pali di altezza oltre i mm 6300 in conglomerato cementizio RCK 250, lo scavo, la tubazione del diametro mm 300 per fissaggio del palo, la sabbia di riempimento tra palo e tubazione, il collare in cemento, il ripristino del terreno, il pozzetto cm 30x30 ispezionabile, con botola in conglomerato cementizio carrabile o in lamiera zincataE' inoltre compreso quanto altro occorre per dare l'opera finita / - PALO RASTREMATO IN ACCIAIO ZINCATO / - d2=114; l= 7000; h=6200; d=65; kg=59; S=3,5	cad		214,29
22CL.PR.90.15040.e	Palo rastremato in acciaio zincato a stelo unico avente le misure come appresso designate: -diametro di base "d2"; diametro finale di palo "d1"; lunghezza palo "l"; altezza fuori terra "h"; diametro innesto armatura "d"; peso "kg"; spessore "S"Da incassare nel terreno per mm 500 (Hi), fornito e posto in opera. Sono compresi: i fori per i passaggi delle tubazioni dei conduttori elettrici, il basamento di sostegno delle dimensioni di cm 50x50x100 per pali di altezza fuori terra fino a mm 6300 e di cm 70x70x100 per pali di altezza oltre i mm 6300 in conglomerato cementizio RCK 250, lo scavo, la tubazione del diametro mm 300 per fissaggio del palo, la sabbia di riempimento tra palo e tubazione, il collare in cemento, il ripristino del terreno, il pozzetto cm 30x30 ispezionabile, con botola in conglomerato cementizio carrabile o in lamiera zincataE' inoltre compreso quanto altro occorre per dare l'opera finita / - PALO RASTREMATO IN ACCIAIO ZINCATO / - d2=114; l= 8000; h=7200; d=65; kg=67; S=3,5	cad		269,94
22CL.PR.90.15040.f	Palo rastremato in acciaio zincato a stelo unico avente le misure come appresso designate: -diametro di base "d2"; diametro finale di palo "d1"; lunghezza palo "l"; altezza fuori terra "h"; diametro innesto armatura "d"; peso "kg"; spessore "S"Da incassare nel terreno per mm 500 (Hi), fornito e posto in opera. Sono compresi: i fori per i passaggi delle tubazioni dei conduttori elettrici, il basamento di sostegno delle dimensioni di cm 50x50x100 per pali di altezza fuori terra fino a mm 6300 e di cm 70x70x100 per pali di altezza oltre i mm 6300 in conglomerato cementizio RCK 250, lo scavo, la tubazione del diametro mm 300 per fissaggio del palo, la sabbia di riempimento tra palo e tubazione, il collare in cemento, il ripristino del terreno, il pozzetto cm 30x30 ispezionabile, con botola in conglomerato cementizio carrabile o in lamiera zincataE' inoltre compreso quanto altro occorre per dare l'opera finita / - PALO RASTREMATO IN ACCIAIO ZINCATO / - d2=114; l= 9000; h=8200; d=65; kg=74; S=3,5	cad		280,36
22CL.PR.90.15040.g	Palo rastremato in acciaio zincato a stelo unico avente le misure come appresso designate: -diametro di base "d2"; diametro finale di palo "d1"; lunghezza palo "l"; altezza fuori terra "h"; diametro innesto armatura "d"; peso "kg"; spessore "S"Da incassare nel terreno per mm 500 (Hi), fornito e posto in opera. Sono compresi: i fori per i passaggi delle tubazioni dei conduttori elettrici, il basamento di sostegno delle dimensioni di cm 50x50x100 per pali di altezza fuori terra fino a mm 6300 e di cm 70x70x100 per pali di altezza oltre i mm 6300 in conglomerato cementizio RCK 250, lo scavo, la tubazione del diametro mm 300 per fissaggio del palo, la sabbia di riempimento tra palo e tubazione, il collare in cemento, il ripristino del terreno, il pozzetto cm 30x30 ispezionabile, con botola in conglomerato cementizio carrabile o in lamiera zincataE' inoltre compreso quanto altro occorre per dare l'opera finita / - PALO RASTREMATO IN ACCIAIO ZINCATO / - d2=127; l= 7000; h=6200; d=70; kg=65; S=3,6	cad		227,24
22CL.PR.90.15040.h	Palo rastremato in acciaio zincato a stelo unico avente le misure come appresso designate: -diametro di base "d2"; diametro finale di palo "d1"; lunghezza palo "l"; altezza fuori terra "h"; diametro innesto armatura "d"; peso "kg"; spessore "S"Da incassare nel terreno per mm 500 (Hi), fornito e posto in opera. Sono compresi: i fori per i passaggi delle tubazioni dei conduttori elettrici, il basamento di sostegno delle dimensioni di cm 50x50x100 per pali di altezza fuori terra fino a mm 6300 e di cm 70x70x100 per pali di altezza oltre i mm 6300 in conglomerato cementizio RCK 250, lo scavo, la tubazione del diametro mm 300 per fissaggio del palo, la sabbia di riempimento tra palo e tubazione, il collare in cemento, il ripristino del terreno, il pozzetto cm 30x30 ispezionabile, con botola in conglomerato cementizio carrabile o in lamiera zincataE' inoltre compreso quanto altro occorre per dare l'opera finita / - PALO RASTREMATO IN ACCIAIO ZINCATO / - d2=127; l= 8000; h=7200; d=70; kg=74; S=3,6	cad		272,35
22CL.PR.90.15040.i	Palo rastremato in acciaio zincato a stelo unico avente le misure come appresso designate: -diametro di base "d2"; diametro finale di palo "d1"; lunghezza palo "l"; altezza fuori terra "h"; diametro innesto armatura "d"; peso "kg"; spessore "S"Da incassare nel terreno per mm 500 (Hi), fornito e posto in opera. Sono compresi: i fori per i passaggi delle tubazioni dei conduttori elettrici, il basamento di sostegno delle dimensioni di cm 50x50x100 per pali di altezza fuori terra fino a mm 6300 e di cm 70x70x100 per pali di altezza oltre i mm 6300 in conglomerato cementizio RCK 250, lo scavo, la tubazione del diametro mm 300 per fissaggio del palo, la sabbia di riempimento tra palo e tubazione, il collare in cemento, il ripristino del terreno, il pozzetto cm 30x30 ispezionabile, con botola in conglomerato cementizio carrabile o in lamiera zincataE' inoltre compreso quanto altro occorre per dare l'opera finita / - PALO RASTREMATO IN ACCIAIO ZINCATO / - d2=127; l= 9000; h=8200; d=70; kg=81; S=3,6	cad		287,59
22CL.PR.90.15040.j	Palo rastremato in acciaio zincato a stelo unico avente le misure come appresso designate: -diametro di base "d2"; diametro finale di palo "d1"; lunghezza palo "l"; altezza fuori terra "h"; diametro innesto armatura "d"; peso "kg"; spessore "S"Da incassare nel terreno per mm 500 (Hi), fornito e posto in opera. Sono compresi: i fori per i passaggi delle tubazioni dei conduttori elettrici, il basamento di sostegno delle dimensioni di cm 50x50x100 per pali di altezza fuori terra fino a mm 6300 e di cm 70x70x100 per pali di altezza oltre i mm 6300 in conglomerato cementizio RCK 250, lo scavo, la tubazione del diametro mm 300 per fissaggio del palo, la sabbia di riempimento tra palo e tubazione, il collare in cemento, il ripristino del terreno, il pozzetto cm 30x30 ispezionabile, con botola in conglomerato cementizio carrabile o in lamiera zincataE' inoltre compreso quanto altro occorre per dare l'opera finita / - PALO RASTREMATO IN ACCIAIO ZINCATO / - d2=139,7; l= 7000; h=6200; d=75; kg=74; S=3,8	cad		243,86
22CL.PR.90.15040.k	Palo rastremato in acciaio zincato a stelo unico avente le misure come appresso designate: -diametro di base "d2"; diametro finale di palo "d1"; lunghezza palo "l"; altezza fuori terra "h"; diametro innesto armatura "d"; peso "kg"; spessore "S"Da incassare nel terreno per mm 500 (Hi), fornito e posto in opera. Sono compresi: i fori per i passaggi delle tubazioni dei conduttori elettrici, il basamento di sostegno delle dimensioni di cm 50x50x100 per pali di altezza fuori terra fino a mm 6300 e di cm 70x70x100 per pali di altezza oltre i mm 6300 in conglomerato cementizio RCK 250, lo scavo, la tubazione del diametro mm 300 per fissaggio del palo, la sabbia di riempimento tra palo e tubazione, il collare in cemento, il ripristino del terreno, il pozzetto cm 30x30 ispezionabile, con botola in conglomerato cementizio carrabile o in lamiera zincataE' inoltre compreso quanto altro occorre per dare l'opera finita / - PALO RASTREMATO IN ACCIAIO ZINCATO / - d2=139,7; l= 8000; h=7200; d=75; kg=84; S=3,8	cad		292,62
22CL.PR.90.15040.l	Palo rastremato in acciaio zincato a stelo unico avente le misure come appresso designate: -diametro di base "d2"; diametro finale di palo "d1"; lunghezza palo "l"; altezza fuori terra "h"; diametro innesto armatura "d"; peso "kg"; spessore "S"Da incassare nel terreno per mm 500 (Hi), fornito e posto in opera. Sono compresi: i fori per i passaggi delle tubazioni dei conduttori elettrici, il basamento di sostegno delle dimensioni di cm 50x50x100 per pali di altezza fuori terra fino a mm 6300 e di cm 70x70x100 per pali di altezza oltre i mm 6300 in conglomerato cementizio RCK 250, lo scavo, la tubazione del diametro mm 300 per fissaggio del palo, la sabbia di riempimento tra palo e tubazione, il collare in cemento, il ripristino del terreno, il pozzetto cm 30x30 ispezionabile, con botola in conglomerato cementizio carrabile o in lamiera zincataE' inoltre compreso quanto altro occorre per dare l'opera finita / - PALO RASTREMATO IN ACCIAIO ZINCATO / - d2=139,7; l= 9000; h=8200; d=75; kg=93; S=3,8	cad		319,36
22CL.PR.90.15040.m	Palo rastremato in acciaio zincato a stelo unico avente le misure come appresso designate: -diametro di base "d2"; diametro finale di palo "d1"; lunghezza palo "l"; altezza fuori terra "h"; diametro innesto armatura "d"; peso "kg"; spessore "S"Da incassare nel terreno per mm 500 (Hi), fornito e posto in opera. Sono compresi: i fori per i passaggi delle tubazioni dei conduttori elettrici, il basamento di sostegno delle dimensioni di cm 50x50x100 per pali di altezza fuori terra fino a mm 6300 e di cm 70x70x100 per pali di altezza oltre i mm 6300 in conglomerato cementizio RCK 250, lo scavo, la tubazione del diametro mm 300 per fissaggio del palo, la sabbia di riempimento tra palo e tubazione, il collare in cemento, il ripristino del terreno, il pozzetto cm 30x30 ispezionabile, con botola in conglomerato cementizio carrabile o in lamiera zincataE' inoltre compreso quanto altro occorre per dare l'opera finita / - PALO RASTREMATO IN ACCIAIO ZINCATO / - d2=139,7; l= 10000; h=9200; d=75; kg=104; S=3,8	cad		349,91
22CL.PR.90.15040.n	Palo rastremato in acciaio zincato a stelo unico avente le misure come appresso designate: -diametro di base "d2"; diametro finale di palo "d1"; lunghezza palo "l"; altezza fuori terra "h"; diametro innesto armatura "d"; peso "kg"; spessore "S"Da incassare nel terreno per mm 500 (Hi), fornito e posto in opera. Sono compresi: i fori per i passaggi delle tubazioni dei conduttori elettrici, il basamento di sostegno delle dimensioni di cm 50x50x100 per pali di altezza fuori terra fino a mm 6300 e di cm 70x70x100 per pali di altezza oltre i mm 6300 in conglomerato cementizio RCK 250, lo scavo, la tubazione del diametro mm 300 per fissaggio del palo, la sabbia di riempimento tra palo e tubazione, il collare in cemento, il ripristino del terreno, il pozzetto cm 30x30 ispezionabile, con botola in conglomerato cementizio carrabile o in lamiera zincataE' inoltre compreso quanto altro occorre per dare l'opera finita / - PALO RASTREMATO IN ACCIAIO ZINCATO / - d2=139,7; l= 11000; h=10000; d=75; kg=114; S=3,8	cad		381,88
22CL.PR.90.15040.o	Palo rastremato in acciaio zincato a stelo unico avente le misure come appresso designate: -diametro di base "d2"; diametro finale di palo "d1"; lunghezza palo "l"; altezza fuori terra "h"; diametro innesto armatura "d"; peso "kg"; spessore "S"Da incassare nel terreno per mm 500 (Hi), fornito e posto in opera. Sono compresi: i fori per i passaggi delle tubazioni dei conduttori elettrici, il basamento di sostegno delle dimensioni di cm 50x50x100 per pali di altezza fuori terra fino a mm 6300 e di cm 70x70x100 per pali di altezza oltre i mm 6300 in conglomerato cementizio RCK 250, lo scavo, la tubazione del diametro mm 300 per fissaggio del palo, la sabbia di riempimento tra palo e tubazione, il collare in cemento, il ripristino del terreno, il pozzetto cm 30x30 ispezionabile, con botola in conglomerato cementizio carrabile o in lamiera zincataE' inoltre compreso quanto altro occorre per dare l'opera finita / - PALO RASTREMATO IN ACCIAIO ZINCATO / - d2=152; l= 9000; h=8200; d=80; kg=111; S=4	cad		362,10
22CL.PR.90.15040.p	Palo rastremato in acciaio zincato a stelo unico avente le misure come appresso designate: -diametro di base "d2"; diametro finale di palo "d1"; lunghezza palo "l"; altezza fuori terra "h"; diametro innesto armatura "d"; peso "kg"; spessore "S"Da incassare nel terreno per mm 500 (Hi), fornito e posto in opera. Sono compresi: i fori per i passaggi delle tubazioni dei conduttori elettrici, il basamento di sostegno delle dimensioni di cm 50x50x100 per pali di altezza fuori terra fino a mm 6300 e di cm 70x70x100 per pali di altezza oltre i mm 6300 in conglomerato cementizio RCK 250, lo scavo, la tubazione del diametro mm 300 per fissaggio del palo, la sabbia di riempimento tra palo e tubazione, il collare in cemento, il ripristino del terreno, il pozzetto cm 30x30 ispezionabile, con botola in conglomerato cementizio carrabile o in lamiera zincataE' inoltre compreso quanto altro occorre per dare l'opera finita / - PALO RASTREMATO IN ACCIAIO ZINCATO / - d2=152; l= 10000; h=9200; d=80; kg=124; S=4	cad		389,49
22CL.PR.90.15040.q	Palo rastremato in acciaio zincato a stelo unico avente le misure come appresso designate: -diametro di base "d2"; diametro finale di palo "d1"; lunghezza palo "l"; altezza fuori terra "h"; diametro innesto armatura "d"; peso "kg"; spessore "S"Da incassare nel terreno per mm 500 (Hi), fornito e posto in opera. Sono compresi: i fori per i passaggi delle tubazioni dei conduttori elettrici, il basamento di sostegno delle dimensioni di cm 50x50x100 per pali di altezza fuori terra fino a mm 6300 e di cm 70x70x100 per pali di altezza oltre i mm 6300 in conglomerato cementizio RCK 250, lo scavo, la tubazione del diametro mm 300 per fissaggio del palo, la sabbia di riempimento tra palo e tubazione, il collare in cemento, il ripristino del terreno, il pozzetto cm 30x30 ispezionabile, con botola in conglomerato cementizio carrabile o in lamiera zincataE' inoltre compreso quanto altro occorre per dare l'opera finita / - PALO RASTREMATO IN ACCIAIO ZINCATO / - d2=168; l= 11000; h=10000; d=90; kg=156; S=4	cad		461,46
22CL.PR.90.15040.r	Palo rastremato in acciaio zincato a stelo unico avente le misure come appresso designate: -diametro di base "d2"; diametro finale di palo "d1"; lunghezza palo "l"; altezza fuori terra "h"; diametro innesto armatura "d"; peso "kg"; spessore "S"Da incassare nel terreno per mm 500 (Hi), fornito e posto in opera. Sono compresi: i fori per i passaggi delle tubazioni dei conduttori elettrici, il basamento di sostegno delle dimensioni di cm 50x50x100 per pali di altezza fuori terra fino a mm 6300 e di cm 70x70x100 per pali di altezza oltre i mm 6300 in conglomerato cementizio RCK 250, lo scavo, la tubazione del diametro mm 300 per fissaggio del palo, la sabbia di riempimento tra palo e tubazione, il collare in cemento, il ripristino del terreno, il pozzetto cm 30x30 ispezionabile, con botola in conglomerato cementizio carrabile o in lamiera zincataE' inoltre compreso quanto altro occorre per dare l'opera finita / - PALO RASTREMATO IN ACCIAIO ZINCATO / - d2=168; l= 12000; h=11000; d=90; kg=170; S=4	cad		492,43
22CL.PR.90.15040.s	Palo rastremato in acciaio zincato a stelo unico avente le misure come appresso designate: -diametro di base "d2"; diametro finale di palo "d1"; lunghezza palo "l"; altezza fuori terra "h"; diametro innesto armatura "d"; peso "kg"; spessore "S"Da incassare nel terreno per mm 500 (Hi), fornito e posto in opera. Sono compresi: i fori per i passaggi delle tubazioni dei conduttori elettrici, il basamento di sostegno delle dimensioni di cm 50x50x100 per pali di altezza fuori terra fino a mm 6300 e di cm 70x70x100 per pali di altezza oltre i mm 6300 in conglomerato cementizio RCK 250, lo scavo, la tubazione del diametro mm 300 per fissaggio del palo, la sabbia di riempimento tra palo e tubazione, il collare in cemento, il ripristino del terreno, il pozzetto cm 30x30 ispezionabile, con botola in conglomerato cementizio carrabile o in lamiera zincataE' inoltre compreso quanto altro occorre per dare l'opera finita / - PALO RASTREMATO IN ACCIAIO ZINCATO / - d2=219; l= 12000; h=11000; d=114; kg=245; S=4,2	cad		689,08
22CL.PR.90.15050.a	Palo rastremato o conico con braccio zincato avente sezione terminale del braccio del diametro di mm 60 a partire da sezione di base del diametro minimo mm 110, da incassare nel terreno (Hi variabile), spessore minimo mm3,2, comprensivo di fori per alloggiamento fusibili, fornito e posto in opera. Sono compresi: il basamento di sostegno delle dimensioni di cm 50x50x100 per pali di altezza fuori terra fino a mm 6500 e di cm 70x70x100 per pali di altezza oltre i mm 6500 in conglomerato cementizio RCK 250, lo scavo, la tubazione del diametro mm 300 per il fissaggio del palo, la sabbia di riempimento tra palo e tubazione, il collare incemento, il ripristino del terreno, il pozzetto cm 30x30 ispezionabile, il chiusino in P.V.C. pesante carrabile o in lamiera zincataE' inoltre compreso quanto altro occorre per dare l'opera finitaE' escluso il braccio / - PALO RASTREMATO O CONICO CON BRACCIO ZINCATO / - d2=89; d1= 60; l= 4000; h=3500; kg=22; S=3,2	cad		142,66
22CL.PR.90.15050.b	Palo rastremato o conico con braccio zincato avente sezione terminale del braccio del diametro di mm 60 a partire da sezione di base del diametro minimo mm 110, da incassare nel terreno (Hi variabile), spessore minimo mm3,2, comprensivo di fori per alloggiamento fusibili, fornito e posto in opera. Sono compresi: il basamento di sostegno delle dimensioni di cm 50x50x100 per pali di altezza fuori terra fino a mm 6500 e di cm 70x70x100 per pali di altezza oltre i mm 6500 in conglomerato cementizio RCK 250, lo scavo, la tubazione del diametro mm 300 per il fissaggio del palo, la sabbia di riempimento tra palo e tubazione, il collare incemento, il ripristino del terreno, il pozzetto cm 30x30 ispezionabile, il chiusino in P.V.C. pesante carrabile o in lamiera zincataE' inoltre compreso quanto altro occorre per dare l'opera finitaE' escluso il braccio / - PALO RASTREMATO O CONICO CON BRACCIO ZINCATO / - d2=89; d1= 60; l= 5200; h=4700; kg=29; S=3,2	cad		155,56
22CL.PR.90.15050.c	Palo rastremato o conico con braccio zincato avente sezione terminale del braccio del diametro di mm 60 a partire da sezione di base del diametro minimo mm 110, da incassare nel terreno (Hi variabile), spessore minimo mm3,2, comprensivo di fori per alloggiamento fusibili, fornito e posto in opera. Sono compresi: il basamento di sostegno delle dimensioni di cm 50x50x100 per pali di altezza fuori terra fino a mm 6500 e di cm 70x70x100 per pali di altezza oltre i mm 6500 in conglomerato cementizio RCK 250, lo scavo, la tubazione del diametro mm 300 per il fissaggio del palo, la sabbia di riempimento tra palo e tubazione, il collare incemento, il ripristino del terreno, il pozzetto cm 30x30 ispezionabile, il chiusino in P.V.C. pesante carrabile o in lamiera zincataE' inoltre compreso quanto altro occorre per dare l'opera finitaE' escluso il braccio / - PALO RASTREMATO O CONICO CON BRACCIO ZINCATO / - d2=127; d1= 60; l= 6800; h=6000; kg=61; S=3,6	cad		213,54
22CL.PR.90.15050.d	Palo rastremato o conico con braccio zincato avente sezione terminale del braccio del diametro di mm 60 a partire da sezione di base del diametro minimo mm 110, da incassare nel terreno (Hi variabile), spessore minimo mm3,2, comprensivo di fori per alloggiamento fusibili, fornito e posto in opera. Sono compresi: il basamento di sostegno delle dimensioni di cm 50x50x100 per pali di altezza fuori terra fino a mm 6500 e di cm 70x70x100 per pali di altezza oltre i mm 6500 in conglomerato cementizio RCK 250, lo scavo, la tubazione del diametro mm 300 per il fissaggio del palo, la sabbia di riempimento tra palo e tubazione, il collare incemento, il ripristino del terreno, il pozzetto cm 30x30 ispezionabile, il chiusino in P.V.C. pesante carrabile o in lamiera zincataE' inoltre compreso quanto altro occorre per dare l'opera finitaE' escluso il braccio / - PALO RASTREMATO O CONICO CON BRACCIO ZINCATO / - d2=127; d1= 60; l= 7800; h=7000; kg=71; S=3,6	cad		272,42
22CL.PR.90.15050.e	Palo rastremato o conico con braccio zincato avente sezione terminale del braccio del diametro di mm 60 a partire da sezione di base del diametro minimo mm 110, da incassare nel terreno (Hi variabile), spessore minimo mm3,2, comprensivo di fori per alloggiamento fusibili, fornito e posto in opera. Sono compresi: il basamento di sostegno delle dimensioni di cm 50x50x100 per pali di altezza fuori terra fino a mm 6500 e di cm 70x70x100 per pali di altezza oltre i mm 6500 in conglomerato cementizio RCK 250, lo scavo, la tubazione del diametro mm 300 per il fissaggio del palo, la sabbia di riempimento tra palo e tubazione, il collare incemento, il ripristino del terreno, il pozzetto cm 30x30 ispezionabile, il chiusino in P.V.C. pesante carrabile o in lamiera zincataE' inoltre compreso quanto altro occorre per dare l'opera finitaE' escluso il braccio / - PALO RASTREMATO O CONICO CON BRACCIO ZINCATO / - d2=127; d1= 60; l= 8800; h=8000; kg=80; S=3,6	cad		294,24
22CL.PR.90.15050.f	Palo rastremato o conico con braccio zincato avente sezione terminale del braccio del diametro di mm 60 a partire da sezione di base del diametro minimo mm 110, da incassare nel terreno (Hi variabile), spessore minimo mm3,2, comprensivo di fori per alloggiamento fusibili, fornito e posto in opera. Sono compresi: il basamento di sostegno delle dimensioni di cm 50x50x100 per pali di altezza fuori terra fino a mm 6500 e di cm 70x70x100 per pali di altezza oltre i mm 6500 in conglomerato cementizio RCK 250, lo scavo, la tubazione del diametro mm 300 per il fissaggio del palo, la sabbia di riempimento tra palo e tubazione, il collare incemento, il ripristino del terreno, il pozzetto cm 30x30 ispezionabile, il chiusino in P.V.C. pesante carrabile o in lamiera zincataE' inoltre compreso quanto altro occorre per dare l'opera finitaE' escluso il braccio / - PALO RASTREMATO O CONICO CON BRACCIO ZINCATO / - d2=127; d1= 60; l= 9800; h=9000; kg=88; S=3,6	cad		321,29
22CL.PR.90.15050.g	Palo rastremato o conico con braccio zincato avente sezione terminale del braccio del diametro di mm 60 a partire da sezione di base del diametro minimo mm 110, da incassare nel terreno (Hi variabile), spessore minimo mm3,2, comprensivo di fori per alloggiamento fusibili, fornito e posto in opera. Sono compresi: il basamento di sostegno delle dimensioni di cm 50x50x100 per pali di altezza fuori terra fino a mm 6500 e di cm 70x70x100 per pali di altezza oltre i mm 6500 in conglomerato cementizio RCK 250, lo scavo, la tubazione del diametro mm 300 per il fissaggio del palo, la sabbia di riempimento tra palo e tubazione, il collare incemento, il ripristino del terreno, il pozzetto cm 30x30 ispezionabile, il chiusino in P.V.C. pesante carrabile o in lamiera zincataE' inoltre compreso quanto altro occorre per dare l'opera finitaE' escluso il braccio / - PALO RASTREMATO O CONICO CON BRACCIO ZINCATO / - d2=127; d1= 60; l= 10800; h=10000; kg=96; S=3,6	cad		344,91
22CL.PR.90.15050.h	Palo rastremato o conico con braccio zincato avente sezione terminale del braccio del diametro di mm 60 a partire da sezione di base del diametro minimo mm 110, da incassare nel terreno (Hi variabile), spessore minimo mm3,2, comprensivo di fori per alloggiamento fusibili, fornito e posto in opera. Sono compresi: il basamento di sostegno delle dimensioni di cm 50x50x100 per pali di altezza fuori terra fino a mm 6500 e di cm 70x70x100 per pali di altezza oltre i mm 6500 in conglomerato cementizio RCK 250, lo scavo, la tubazione del diametro mm 300 per il fissaggio del palo, la sabbia di riempimento tra palo e tubazione, il collare incemento, il ripristino del terreno, il pozzetto cm 30x30 ispezionabile, il chiusino in P.V.C. pesante carrabile o in lamiera zincataE' inoltre compreso quanto altro occorre per dare l'opera finitaE' escluso il braccio / - PALO RASTREMATO O CONICO CON BRACCIO ZINCATO / - d2=139; d1= 65; l= 9300; h=8500; kg=96; S=3,8	cad		338,74
22CL.PR.90.15050.i	Palo rastremato o conico con braccio zincato avente sezione terminale del braccio del diametro di mm 60 a partire da sezione di base del diametro minimo mm 110, da incassare nel terreno (Hi variabile), spessore minimo mm3,2, comprensivo di fori per alloggiamento fusibili, fornito e posto in opera. Sono compresi: il basamento di sostegno delle dimensioni di cm 50x50x100 per pali di altezza fuori terra fino a mm 6500 e di cm 70x70x100 per pali di altezza oltre i mm 6500 in conglomerato cementizio RCK 250, lo scavo, la tubazione del diametro mm 300 per il fissaggio del palo, la sabbia di riempimento tra palo e tubazione, il collare incemento, il ripristino del terreno, il pozzetto cm 30x30 ispezionabile, il chiusino in P.V.C. pesante carrabile o in lamiera zincataE' inoltre compreso quanto altro occorre per dare l'opera finitaE' escluso il braccio / - PALO RASTREMATO O CONICO CON BRACCIO ZINCATO / - d2=139; d1= 65; l= 10300; h=9500; kg=105; S=3,8	cad		367,76
22CL.PR.90.15050.j	Palo rastremato o conico con braccio zincato avente sezione terminale del braccio del diametro di mm 60 a partire da sezione di base del diametro minimo mm 110, da incassare nel terreno (Hi variabile), spessore minimo mm3,2, comprensivo di fori per alloggiamento fusibili, fornito e posto in opera. Sono compresi: il basamento di sostegno delle dimensioni di cm 50x50x100 per pali di altezza fuori terra fino a mm 6500 e di cm 70x70x100 per pali di altezza oltre i mm 6500 in conglomerato cementizio RCK 250, lo scavo, la tubazione del diametro mm 300 per il fissaggio del palo, la sabbia di riempimento tra palo e tubazione, il collare incemento, il ripristino del terreno, il pozzetto cm 30x30 ispezionabile, il chiusino in P.V.C. pesante carrabile o in lamiera zincataE' inoltre compreso quanto altro occorre per dare l'opera finitaE' escluso il braccio / - PALO RASTREMATO O CONICO CON BRACCIO ZINCATO / - d2=139; d1= 65; l= 10800; h=10000; kg=110; S=3,8	cad		383,19
22CL.PR.90.15050.k	Palo rastremato o conico con braccio zincato avente sezione terminale del braccio del diametro di mm 60 a partire da sezione di base del diametro minimo mm 110, da incassare nel terreno (Hi variabile), spessore minimo mm3,2, comprensivo di fori per alloggiamento fusibili, fornito e posto in opera. Sono compresi: il basamento di sostegno delle dimensioni di cm 50x50x100 per pali di altezza fuori terra fino a mm 6500 e di cm 70x70x100 per pali di altezza oltre i mm 6500 in conglomerato cementizio RCK 250, lo scavo, la tubazione del diametro mm 300 per il fissaggio del palo, la sabbia di riempimento tra palo e tubazione, il collare incemento, il ripristino del terreno, il pozzetto cm 30x30 ispezionabile, il chiusino in P.V.C. pesante carrabile o in lamiera zincataE' inoltre compreso quanto altro occorre per dare l'opera finitaE' escluso il braccio / - PALO RASTREMATO O CONICO CON BRACCIO ZINCATO / - d2=139; d1= 65; l= 11300; h=10500; kg=116; S=3,8	cad		386,27
22CL.PR.90.15060.a	Palo conico trafilato curvato in acciaio zincato avente le misure come appresso designate: -diametro di base "d2"; diametro finale di palo "d1"; lunghezza palo "l"; altezza fuori terra "h"; altezza finale braccio "pl"; lunghezza braccio "b"; diametro innesto armatura "d"; peso "kg"; spessore "S"Da incassare nel terreno per mm 500 (Hi), fornito e posto in opera. Sono compresi: i fori per i passaggi delle tubazioni dei conduttori elettrici, il basamento di sostegno delle dimensioni di cm 50x50x100 per pali di altezza fuori terra fino a mm 6300 e di cm 70x70x100 per pali di altezza oltre i mm 6300 in conglomerato cementizio RCK 250, lo scavo, la tubazione del diametro mm 300 per fissaggio del palo, la sabbia di riempimento tra palo e tubazione, il collare in cemento, il ripristino del terreno, il pozzetto cm 30x30 ispezionabile, con botola in conglomerato cementizio carrabile o in lamiera zincataE' inoltre compreso quanto altro occorre per dare l'opera finita / - PALO CONICO TRAFILATO CURVATO IN ACCIAIO ZINCATO / - d2=114; d1= 60; h=7000; pl=7800; b=1200; d=60; kg=74; A=15¦;S=3,5	cad		305,98
22CL.PR.90.15060.b	Palo conico trafilato curvato in acciaio zincato avente le misure come appresso designate: -diametro di base "d2"; diametro finale di palo "d1"; lunghezza palo "l"; altezza fuori terra "h"; altezza finale braccio "pl"; lunghezza braccio "b"; diametro innesto armatura "d"; peso "kg"; spessore "S"Da incassare nel terreno per mm 500 (Hi), fornito e posto in opera. Sono compresi: i fori per i passaggi delle tubazioni dei conduttori elettrici, il basamento di sostegno delle dimensioni di cm 50x50x100 per pali di altezza fuori terra fino a mm 6300 e di cm 70x70x100 per pali di altezza oltre i mm 6300 in conglomerato cementizio RCK 250, lo scavo, la tubazione del diametro mm 300 per fissaggio del palo, la sabbia di riempimento tra palo e tubazione, il collare in cemento, il ripristino del terreno, il pozzetto cm 30x30 ispezionabile, con botola in conglomerato cementizio carrabile o in lamiera zincataE' inoltre compreso quanto altro occorre per dare l'opera finita / - PALO CONICO TRAFILATO CURVATO IN ACCIAIO ZINCATO / - d2=127; d1= 60; h=7000; pl=7800; b=1200; d=60; kg=84; A=15¦;S=3,6	cad		314,80
22CL.PR.90.15060.c	Palo conico trafilato curvato in acciaio zincato avente le misure come appresso designate: -diametro di base "d2"; diametro finale di palo "d1"; lunghezza palo "l"; altezza fuori terra "h"; altezza finale braccio "pl"; lunghezza braccio "b"; diametro innesto armatura "d"; peso "kg"; spessore "S"Da incassare nel terreno per mm 500 (Hi), fornito e posto in opera. Sono compresi: i fori per i passaggi delle tubazioni dei conduttori elettrici, il basamento di sostegno delle dimensioni di cm 50x50x100 per pali di altezza fuori terra fino a mm 6300 e di cm 70x70x100 per pali di altezza oltre i mm 6300 in conglomerato cementizio RCK 250, lo scavo, la tubazione del diametro mm 300 per fissaggio del palo, la sabbia di riempimento tra palo e tubazione, il collare in cemento, il ripristino del terreno, il pozzetto cm 30x30 ispezionabile, con botola in conglomerato cementizio carrabile o in lamiera zincataE' inoltre compreso quanto altro occorre per dare l'opera finita / - PALO CONICO TRAFILATO CURVATO IN ACCIAIO ZINCATO / - d2=127; d1= 60; h=8000; pl=8800; b=1200; d=60; kg=92; A=15¦;S=3,6	cad		311,86
22CL.PR.90.15060.d	Palo conico trafilato curvato in acciaio zincato avente le misure come appresso designate: -diametro di base "d2"; diametro finale di palo "d1"; lunghezza palo "l"; altezza fuori terra "h"; altezza finale braccio "pl"; lunghezza braccio "b"; diametro innesto armatura "d"; peso "kg"; spessore "S"Da incassare nel terreno per mm 500 (Hi), fornito e posto in opera. Sono compresi: i fori per i passaggi delle tubazioni dei conduttori elettrici, il basamento di sostegno delle dimensioni di cm 50x50x100 per pali di altezza fuori terra fino a mm 6300 e di cm 70x70x100 per pali di altezza oltre i mm 6300 in conglomerato cementizio RCK 250, lo scavo, la tubazione del diametro mm 300 per fissaggio del palo, la sabbia di riempimento tra palo e tubazione, il collare in cemento, il ripristino del terreno, il pozzetto cm 30x30 ispezionabile, con botola in conglomerato cementizio carrabile o in lamiera zincataE' inoltre compreso quanto altro occorre per dare l'opera finita / - PALO CONICO TRAFILATO CURVATO IN ACCIAIO ZINCATO / - d2=127; d1= 60; h=8900; pl=9700; b=1500; d=60; kg=101; A=15¦;S=3,6	cad		384,44
22CL.PR.90.15060.e	Palo conico trafilato curvato in acciaio zincato avente le misure come appresso designate: -diametro di base "d2"; diametro finale di palo "d1"; lunghezza palo "l"; altezza fuori terra "h"; altezza finale braccio "pl"; lunghezza braccio "b"; diametro innesto armatura "d"; peso "kg"; spessore "S"Da incassare nel terreno per mm 500 (Hi), fornito e posto in opera. Sono compresi: i fori per i passaggi delle tubazioni dei conduttori elettrici, il basamento di sostegno delle dimensioni di cm 50x50x100 per pali di altezza fuori terra fino a mm 6300 e di cm 70x70x100 per pali di altezza oltre i mm 6300 in conglomerato cementizio RCK 250, lo scavo, la tubazione del diametro mm 300 per fissaggio del palo, la sabbia di riempimento tra palo e tubazione, il collare in cemento, il ripristino del terreno, il pozzetto cm 30x30 ispezionabile, con botola in conglomerato cementizio carrabile o in lamiera zincataE' inoltre compreso quanto altro occorre per dare l'opera finita / - PALO CONICO TRAFILATO CURVATO IN ACCIAIO ZINCATO / - d2=127; d1= 60; h=6300; pl=7100; b=1200; d=60; kg=80; A=12¦;S=3,6	cad		313,81
22CL.PR.90.15060.f	Palo conico trafilato curvato in acciaio zincato avente le misure come appresso designate: -diametro di base "d2"; diametro finale di palo "d1"; lunghezza palo "l"; altezza fuori terra "h"; altezza finale braccio "pl"; lunghezza braccio "b"; diametro innesto armatura "d"; peso "kg"; spessore "S"Da incassare nel terreno per mm 500 (Hi), fornito e posto in opera. Sono compresi: i fori per i passaggi delle tubazioni dei conduttori elettrici, il basamento di sostegno delle dimensioni di cm 50x50x100 per pali di altezza fuori terra fino a mm 6300 e di cm 70x70x100 per pali di altezza oltre i mm 6300 in conglomerato cementizio RCK 250, lo scavo, la tubazione del diametro mm 300 per fissaggio del palo, la sabbia di riempimento tra palo e tubazione, il collare in cemento, il ripristino del terreno, il pozzetto cm 30x30 ispezionabile, con botola in conglomerato cementizio carrabile o in lamiera zincataE' inoltre compreso quanto altro occorre per dare l'opera finita / - PALO CONICO TRAFILATO CURVATO IN ACCIAIO ZINCATO / - d2=127; d1= 60; h=7200; pl=8000; b=2500; d=60; kg=92; A=12¦;S=3,6	cad		352,45
22CL.PR.90.15060.g	Palo conico trafilato curvato in acciaio zincato avente le misure come appresso designate: -diametro di base "d2"; diametro finale di palo "d1"; lunghezza palo "l"; altezza fuori terra "h"; altezza finale braccio "pl"; lunghezza braccio "b"; diametro innesto armatura "d"; peso "kg"; spessore "S"Da incassare nel terreno per mm 500 (Hi), fornito e posto in opera. Sono compresi: i fori per i passaggi delle tubazioni dei conduttori elettrici, il basamento di sostegno delle dimensioni di cm 50x50x100 per pali di altezza fuori terra fino a mm 6300 e di cm 70x70x100 per pali di altezza oltre i mm 6300 in conglomerato cementizio RCK 250, lo scavo, la tubazione del diametro mm 300 per fissaggio del palo, la sabbia di riempimento tra palo e tubazione, il collare in cemento, il ripristino del terreno, il pozzetto cm 30x30 ispezionabile, con botola in conglomerato cementizio carrabile o in lamiera zincataE' inoltre compreso quanto altro occorre per dare l'opera finita / - PALO CONICO TRAFILATO CURVATO IN ACCIAIO ZINCATO / - d2=127; d1= 60; h=8200; pl=9000; b=2500; d=60; kg=101; A=12¦;S=3,6	cad		386,36
22CL.PR.90.15060.h	Palo conico trafilato curvato in acciaio zincato avente le misure come appresso designate: -diametro di base "d2"; diametro finale di palo "d1"; lunghezza palo "l"; altezza fuori terra "h"; altezza finale braccio "pl"; lunghezza braccio "b"; diametro innesto armatura "d"; peso "kg"; spessore "S"Da incassare nel terreno per mm 500 (Hi), fornito e posto in opera. Sono compresi: i fori per i passaggi delle tubazioni dei conduttori elettrici, il basamento di sostegno delle dimensioni di cm 50x50x100 per pali di altezza fuori terra fino a mm 6300 e di cm 70x70x100 per pali di altezza oltre i mm 6300 in conglomerato cementizio RCK 250, lo scavo, la tubazione del diametro mm 300 per fissaggio del palo, la sabbia di riempimento tra palo e tubazione, il collare in cemento, il ripristino del terreno, il pozzetto cm 30x30 ispezionabile, con botola in conglomerato cementizio carrabile o in lamiera zincataE' inoltre compreso quanto altro occorre per dare l'opera finita / - PALO CONICO TRAFILATO CURVATO IN ACCIAIO ZINCATO / - d2=139; d1= 60; h=8200; pl=9000; b=2500; d=60; kg=101; A=12¦;S=3,8	cad		409,34
22CL.PR.90.15060.i	Palo conico trafilato curvato in acciaio zincato avente le misure come appresso designate: -diametro di base "d2"; diametro finale di palo "d1"; lunghezza palo "l"; altezza fuori terra "h"; altezza finale braccio "pl"; lunghezza braccio "b"; diametro innesto armatura "d"; peso "kg"; spessore "S"Da incassare nel terreno per mm 500 (Hi), fornito e posto in opera. Sono compresi: i fori per i passaggi delle tubazioni dei conduttori elettrici, il basamento di sostegno delle dimensioni di cm 50x50x100 per pali di altezza fuori terra fino a mm 6300 e di cm 70x70x100 per pali di altezza oltre i mm 6300 in conglomerato cementizio RCK 250, lo scavo, la tubazione del diametro mm 300 per fissaggio del palo, la sabbia di riempimento tra palo e tubazione, il collare in cemento, il ripristino del terreno, il pozzetto cm 30x30 ispezionabile, con botola in conglomerato cementizio carrabile o in lamiera zincataE' inoltre compreso quanto altro occorre per dare l'opera finita / - PALO CONICO TRAFILATO CURVATO IN ACCIAIO ZINCATO / - d2=139; d1= 65; h=9200; pl=10000; b=2500; d=60; kg=126; A=12¦;S=3,8	cad		464,61
22CL.PR.90.15060.j	Palo conico trafilato curvato in acciaio zincato avente le misure come appresso designate: -diametro di base "d2"; diametro finale di palo "d1"; lunghezza palo "l"; altezza fuori terra "h"; altezza finale braccio "pl"; lunghezza braccio "b"; diametro innesto armatura "d"; peso "kg"; spessore "S"Da incassare nel terreno per mm 500 (Hi), fornito e posto in opera. Sono compresi: i fori per i passaggi delle tubazioni dei conduttori elettrici, il basamento di sostegno delle dimensioni di cm 50x50x100 per pali di altezza fuori terra fino a mm 6300 e di cm 70x70x100 per pali di altezza oltre i mm 6300 in conglomerato cementizio RCK 250, lo scavo, la tubazione del diametro mm 300 per fissaggio del palo, la sabbia di riempimento tra palo e tubazione, il collare in cemento, il ripristino del terreno, il pozzetto cm 30x30 ispezionabile, con botola in conglomerato cementizio carrabile o in lamiera zincataE' inoltre compreso quanto altro occorre per dare l'opera finita / - PALO CONICO TRAFILATO CURVATO IN ACCIAIO ZINCATO / - d2=152; d1= 65; h=9300; pl=11100; b=2500; d=60; kg=154; A=12¦;S=4	cad		577,52
22CL.PR.90.15070.a	Palo conico trafilato curvato a doppio sbraccio in acciaio zincato avente le misure come appresso designate: -diametro di base "d2"; diametro finale di palo "d1"; lunghezza palo "l"; altezza fuori terra "h"; altezza finale braccio "pl"; lunghezza braccio "b"; diametro innesto armatura "d"; peso "kg"; spessore "S"Da incassare nel terreno per mm 500 (Hi), fornito e posto in opera. Sono compresi: i fori per i passaggi delle tubazioni dei conduttori elettrici, il basamento di sostegno delle dimensioni di cm 50x50x100 per pali di altezza fuori terra fino a mm 6300 e di cm 70x70x100 per pali di altezza oltre i mm 6300 in conglomerato cementizio RCK 250, lo scavo, la tubazione del diametro mm 300 per fissaggio del palo, la sabbia di riempimento tra palo e tubazione, il collare in cemento, il ripristino del terreno, il pozzetto cm 30x30 ispezionabile, con botola in conglomerato cementizio carrabile o in lamiera zincataE' inoltre compreso quanto altro occorre per dare l'opera finita / - PALO CONICO TRAFILATO CURVATO A DOPPIO SBRACCIO IN ACCIAIO ZINCATO / - d2=127; d1= 60; h=7400; pl=8200; b=2500; d=60; kg=110; A=12¦;S=3,6	cad		555,89
22CL.PR.90.15070.b	Palo conico trafilato curvato a doppio sbraccio in acciaio zincato avente le misure come appresso designate: -diametro di base "d2"; diametro finale di palo "d1"; lunghezza palo "l"; altezza fuori terra "h"; altezza finale braccio "pl"; lunghezza braccio "b"; diametro innesto armatura "d"; peso "kg"; spessore "S"Da incassare nel terreno per mm 500 (Hi), fornito e posto in opera. Sono compresi: i fori per i passaggi delle tubazioni dei conduttori elettrici, il basamento di sostegno delle dimensioni di cm 50x50x100 per pali di altezza fuori terra fino a mm 6300 e di cm 70x70x100 per pali di altezza oltre i mm 6300 in conglomerato cementizio RCK 250, lo scavo, la tubazione del diametro mm 300 per fissaggio del palo, la sabbia di riempimento tra palo e tubazione, il collare in cemento, il ripristino del terreno, il pozzetto cm 30x30 ispezionabile, con botola in conglomerato cementizio carrabile o in lamiera zincataE' inoltre compreso quanto altro occorre per dare l'opera finita / - PALO CONICO TRAFILATO CURVATO A DOPPIO SBRACCIO IN ACCIAIO ZINCATO / - d2=127; d1= 60; h=8400; pl=9200; b=2500; d=60; kg=122; A=12¦;S=3,6	cad		571,73
22CL.PR.90.15070.c	Palo conico trafilato curvato a doppio sbraccio in acciaio zincato avente le misure come appresso designate: -diametro di base "d2"; diametro finale di palo "d1"; lunghezza palo "l"; altezza fuori terra "h"; altezza finale braccio "pl"; lunghezza braccio "b"; diametro innesto armatura "d"; peso "kg"; spessore "S"Da incassare nel terreno per mm 500 (Hi), fornito e posto in opera. Sono compresi: i fori per i passaggi delle tubazioni dei conduttori elettrici, il basamento di sostegno delle dimensioni di cm 50x50x100 per pali di altezza fuori terra fino a mm 6300 e di cm 70x70x100 per pali di altezza oltre i mm 6300 in conglomerato cementizio RCK 250, lo scavo, la tubazione del diametro mm 300 per fissaggio del palo, la sabbia di riempimento tra palo e tubazione, il collare in cemento, il ripristino del terreno, il pozzetto cm 30x30 ispezionabile, con botola in conglomerato cementizio carrabile o in lamiera zincataE' inoltre compreso quanto altro occorre per dare l'opera finita / - PALO CONICO TRAFILATO CURVATO A DOPPIO SBRACCIO IN ACCIAIO ZINCATO / - d2=139; d1= 60; h=7400; pl=8200; b=2500; d=60; kg=120; A=12¦;S=3,8	cad		555,50
22CL.PR.90.15070.d	Palo conico trafilato curvato a doppio sbraccio in acciaio zincato avente le misure come appresso designate: -diametro di base "d2"; diametro finale di palo "d1"; lunghezza palo "l"; altezza fuori terra "h"; altezza finale braccio "pl"; lunghezza braccio "b"; diametro innesto armatura "d"; peso "kg"; spessore "S"Da incassare nel terreno per mm 500 (Hi), fornito e posto in opera. Sono compresi: i fori per i passaggi delle tubazioni dei conduttori elettrici, il basamento di sostegno delle dimensioni di cm 50x50x100 per pali di altezza fuori terra fino a mm 6300 e di cm 70x70x100 per pali di altezza oltre i mm 6300 in conglomerato cementizio RCK 250, lo scavo, la tubazione del diametro mm 300 per fissaggio del palo, la sabbia di riempimento tra palo e tubazione, il collare in cemento, il ripristino del terreno, il pozzetto cm 30x30 ispezionabile, con botola in conglomerato cementizio carrabile o in lamiera zincataE' inoltre compreso quanto altro occorre per dare l'opera finita / - PALO CONICO TRAFILATO CURVATO A DOPPIO SBRACCIO IN ACCIAIO ZINCATO / - d2=139; d1= 60; h=8400; pl=9200; b=2500; d=60; kg=131; A=12¦;S=3,8	cad		588,64
22CL.PR.90.15070.e	Palo conico trafilato curvato a doppio sbraccio in acciaio zincato avente le misure come appresso designate: -diametro di base "d2"; diametro finale di palo "d1"; lunghezza palo "l"; altezza fuori terra "h"; altezza finale braccio "pl"; lunghezza braccio "b"; diametro innesto armatura "d"; peso "kg"; spessore "S"Da incassare nel terreno per mm 500 (Hi), fornito e posto in opera. Sono compresi: i fori per i passaggi delle tubazioni dei conduttori elettrici, il basamento di sostegno delle dimensioni di cm 50x50x100 per pali di altezza fuori terra fino a mm 6300 e di cm 70x70x100 per pali di altezza oltre i mm 6300 in conglomerato cementizio RCK 250, lo scavo, la tubazione del diametro mm 300 per fissaggio del palo, la sabbia di riempimento tra palo e tubazione, il collare in cemento, il ripristino del terreno, il pozzetto cm 30x30 ispezionabile, con botola in conglomerato cementizio carrabile o in lamiera zincataE' inoltre compreso quanto altro occorre per dare l'opera finita / - PALO CONICO TRAFILATO CURVATO A DOPPIO SBRACCIO IN ACCIAIO ZINCATO / - d2=139; d1= 60; h=9400; pl=10200; b=2500; d=60; kg=145; A=12¦;S=3,8	cad		623,82
22CL.PR.90.15070.f	Palo conico trafilato curvato a doppio sbraccio in acciaio zincato avente le misure come appresso designate: -diametro di base "d2"; diametro finale di palo "d1"; lunghezza palo "l"; altezza fuori terra "h"; altezza finale braccio "pl"; lunghezza braccio "b"; diametro innesto armatura "d"; peso "kg"; spessore "S"Da incassare nel terreno per mm 500 (Hi), fornito e posto in opera. Sono compresi: i fori per i passaggi delle tubazioni dei conduttori elettrici, il basamento di sostegno delle dimensioni di cm 50x50x100 per pali di altezza fuori terra fino a mm 6300 e di cm 70x70x100 per pali di altezza oltre i mm 6300 in conglomerato cementizio RCK 250, lo scavo, la tubazione del diametro mm 300 per fissaggio del palo, la sabbia di riempimento tra palo e tubazione, il collare in cemento, il ripristino del terreno, il pozzetto cm 30x30 ispezionabile, con botola in conglomerato cementizio carrabile o in lamiera zincataE' inoltre compreso quanto altro occorre per dare l'opera finita / - PALO CONICO TRAFILATO CURVATO A DOPPIO SBRACCIO IN ACCIAIO ZINCATO / - d2=152; d1= 60; h=10500; pl=11100; b=2500; d=60; kg=177; A=12¦;S=4	cad		699,62
22CL.PR.90.15080.a	Palo conico da lamiera a sezione circolare zincato diritto avente le misure come appresso designate: -diametro di base "d2"; diametro finale di palo "d1"; lunghezza palo "l"; altezza fuori terra "h"; peso "kg"; spessore "S"Da incassare nel terreno per mm 500 (Hi), fornito e posto in opera. Sono compresi: i fori per i passaggi delle tubazioni dei conduttori elettrici, il basamento di sostegno delle dimensioni di cm 50x50x100 per pali di altezza fuori terra fino a mm 6300 e di cm 70x70x100 per pali di altezza oltre i mm 6300 in conglomerato cementizio RCK 250, lo scavo, la tubazione del diametro mm 300 per fissaggio del palo, la sabbia di riempimento tra palo e tubazione, il collare in cemento, il ripristino del terreno, il pozzetto cm 30x30 ispezionabile, con botola in conglomerato cementizio carrabile o in lamiera zincataE' inoltre compreso quanto altro occorre per dare l'opera finita / - PALO CONICO DA LAMIERA DIRITTO / - d2=95; d1= 60; l= 3500; h=3000; kg=20; S=3	cad		137,28
22CL.PR.90.15080.b	Palo conico da lamiera a sezione circolare zincato diritto avente le misure come appresso designate: -diametro di base "d2"; diametro finale di palo "d1"; lunghezza palo "l"; altezza fuori terra "h"; peso "kg"; spessore "S"Da incassare nel terreno per mm 500 (Hi), fornito e posto in opera. Sono compresi: i fori per i passaggi delle tubazioni dei conduttori elettrici, il basamento di sostegno delle dimensioni di cm 50x50x100 per pali di altezza fuori terra fino a mm 6300 e di cm 70x70x100 per pali di altezza oltre i mm 6300 in conglomerato cementizio RCK 250, lo scavo, la tubazione del diametro mm 300 per fissaggio del palo, la sabbia di riempimento tra palo e tubazione, il collare in cemento, il ripristino del terreno, il pozzetto cm 30x30 ispezionabile, con botola in conglomerato cementizio carrabile o in lamiera zincataE' inoltre compreso quanto altro occorre per dare l'opera finita / - PALO CONICO DA LAMIERA DIRITTO / - d2=100; d1= 60; l= 4000; h=3500; kg=29 S=3	cad		139,33
22CL.PR.90.15080.c	Palo conico da lamiera a sezione circolare zincato diritto avente le misure come appresso designate: -diametro di base "d2"; diametro finale di palo "d1"; lunghezza palo "l"; altezza fuori terra "h"; peso "kg"; spessore "S"Da incassare nel terreno per mm 500 (Hi), fornito e posto in opera. Sono compresi: i fori per i passaggi delle tubazioni dei conduttori elettrici, il basamento di sostegno delle dimensioni di cm 50x50x100 per pali di altezza fuori terra fino a mm 6300 e di cm 70x70x100 per pali di altezza oltre i mm 6300 in conglomerato cementizio RCK 250, lo scavo, la tubazione del diametro mm 300 per fissaggio del palo, la sabbia di riempimento tra palo e tubazione, il collare in cemento, il ripristino del terreno, il pozzetto cm 30x30 ispezionabile, con botola in conglomerato cementizio carrabile o in lamiera zincataE' inoltre compreso quanto altro occorre per dare l'opera finita / - PALO CONICO DA LAMIERA DIRITTO / - d2=110; d1= 60; l= 5000; h=4500; kg=30 S=3	cad		150,05
22CL.PR.90.15080.d	Palo conico da lamiera a sezione circolare zincato diritto avente le misure come appresso designate: -diametro di base "d2"; diametro finale di palo "d1"; lunghezza palo "l"; altezza fuori terra "h"; peso "kg"; spessore "S"Da incassare nel terreno per mm 500 (Hi), fornito e posto in opera. Sono compresi: i fori per i passaggi delle tubazioni dei conduttori elettrici, il basamento di sostegno delle dimensioni di cm 50x50x100 per pali di altezza fuori terra fino a mm 6300 e di cm 70x70x100 per pali di altezza oltre i mm 6300 in conglomerato cementizio RCK 250, lo scavo, la tubazione del diametro mm 300 per fissaggio del palo, la sabbia di riempimento tra palo e tubazione, il collare in cemento, il ripristino del terreno, il pozzetto cm 30x30 ispezionabile, con botola in conglomerato cementizio carrabile o in lamiera zincataE' inoltre compreso quanto altro occorre per dare l'opera finita / - PALO CONICO DA LAMIERA DIRITTO / - d2=128; d1= 60; l= 6800; h=6000; kg=46 S=3	cad		176,84
22CL.PR.90.15080.e	Palo conico da lamiera a sezione circolare zincato diritto avente le misure come appresso designate: -diametro di base "d2"; diametro finale di palo "d1"; lunghezza palo "l"; altezza fuori terra "h"; peso "kg"; spessore "S"Da incassare nel terreno per mm 500 (Hi), fornito e posto in opera. Sono compresi: i fori per i passaggi delle tubazioni dei conduttori elettrici, il basamento di sostegno delle dimensioni di cm 50x50x100 per pali di altezza fuori terra fino a mm 6300 e di cm 70x70x100 per pali di altezza oltre i mm 6300 in conglomerato cementizio RCK 250, lo scavo, la tubazione del diametro mm 300 per fissaggio del palo, la sabbia di riempimento tra palo e tubazione, il collare in cemento, il ripristino del terreno, il pozzetto cm 30x30 ispezionabile, con botola in conglomerato cementizio carrabile o in lamiera zincataE' inoltre compreso quanto altro occorre per dare l'opera finita / - PALO CONICO DA LAMIERA DIRITTO / - d2=138; d1= 60; l= 7800; h=7000; kg=55 S=3	cad		287,73
22CL.PR.90.15080.f	Palo conico da lamiera a sezione circolare zincato diritto avente le misure come appresso designate: -diametro di base "d2"; diametro finale di palo "d1"; lunghezza palo "l"; altezza fuori terra "h"; peso "kg"; spessore "S"Da incassare nel terreno per mm 500 (Hi), fornito e posto in opera. Sono compresi: i fori per i passaggi delle tubazioni dei conduttori elettrici, il basamento di sostegno delle dimensioni di cm 50x50x100 per pali di altezza fuori terra fino a mm 6300 e di cm 70x70x100 per pali di altezza oltre i mm 6300 in conglomerato cementizio RCK 250, lo scavo, la tubazione del diametro mm 300 per fissaggio del palo, la sabbia di riempimento tra palo e tubazione, il collare in cemento, il ripristino del terreno, il pozzetto cm 30x30 ispezionabile, con botola in conglomerato cementizio carrabile o in lamiera zincataE' inoltre compreso quanto altro occorre per dare l'opera finita / - PALO CONICO DA LAMIERA DIRITTO / - d2=148; d1= 60; l= 8800; h=8000; kg=66 S=3	cad		236,97
22CL.PR.90.15080.g	Palo conico da lamiera a sezione circolare zincato diritto avente le misure come appresso designate: -diametro di base "d2"; diametro finale di palo "d1"; lunghezza palo "l"; altezza fuori terra "h"; peso "kg"; spessore "S"Da incassare nel terreno per mm 500 (Hi), fornito e posto in opera. Sono compresi: i fori per i passaggi delle tubazioni dei conduttori elettrici, il basamento di sostegno delle dimensioni di cm 50x50x100 per pali di altezza fuori terra fino a mm 6300 e di cm 70x70x100 per pali di altezza oltre i mm 6300 in conglomerato cementizio RCK 250, lo scavo, la tubazione del diametro mm 300 per fissaggio del palo, la sabbia di riempimento tra palo e tubazione, il collare in cemento, il ripristino del terreno, il pozzetto cm 30x30 ispezionabile, con botola in conglomerato cementizio carrabile o in lamiera zincataE' inoltre compreso quanto altro occorre per dare l'opera finita / - PALO CONICO DA LAMIERA DIRITTO / - d2=153; d1= 60; l= 9300; h=8500; kg=71 S=3	cad		259,01
22CL.PR.90.15080.h	Palo conico da lamiera a sezione circolare zincato diritto avente le misure come appresso designate: -diametro di base "d2"; diametro finale di palo "d1"; lunghezza palo "l"; altezza fuori terra "h"; peso "kg"; spessore "S"Da incassare nel terreno per mm 500 (Hi), fornito e posto in opera. Sono compresi: i fori per i passaggi delle tubazioni dei conduttori elettrici, il basamento di sostegno delle dimensioni di cm 50x50x100 per pali di altezza fuori terra fino a mm 6300 e di cm 70x70x100 per pali di altezza oltre i mm 6300 in conglomerato cementizio RCK 250, lo scavo, la tubazione del diametro mm 300 per fissaggio del palo, la sabbia di riempimento tra palo e tubazione, il collare in cemento, il ripristino del terreno, il pozzetto cm 30x30 ispezionabile, con botola in conglomerato cementizio carrabile o in lamiera zincataE' inoltre compreso quanto altro occorre per dare l'opera finita / - PALO CONICO DA LAMIERA DIRITTO / - d2=158; d1= 60; l= 9800; h=9000; kg=77 S=3	cad		271,73
22CL.PR.90.15080.i	Palo conico da lamiera a sezione circolare zincato diritto avente le misure come appresso designate: -diametro di base "d2"; diametro finale di palo "d1"; lunghezza palo "l"; altezza fuori terra "h"; peso "kg"; spessore "S"Da incassare nel terreno per mm 500 (Hi), fornito e posto in opera. Sono compresi: i fori per i passaggi delle tubazioni dei conduttori elettrici, il basamento di sostegno delle dimensioni di cm 50x50x100 per pali di altezza fuori terra fino a mm 6300 e di cm 70x70x100 per pali di altezza oltre i mm 6300 in conglomerato cementizio RCK 250, lo scavo, la tubazione del diametro mm 300 per fissaggio del palo, la sabbia di riempimento tra palo e tubazione, il collare in cemento, il ripristino del terreno, il pozzetto cm 30x30 ispezionabile, con botola in conglomerato cementizio carrabile o in lamiera zincataE' inoltre compreso quanto altro occorre per dare l'opera finita / - PALO CONICO DA LAMIERA DIRITTO / - d2=168; d1= 60; l= 10800; h=10000; kg=89 S=3	cad		301,81
22CL.PR.90.15080.j	Palo conico da lamiera a sezione circolare zincato diritto avente le misure come appresso designate: -diametro di base "d2"; diametro finale di palo "d1"; lunghezza palo "l"; altezza fuori terra "h"; peso "kg"; spessore "S"Da incassare nel terreno per mm 500 (Hi), fornito e posto in opera. Sono compresi: i fori per i passaggi delle tubazioni dei conduttori elettrici, il basamento di sostegno delle dimensioni di cm 50x50x100 per pali di altezza fuori terra fino a mm 6300 e di cm 70x70x100 per pali di altezza oltre i mm 6300 in conglomerato cementizio RCK 250, lo scavo, la tubazione del diametro mm 300 per fissaggio del palo, la sabbia di riempimento tra palo e tubazione, il collare in cemento, il ripristino del terreno, il pozzetto cm 30x30 ispezionabile, con botola in conglomerato cementizio carrabile o in lamiera zincataE' inoltre compreso quanto altro occorre per dare l'opera finita / - PALO CONICO DA LAMIERA DIRITTO / - d2=173; d1= 60; l= 11300; h=10500; kg=95 S=3	cad		309,81
22CL.PR.90.15080.k	Palo conico da lamiera a sezione circolare zincato diritto avente le misure come appresso designate: -diametro di base "d2"; diametro finale di palo "d1"; lunghezza palo "l"; altezza fuori terra "h"; peso "kg"; spessore "S"Da incassare nel terreno per mm 500 (Hi), fornito e posto in opera. Sono compresi: i fori per i passaggi delle tubazioni dei conduttori elettrici, il basamento di sostegno delle dimensioni di cm 50x50x100 per pali di altezza fuori terra fino a mm 6300 e di cm 70x70x100 per pali di altezza oltre i mm 6300 in conglomerato cementizio RCK 250, lo scavo, la tubazione del diametro mm 300 per fissaggio del palo, la sabbia di riempimento tra palo e tubazione, il collare in cemento, il ripristino del terreno, il pozzetto cm 30x30 ispezionabile, con botola in conglomerato cementizio carrabile o in lamiera zincataE' inoltre compreso quanto altro occorre per dare l'opera finita / - PALO CONICO DA LAMIERA DIRITTO / - d2=168; d1= 60; l= 10800; h=10000; kg=117 S=4	cad		349,87
22CL.PR.90.15080.l	Palo conico da lamiera a sezione circolare zincato diritto avente le misure come appresso designate: -diametro di base "d2"; diametro finale di palo "d1"; lunghezza palo "l"; altezza fuori terra "h"; peso "kg"; spessore "S"Da incassare nel terreno per mm 500 (Hi), fornito e posto in opera. Sono compresi: i fori per i passaggi delle tubazioni dei conduttori elettrici, il basamento di sostegno delle dimensioni di cm 50x50x100 per pali di altezza fuori terra fino a mm 6300 e di cm 70x70x100 per pali di altezza oltre i mm 6300 in conglomerato cementizio RCK 250, lo scavo, la tubazione del diametro mm 300 per fissaggio del palo, la sabbia di riempimento tra palo e tubazione, il collare in cemento, il ripristino del terreno, il pozzetto cm 30x30 ispezionabile, con botola in conglomerato cementizio carrabile o in lamiera zincataE' inoltre compreso quanto altro occorre per dare l'opera finita / - PALO CONICO DA LAMIERA DIRITTO / - d2=173; d1= 60; l= 11300; h=10500; kg=125 S=4	cad		363,16
22CL.PR.90.15090.a	Palo conico da lamiera a sezione circolare curvato in acciaio zincato avente le misure come appresso designate: -diametro di base "d2"; diametro finale di palo "d1"; altezza fuori terra "h"; altezza finale braccio "pl"; lunghezza braccio "b"; diametro innesto armatura "d";angolazione "A"; peso "kg"; spessore "S"Da incassare nel terreno per mm 500 (Hi), fornito e posto in opera. Sono compresi: i fori per i passaggi delle tubazioni dei conduttori elettrici, il basamento di sostegno delle dimensioni di cm 50x50x100 per pali di altezza fuori terra fino a mm 6300 e di cm 70x70x100 per pali di altezza oltre i mm 6300 in conglomerato cementizio RCK 250, lo scavo, la tubazione del diametro mm 300 per fissaggio del palo, la sabbia di riempimento tra palo e tubazione, il collare in cemento, il ripristino del terreno, il pozzetto cm 30x30 ispezionabile, con botola in conglomerato cementizio carrabile o in lamiera zincataE' inoltre compreso quanto altro occorre per dare l'opera finita / - PALO CONICO DA LAMIERA CURVATO IN ACCIAIO ZINCATO / - d2=153; d1= 60; h=7000; pl=7800; b=1200; d=60; kg=71; A=15¦;S=3	cad		284,64
22CL.PR.90.15090.b	Palo conico da lamiera a sezione circolare curvato in acciaio zincato avente le misure come appresso designate: -diametro di base "d2"; diametro finale di palo "d1"; altezza fuori terra "h"; altezza finale braccio "pl"; lunghezza braccio "b"; diametro innesto armatura "d";angolazione "A"; peso "kg"; spessore "S"Da incassare nel terreno per mm 500 (Hi), fornito e posto in opera. Sono compresi: i fori per i passaggi delle tubazioni dei conduttori elettrici, il basamento di sostegno delle dimensioni di cm 50x50x100 per pali di altezza fuori terra fino a mm 6300 e di cm 70x70x100 per pali di altezza oltre i mm 6300 in conglomerato cementizio RCK 250, lo scavo, la tubazione del diametro mm 300 per fissaggio del palo, la sabbia di riempimento tra palo e tubazione, il collare in cemento, il ripristino del terreno, il pozzetto cm 30x30 ispezionabile, con botola in conglomerato cementizio carrabile o in lamiera zincataE' inoltre compreso quanto altro occorre per dare l'opera finita / - PALO CONICO DA LAMIERA CURVATO IN ACCIAIO ZINCATO / - d2=153; d1= 60; h=7000; pl=7800; b=1200; d=60; kg=94; A=15¦;S=4	cad		322,30
22CL.PR.90.15090.c	Palo conico da lamiera a sezione circolare curvato in acciaio zincato avente le misure come appresso designate: -diametro di base "d2"; diametro finale di palo "d1"; altezza fuori terra "h"; altezza finale braccio "pl"; lunghezza braccio "b"; diametro innesto armatura "d";angolazione "A"; peso "kg"; spessore "S"Da incassare nel terreno per mm 500 (Hi), fornito e posto in opera. Sono compresi: i fori per i passaggi delle tubazioni dei conduttori elettrici, il basamento di sostegno delle dimensioni di cm 50x50x100 per pali di altezza fuori terra fino a mm 6300 e di cm 70x70x100 per pali di altezza oltre i mm 6300 in conglomerato cementizio RCK 250, lo scavo, la tubazione del diametro mm 300 per fissaggio del palo, la sabbia di riempimento tra palo e tubazione, il collare in cemento, il ripristino del terreno, il pozzetto cm 30x30 ispezionabile, con botola in conglomerato cementizio carrabile o in lamiera zincataE' inoltre compreso quanto altro occorre per dare l'opera finita / - PALO CONICO DA LAMIERA CURVATO IN ACCIAIO ZINCATO / - d2=163; d1= 60; h=8000; pl=8800; b=1200; d=60; kg=83; A=15¦;S=3	cad		297,23
22CL.PR.90.15090.d	Palo conico da lamiera a sezione circolare curvato in acciaio zincato avente le misure come appresso designate: -diametro di base "d2"; diametro finale di palo "d1"; altezza fuori terra "h"; altezza finale braccio "pl"; lunghezza braccio "b"; diametro innesto armatura "d";angolazione "A"; peso "kg"; spessore "S"Da incassare nel terreno per mm 500 (Hi), fornito e posto in opera. Sono compresi: i fori per i passaggi delle tubazioni dei conduttori elettrici, il basamento di sostegno delle dimensioni di cm 50x50x100 per pali di altezza fuori terra fino a mm 6300 e di cm 70x70x100 per pali di altezza oltre i mm 6300 in conglomerato cementizio RCK 250, lo scavo, la tubazione del diametro mm 300 per fissaggio del palo, la sabbia di riempimento tra palo e tubazione, il collare in cemento, il ripristino del terreno, il pozzetto cm 30x30 ispezionabile, con botola in conglomerato cementizio carrabile o in lamiera zincataE' inoltre compreso quanto altro occorre per dare l'opera finita / - PALO CONICO DA LAMIERA CURVATO IN ACCIAIO ZINCATO / - d2=163; d1= 60; h=8000; pl=8800; b=1200; d=60; kg=109; A=15¦;S=4	cad		345,68
22CL.PR.90.15090.e	Palo conico da lamiera a sezione circolare curvato in acciaio zincato avente le misure come appresso designate: -diametro di base "d2"; diametro finale di palo "d1"; altezza fuori terra "h"; altezza finale braccio "pl"; lunghezza braccio "b"; diametro innesto armatura "d";angolazione "A"; peso "kg"; spessore "S"Da incassare nel terreno per mm 500 (Hi), fornito e posto in opera. Sono compresi: i fori per i passaggi delle tubazioni dei conduttori elettrici, il basamento di sostegno delle dimensioni di cm 50x50x100 per pali di altezza fuori terra fino a mm 6300 e di cm 70x70x100 per pali di altezza oltre i mm 6300 in conglomerato cementizio RCK 250, lo scavo, la tubazione del diametro mm 300 per fissaggio del palo, la sabbia di riempimento tra palo e tubazione, il collare in cemento, il ripristino del terreno, il pozzetto cm 30x30 ispezionabile, con botola in conglomerato cementizio carrabile o in lamiera zincataE' inoltre compreso quanto altro occorre per dare l'opera finita / - PALO CONICO DA LAMIERA CURVATO IN ACCIAIO ZINCATO / - d2=173; d1= 60; h=8900; pl=9700; b=1500; d=60; kg=95; A=15¦;S=3	cad		318,81
22CL.PR.90.15090.f	Palo conico da lamiera a sezione circolare curvato in acciaio zincato avente le misure come appresso designate: -diametro di base "d2"; diametro finale di palo "d1"; altezza fuori terra "h"; altezza finale braccio "pl"; lunghezza braccio "b"; diametro innesto armatura "d";angolazione "A"; peso "kg"; spessore "S"Da incassare nel terreno per mm 500 (Hi), fornito e posto in opera. Sono compresi: i fori per i passaggi delle tubazioni dei conduttori elettrici, il basamento di sostegno delle dimensioni di cm 50x50x100 per pali di altezza fuori terra fino a mm 6300 e di cm 70x70x100 per pali di altezza oltre i mm 6300 in conglomerato cementizio RCK 250, lo scavo, la tubazione del diametro mm 300 per fissaggio del palo, la sabbia di riempimento tra palo e tubazione, il collare in cemento, il ripristino del terreno, il pozzetto cm 30x30 ispezionabile, con botola in conglomerato cementizio carrabile o in lamiera zincataE' inoltre compreso quanto altro occorre per dare l'opera finita / - PALO CONICO DA LAMIERA CURVATO IN ACCIAIO ZINCATO / - d2=173; d1= 60; h=8900; pl=9700; b=1500; d=60; kg=125; A=15¦;S=4	cad		381,42
22CL.PR.90.15090.g	Palo conico da lamiera a sezione circolare curvato in acciaio zincato avente le misure come appresso designate: -diametro di base "d2"; diametro finale di palo "d1"; altezza fuori terra "h"; altezza finale braccio "pl"; lunghezza braccio "b"; diametro innesto armatura "d";angolazione "A"; peso "kg"; spessore "S"Da incassare nel terreno per mm 500 (Hi), fornito e posto in opera. Sono compresi: i fori per i passaggi delle tubazioni dei conduttori elettrici, il basamento di sostegno delle dimensioni di cm 50x50x100 per pali di altezza fuori terra fino a mm 6300 e di cm 70x70x100 per pali di altezza oltre i mm 6300 in conglomerato cementizio RCK 250, lo scavo, la tubazione del diametro mm 300 per fissaggio del palo, la sabbia di riempimento tra palo e tubazione, il collare in cemento, il ripristino del terreno, il pozzetto cm 30x30 ispezionabile, con botola in conglomerato cementizio carrabile o in lamiera zincataE' inoltre compreso quanto altro occorre per dare l'opera finita / - PALO CONICO DA LAMIERA CURVATO IN ACCIAIO ZINCATO / - d2=148; d1= 60; h=6300; pl=7100; b=1750; d=60; kg=66; A=12¦;S=3	cad		261,56
22CL.PR.90.15090.h	Palo conico da lamiera a sezione circolare curvato in acciaio zincato avente le misure come appresso designate: -diametro di base "d2"; diametro finale di palo "d1"; altezza fuori terra "h"; altezza finale braccio "pl"; lunghezza braccio "b"; diametro innesto armatura "d";angolazione "A"; peso "kg"; spessore "S"Da incassare nel terreno per mm 500 (Hi), fornito e posto in opera. Sono compresi: i fori per i passaggi delle tubazioni dei conduttori elettrici, il basamento di sostegno delle dimensioni di cm 50x50x100 per pali di altezza fuori terra fino a mm 6300 e di cm 70x70x100 per pali di altezza oltre i mm 6300 in conglomerato cementizio RCK 250, lo scavo, la tubazione del diametro mm 300 per fissaggio del palo, la sabbia di riempimento tra palo e tubazione, il collare in cemento, il ripristino del terreno, il pozzetto cm 30x30 ispezionabile, con botola in conglomerato cementizio carrabile o in lamiera zincataE' inoltre compreso quanto altro occorre per dare l'opera finita / - PALO CONICO DA LAMIERA CURVATO IN ACCIAIO ZINCATO / - d2=148; d1= 60; h=6300; pl=7100; b=1750; d=60; kg=87; A=12¦;S=4	cad		303,61
22CL.PR.90.15090.i	Palo conico da lamiera a sezione circolare curvato in acciaio zincato avente le misure come appresso designate: -diametro di base "d2"; diametro finale di palo "d1"; altezza fuori terra "h"; altezza finale braccio "pl"; lunghezza braccio "b"; diametro innesto armatura "d";angolazione "A"; peso "kg"; spessore "S"Da incassare nel terreno per mm 500 (Hi), fornito e posto in opera. Sono compresi: i fori per i passaggi delle tubazioni dei conduttori elettrici, il basamento di sostegno delle dimensioni di cm 50x50x100 per pali di altezza fuori terra fino a mm 6300 e di cm 70x70x100 per pali di altezza oltre i mm 6300 in conglomerato cementizio RCK 250, lo scavo, la tubazione del diametro mm 300 per fissaggio del palo, la sabbia di riempimento tra palo e tubazione, il collare in cemento, il ripristino del terreno, il pozzetto cm 30x30 ispezionabile, con botola in conglomerato cementizio carrabile o in lamiera zincataE' inoltre compreso quanto altro occorre per dare l'opera finita / - PALO CONICO DA LAMIERA CURVATO IN ACCIAIO ZINCATO / - d2=153; d1= 60; h=6400; pl=7200; b=2225; d=60; kg=71; A=12¦;S=3	cad		276,66
22CL.PR.90.15090.j	Palo conico da lamiera a sezione circolare curvato in acciaio zincato avente le misure come appresso designate: -diametro di base "d2"; diametro finale di palo "d1"; altezza fuori terra "h"; altezza finale braccio "pl"; lunghezza braccio "b"; diametro innesto armatura "d";angolazione "A"; peso "kg"; spessore "S"Da incassare nel terreno per mm 500 (Hi), fornito e posto in opera. Sono compresi: i fori per i passaggi delle tubazioni dei conduttori elettrici, il basamento di sostegno delle dimensioni di cm 50x50x100 per pali di altezza fuori terra fino a mm 6300 e di cm 70x70x100 per pali di altezza oltre i mm 6300 in conglomerato cementizio RCK 250, lo scavo, la tubazione del diametro mm 300 per fissaggio del palo, la sabbia di riempimento tra palo e tubazione, il collare in cemento, il ripristino del terreno, il pozzetto cm 30x30 ispezionabile, con botola in conglomerato cementizio carrabile o in lamiera zincataE' inoltre compreso quanto altro occorre per dare l'opera finita / - PALO CONICO DA LAMIERA CURVATO IN ACCIAIO ZINCATO / - d2=153; d1= 60; h=6400; pl=7200; b=2225; d=60; kg=94; A=12¦;S=4	cad		324,97
22CL.PR.90.15090.k	Palo conico da lamiera a sezione circolare curvato in acciaio zincato avente le misure come appresso designate: -diametro di base "d2"; diametro finale di palo "d1"; altezza fuori terra "h"; altezza finale braccio "pl"; lunghezza braccio "b"; diametro innesto armatura "d";angolazione "A"; peso "kg"; spessore "S"Da incassare nel terreno per mm 500 (Hi), fornito e posto in opera. Sono compresi: i fori per i passaggi delle tubazioni dei conduttori elettrici, il basamento di sostegno delle dimensioni di cm 50x50x100 per pali di altezza fuori terra fino a mm 6300 e di cm 70x70x100 per pali di altezza oltre i mm 6300 in conglomerato cementizio RCK 250, lo scavo, la tubazione del diametro mm 300 per fissaggio del palo, la sabbia di riempimento tra palo e tubazione, il collare in cemento, il ripristino del terreno, il pozzetto cm 30x30 ispezionabile, con botola in conglomerato cementizio carrabile o in lamiera zincataE' inoltre compreso quanto altro occorre per dare l'opera finita / - PALO CONICO DA LAMIERA CURVATO IN ACCIAIO ZINCATO / - d2=173; d1= 60; h=7200; pl=9000; b=2500; d=60; kg=95; A=12¦;S=3	cad		332,13
22CL.PR.90.15090.l	Palo conico da lamiera a sezione circolare curvato in acciaio zincato avente le misure come appresso designate: -diametro di base "d2"; diametro finale di palo "d1"; altezza fuori terra "h"; altezza finale braccio "pl"; lunghezza braccio "b"; diametro innesto armatura "d";angolazione "A"; peso "kg"; spessore "S"Da incassare nel terreno per mm 500 (Hi), fornito e posto in opera. Sono compresi: i fori per i passaggi delle tubazioni dei conduttori elettrici, il basamento di sostegno delle dimensioni di cm 50x50x100 per pali di altezza fuori terra fino a mm 6300 e di cm 70x70x100 per pali di altezza oltre i mm 6300 in conglomerato cementizio RCK 250, lo scavo, la tubazione del diametro mm 300 per fissaggio del palo, la sabbia di riempimento tra palo e tubazione, il collare in cemento, il ripristino del terreno, il pozzetto cm 30x30 ispezionabile, con botola in conglomerato cementizio carrabile o in lamiera zincataE' inoltre compreso quanto altro occorre per dare l'opera finita / - PALO CONICO DA LAMIERA CURVATO IN ACCIAIO ZINCATO / - d2=173; d1= 60; h=7200; pl=9000; b=2500; d=60; kg=125; A=12¦;S=4	cad		389,07
22CL.PR.90.15090.m	Palo conico da lamiera a sezione circolare curvato in acciaio zincato avente le misure come appresso designate: -diametro di base "d2"; diametro finale di palo "d1"; altezza fuori terra "h"; altezza finale braccio "pl"; lunghezza braccio "b"; diametro innesto armatura "d";angolazione "A"; peso "kg"; spessore "S"Da incassare nel terreno per mm 500 (Hi), fornito e posto in opera. Sono compresi: i fori per i passaggi delle tubazioni dei conduttori elettrici, il basamento di sostegno delle dimensioni di cm 50x50x100 per pali di altezza fuori terra fino a mm 6300 e di cm 70x70x100 per pali di altezza oltre i mm 6300 in conglomerato cementizio RCK 250, lo scavo, la tubazione del diametro mm 300 per fissaggio del palo, la sabbia di riempimento tra palo e tubazione, il collare in cemento, il ripristino del terreno, il pozzetto cm 30x30 ispezionabile, con botola in conglomerato cementizio carrabile o in lamiera zincataE' inoltre compreso quanto altro occorre per dare l'opera finita / - PALO CONICO DA LAMIERA CURVATO IN ACCIAIO ZINCATO / - d2=163; d1= 60; h=7200; pl=8000; b=2500; d=60; kg=83; A=12¦;S=3	cad		295,79
22CL.PR.90.15090.n	Palo conico da lamiera a sezione circolare curvato in acciaio zincato avente le misure come appresso designate: -diametro di base "d2"; diametro finale di palo "d1"; altezza fuori terra "h"; altezza finale braccio "pl"; lunghezza braccio "b"; diametro innesto armatura "d";angolazione "A"; peso "kg"; spessore "S"Da incassare nel terreno per mm 500 (Hi), fornito e posto in opera. Sono compresi: i fori per i passaggi delle tubazioni dei conduttori elettrici, il basamento di sostegno delle dimensioni di cm 50x50x100 per pali di altezza fuori terra fino a mm 6300 e di cm 70x70x100 per pali di altezza oltre i mm 6300 in conglomerato cementizio RCK 250, lo scavo, la tubazione del diametro mm 300 per fissaggio del palo, la sabbia di riempimento tra palo e tubazione, il collare in cemento, il ripristino del terreno, il pozzetto cm 30x30 ispezionabile, con botola in conglomerato cementizio carrabile o in lamiera zincataE' inoltre compreso quanto altro occorre per dare l'opera finita / - PALO CONICO DA LAMIERA CURVATO IN ACCIAIO ZINCATO / - d2=163; d1= 60; h=7200; pl=8000; b=2500; d=60; kg=109; A=12¦;S=4	cad		356,49
22CL.PR.90.15090.o	Palo conico da lamiera a sezione circolare curvato in acciaio zincato avente le misure come appresso designate: -diametro di base "d2"; diametro finale di palo "d1"; altezza fuori terra "h"; altezza finale braccio "pl"; lunghezza braccio "b"; diametro innesto armatura "d";angolazione "A"; peso "kg"; spessore "S"Da incassare nel terreno per mm 500 (Hi), fornito e posto in opera. Sono compresi: i fori per i passaggi delle tubazioni dei conduttori elettrici, il basamento di sostegno delle dimensioni di cm 50x50x100 per pali di altezza fuori terra fino a mm 6300 e di cm 70x70x100 per pali di altezza oltre i mm 6300 in conglomerato cementizio RCK 250, lo scavo, la tubazione del diametro mm 300 per fissaggio del palo, la sabbia di riempimento tra palo e tubazione, il collare in cemento, il ripristino del terreno, il pozzetto cm 30x30 ispezionabile, con botola in conglomerato cementizio carrabile o in lamiera zincataE' inoltre compreso quanto altro occorre per dare l'opera finita / - PALO CONICO DA LAMIERA CURVATO IN ACCIAIO ZINCATO / - d2=183; d1= 60; h=9200; pl=10000; b=2500; d=60; kg=108; A=12¦;S=3	cad		351,51
22CL.PR.90.15090.p	Palo conico da lamiera a sezione circolare curvato in acciaio zincato avente le misure come appresso designate: -diametro di base "d2"; diametro finale di palo "d1"; altezza fuori terra "h"; altezza finale braccio "pl"; lunghezza braccio "b"; diametro innesto armatura "d";angolazione "A"; peso "kg"; spessore "S"Da incassare nel terreno per mm 500 (Hi), fornito e posto in opera. Sono compresi: i fori per i passaggi delle tubazioni dei conduttori elettrici, il basamento di sostegno delle dimensioni di cm 50x50x100 per pali di altezza fuori terra fino a mm 6300 e di cm 70x70x100 per pali di altezza oltre i mm 6300 in conglomerato cementizio RCK 250, lo scavo, la tubazione del diametro mm 300 per fissaggio del palo, la sabbia di riempimento tra palo e tubazione, il collare in cemento, il ripristino del terreno, il pozzetto cm 30x30 ispezionabile, con botola in conglomerato cementizio carrabile o in lamiera zincataE' inoltre compreso quanto altro occorre per dare l'opera finita / - PALO CONICO DA LAMIERA CURVATO IN ACCIAIO ZINCATO / - d2=183; d1= 60; h=9200; pl=10000; b=2500; d=60; kg=160; A=12¦;S=4	cad		433,53
22CL.PR.90.15090.q	Palo conico da lamiera a sezione circolare curvato in acciaio zincato avente le misure come appresso designate: -diametro di base "d2"; diametro finale di palo "d1"; altezza fuori terra "h"; altezza finale braccio "pl"; lunghezza braccio "b"; diametro innesto armatura "d";angolazione "A"; peso "kg"; spessore "S"Da incassare nel terreno per mm 500 (Hi), fornito e posto in opera. Sono compresi: i fori per i passaggi delle tubazioni dei conduttori elettrici, il basamento di sostegno delle dimensioni di cm 50x50x100 per pali di altezza fuori terra fino a mm 6300 e di cm 70x70x100 per pali di altezza oltre i mm 6300 in conglomerato cementizio RCK 250, lo scavo, la tubazione del diametro mm 300 per fissaggio del palo, la sabbia di riempimento tra palo e tubazione, il collare in cemento, il ripristino del terreno, il pozzetto cm 30x30 ispezionabile, con botola in conglomerato cementizio carrabile o in lamiera zincataE' inoltre compreso quanto altro occorre per dare l'opera finita / - PALO CONICO DA LAMIERA CURVATO IN ACCIAIO ZINCATO / - d2=183; d1= 60; h=10300; pl=11100; b=2500; d=60; kg=166; A=12¦;S=4	cad		452,22
22CL.PR.90.16010.a	Lampade ad incandescenza, in opera attacco E27, bulbo a goccia, chiare: / - LAMPADE AD INCANDESCENZA BULBO A GOCCIA ATTACCO E27 / - 15 W	cad		2,24
22CL.PR.90.16010.b	Lampade ad incandescenza, in opera attacco E27, bulbo a goccia, chiare: / - LAMPADE AD INCANDESCENZA BULBO A GOCCIA ATTACCO E27 / - 25 W	cad		2,28
22CL.PR.90.16010.c	Lampade ad incandescenza, in opera attacco E27, bulbo a goccia, chiare: / - LAMPADE AD INCANDESCENZA BULBO A GOCCIA ATTACCO E27 / - 40 W	cad		2,39
22CL.PR.90.16010.d	Lampade ad incandescenza, in opera attacco E27, bulbo a goccia, chiare: / - LAMPADE AD INCANDESCENZA BULBO A GOCCIA ATTACCO E27 / - 60 W	cad		2,41
22CL.PR.90.16010.e	Lampade ad incandescenza, in opera attacco E27, bulbo a goccia, chiare: / - LAMPADE AD INCANDESCENZA BULBO A GOCCIA ATTACCO E27 / - 100 W	cad		2,75
22CL.PR.90.16010.f	Lampade ad incandescenza, in opera attacco E27, bulbo a goccia, chiare: / - LAMPADE AD INCANDESCENZA BULBO A GOCCIA ATTACCO E27 / - 150 W	cad		3,25
22CL.PR.90.16010.g	Lampade ad incandescenza, in opera attacco E27, bulbo a goccia, chiare: / - LAMPADE AD INCANDESCENZA BULBO A GOCCIA ATTACCO E27 / - 200 W	cad		3,74
22CL.PR.90.16010.h	Lampade ad incandescenza, in opera attacco E27, bulbo a goccia, chiare: / - LAMPADE AD INCANDESCENZA BULBO A GOCCIA ATTACCO E27 / - 300 W	cad		4,42
22CL.PR.90.160100.a	Lampade fluorescenti compatte ad alimentatore incorporato elettronico per attacchi E27 / - LAMPADE FLUORESCENTI COMPATTE AD ALIMENTATORE INCORPORATO / - Tonalità 41-827 da 5 a 11 W	cad		1,67
22CL.PR.90.160100.b	Lampade fluorescenti compatte ad alimentatore incorporato elettronico per attacchi E27 / - LAMPADE FLUORESCENTI COMPATTE AD ALIMENTATORE INCORPORATO / - Tonalità 41-827 da 15 a 20 W	cad		1,72
22CL.PR.90.160100.c	Lampade fluorescenti compatte ad alimentatore incorporato elettronico per attacchi E27 / - LAMPADE FLUORESCENTI COMPATTE AD ALIMENTATORE INCORPORATO / - Tonalità 41-827 da 23 W	cad		1,71
22CL.PR.90.160100.d	Lampade fluorescenti compatte ad alimentatore incorporato elettronico per attacchi E27 / - LAMPADE FLUORESCENTI COMPATTE AD ALIMENTATORE INCORPORATO / - Tonalità 21-840 da 7 a 11 W	cad		1,67
22CL.PR.90.160100.e	Lampade fluorescenti compatte ad alimentatore incorporato elettronico per attacchi E27 / - LAMPADE FLUORESCENTI COMPATTE AD ALIMENTATORE INCORPORATO / - Tonalità 21-840 da 15 a 20 W	cad		1,64
22CL.PR.90.160100.f	Lampade fluorescenti compatte ad alimentatore incorporato elettronico per attacchi E27 / - LAMPADE FLUORESCENTI COMPATTE AD ALIMENTATORE INCORPORATO / - Tonalità 21-840 da 23 W	cad		1,64
22CL.PR.90.160100.g	Lampade fluorescenti compatte ad alimentatore incorporato elettronico per attacchi E27 / - LAMPADE FLUORESCENTI COMPATTE AD ALIMENTATORE INCORPORATO / - Tonalità 11-860 da 15 a 20 W	cad		1,67
22CL.PR.90.160100.h	Lampade fluorescenti compatte ad alimentatore incorporato elettronico per attacchi E27 / - LAMPADE FLUORESCENTI COMPATTE AD ALIMENTATORE INCORPORATO / - Tonalità 11-860 da 23 W	cad		1,67
22CL.PR.90.160110.a	Lampade fluorescenti compatte ad alimentazione elettronica / - LAMPADE FLUORESCENTI COMPATTE AD ALIMENTAZIONE ELETTRONICA / - da 5 a 11 W attacco 2G7	cad		1,71
22CL.PR.90.160110.b	Lampade fluorescenti compatte ad alimentazione elettronica / - LAMPADE FLUORESCENTI COMPATTE AD ALIMENTAZIONE ELETTRONICA / - da 10 a 13 W attacco G24d-1 e G24q-1	cad		1,67
22CL.PR.90.160110.c	Lampade fluorescenti compatte ad alimentazione elettronica / - LAMPADE FLUORESCENTI COMPATTE AD ALIMENTAZIONE ELETTRONICA / - da 18 a 26 W attacco G24d-1 e G24q-1	cad		1,64
22CL.PR.90.160110.d	Lampade fluorescenti compatte ad alimentazione elettronica / - LAMPADE FLUORESCENTI COMPATTE AD ALIMENTAZIONE ELETTRONICA / - da 13 W attacco Gx24q-1	cad		1,66
22CL.PR.90.160110.e	Lampade fluorescenti compatte ad alimentazione elettronica / - LAMPADE FLUORESCENTI COMPATTE AD ALIMENTAZIONE ELETTRONICA / - da 18 W attacco Gx24q-2	cad		1,66
22CL.PR.90.160110.f	Lampade fluorescenti compatte ad alimentazione elettronica / - LAMPADE FLUORESCENTI COMPATTE AD ALIMENTAZIONE ELETTRONICA / - da 26 W attacco Gx24q-3	cad		1,64
22CL.PR.90.160110.g	Lampade fluorescenti compatte ad alimentazione elettronica / - LAMPADE FLUORESCENTI COMPATTE AD ALIMENTAZIONE ELETTRONICA / - da 32 W attacco Gx24q-3	cad		1,67
22CL.PR.90.160110.h	Lampade fluorescenti compatte ad alimentazione elettronica / - LAMPADE FLUORESCENTI COMPATTE AD ALIMENTAZIONE ELETTRONICA / - da 42 W attacco Gx24q-4	cad		1,67
22CL.PR.90.160110.i	Lampade fluorescenti compatte ad alimentazione elettronica / - LAMPADE FLUORESCENTI COMPATTE AD ALIMENTAZIONE ELETTRONICA / - da 18 W attacco 2G11	cad		1,72
22CL.PR.90.160110.k	da 36 W attacco 2G11	cad		1,67
22CL.PR.90.160110.l	da 40 W attacco 2G11	cad		1,67
22CL.PR.90.160110.m	da 55 W attacco 2G11	cad		1,67
22CL.PR.90.160110.n	Tubo fluorescente PL-S 11 attacco G23	cad		17,45
22CL.PR.90.160120.a	Lampada a scarica di gas a bassa pressione e lungo arco, costituite da bulbo tubolare di vetro chiaro di diametro mm 26, rivestito internamente da polveri fluorescenti trifosforo, attacco stantard G13 / - LAMPADE FLUORESCENTI / - 18 W, lunghezza 590 mm	cad		5,20
22CL.PR.90.160120.b	Lampada a scarica di gas a bassa pressione e lungo arco, costituite da bulbo tubolare di vetro chiaro di diametro mm 26, rivestito internamente da polveri fluorescenti trifosforo, attacco stantard G13 / - LAMPADE FLUORESCENTI / - 30 W, lunghezza 895 mm	cad		1,64
22CL.PR.90.160120.c	Lampada a scarica di gas a bassa pressione e lungo arco, costituite da bulbo tubolare di vetro chiaro di diametro mm 26, rivestito internamente da polveri fluorescenti trifosforo, attacco stantard G13 / - LAMPADE FLUORESCENTI / - 36 W, lunghezza 1200 mm	cad		5,15
22CL.PR.90.160120.d	Lampada a scarica di gas a bassa pressione e lungo arco, costituite da bulbo tubolare di vetro chiaro di diametro mm 26, rivestito internamente da polveri fluorescenti trifosforo, attacco stantard G13 / - LAMPADE FLUORESCENTI / - 58 W, lunghezza 1500 mm	cad		6,80
22CL.PR.90.160130.a	Lampade fluorescenti, diametro 16 mm attacco bispina G5 / - LAMPADE FLUORESCENTI DIAMETRO 16 mm / - da 4 a 8 W	cad		1,67
22CL.PR.90.160130.b	Lampade fluorescenti, diametro 16 mm attacco bispina G5 / - LAMPADE FLUORESCENTI DIAMETRO 16 mm / - da 13 W	cad		1,67
22CL.PR.90.160130.c	Lampade fluorescenti, diametro 16 mm attacco bispina G5 / - LAMPADE FLUORESCENTI DIAMETRO 16 mm / - Lampada a bulbo fluorescente HPL-N 125	cad		7,40
22CL.PR.90.160130.d	Lampade fluorescenti, diametro 16 mm attacco bispina G5 / - LAMPADE FLUORESCENTI DIAMETRO 16 mm / - Lampada a bulbo fluorescente HPL-N 250	cad		4,51
22CL.PR.90.160140.a	Lampade fluorescenti, diametro 38 mm attacco bispina G13 / - LAMPADE FLUORESCENTI DIAMETRO 38 mm / - da 20 a 40 W	cad		1,64
22CL.PR.90.160140.b	Lampade fluorescenti, diametro 38 mm attacco bispina G13 / - LAMPADE FLUORESCENTI DIAMETRO 38 mm / - da 65 W	cad		1,67
22CL.PR.90.160150.a	Lampade fluorescenti circolari: standard attacco G10q / - LAMPADE FLUORESCENTI CIRCOLARI ATTACCO G10q / - 22 W, diametro 216 mm	cad		1,72
22CL.PR.90.160150.b	Lampade fluorescenti circolari: standard attacco G10q / - LAMPADE FLUORESCENTI CIRCOLARI ATTACCO G10q / - 32 W, diametro 307 mm	cad		5,58
22CL.PR.90.160150.c	Lampade fluorescenti circolari: standard attacco G10q / - LAMPADE FLUORESCENTI CIRCOLARI ATTACCO G10q / - 40 W, diametro 409 mm	cad		7,48
22CL.PR.90.160160.a	Lampade fluorescenti circolarI super attacco G10q / - LAMPADE FLUORESCENTI CIRCOLARI SUPER ATTACCO G10q4: / - 32 W, diametro 307 mm	cad		1,66
22CL.PR.90.160160.b	Lampade fluorescenti circolarI super attacco G10q / - LAMPADE FLUORESCENTI CIRCOLARI SUPER ATTACCO G10q4: / - 40 W, diametro 409 mm	cad		1,66
22CL.PR.90.16020.a	Lampade ad incandescenza, in opera attacco E27, bulbo a goccia, smerigliate / - LAMPADE AD INCANDESCENZA SMERIGLIATA BULBO A GOCCIA ATTACCO E27 / - 40 W	cad		1,71
22CL.PR.90.16020.b	Lampade ad incandescenza, in opera attacco E27, bulbo a goccia, smerigliate / - LAMPADE AD INCANDESCENZA SMERIGLIATA BULBO A GOCCIA ATTACCO E27 / - 60 W	cad		1,67
22CL.PR.90.16020.c	Lampade ad incandescenza, in opera attacco E27, bulbo a goccia, smerigliate / - LAMPADE AD INCANDESCENZA SMERIGLIATA BULBO A GOCCIA ATTACCO E27 / - 100 W	cad		1,64
22CL.PR.90.16020.d	Lampade ad incandescenza, in opera attacco E27, bulbo a goccia, smerigliate / - LAMPADE AD INCANDESCENZA SMERIGLIATA BULBO A GOCCIA ATTACCO E27 / - 150 W	cad		6,61
22CL.PR.90.160270.b	70 W	cad		77,31
22CL.PR.90.160280.a	Lampade a vapori di sodio ad alta pressione ellisoidale diffondente attacco E40 / - LAMPADA A VAPORI DI SODIO AD ALTA PRESSIONE ELLISSOIDALE E40 / - 100 W	cad		92,76
22CL.PR.90.160280.b	Lampade a vapori di sodio ad alta pressione ellisoidale diffondente attacco E40 / - LAMPADA A VAPORI DI SODIO AD ALTA PRESSIONE ELLISSOIDALE E40 / - 150 W	cad		105,44
22CL.PR.90.160280.c	Lampade a vapori di sodio ad alta pressione ellisoidale diffondente attacco E40 / - LAMPADA A VAPORI DI SODIO AD ALTA PRESSIONE ELLISSOIDALE E40 / - 250 W	cad		115,66
22CL.PR.90.160280.d	Lampade a vapori di sodio ad alta pressione ellisoidale diffondente attacco E40 / - LAMPADA A VAPORI DI SODIO AD ALTA PRESSIONE ELLISSOIDALE E40 / - 400 W	cad		142,81
22CL.PR.90.16030.a	Lampade ad incandescenza, in opera attacco E27, bulbo a sfera, chiare / - LAMPADE AD INCANDESCENZA BULBO A SFERA ATTACCO E27 / - 15 W	cad		1,67
22CL.PR.90.16030.b	Lampade ad incandescenza, in opera attacco E27, bulbo a sfera, chiare / - LAMPADE AD INCANDESCENZA BULBO A SFERA ATTACCO E27 / - 25 W	cad		1,72
22CL.PR.90.16030.c	Lampade ad incandescenza, in opera attacco E27, bulbo a sfera, chiare / - LAMPADE AD INCANDESCENZA BULBO A SFERA ATTACCO E27 / - 40 W	cad		1,71
22CL.PR.90.16030.d	Lampade ad incandescenza, in opera attacco E27, bulbo a sfera, chiare / - LAMPADE AD INCANDESCENZA BULBO A SFERA ATTACCO E27 / - 60 W	cad		1,67
22CL.PR.90.16040.a	Lampade ad incandescenza, in opera attacco E27, bulbo cilindrico, fascio da 35¦ / - LAMPADE AD INCANDESCENZA BULBO A RIFLETTORE ATTACCO E27 / - 40 W	mq		1,66
22CL.PR.90.16040.b	Lampade ad incandescenza, in opera attacco E27, bulbo cilindrico, fascio da 35¦ / - LAMPADE AD INCANDESCENZA BULBO A RIFLETTORE ATTACCO E27 / - 60 W opalizzata bianca, diametro 63 mm	mq		1,66
22CL.PR.90.16040.c	Lampade ad incandescenza, in opera attacco E27, bulbo cilindrico, fascio da 35¦ / - LAMPADE AD INCANDESCENZA BULBO A RIFLETTORE ATTACCO E27 / - 40 W nei colori: rosso, verde, giallo, blu, diametro 63 mm	mq		1,64
22CL.PR.90.16040.d	Lampade ad incandescenza, in opera attacco E27, bulbo cilindrico, fascio da 35¦ / - LAMPADE AD INCANDESCENZA BULBO A RIFLETTORE ATTACCO E27 / - 100 W	mq		1,67
22CL.PR.90.16040.e	Lampade ad incandescenza, in opera attacco E27, bulbo cilindrico, fascio da 35¦ / - LAMPADE AD INCANDESCENZA BULBO A RIFLETTORE ATTACCO E27 / - 75 W, diametro 95 mm	mq		1,67
22CL.PR.90.16040.f	Lampade ad incandescenza, in opera attacco E27, bulbo cilindrico, fascio da 35¦ / - LAMPADE AD INCANDESCENZA BULBO A RIFLETTORE ATTACCO E27 / - 100 W	mq		1,72
22CL.PR.90.160470.10.a	Apparecchi di illuminazione rettangolari per montaggio incassato o esterno in materiale plastico autoestinguente, CEI 34-21/22, con circuito elettronico di controllo, classe isol. II, fusibile, spia rete/ricarica, grado di protezione IP 40, alimentazione ordinaria 220 V c.a. da 60 minuti di autonomia con batteria ermetica NiCd.Non permanente con lampada fluorescente: / - APPARECCHI PER ILLUMINAZIONE DI EMERGENZA NON PERMANENTI CON LAMPADE FLUORESCENTI AUTONOMIA 60 MIN / - 6 W	cad		68,00
22CL.PR.90.160470.10.b	Apparecchi di illuminazione rettangolari per montaggio incassato o esterno in materiale plastico autoestinguente, CEI 34-21/22, con circuito elettronico di controllo, classe isol. II, fusibile, spia rete/ricarica, grado di protezione IP 40, alimentazione ordinaria 220 V c.a. da 60 minuti di autonomia con batteria ermetica NiCd.Non permanente con lampada fluorescente: / - APPARECCHI PER ILLUMINAZIONE DI EMERGENZA NON PERMANENTI CON LAMPADE FLUORESCENTI AUTONOMIA 60 MIN / - 8 W	cad		97,75
22CL.PR.90.160470.10.c	Apparecchi di illuminazione rettangolari per montaggio incassato o esterno in materiale plastico autoestinguente, CEI 34-21/22, con circuito elettronico di controllo, classe isol. II, fusibile, spia rete/ricarica, grado di protezione IP 40, alimentazione ordinaria 220 V c.a. da 60 minuti di autonomia con batteria ermetica NiCd.Non permanente con lampada fluorescente: / - APPARECCHI PER ILLUMINAZIONE DI EMERGENZA NON PERMANENTI CON LAMPADE FLUORESCENTI AUTONOMIA 60 MIN / - 11 W	cad		114,75
22CL.PR.90.160470.10.d	Apparecchi di illuminazione rettangolari per montaggio incassato o esterno in materiale plastico autoestinguente, CEI 34-21/22, con circuito elettronico di controllo, classe isol. II, fusibile, spia rete/ricarica, grado di protezione IP 40, alimentazione ordinaria 220 V c.a. da 60 minuti di autonomia con batteria ermetica NiCd.Non permanente con lampada fluorescente: / - APPARECCHI PER ILLUMINAZIONE DI EMERGENZA NON PERMANENTI CON LAMPADE FLUORESCENTI AUTONOMIA 60 MIN / - 18 W	cad		133,45
22CL.PR.90.160470.10.e	Apparecchi di illuminazione rettangolari per montaggio incassato o esterno in materiale plastico autoestinguente, CEI 34-21/22, con circuito elettronico di controllo, classe isol. II, fusibile, spia rete/ricarica, grado di protezione IP 40, alimentazione ordinaria 220 V c.a. da 60 minuti di autonomia con batteria ermetica NiCd.Non permanente con lampada fluorescente: / - APPARECCHI PER ILLUMINAZIONE DI EMERGENZA NON PERMANENTI CON LAMPADE FLUORESCENTI AUTONOMIA 60 MIN / - 24 W	cad		143,65
22CL.PR.90.160470.10.f	Apparecchi di illuminazione rettangolari per montaggio incassato o esterno in materiale plastico autoestinguente, CEI 34-21/22, con circuito elettronico di controllo, classe isol. II, fusibile, spia rete/ricarica, grado di protezione IP 40, alimentazione ordinaria 220 V c.a. da 60 minuti di autonomia con batteria ermetica NiCd.Non permanente con lampada fluorescente: / - APPARECCHI PER ILLUMINAZIONE DI EMERGENZA NON PERMANENTI CON LAMPADE FLUORESCENTI AUTONOMIA 60 MIN / - 36 W	cad		181,05
22CL.PR.90.160470.10.g	Apparecchi di illuminazione rettangolari per montaggio incassato o esterno in materiale plastico autoestinguente, CEI 34-21/22, con circuito elettronico di controllo, classe isol. II, fusibile, spia rete/ricarica, grado di protezione IP 40, alimentazione ordinaria 220 V c.a. da 60 minuti di autonomia con batteria ermetica NiCd.Non permanente con lampada fluorescente: / - APPARECCHI PER ILLUMINAZIONE DI EMERGENZA NON PERMANENTI CON LAMPADE FLUORESCENTI AUTONOMIA 60 MIN / - 58 W	cad		214,12
22CL.PR.90.160470.100.a	Apparecchi di illuminazione a bandiera IP 40, alimentazione ordinaria 220 V c.a. da 120 minuti di autonomia, con lampada fluorescente.Permanente / - APPARECCHI PER ILLUMINAZIONE DI EMERGENZA A BANDIERA FLUORESCENTI CON ALIMENTAZIONE ORDINARIA PERMANENTE / - 2X6	cad		230,30
22CL.PR.90.160470.100.b	Apparecchi di illuminazione a bandiera IP 40, alimentazione ordinaria 220 V c.a. da 120 minuti di autonomia, con lampada fluorescente.Permanente / - APPARECCHI PER ILLUMINAZIONE DI EMERGENZA A BANDIERA FLUORESCENTI CON ALIMENTAZIONE ORDINARIA PERMANENTE / - 2X8	cad		266,00
22CL.PR.90.160470.110.a	Apparecchi di illuminazione per installazione a bandiera IP 40 alimentazione ordinaria in c.c. 12-48 V, con lampada fluorescente 2x8 W / - APPARECCHI PER ILLUMINAZIONE DI EMERGENZA A BANDIERA FLUORESCENTI CON ALIMENTAZIONE IN C.C. PERMANENTE / - 2X8	cad		213,50
22CL.PR.90.160470.120.a	Apparecchi di illuminazione, tipo non permanente, IP 40, per edifici residenziali completi di placca di copertura / - APPARECCHI PER ILLUMINAZIONE DI EMERGENZA NON PERMANENTE PER EDIFICI RESIDENZIALI CON PLACCA DI COPERTURA / - su scatola rettangolare serie componibile dim. 3 frutti con placca	cad		73,50
22CL.PR.90.160470.120.b	Apparecchi di illuminazione, tipo non permanente, IP 40, per edifici residenziali completi di placca di copertura / - APPARECCHI PER ILLUMINAZIONE DI EMERGENZA NON PERMANENTE PER EDIFICI RESIDENZIALI CON PLACCA DI COPERTURA / - su scatola rettangolare serie componibile dim.63 frutti con placca	cad		110,60
22CL.PR.90.160470.130.a	Apparecchi di illuminazione, tipo non permanente, per impianti con controllo della funzionalità centralizzato, dotati di microprocessore per controllo e programmazione da centrale, con lampade fluorescenti, alimentazione ordinaria 220 V c.a. / - APPARECCHI PER ILLUMINAZIONE DI EMERGENZA FLUORESCENTI CON ALIMENTAZIONE ORDINARIA DOTATI DI MICROPROCESSORE / - rettangolare da 8 W, 150 min di autonomia	cad		288,40
22CL.PR.90.160470.130.b	Apparecchi di illuminazione, tipo non permanente, per impianti con controllo della funzionalità centralizzato, dotati di microprocessore per controllo e programmazione da centrale, con lampade fluorescenti, alimentazione ordinaria 220 V c.a. / - APPARECCHI PER ILLUMINAZIONE DI EMERGENZA FLUORESCENTI CON ALIMENTAZIONE ORDINARIA DOTATI DI MICROPROCESSORE / - rettangolare da 18 W, 120 min di autonomia	cad		328,30
22CL.PR.90.160470.130.c	Apparecchi di illuminazione, tipo non permanente, per impianti con controllo della funzionalità centralizzato, dotati di microprocessore per controllo e programmazione da centrale, con lampade fluorescenti, alimentazione ordinaria 220 V c.a. / - APPARECCHI PER ILLUMINAZIONE DI EMERGENZA FLUORESCENTI CON ALIMENTAZIONE ORDINARIA DOTATI DI MICROPROCESSORE / - rettangolare da 24 W, 120 min di autonomia	cad		333,20
22CL.PR.90.160470.130.d	Apparecchi di illuminazione, tipo non permanente, per impianti con controllo della funzionalità centralizzato, dotati di microprocessore per controllo e programmazione da centrale, con lampade fluorescenti, alimentazione ordinaria 220 V c.a. / - APPARECCHI PER ILLUMINAZIONE DI EMERGENZA FLUORESCENTI CON ALIMENTAZIONE ORDINARIA DOTATI DI MICROPROCESSORE / - a bandiera da 2x6 W, 180 min di autonomia	cad		329,00
22CL.PR.90.160470.130.e	Apparecchi di illuminazione, tipo non permanente, per impianti con controllo della funzionalità centralizzato, dotati di microprocessore per controllo e programmazione da centrale, con lampade fluorescenti, alimentazione ordinaria 220 V c.a. / - APPARECCHI PER ILLUMINAZIONE DI EMERGENZA FLUORESCENTI CON ALIMENTAZIONE ORDINARIA DOTATI DI MICROPROCESSORE / - a bandiera da 2x8 W, 150 min di autonomia	cad		332,50
22CL.PR.90.160470.130.f	Apparecchi di illuminazione, tipo non permanente, per impianti con controllo della funzionalità centralizzato, dotati di microprocessore per controllo e programmazione da centrale, con lampade fluorescenti, alimentazione ordinaria 220 V c.a. / - APPARECCHI PER ILLUMINAZIONE DI EMERGENZA FLUORESCENTI CON ALIMENTAZIONE ORDINARIA DOTATI DI MICROPROCESSORE / - quadrato da 22 W, 120 min di autonomia	cad		334,60
22CL.PR.90.160470.140.a	Centralina a microprocessori per supervisione impianto, display e tastiera predisposta per collegamento a sistema computerizzato per controllo fino a 1000 apparecchi, con batteria al Ni-Cd, 180 minuti di autonomia / - CENTRALINA A MICROPROCESSORI PER SUPERVISIONE IMPIANTO / - Centralina a microprocessori per supervisione impianto fino a 1000 apparecchi	cad		3420,20
22CL.PR.90.160470.150.a	Unità zonale per interfaccia tra centralina ed impianto in grado di pilotare fino a 60 apparecchi, completa di batteria al Pb per 180 minuti di autonomia / - UNITA' ZONALE PER INTERFACCIA TRA CENTRALINA E IMPIANTO / - Unità zonale di interfaccia per pilotare 60 apparecchi	cad		100,80
22CL.PR.90.160470.160.a	Apparecchi di illuminazione per installazione a parete, con controllo autonomo dello status, per autodiagnosi a mezzo microprocessore, grado di protezione IP 40, alimentazione ordinaria 220 V c.a., con lampada fluorescente.Tipo non permanente da 120 minuti di autonomia: / - APPARECCHI CON CONTROLLO AUTONOMO DELLO STATUS IP 40 NON PERMANENTE / - 8 w	cad		226,80
22CL.PR.90.160470.160.b	Apparecchi di illuminazione per installazione a parete, con controllo autonomo dello status, per autodiagnosi a mezzo microprocessore, grado di protezione IP 40, alimentazione ordinaria 220 V c.a., con lampada fluorescente.Tipo non permanente da 120 minuti di autonomia: / - APPARECCHI CON CONTROLLO AUTONOMO DELLO STATUS IP 40 NON PERMANENTE / - 18 w	cad		252,70
22CL.PR.90.160470.160.c	Apparecchi di illuminazione per installazione a parete, con controllo autonomo dello status, per autodiagnosi a mezzo microprocessore, grado di protezione IP 40, alimentazione ordinaria 220 V c.a., con lampada fluorescente.Tipo non permanente da 120 minuti di autonomia: / - APPARECCHI CON CONTROLLO AUTONOMO DELLO STATUS IP 40 NON PERMANENTE / - 24 w	cad		266,70
22CL.PR.90.160470.170.a	Apparecchi di illuminazione per installazione a parete, con controllo autonomo dello status, per autodiagnosi a mezzo microprocessore, grado di protezione IP 40, alimentazione ordinaria 220 V c.a., con lampada fluorescente.Tipo permanente da 180 minuti di autonomia: / - APPARECCHI CON CONTROLLO AUTONOMO DELLO STATUS IP40 PERMANENTE / - 8 w	cad		295,40
22CL.PR.90.160470.170.b	Apparecchi di illuminazione per installazione a parete, con controllo autonomo dello status, per autodiagnosi a mezzo microprocessore, grado di protezione IP 40, alimentazione ordinaria 220 V c.a., con lampada fluorescente.Tipo permanente da 180 minuti di autonomia: / - APPARECCHI CON CONTROLLO AUTONOMO DELLO STATUS IP40 PERMANENTE / - 18 w	cad		338,10
22CL.PR.90.160470.170.c	Apparecchi di illuminazione per installazione a parete, con controllo autonomo dello status, per autodiagnosi a mezzo microprocessore, grado di protezione IP 40, alimentazione ordinaria 220 V c.a., con lampada fluorescente.Tipo permanente da 180 minuti di autonomia: / - APPARECCHI CON CONTROLLO AUTONOMO DELLO STATUS IP40 PERMANENTE / - 2X6 w	cad		354,20
22CL.PR.90.160470.170.d	Apparecchi di illuminazione per installazione a parete, con controllo autonomo dello status, per autodiagnosi a mezzo microprocessore, grado di protezione IP 40, alimentazione ordinaria 220 V c.a., con lampada fluorescente.Tipo permanente da 180 minuti di autonomia: / - APPARECCHI CON CONTROLLO AUTONOMO DELLO STATUS IP40 PERMANENTE / - 2X8 w	cad		369,60
22CL.PR.90.160470.180.a	Apparecchi di illuminazione stagni per lampade fluorescenti, IP 65, alimentazione ordinaria 220 V c.a., da 120 minuti di autonomia.Non permanente: / - APPARECCHI STAGNI IP 65 NON PERMANENTE / - 6 W	cad		132,30
22CL.PR.90.160470.180.b	Apparecchi di illuminazione stagni per lampade fluorescenti, IP 65, alimentazione ordinaria 220 V c.a., da 120 minuti di autonomia.Non permanente: / - APPARECCHI STAGNI IP 65 NON PERMANENTE / - 8 W	cad		167,30
22CL.PR.90.160470.180.c	Apparecchi di illuminazione stagni per lampade fluorescenti, IP 65, alimentazione ordinaria 220 V c.a., da 120 minuti di autonomia.Non permanente: / - APPARECCHI STAGNI IP 65 NON PERMANENTE / - 18 W	cad		202,30
22CL.PR.90.160470.180.d	Apparecchi di illuminazione stagni per lampade fluorescenti, IP 65, alimentazione ordinaria 220 V c.a., da 120 minuti di autonomia.Non permanente: / - APPARECCHI STAGNI IP 65 NON PERMANENTE / - 36 W	cad		248,50
22CL.PR.90.160470.180.e	Apparecchi di illuminazione stagni per lampade fluorescenti, IP 65, alimentazione ordinaria 220 V c.a., da 120 minuti di autonomia.Non permanente: / - APPARECCHI STAGNI IP 65 NON PERMANENTE / - 58 W	cad		272,30
22CL.PR.90.160470.190.a	Apparecchi di illuminazione stagni per lampade fluorescenti, IP 65, alimentazione ordinaria 220 V c.a., da 120 minuti di autonomia.Permanente: / - APPARECCHI STAGNI IP 65 PERMANENTE / - 8 W	cad		154,00
22CL.PR.90.160470.190.b	Apparecchi di illuminazione stagni per lampade fluorescenti, IP 65, alimentazione ordinaria 220 V c.a., da 120 minuti di autonomia.Permanente: / - APPARECCHI STAGNI IP 65 PERMANENTE / - 18 W	cad		195,30
22CL.PR.90.160470.190.c	Apparecchi di illuminazione stagni per lampade fluorescenti, IP 65, alimentazione ordinaria 220 V c.a., da 120 minuti di autonomia.Permanente: / - APPARECCHI STAGNI IP 65 PERMANENTE / - 36 W	cad		233,10
22CL.PR.90.160470.190.d	Apparecchi di illuminazione stagni per lampade fluorescenti, IP 65, alimentazione ordinaria 220 V c.a., da 120 minuti di autonomia.Permanente: / - APPARECCHI STAGNI IP 65 PERMANENTE / - 58 W	cad		262,50
22CL.PR.90.160470.20.a	Apparecchi di illuminazione rettangolari per montaggio incassato o esterno in materiale plastico autoestinguente, CEI 34-21/22, con circuito elettronico di controllo, classe isol. II, fusibile, spia rete/ricarica, grado di protezione IP 40, alimentazione ordinaria 220 V c.a. da 60 minuti di autonomia con batteria ermetica NiCd.Permanente con lampada fluorescente: / - APPARECCHI PER ILLUMINAZIONE DI EMERGENZA PERMANENTI CON LAMPADE FLUORESCENTI AUTONOMIA 60 MIN / - 6 W	cad		107,10
22CL.PR.90.160470.20.b	Apparecchi di illuminazione rettangolari per montaggio incassato o esterno in materiale plastico autoestinguente, CEI 34-21/22, con circuito elettronico di controllo, classe isol. II, fusibile, spia rete/ricarica, grado di protezione IP 40, alimentazione ordinaria 220 V c.a. da 60 minuti di autonomia con batteria ermetica NiCd.Permanente con lampada fluorescente: / - APPARECCHI PER ILLUMINAZIONE DI EMERGENZA PERMANENTI CON LAMPADE FLUORESCENTI AUTONOMIA 60 MIN / - 8 W	cad		138,60
22CL.PR.90.160470.20.c	Apparecchi di illuminazione rettangolari per montaggio incassato o esterno in materiale plastico autoestinguente, CEI 34-21/22, con circuito elettronico di controllo, classe isol. II, fusibile, spia rete/ricarica, grado di protezione IP 40, alimentazione ordinaria 220 V c.a. da 60 minuti di autonomia con batteria ermetica NiCd.Permanente con lampada fluorescente: / - APPARECCHI PER ILLUMINAZIONE DI EMERGENZA PERMANENTI CON LAMPADE FLUORESCENTI AUTONOMIA 60 MIN / - 18 W	cad		199,50
22CL.PR.90.160470.20.d	Apparecchi di illuminazione rettangolari per montaggio incassato o esterno in materiale plastico autoestinguente, CEI 34-21/22, con circuito elettronico di controllo, classe isol. II, fusibile, spia rete/ricarica, grado di protezione IP 40, alimentazione ordinaria 220 V c.a. da 60 minuti di autonomia con batteria ermetica NiCd.Permanente con lampada fluorescente: / - APPARECCHI PER ILLUMINAZIONE DI EMERGENZA PERMANENTI CON LAMPADE FLUORESCENTI AUTONOMIA 60 MIN / - 24 W	cad		221,90
22CL.PR.90.160470.200.a	Apparecchi di illuminazione stagni per lampade fluorescenti, IP 65, alimentazione ordinaria in c.c. 12-48 V / - APPARECCHI STAGNI IP 65 CON ALIMENTAZIONE IN C.C. / - 8 W	cad		126,00
22CL.PR.90.160470.200.b	Apparecchi di illuminazione stagni per lampade fluorescenti, IP 65, alimentazione ordinaria in c.c. 12-48 V / - APPARECCHI STAGNI IP 65 CON ALIMENTAZIONE IN C.C. / - 18 W	cad		167,30
22CL.PR.90.160470.200.c	Apparecchi di illuminazione stagni per lampade fluorescenti, IP 65, alimentazione ordinaria in c.c. 12-48 V / - APPARECCHI STAGNI IP 65 CON ALIMENTAZIONE IN C.C. / - 36 W	cad		233,10
22CL.PR.90.160470.200.d	Apparecchi di illuminazione stagni per lampade fluorescenti, IP 65, alimentazione ordinaria in c.c. 12-48 V / - APPARECCHI STAGNI IP 65 CON ALIMENTAZIONE IN C.C. / - 24 W	cad		220,50
22CL.PR.90.160470.210.a	Sistema di alimentazione in emergenza idoneo per installazione su apparecchi con lampade fluorescenti da 4 a 65 W, completo di unità di conversione elettronica, batterie ricaricabili al Ni-Cd, indicatori LED, per illuminazione permanente / - SISTEMA DI ALIMENTAZIONE IN EMERGENZA / - 18-58 W autonomia 60- 120 min	cad		94,50
22CL.PR.90.160470.210.b	Sistema di alimentazione in emergenza idoneo per installazione su apparecchi con lampade fluorescenti da 4 a 65 W, completo di unità di conversione elettronica, batterie ricaricabili al Ni-Cd, indicatori LED, per illuminazione permanente / - SISTEMA DI ALIMENTAZIONE IN EMERGENZA / - 18-65 W autonomia 60- 150 min	cad		129,50
22CL.PR.90.160470.210.c	Sistema di alimentazione in emergenza idoneo per installazione su apparecchi con lampade fluorescenti da 4 a 65 W, completo di unità di conversione elettronica, batterie ricaricabili al Ni-Cd, indicatori LED, per illuminazione permanente / - SISTEMA DI ALIMENTAZIONE IN EMERGENZA / - 38-58 W autonomia 180- 240 min	cad		179,90
22CL.PR.90.160470.220.a	Apparecchi di illuminazione portatili con custodia in materiale plastico poliammide resistente agli urti con batterie ermetiche ricaricabili e snodo di orientamento verticale, struttura a doppio isolamento, intervento automatico / - APPARECCHI DI ILLUMINAZIONE PORTATILI / - lampada Xeno 5,5 W piu' incandescenza da 1,2 W, 6 V, autonomia 2 h 30	cad		140,70
22CL.PR.90.160470.220.b	Apparecchi di illuminazione portatili con custodia in materiale plastico poliammide resistente agli urti con batterie ermetiche ricaricabili e snodo di orientamento verticale, struttura a doppio isolamento, intervento automatico / - APPARECCHI DI ILLUMINAZIONE PORTATILI / - lampada Xeno 5,5 W piu' incandescenza da 1,2 W, 6 V, autonomia 6 h	cad		177,10
22CL.PR.90.160470.220.c	Apparecchi di illuminazione portatili con custodia in materiale plastico poliammide resistente agli urti con batterie ermetiche ricaricabili e snodo di orientamento verticale, struttura a doppio isolamento, intervento automatico / - APPARECCHI DI ILLUMINAZIONE PORTATILI / - lampada alogena 10 W piu' incandescenza da 1,2 W, autonomia 3 h	cad		223,30
22CL.PR.90.160470.220.d	Apparecchi di illuminazione portatili con custodia in materiale plastico poliammide resistente agli urti con batterie ermetiche ricaricabili e snodo di orientamento verticale, struttura a doppio isolamento, intervento automatico / - APPARECCHI DI ILLUMINAZIONE PORTATILI / - lampada alogena 10 W piu' incandescenza da 1,2 W, autonomia 4 h	cad		277,20
22CL.PR.90.160470.230.a	APPARECCHIO DI ILLUMINAZIONE D'EMERGENZA CON SENSORE COMPLETO DI LAMPADA / - per gas metano	cad		259,70
22CL.PR.90.160470.230.b	APPARECCHIO DI ILLUMINAZIONE D'EMERGENZA CON SENSORE COMPLETO DI LAMPADA / - per GPL	cad		272,30
22CL.PR.90.160470.230.c	APPARECCHIO DI ILLUMINAZIONE D'EMERGENZA CON SENSORE COMPLETO DI LAMPADA / - per CO2	cad		296,10
22CL.PR.90.160470.230.d	APPARECCHIO DI ILLUMINAZIONE D'EMERGENZA CON SENSORE COMPLETO DI LAMPADA / - di fumo	cad		316,40
22CL.PR.90.160470.30.a	Apparecchi di illuminazione rettangolari per montaggio incassato o esterno in materiale plastico autoestinguente, CEI 34-21/22, con circuito elettronico di controllo, classe isol. II, fusibile, spia rete/ricarica, grado di protezione IP 40, alimentazione ordinaria 220 V c.a. da 120 minuti di autonomia con batteria ermetica NiCd.Tipo permanente con lampada fluorescente: / - APPARECCHI PER ILLUMINAZIONE DI EMERGENZA PERMANENTE CON 2 LAMPADE FLUORESCENTI AUTONOMIA 120 MIN / - 2x6 W	cad		222,60
22CL.PR.90.160470.30.b	Apparecchi di illuminazione rettangolari per montaggio incassato o esterno in materiale plastico autoestinguente, CEI 34-21/22, con circuito elettronico di controllo, classe isol. II, fusibile, spia rete/ricarica, grado di protezione IP 40, alimentazione ordinaria 220 V c.a. da 120 minuti di autonomia con batteria ermetica NiCd.Tipo permanente con lampada fluorescente: / - APPARECCHI PER ILLUMINAZIONE DI EMERGENZA PERMANENTE CON 2 LAMPADE FLUORESCENTI AUTONOMIA 120 MIN / - 2x8 W	cad		274,40
22CL.PR.90.160470.30.c	Apparecchi di illuminazione rettangolari per montaggio incassato o esterno in materiale plastico autoestinguente, CEI 34-21/22, con circuito elettronico di controllo, classe isol. II, fusibile, spia rete/ricarica, grado di protezione IP 40, alimentazione ordinaria 220 V c.a. da 120 minuti di autonomia con batteria ermetica NiCd.Tipo permanente con lampada fluorescente: / - APPARECCHI PER ILLUMINAZIONE DI EMERGENZA PERMANENTE CON 2 LAMPADE FLUORESCENTI AUTONOMIA 120 MIN / - 2x11 W	cad		316,40
22CL.PR.90.160470.40.a	Apparecchi di illuminazione rettangolari per montaggio incassato o esterno in materiale plastico autoestinguente, CEI 34-21/22, con circuito elettronico di controllo, classe isol. II, fusibile, spia rete/ricarica, grado di protezione IP 40, alimentazione ordinaria 220 V c.a. da 180 minuti di autonomia con batteria ermetica NiCd.Non permanente con lampada fluorescente: / - APPARECCHI PER ILLUMINAZIONE DI EMERGENZA NON PERMANENTE FLUORESCENTI AUTONOMIA 180 MIN / - 6 W	cad		128,10
22CL.PR.90.160470.40.b	Apparecchi di illuminazione rettangolari per montaggio incassato o esterno in materiale plastico autoestinguente, CEI 34-21/22, con circuito elettronico di controllo, classe isol. II, fusibile, spia rete/ricarica, grado di protezione IP 40, alimentazione ordinaria 220 V c.a. da 180 minuti di autonomia con batteria ermetica NiCd.Non permanente con lampada fluorescente: / - APPARECCHI PER ILLUMINAZIONE DI EMERGENZA NON PERMANENTE FLUORESCENTI AUTONOMIA 180 MIN / - 8 W	cad		156,10
22CL.PR.90.160470.40.c	Apparecchi di illuminazione rettangolari per montaggio incassato o esterno in materiale plastico autoestinguente, CEI 34-21/22, con circuito elettronico di controllo, classe isol. II, fusibile, spia rete/ricarica, grado di protezione IP 40, alimentazione ordinaria 220 V c.a. da 180 minuti di autonomia con batteria ermetica NiCd.Non permanente con lampada fluorescente: / - APPARECCHI PER ILLUMINAZIONE DI EMERGENZA NON PERMANENTE FLUORESCENTI AUTONOMIA 180 MIN / - 11 W	cad		177,10
22CL.PR.90.160470.40.d	Apparecchi di illuminazione rettangolari per montaggio incassato o esterno in materiale plastico autoestinguente, CEI 34-21/22, con circuito elettronico di controllo, classe isol. II, fusibile, spia rete/ricarica, grado di protezione IP 40, alimentazione ordinaria 220 V c.a. da 180 minuti di autonomia con batteria ermetica NiCd.Non permanente con lampada fluorescente: / - APPARECCHI PER ILLUMINAZIONE DI EMERGENZA NON PERMANENTE FLUORESCENTI AUTONOMIA 180 MIN / - 18 W	cad		204,40
22CL.PR.90.160470.40.e	Apparecchi di illuminazione rettangolari per montaggio incassato o esterno in materiale plastico autoestinguente, CEI 34-21/22, con circuito elettronico di controllo, classe isol. II, fusibile, spia rete/ricarica, grado di protezione IP 40, alimentazione ordinaria 220 V c.a. da 180 minuti di autonomia con batteria ermetica NiCd.Non permanente con lampada fluorescente: / - APPARECCHI PER ILLUMINAZIONE DI EMERGENZA NON PERMANENTE FLUORESCENTI AUTONOMIA 180 MIN / - 36 W	cad		236,60
22CL.PR.90.160470.40.f	Apparecchi di illuminazione rettangolari per montaggio incassato o esterno in materiale plastico autoestinguente, CEI 34-21/22, con circuito elettronico di controllo, classe isol. II, fusibile, spia rete/ricarica, grado di protezione IP 40, alimentazione ordinaria 220 V c.a. da 180 minuti di autonomia con batteria ermetica NiCd.Non permanente con lampada fluorescente: / - APPARECCHI PER ILLUMINAZIONE DI EMERGENZA NON PERMANENTE FLUORESCENTI AUTONOMIA 180 MIN / - 58 W	cad		252,70
22CL.PR.90.160470.50.a	Apparecchi di illuminazione rettangolari per montaggio incassato o esterno in materiale plastico autoestinguente, CEI 34-21/22, con circuito elettronico di controllo, classe isol. II, fusibile, spia rete/ricarica, grado di protezione IP 40, alimentazione ordinaria 220 V c.a. da 120 minuti di autonomia con batteria ermetica NiCd.Permanente con lampada incandescenza: / - APPARECCHI PER ILLUMINAZIONE DI EMERGENZA PERMANENTE A INCANDESCENZA AUTONOMIA 120 MIN / - 8 W	cad		177,80
22CL.PR.90.160470.50.b	Apparecchi di illuminazione rettangolari per montaggio incassato o esterno in materiale plastico autoestinguente, CEI 34-21/22, con circuito elettronico di controllo, classe isol. II, fusibile, spia rete/ricarica, grado di protezione IP 40, alimentazione ordinaria 220 V c.a. da 120 minuti di autonomia con batteria ermetica NiCd.Permanente con lampada incandescenza: / - APPARECCHI PER ILLUMINAZIONE DI EMERGENZA PERMANENTE A INCANDESCENZA AUTONOMIA 120 MIN / - 18 W	cad		208,60
22CL.PR.90.160470.50.c	Apparecchi di illuminazione rettangolari per montaggio incassato o esterno in materiale plastico autoestinguente, CEI 34-21/22, con circuito elettronico di controllo, classe isol. II, fusibile, spia rete/ricarica, grado di protezione IP 40, alimentazione ordinaria 220 V c.a. da 120 minuti di autonomia con batteria ermetica NiCd.Permanente con lampada incandescenza: / - APPARECCHI PER ILLUMINAZIONE DI EMERGENZA PERMANENTE A INCANDESCENZA AUTONOMIA 120 MIN / - 36 W	cad		282,80
22CL.PR.90.160470.50.d	Apparecchi di illuminazione rettangolari per montaggio incassato o esterno in materiale plastico autoestinguente, CEI 34-21/22, con circuito elettronico di controllo, classe isol. II, fusibile, spia rete/ricarica, grado di protezione IP 40, alimentazione ordinaria 220 V c.a. da 120 minuti di autonomia con batteria ermetica NiCd.Permanente con lampada incandescenza: / - APPARECCHI PER ILLUMINAZIONE DI EMERGENZA PERMANENTE A INCANDESCENZA AUTONOMIA 120 MIN / - 58 W	cad		306,60
22CL.PR.90.160470.60.a	Apparecchi di illuminazione rettangolari per montaggio incassato o esterno in materiale plastico autoestinguente, CEI 34-21/22, con circuito elettronico di controllo, classe isol. II, fusibile, spia rete/ricarica, grado di protezione IP 40, alimentazione ordinaria 220 V c.a. da 120 minuti di autonomia con batteria ermetica NiCd.Non permanente con lampada ad incandescenza: / - APPARECCHI PER ILLUMINAZIONE DI EMERGENZA NON PERMANENTE AD INCANDESCENZA AUTONOMIA 120 MIN / - 2x6	cad		179,90
22CL.PR.90.160470.60.b	Apparecchi di illuminazione rettangolari per montaggio incassato o esterno in materiale plastico autoestinguente, CEI 34-21/22, con circuito elettronico di controllo, classe isol. II, fusibile, spia rete/ricarica, grado di protezione IP 40, alimentazione ordinaria 220 V c.a. da 120 minuti di autonomia con batteria ermetica NiCd.Non permanente con lampada ad incandescenza: / - APPARECCHI PER ILLUMINAZIONE DI EMERGENZA NON PERMANENTE AD INCANDESCENZA AUTONOMIA 120 MIN / - 2x8	cad		236,60
22CL.PR.90.160470.60.c	Apparecchi di illuminazione rettangolari per montaggio incassato o esterno in materiale plastico autoestinguente, CEI 34-21/22, con circuito elettronico di controllo, classe isol. II, fusibile, spia rete/ricarica, grado di protezione IP 40, alimentazione ordinaria 220 V c.a. da 120 minuti di autonomia con batteria ermetica NiCd.Non permanente con lampada ad incandescenza: / - APPARECCHI PER ILLUMINAZIONE DI EMERGENZA NON PERMANENTE AD INCANDESCENZA AUTONOMIA 120 MIN / - 2x11	cad		249,90
22CL.PR.90.160470.70.a	Apparecchi di illuminazione rettangolari per montaggio incassato o esterno in materiale plastico autoestinguente, CEI 34-21/22, con circuito elettronico di controllo, classe isol. II, fusibile, spia rete/ricarica, grado di protezione IP 40, alimentazione ordinaria 220 V c.a. da 120 minuti di autonomia con batteria ermetica NiCd.Permanente ridotta con lampada incandescente: / - APPARECCHI PER ILLUMINAZIONE DI EMERGENZA PERMANENTE CON 2 LAMPADE AD INCANDESCENZA AUTONOMIA 120 MIN / - 2x6	cad		86,10
22CL.PR.90.160470.70.b	Apparecchi di illuminazione rettangolari per montaggio incassato o esterno in materiale plastico autoestinguente, CEI 34-21/22, con circuito elettronico di controllo, classe isol. II, fusibile, spia rete/ricarica, grado di protezione IP 40, alimentazione ordinaria 220 V c.a. da 120 minuti di autonomia con batteria ermetica NiCd.Permanente ridotta con lampada incandescente: / - APPARECCHI PER ILLUMINAZIONE DI EMERGENZA PERMANENTE CON 2 LAMPADE AD INCANDESCENZA AUTONOMIA 120 MIN / - 2x8	cad		128,10
22CL.PR.90.160470.70.c	Apparecchi di illuminazione rettangolari per montaggio incassato o esterno in materiale plastico autoestinguente, CEI 34-21/22, con circuito elettronico di controllo, classe isol. II, fusibile, spia rete/ricarica, grado di protezione IP 40, alimentazione ordinaria 220 V c.a. da 120 minuti di autonomia con batteria ermetica NiCd.Permanente ridotta con lampada incandescente: / - APPARECCHI PER ILLUMINAZIONE DI EMERGENZA PERMANENTE CON 2 LAMPADE AD INCANDESCENZA AUTONOMIA 120 MIN / - 2x11	cad		138,60
22CL.PR.90.160470.80.a	Apparecchi di illuminazione rettangolari per montaggio incassato o esterno in materiale plastico autoestinguente, CEI 34-21/22, con circuito elettronico di controllo, classe isol. I, fusibile, spia rete/ricarica, grado di protezione IP 40, con alimentazione ordinaria sia in c.c. 12-48 V ed equipaggiati con lampade fluorescenti / - APPARECCHI PER ILLUMINAZIONE DI EMERGENZA FLUORESCENTI CON ALIMENTAZIONE ORDINARIA E IN C.C. / - 8 W	cad		126,00
22CL.PR.90.160470.80.b	Apparecchi di illuminazione rettangolari per montaggio incassato o esterno in materiale plastico autoestinguente, CEI 34-21/22, con circuito elettronico di controllo, classe isol. I, fusibile, spia rete/ricarica, grado di protezione IP 40, con alimentazione ordinaria sia in c.c. 12-48 V ed equipaggiati con lampade fluorescenti / - APPARECCHI PER ILLUMINAZIONE DI EMERGENZA FLUORESCENTI CON ALIMENTAZIONE ORDINARIA E IN C.C. / - 18 W	cad		154,00
22CL.PR.90.160470.80.c	Apparecchi di illuminazione rettangolari per montaggio incassato o esterno in materiale plastico autoestinguente, CEI 34-21/22, con circuito elettronico di controllo, classe isol. I, fusibile, spia rete/ricarica, grado di protezione IP 40, con alimentazione ordinaria sia in c.c. 12-48 V ed equipaggiati con lampade fluorescenti / - APPARECCHI PER ILLUMINAZIONE DI EMERGENZA FLUORESCENTI CON ALIMENTAZIONE ORDINARIA E IN C.C. / - 24 W	cad		171,50
22CL.PR.90.160470.80.d	Apparecchi di illuminazione rettangolari per montaggio incassato o esterno in materiale plastico autoestinguente, CEI 34-21/22, con circuito elettronico di controllo, classe isol. I, fusibile, spia rete/ricarica, grado di protezione IP 40, con alimentazione ordinaria sia in c.c. 12-48 V ed equipaggiati con lampade fluorescenti / - APPARECCHI PER ILLUMINAZIONE DI EMERGENZA FLUORESCENTI CON ALIMENTAZIONE ORDINARIA E IN C.C. / - 36 W	cad		203,70
22CL.PR.90.160470.90.a	Apparecchi di illuminazione a bandiera IP 40, alimentazione ordinaria 220 V c.a. da 120 minuti di autonomia, con lampada fluorescente.Non permanente / - APPARECCHI PER ILLUMINAZIONE DI EMERGENZA A BANDIERA FLUORESCENTI CON ALIMENTAZIONE ORDINARIA NON PERMANENTE / - 2X6	cad		195,30
22CL.PR.90.160470.90.b	Apparecchi di illuminazione a bandiera IP 40, alimentazione ordinaria 220 V c.a. da 120 minuti di autonomia, con lampada fluorescente.Non permanente / - APPARECCHI PER ILLUMINAZIONE DI EMERGENZA A BANDIERA FLUORESCENTI CON ALIMENTAZIONE ORDINARIA NON PERMANENTE / - 2X8	cad		218,40
22CL.PR.90.16050.a	Lampade ad incandescenza, in opera attacco E27, bulbo cilindrico diametro 80 mm, fascio da 80¦, opalizzata bianca / - LAMPADE AD INCANDESCENZA BULBO A RIFLETTORE ATTACCO E27 / - 40 W	mq		1,67
22CL.PR.90.16050.b	Lampade ad incandescenza, in opera attacco E27, bulbo cilindrico diametro 80 mm, fascio da 80¦, opalizzata bianca / - LAMPADE AD INCANDESCENZA BULBO A RIFLETTORE ATTACCO E27 / - 60 W	mq		1,67
22CL.PR.90.16050.c	Lampade ad incandescenza, in opera attacco E27, bulbo cilindrico diametro 80 mm, fascio da 80¦, opalizzata bianca / - LAMPADE AD INCANDESCENZA BULBO A RIFLETTORE ATTACCO E27 / - 75 W	mq		1,67
22CL.PR.90.16050.d	Lampade ad incandescenza, in opera attacco E27, bulbo cilindrico diametro 80 mm, fascio da 80¦, opalizzata bianca / - LAMPADE AD INCANDESCENZA BULBO A RIFLETTORE ATTACCO E27 / - 100 W	mq		1,72
22CL.PR.90.16060.a	Lampade ad incandescenza, in opera attacco E27, bulbo cilindrico diametro 60 mm, opalizzata bianca / - LAMPADE AD INCANDESCENZA BULBO CILINDRICO ATTACCO E27 / - 60 W	cad		1,67
22CL.PR.90.16060.b	Lampade ad incandescenza, in opera attacco E27, bulbo cilindrico diametro 60 mm, opalizzata bianca / - LAMPADE AD INCANDESCENZA BULBO CILINDRICO ATTACCO E27 / - 75 W	cad		1,64
22CL.PR.90.16060.c	Lampade ad incandescenza, in opera attacco E27, bulbo cilindrico diametro 60 mm, opalizzata bianca / - LAMPADE AD INCANDESCENZA BULBO CILINDRICO ATTACCO E27 / - 100 W	cad		1,66
22CL.PR.90.16070.a	Lampade aalogene lineari attacco R7s-15 / - LAMPADE ALOGENE LINEARI ATTACCO R7s-15 / - 60 - 100 -150 W lunghezza 74.9 mm	cad		2,45
22CL.PR.90.16070.b	Lampade aalogene lineari attacco R7s-15 / - LAMPADE ALOGENE LINEARI ATTACCO R7s-15 / - 150 W lunghezza 114.2 mm	cad		2,50
22CL.PR.90.16070.c	Lampade aalogene lineari attacco R7s-15 / - LAMPADE ALOGENE LINEARI ATTACCO R7s-15 / - 200 - 300 - 500 W lunghezza 114.2 mm	cad		2,50
22CL.PR.90.16070.d	Lampade aalogene lineari attacco R7s-15 / - LAMPADE ALOGENE LINEARI ATTACCO R7s-15 / - 750 W lunghezza 185.7 mm	cad		2,57
22CL.PR.90.16080.a	Lampada alogena a bassissima tensione con riflettore dicroico con ampiezza del fascio da 10¦ e 38¦ / - LAMPADE ALOGENE A BASSISSIMA TENZIONE / - Da 10 a 35 W attacco GU 4 con vetro frontale diametro 35 mm	cad		1,67
22CL.PR.90.16080.b	Lampada alogena a bassissima tensione con riflettore dicroico con ampiezza del fascio da 10¦ e 38¦ / - LAMPADE ALOGENE A BASSISSIMA TENZIONE / - Da 20 a 50 W attacco GU 5.3 diametro 51 mm	cad		1,67
22CL.PR.90.16080.c	Lampada alogena a bassissima tensione con riflettore dicroico con ampiezza del fascio da 10¦ e 38¦ / - LAMPADE ALOGENE A BASSISSIMA TENZIONE / - Da 20 a 50 W attacco GU 5.3 con vetro frontale diametro 51 mm	cad		1,72
22CL.PR.90.16080.d	Lampada alogena a bassissima tensione con riflettore dicroico con ampiezza del fascio da 10¦ e 38¦ / - LAMPADE ALOGENE A BASSISSIMA TENZIONE / - Da 20 a 50 W attacco GU 5.3 con riflettore di alluminio diametro 51 mm	cad		1,71
22CL.PR.90.16080.e	Lampada alogena a bassissima tensione con riflettore dicroico con ampiezza del fascio da 10¦ e 38¦ / - LAMPADE ALOGENE A BASSISSIMA TENZIONE / - Da 35 a 50 W attacco GU 5.3 con riflettore rinforzato diametro 51 mm	cad		1,67
22CL.PR.90.16080.f	Lampada alogena a bassissima tensione con riflettore dicroico con ampiezza del fascio da 10¦ e 38¦ / - LAMPADE ALOGENE A BASSISSIMA TENZIONE / - Da 35 a 50 W attacco GU 5.3 con riflettore rinforzato e vetro da 51 mm	cad		1,64
22CL.PR.90.16090.a	Lampada alogena a bassissima tensione con riflettore dicroico con ampiezza del fascio da 10¦ e 60¦ vetro frontale piatto per utilizzo in apparecchi privi di protezione / - LAMPADE ALOGENE A BASSISSIMA TENZIONE / - Da 10 a 35 W attacco GU 4 con vetro frontale diametro 35 mm	cad		1,66
22CL.PR.90.16090.b	Lampada alogena a bassissima tensione con riflettore dicroico con ampiezza del fascio da 10¦ e 60¦ vetro frontale piatto per utilizzo in apparecchi privi di protezione / - LAMPADE ALOGENE A BASSISSIMA TENZIONE / - Da 20 a 65 W attacco GU 5.3 con vetro frontale diametro 51 mm	cad		1,64
22CL.PR.90.17010.a	Impianto antifurto tipo civile con rilevatori di tipo volumetrico completo di sirena autoalimentata, con autoinserimento in caso di sabotaggio, per il totale controllo di due zone ad allarme immediato e una zona ad allarme ritardato, inserimento con chiave elettronica. Fornito e posto in opera con tre chiavi in dotazione, escluso opere murarie / - IMPIANTO ANTIFURTO TIPO CIVILE A TRE ZONE / - Impianto antifurto tipo civile a tre zone	cad		958,15
22CL.PR.90.17020.a	Impianto antifurto tipo civile con rilevatori di tipo volumetrico completo di sirena autoalimentata, con autoinserimento in caso di sabotaggio, per il totale controllo di quattro zone ad allarme immediato e due zone ad allarme ritardato, inserimento con chiave elettronica. Fornito e posto in opera con tre chiavi in dotazione, escluso opere murarie / - IMPIANTO ANTIFURTO TIPO CIVILE A SEI ZONE / - Impianto antifurto tipo civile a sei zone	cad		1337,93
22CL.PR.90.17030.a	Impianto antifurto tipo civile con rilevatori di tipo volumetrico completo di sirena autoalimentata, con autoinserimento in caso di sabotaggio, per il totale controllo di quattro zone ad allarme immediato e due zone ad allarme ritardato, inserimento con chiave elettronica, corredato di combinatore telefonico a due canali per quattro vie. Fornito e posto in opera con tre chiavi in dotazione, registratore di messaggio telefonico, escluso opere murarie / - IMPIANTO ANTIFURTO SEI ZONE CON COMBINATORE TELEFONICO / - Impianto antifurto a sei zone con combinatore telefonico	cad		1952,25
22CL.PR.90.17040.a	Impianto antifurto tipo civile con rilevatori di tipo volumetrico completo di sirena autoalimentata, con autoinserimento in caso di sabotaggio, per il totale controllo di quattro zone ad allarme immediato e due zone ad allarme ritardato, inserimento con chiave elettronica, corredato di combinatore telefonico a due canali per quattro vie, con impianto di videoripresa a circuito chiuso con possibilità di regolare la frequenza di ripresa nell'unità di tempo. Fornito e posto in opera con tre chiavi in dotazione, registratore di messaggio telefonico, escluso opere murarie / - IMPIANTO ANTIFURTO SEI ZONE CON COMBINATORE TELEFONICO E TV CC / - Impianto antifurto a sei zone con combinatore telefonico e TV CC	cad		6305,82
22CL.PR.90.17050.a	Impianto TV a circuito chiuso con possibilità di regolare la frequenza di ripresa nell'unità di tempo, completo di una telecamera a tecnologia MOS B/N e una telecamera a tecnologia MOS colore, completo di monitor e calotte protettive per gli elementi di ripresa, in opera escluso le opere murarie / - IMPIANTO TV A CIRCUITO CHIUSO / - Impianto TV a circuito chiuso	cad		4176,78
22CL.PR.90.18010.a	Fornitura e posa in opera di operatore oleodinamico per cancelli residenziali con lunghezza della singola anta fino a m 1.80, da installare alla base. Il prezzo comprende due operatori oleodinamici con blocco in chiusura, accessori per l'installazione, apparecchiatura elettronica di comando in contenitore stagno e due chiavi di sblocco, per esterno escluso cancello ed ulteriori opere in ferro, escluso le finiture (asfalto, pavimentazioni) compreso le opere murarie e con il calcolo dell'impianto di alimentazione che fornisce energia da 220 Volts 10 A disponibile in un raggio non superiore a 5 m dalla centralina di comando / - POSA AUTOMAZIONE CANCELLI A DUE ANTE CON OPERATORI ALLA BASE / - Posa automazione di cancelli a due ante installata alla base	cad		1360,87
22CL.PR.90.180100.a	Fornitura e posa in opera di automazione per cancelli scorrevoli di peso massimo kg 1800, trifase 380 Volt, senza apparecchiatura elettronica incorporata, finecorsa induttivo, frizione bidisco a bagno d'olio, con velocita' scorrimento anta di 9,5 m/min / - AUTOMAZIONE CANCELLI SCORREVOLI DI PESO MAX Kg 1800 / - Automazione cancelli scorrevoli max Kg 1.800 senza pignone	cad		2133,54
22CL.PR.90.180110.a	Fornitura e posa in opera di automazione per cancelli scorrevoli di peso massimo kg 600 e lunghezza massima di m 13, con apparecchiatura elettronica incorporata, finecorsa programmabile senza riscontri sul cancello, frizione monodisco a bagno d'olio, dispositivo elettronico antischiacciamento, rallentamento elettronico brevettato, con velocita' scorrimento anta di 12 m/min, ed apertura parziale / - AUTOMAZIONE CANCELLI SCORREVOLI DI PESO MAX Kg 600 / - Automazione cancelli scorrevoli max Kg 600 a cremagliera	cad		2059,11
22CL.PR.90.180110.b	Fornitura e posa in opera di automazione per cancelli scorrevoli di peso massimo kg 600 e lunghezza massima di m 13, con apparecchiatura elettronica incorporata, finecorsa programmabile senza riscontri sul cancello, frizione monodisco a bagno d'olio, dispositivo elettronico antischiacciamento, rallentamento elettronico brevettato, con velocita' scorrimento anta di 12 m/min, ed apertura parziale / - AUTOMAZIONE CANCELLI SCORREVOLI DI PESO MAX Kg 600 / - Automazione cancelli scorrevoli max Kg 600 senza pignone	cad		2306,16
22CL.PR.90.180120.a	Fornitura e posa in opera di automazione per cancelli scorrevoli di peso massimo kg 1800 e lunghezza massima di m 10, con apparecchiatura elettronica incorporata, finecorsa programmabile senza riscontri sul cancello, frizione monodisco a bagno d'olio, dispositivo elettronico antischiacciamento, rallentamento elettronico brevettato, con velocita' scorrimento anta di 9,5 m/min, ed apertura parziale / - AUTOMAZIONE CANCELLI SCORREVOLI DI PESO MAX Kg 1800 / - Automazione per cancelli scorrevoli max kg 1800 a cremagliera	cad		2099,37
22CL.PR.90.180120.b	Fornitura e posa in opera di automazione per cancelli scorrevoli di peso massimo kg 1800 e lunghezza massima di m 10, con apparecchiatura elettronica incorporata, finecorsa programmabile senza riscontri sul cancello, frizione monodisco a bagno d'olio, dispositivo elettronico antischiacciamento, rallentamento elettronico brevettato, con velocita' scorrimento anta di 9,5 m/min, ed apertura parziale / - AUTOMAZIONE CANCELLI SCORREVOLI DI PESO MAX Kg 1800 / - Automazione per cancelli scorrevoli max kg 1800 senza pignone	cad		2328,90
22CL.PR.90.180130.a	Fornitura e posa in opera di operatore oleodinamico per porte basculanti con larghezza fino a m 3,5, a telo unico o snodato, aventi un peso max di 15 kg/m¦ Idoneo per utilizzo residenziale. Il prezzo comprende un operatore oleodinamico con blocco in chiusura, una unita' di controllo composta da apparecchiatura elettronica di comando, contenitore ricevente radio e lampada di cortesia temporizzata, ed accessori per l'installazione / - AUTOMAZIONE PER PORTE BASCULANTI A CONTRAPPESI MAX m 3,5 / - Posa automazione per porte basculanti a contrappesi max da m 3,5	cad		774,68
22CL.PR.90.180140.a	Fornitura e posa in opera di operatore oleodinamico per porte basculanti con larghezza superiore a m 3,50, a telo unico o snodato, aventi un peso max di 15 kg/m¦ Idoneo per utilizzo residenziale. Il prezzo comprende due operatori oleodinamici con blocco, una unita' di controllo composta da apparecchiatura elettronica di comando, contenitore ricevente radio e lampada di cortesia temporizzata, ed accessori per l'installazione e tubi / - AUTOMAZIONE PER PORTE BASCULANTI A CONTRAPPESI SUPERIORE A m 3,5 / - Posa automazione per porte basculanti a contrappesi superiore a m 3,5	cad		1223,89
22CL.PR.90.180150.a	Fornitura e posa in opera di operatore a soffitto su guida a cremagliera per porte basculanti a molle con guide orizzontali, senza guide e porte sezionali, aventi larghezza massima di m 3,5 ed altezza massima di m 2,1. Il prezzo comprende un operatore a soffitto completo di apparecchiatura elettronica, antenna e luce di cortesia, guida cremagliera in alluminio estruso in due pezzi, accessori per l'installazione / - POSA DI AUTOMAZIONE PER PORTE BASCULANTI A MOLLE / - Posa di automazione per porte basculanti a molle	cad		592,62
22CL.PR.90.180160.a	Fornitura e posa in corpo barriera per sbarra rigida o con siepe, con lunghezza massima sbarra m 4, tempi di apertura 3.5¸4.5 sec., frequenza di utilizzo 70%, rallentamento elettronico brevettato, apparecchiatura elettronica incorporata, trattamento protettivo con cataforesi e verniciatura in poliestere / - POSA DI CORPO BARRIERA PER SBARRA RIGIDA O SIEPE / - Corpo barriera per sbarre rigide standard SX/DX	cad		1868,16
22CL.PR.90.180170.a	Fornitura e posa in opera di corpo barriera per sbarra articolata, con lunghezza massima sbarra m 4, tempi di apertura 3.5¸4.5 sec., frequenza di utilizzo 70%, rallentamento elettronico brevettato, apparecchiatura elettronica incorporata, trattamento protettivo con cataforesi e verniciatura in poliestere / - POSA DI CORPO BARRIERA PER SBARRA ARTICOLATA / - Corpo barriera per sbarre articolate stand SX/DX	cad		2509,74
22CL.PR.90.180180.a	Fornitura e posa in opera di sbarre rigide per corpi barriere / - POSA IN OPERA DI SBARRE RIGIDE / - Posa in opera di sbarre rigide di lunghezza m 2	cad		103,76
22CL.PR.90.180180.b	Fornitura e posa in opera di sbarre rigide per corpi barriere / - POSA IN OPERA DI SBARRE RIGIDE / - Posa in opera sbarre rigide di lunghezza m 2,5	cad		121,63
22CL.PR.90.180180.c	Fornitura e posa in opera di sbarre rigide per corpi barriere / - POSA IN OPERA DI SBARRE RIGIDE / - Posa in opera di sbarre rigide di lunghezza m 3	cad		134,18
22CL.PR.90.180180.d	Fornitura e posa in opera di sbarre rigide per corpi barriere / - POSA IN OPERA DI SBARRE RIGIDE / - Posa in opera di sbarre rigide di lunghezza m 4	cad		151,44
22CL.PR.90.180190.a	Fornitura e posa in opera di corpo barriera per sbarra rigida rapida, con lunghezza massima sbarra m 4, tempi di apertura 2¸3 sec., frequenza di utilizzo 100%, rallentamento elettronico brevettato, apparecchiatura elettronica incorporata, trattamento protettivo con cataforesi e verniciatura in poliestere, ventola di raffreddamento ad inserimento automatico / - POSA DI CORPO BARRIERA PER SBARRA RIGIDA RAPIDA / - Corpo barriera per sbarre rigide rapida SX/DX	cad		1962,99
22CL.PR.90.18020.a	Fornitura e posa in opera di operatore oleodinamico per cancelli condominiali ed industriali con lunghezza massima anta m 2.20, da installare al centro. Il prezzo comprende due operatori oleodinamici con blocco in chiusura, accessori per l'installazione, apparecchiatura elettronica di comando in contenitore stagno e due chiavi di sblocco, per esterno escluso cancello ed ulteriori opere in ferro, escluso le finiture (asfalto, pavimentazioni) compreso le opere murarie e con il calcolo dell'impianto di alimentazione che fornisce energia da 220 Volts 10 A disponibile in un raggio non superiore a 5 m dalla centralina di comando / - POSA AUTOMAZIONE CANCELLI A DUE ANTE CON OPERATORI AL CENTRO / - Automazione cancelli a 2 ante da m 1,80	cad		1579,51
22CL.PR.90.18020.b	Fornitura e posa in opera di operatore oleodinamico per cancelli condominiali ed industriali con lunghezza massima anta m 2.20, da installare al centro. Il prezzo comprende due operatori oleodinamici con blocco in chiusura, accessori per l'installazione, apparecchiatura elettronica di comando in contenitore stagno e due chiavi di sblocco, per esterno escluso cancello ed ulteriori opere in ferro, escluso le finiture (asfalto, pavimentazioni) compreso le opere murarie e con il calcolo dell'impianto di alimentazione che fornisce energia da 220 Volts 10 A disponibile in un raggio non superiore a 5 m dalla centralina di comando / - POSA AUTOMAZIONE CANCELLI A DUE ANTE CON OPERATORI AL CENTRO / - Automazione cancelli a 2 ante m 2,50	cad		1610,74
22CL.PR.90.18020.c	Fornitura e posa in opera di operatore oleodinamico per cancelli condominiali ed industriali con lunghezza massima anta m 2.20, da installare al centro. Il prezzo comprende due operatori oleodinamici con blocco in chiusura, accessori per l'installazione, apparecchiatura elettronica di comando in contenitore stagno e due chiavi di sblocco, per esterno escluso cancello ed ulteriori opere in ferro, escluso le finiture (asfalto, pavimentazioni) compreso le opere murarie e con il calcolo dell'impianto di alimentazione che fornisce energia da 220 Volts 10 A disponibile in un raggio non superiore a 5 m dalla centralina di comando / - POSA AUTOMAZIONE CANCELLI A DUE ANTE CON OPERATORI AL CENTRO / - Automazione cancelli a 2 ante m 3	cad		1307,36
22CL.PR.90.180200.a	Fornitura e posa in opera di corpo barriera per sbarra articolata rapida, con lunghezza massima sbarra m 4, tempi di apertura 2¸3 sec., frequenza di utilizzo 100%, rallentamento elettronico brevettato, apparecchiatura elettronica incorporata, trattamento protettivo con cataforesi e verniciatura in poliestere, ventola di raffreddamento ad inserimento automatico / - POSA DI CORPO BARRIERA PER SBARRA ARTICOLATA RAPIDA / - Corpo barriera per sbarre articolate rapida SX/DX	cad		2597,43
22CL.PR.90.180210.a	Fornitura e posa in opera di corpo barriera per sbarra rigida, con lunghezza massima sbarra m 7, tempi di apertura 4¸8 sec., frequenza di utilizzo 100%, rallentamento elettronico brevettato, apparecchiatura elettronica incorporata, trattamento protettivo con cataforesi e verniciatura in poliestere, ventola di raffreddamento ad inserimento automatico / - POSA CORPO BARRIERA PER SBARRA RIGIDA DI MAX m 7 / - Corpo barriera per sbarre rigide di max m 7 SX/DX	cad		2058,06
22CL.PR.90.180220.a	Fornitura e posa in opera di sistemi di automazione per parcheggio completo di emettitore di biglietti con data ed ora di ingresso, gestione dello stato di occupazione con segnalazione sul pannello "libero/completo", possibilita' di gestione pluripista fino ad un massimo di 4 ingressi e 4 uscite, prevedendo una distanza fra l'entrata e l'uscita in asse massima di m 25 / - POSA IN OPERA DI SISTEMI DI PARCHEGGIO / - Sistema di automazione per parcheggio con gettoniera	cad		11138,46
22CL.PR.90.180220.b	Fornitura e posa in opera di sistemi di automazione per parcheggio completo di emettitore di biglietti con data ed ora di ingresso, gestione dello stato di occupazione con segnalazione sul pannello "libero/completo", possibilita' di gestione pluripista fino ad un massimo di 4 ingressi e 4 uscite, prevedendo una distanza fra l'entrata e l'uscita in asse massima di m 25 / - POSA IN OPERA DI SISTEMI DI PARCHEGGIO / - Sistema di automazione per parcheggio con cassa	cad		10027,31
22CL.PR.90.18030.a	Fornitura e posa in opera di operatore oleodinamico per cancelletti pedonali con lunghezza da m 0,8 a m 1,2. Il prezzo comprende un operatore oleodinamico con blocco in chiusura o senza blocco, accessori per l'installazione, apparecchiatura elettronica di comando in contenitore stagno e un tappo di sblocco a chiave / - POSA AUTOMAZIONE CANCELLI PEDONALI DA m 0,8 a m 1,2 / - Posa di automazione cancelli pedonali da m 0,8 a m 1,2	cad		1095,06
22CL.PR.90.18040.a	Fornitura e posa in opera di operatore oleodinamico per cancelli condominiali ed industriali con lunghezza massima anta m 2,20, da installare al centro. Il prezzo comprende un operatore oleodinamico con blocco idraulico in chiusura, con portata pompa 1 l/min ed accessori per l'installazione / - POSA AUTOMAZIONE CANCELLI AD ANTE DA m 2,20 CON OPERATORI AL CENTRO / - Posa automazione cancello ad 1 anta da m 2,20	cad		1844,24
22CL.PR.90.18040.b	Fornitura e posa in opera di operatore oleodinamico per cancelli condominiali ed industriali con lunghezza massima anta m 2,20, da installare al centro. Il prezzo comprende un operatore oleodinamico con blocco idraulico in chiusura, con portata pompa 1 l/min ed accessori per l'installazione / - POSA AUTOMAZIONE CANCELLI AD ANTE DA m 2,20 CON OPERATORI AL CENTRO / - Posa automazione cancello a 2 ante da m 2,20	cad		2496,60
22CL.PR.90.18050.a	Fornitura e posa in opera di operatore oleodinamico per cancelli condominiali ed industriali con lunghezza massima anta m 4, da installare al centro. Il prezzo comprende un operatore oleodinamico senza blocco, con portata pompa 1 l/min ed accessori per l'installazione / - POSA AUTOMAZIONE DI CANCELLO AD ANTE DA m 4 CON OPERATORI AL CENTRO / - Posa automazione cancelli ad 1 anta da m 4	cad		1823,99
22CL.PR.90.18050.b	Fornitura e posa in opera di operatore oleodinamico per cancelli condominiali ed industriali con lunghezza massima anta m 4, da installare al centro. Il prezzo comprende un operatore oleodinamico senza blocco, con portata pompa 1 l/min ed accessori per l'installazione / - POSA AUTOMAZIONE DI CANCELLO AD ANTE DA m 4 CON OPERATORI AL CENTRO / - Posa automazione cancelli a 2 ante da m 4	cad		2379,94
22CL.PR.90.18060.a	Fornitura e posa in opera di operatore oleodinamico per cancelli condominiali ed industriali per ante molto pesanti o pannellate, con lunghezza massima anta m 7, da installare al centro. Il prezzo comprende un operatore oleodinamico senza blocco, con portata pompa 0.75 l/min ed accessori per l'installazione / - POSA AUTOMAZIONE CANCELLI AD ANTE DA m 7 CON OPERATORI AL CENTRO / - Posa automazione cancelli ad 1 anta da m 7	cad		1860,85
22CL.PR.90.18060.b	Fornitura e posa in opera di operatore oleodinamico per cancelli condominiali ed industriali per ante molto pesanti o pannellate, con lunghezza massima anta m 7, da installare al centro. Il prezzo comprende un operatore oleodinamico senza blocco, con portata pompa 0.75 l/min ed accessori per l'installazione / - POSA AUTOMAZIONE CANCELLI AD ANTE DA m 7 CON OPERATORI AL CENTRO / - Posa automazione cancelli a 2 ante da m 7	cad		2547,56
22CL.PR.90.18070.a	Fornitura e posa in opera di operatore oleodinamico per cancelli condominiali ed industriali, con lunghezza massima anta m 2,20, da installare al centro. Il prezzo comprende un operatore oleodinamico con blocco idraulico in apertura e chiusura, con portata pompa da 1 a 1,5 l/min ed accessori per l'installazione, per cancelli particolarmente pesanti o che richiedono per la propria utilizzazione una grande velocita' di apertura e chiusura / - POSA AUTOMAZIONE CANCELLI INDUSTRIALI AD ANTE DA m 2,20 CON OPERATORI AL CENTRO / - Automazione cancelli industriali a 1 anta con pompa da 1,5 l/min	cad		1905,62
22CL.PR.90.18070.b	Fornitura e posa in opera di operatore oleodinamico per cancelli condominiali ed industriali, con lunghezza massima anta m 2,20, da installare al centro. Il prezzo comprende un operatore oleodinamico con blocco idraulico in apertura e chiusura, con portata pompa da 1 a 1,5 l/min ed accessori per l'installazione, per cancelli particolarmente pesanti o che richiedono per la propria utilizzazione una grande velocita' di apertura e chiusura / - POSA AUTOMAZIONE CANCELLI INDUSTRIALI AD ANTE DA m 2,20 CON OPERATORI AL CENTRO / - Automazione cancelli industriali a 2 ante con pompa da 1,5 l/min	cad		2415,15
22CL.PR.90.18080.a	Fornitura e posa in opera di operatore oleodinamico interrato per automazione di cancelli ad ante. Il prezzo comprende un operatore oleodinamico con o senza blocco, con portata pompa da 0,5 a 0,75 l/min ed accessori per l'installazione / - POSA AUTOMAZIONE CANCELLI AD ANTE CON OPERATORE INTERRATO / - Automazione cancelli ad ante da m 1,8 con operatore interrato	cad		1140,35
22CL.PR.90.18080.b	Fornitura e posa in opera di operatore oleodinamico interrato per automazione di cancelli ad ante. Il prezzo comprende un operatore oleodinamico con o senza blocco, con portata pompa da 0,5 a 0,75 l/min ed accessori per l'installazione / - POSA AUTOMAZIONE CANCELLI AD ANTE CON OPERATORE INTERRATO / - Automazione cancelli ad ante da m 2,5 con operatore interrato	cad		1152,82
22CL.PR.90.18080.c	Fornitura e posa in opera di operatore oleodinamico interrato per automazione di cancelli ad ante. Il prezzo comprende un operatore oleodinamico con o senza blocco, con portata pompa da 0,5 a 0,75 l/min ed accessori per l'installazione / - POSA AUTOMAZIONE CANCELLI AD ANTE CON OPERATORE INTERRATO / - Automazione cancelli ad ante da m 3,5 con operatore interrato	cad		1198,78
22CL.PR.90.18080.d	Fornitura e posa in opera di operatore oleodinamico interrato per automazione di cancelli ad ante. Il prezzo comprende un operatore oleodinamico con o senza blocco, con portata pompa da 0,5 a 0,75 l/min ed accessori per l'installazione / - POSA AUTOMAZIONE CANCELLI AD ANTE CON OPERATORE INTERRATO / - Automazione cancelli a 2 ante da m 1,8 con operatore interrato	cad		1540,40
22CL.PR.90.18080.e	Fornitura e posa in opera di operatore oleodinamico interrato per automazione di cancelli ad ante. Il prezzo comprende un operatore oleodinamico con o senza blocco, con portata pompa da 0,5 a 0,75 l/min ed accessori per l'installazione / - POSA AUTOMAZIONE CANCELLI AD ANTE CON OPERATORE INTERRATO / - Automazione cancelli a 2 ante da m 2,5 con operatore interrato	cad		1589,09
22CL.PR.90.18080.f	Fornitura e posa in opera di operatore oleodinamico interrato per automazione di cancelli ad ante. Il prezzo comprende un operatore oleodinamico con o senza blocco, con portata pompa da 0,5 a 0,75 l/min ed accessori per l'installazione / - POSA AUTOMAZIONE CANCELLI AD ANTE CON OPERATORE INTERRATO / - Automazione cancelli a 2 ante da m 3,5 con operatore interrato	cad		1621,84
22CL.PR.90.18090.a	Fornitura e posa in opera di automazione per cancelli scorrevoli di peso massimo kg 400, con apparecchiatura elettronica incorporata, finecorsa induttivo, frizione bidisco a bagno d'olio, dispositivo elettronico antischiacciamento, con velocita' scorrimento anta di 12 m/min / - AUTOMAZIONE DI CANCELLI SCORREVOLI DI PESO MAX Kg 400 / - Automazione cancelli scorrevoli max Kg 400 a cremagliera	cad		1728,21
22CL.PR.90.18090.b	Fornitura e posa in opera di automazione per cancelli scorrevoli di peso massimo kg 400, con apparecchiatura elettronica incorporata, finecorsa induttivo, frizione bidisco a bagno d'olio, dispositivo elettronico antischiacciamento, con velocita' scorrimento anta di 12 m/min / - AUTOMAZIONE DI CANCELLI SCORREVOLI DI PESO MAX Kg 400 / - Automazione cancelli scorrevoli max Kg 400 a catena	cad		1878,89
22CL.PR.90.19010.a	Posa in opera di pozzetti in cemento per impianti di messa a terra completo di coperchio con indicazione grafica che identifica "impianto di terra" / - POSA IN OPERA DI POZZETTI IN CEMENTO / - Posa di pozzetti in cemento per impianti di messa a terra	cad		42,02
22CL.PR.90.190100.a	Fornitura e posa in opera di dispersore in tondino di acciaio ramato elettroliticamente con estremita' filettate di lunghezza m 1,5 e spessore rame 100 micron-metro; necessita, per la posa in opera di una testa di battuta con rapporto di 1 ogni 10 dispersori o in alternativa di una vite di battuta abbinata al manicotto di giunzione; per la giunzione di piu' elementi e' necessario utilizzare gli appositi manicotti filettati / - POSA DI DISPERSORE CON ESTREMITA' FILETTATE / - Dispersore con estremita' filettate di diametro mm 16	cad		14,87
22CL.PR.90.190100.b	Fornitura e posa in opera di dispersore in tondino di acciaio ramato elettroliticamente con estremita' filettate di lunghezza m 1,5 e spessore rame 100 micron-metro; necessita, per la posa in opera di una testa di battuta con rapporto di 1 ogni 10 dispersori o in alternativa di una vite di battuta abbinata al manicotto di giunzione; per la giunzione di piu' elementi e' necessario utilizzare gli appositi manicotti filettati / - POSA DI DISPERSORE CON ESTREMITA' FILETTATE / - Dispersore con estremita' filettate di diametro mm 18	cad		16,01
22CL.PR.90.190100.c	Fornitura e posa in opera di dispersore in tondino di acciaio ramato elettroliticamente con estremita' filettate di lunghezza m 1,5 e spessore rame 100 micron-metro; necessita, per la posa in opera di una testa di battuta con rapporto di 1 ogni 10 dispersori o in alternativa di una vite di battuta abbinata al manicotto di giunzione; per la giunzione di piu' elementi e' necessario utilizzare gli appositi manicotti filettati / - POSA DI DISPERSORE CON ESTREMITA' FILETTATE / - Dispersore con estremita' filettate di diametro mm 20	cad		18,20
22CL.PR.90.190110.a	Fornitura e posa in opera di dispersore ad innesto ramato in tondo di acciaio massiccio ramato elettroliticamente di lunghezza m 1,5 e spessore rame 100 micron/metro; adatto per infissioni ad elevate profondita'; necessita, per la posa in opera, di un puntale in acciaio temperato e di una testa di battuta sempre in acciaio temperato con rapporto di 1 ogni 10 dispersori / - POSA DI DISPERSORE AD INNESTO RAMATO / - Dispersore ad innesto ramato di diametro mm 18	cad		19,15
22CL.PR.90.190110.b	Fornitura e posa in opera di dispersore ad innesto ramato in tondo di acciaio massiccio ramato elettroliticamente di lunghezza m 1,5 e spessore rame 100 micron/metro; adatto per infissioni ad elevate profondita'; necessita, per la posa in opera, di un puntale in acciaio temperato e di una testa di battuta sempre in acciaio temperato con rapporto di 1 ogni 10 dispersori / - POSA DI DISPERSORE AD INNESTO RAMATO / - Dispersore ad innesto ramato di diametro mm 20	cad		21,92
22CL.PR.90.190110.c	Fornitura e posa in opera di dispersore ad innesto ramato in tondo di acciaio massiccio ramato elettroliticamente di lunghezza m 1,5 e spessore rame 100 micron/metro; adatto per infissioni ad elevate profondita'; necessita, per la posa in opera, di un puntale in acciaio temperato e di una testa di battuta sempre in acciaio temperato con rapporto di 1 ogni 10 dispersori / - POSA DI DISPERSORE AD INNESTO RAMATO / - Dispersore ad innesto ramato di diametro mm 25	cad		27,79
22CL.PR.90.190120.a	Trattamento dei dispersori di terra con composizione chimica idonea per la riduzione dei valori di resistenza chimica dell'impianto / - TRATTAMENTO DEI DISPERSORI DI TERRA / - Trattamento dei dispersori di terra	cad		12,48
22CL.PR.90.190130.a	Collegamento dei conduttori di terra ai dispersori tondi con morsetti in zama ramata, con bullone M10 x mm 25 / - COLLEGAMENTO DEI CONDUTTORI DI TERRA AI DISPERSORI TONDI / - Morsetti ramatura normale+bullone zincato di diametro mm 18	cad		3,35
22CL.PR.90.190140.a	Fornitura e posa in opera di dispersore a piastra in acciaio completo di bandella da mm 30x3 e lunghezza m 2, vengono esclusi gli oneri degli scavi dato i diversi casi di posa in opera che possono intervenire a seconda delle caratteristiche di resistivita' del terreno; sono compresi gli oneri di perfetto posizionamentodi posa e di collegamento elettrico alla rete equipotenziale / - POSA DI DISPERSORE A PIASTRA IN ACCIAIO CON BANDELLA / - Dispersore a piastra da mm 500x1000x3, zincato a caldo	cad		57,42
22CL.PR.90.190150.a	Fornitura e posa in opera di bandella in acciaio zincato a caldo su tetti piani, utilizzabile quale organo di captazione e discesa secondo norme CEI 81-1; con bandelle di spessore di almeno mm 3, con sezione di almeno mm¦ 100 e zincatura minima 550 g/m¦ secondo norme CEI 81-1, CEI 64-8 e CEI 11-8, usando supporti gravitazionali per tetti piani, escluso; testa di fissaggio, anditi, ponteggi mobili, ma compreso l'uso di scale e castelli rientranti nella normale dotazione di un installatore / - POSA DI BANDELLA IN ACCIAIO ZINCATO SU TETTI PIANI / - Bandella acciaio da mm 25x3 e zincatura min 550 g/m¦	m		2,46
22CL.PR.90.190150.b	Fornitura e posa in opera di bandella in acciaio zincato a caldo su tetti piani, utilizzabile quale organo di captazione e discesa secondo norme CEI 81-1; con bandelle di spessore di almeno mm 3, con sezione di almeno mm¦ 100 e zincatura minima 550 g/m¦ secondo norme CEI 81-1, CEI 64-8 e CEI 11-8, usando supporti gravitazionali per tetti piani, escluso; testa di fissaggio, anditi, ponteggi mobili, ma compreso l'uso di scale e castelli rientranti nella normale dotazione di un installatore / - POSA DI BANDELLA IN ACCIAIO ZINCATO SU TETTI PIANI / - Bandella acciaio da mm 30x3 e zincatura min 550 g/m¦	m		2,63
22CL.PR.90.190150.c	Fornitura e posa in opera di bandella in acciaio zincato a caldo su tetti piani, utilizzabile quale organo di captazione e discesa secondo norme CEI 81-1; con bandelle di spessore di almeno mm 3, con sezione di almeno mm¦ 100 e zincatura minima 550 g/m¦ secondo norme CEI 81-1, CEI 64-8 e CEI 11-8, usando supporti gravitazionali per tetti piani, escluso; testa di fissaggio, anditi, ponteggi mobili, ma compreso l'uso di scale e castelli rientranti nella normale dotazione di un installatore / - POSA DI BANDELLA IN ACCIAIO ZINCATO SU TETTI PIANI / - Bandella acciaio da mm 30x3,5 zincatura min 550 g/m¦	m		2,95
22CL.PR.90.190150.d	Fornitura e posa in opera di bandella in acciaio zincato a caldo su tetti piani, utilizzabile quale organo di captazione e discesa secondo norme CEI 81-1; con bandelle di spessore di almeno mm 3, con sezione di almeno mm¦ 100 e zincatura minima 550 g/m¦ secondo norme CEI 81-1, CEI 64-8 e CEI 11-8, usando supporti gravitazionali per tetti piani, escluso; testa di fissaggio, anditi, ponteggi mobili, ma compreso l'uso di scale e castelli rientranti nella normale dotazione di un installatore / - POSA DI BANDELLA IN ACCIAIO ZINCATO SU TETTI PIANI / - Bandella acciaio da mm 40x3 e zincatura min 550 g/m¦	m		3,55
22CL.PR.90.190150.e	Fornitura e posa in opera di bandella in acciaio zincato a caldo su tetti piani, utilizzabile quale organo di captazione e discesa secondo norme CEI 81-1; con bandelle di spessore di almeno mm 3, con sezione di almeno mm¦ 100 e zincatura minima 550 g/m¦ secondo norme CEI 81-1, CEI 64-8 e CEI 11-8, usando supporti gravitazionali per tetti piani, escluso; testa di fissaggio, anditi, ponteggi mobili, ma compreso l'uso di scale e castelli rientranti nella normale dotazione di un installatore / - POSA DI BANDELLA IN ACCIAIO ZINCATO SU TETTI PIANI / - Bandella acciaio da mm 30x4 e zincatura min 550 g/m¦	m		3,48
22CL.PR.90.190150.f	Fornitura e posa in opera di bandella in acciaio zincato a caldo su tetti piani, utilizzabile quale organo di captazione e discesa secondo norme CEI 81-1; con bandelle di spessore di almeno mm 3, con sezione di almeno mm¦ 100 e zincatura minima 550 g/m¦ secondo norme CEI 81-1, CEI 64-8 e CEI 11-8, usando supporti gravitazionali per tetti piani, escluso; testa di fissaggio, anditi, ponteggi mobili, ma compreso l'uso di scale e castelli rientranti nella normale dotazione di un installatore / - POSA DI BANDELLA IN ACCIAIO ZINCATO SU TETTI PIANI / - Bandella acciaio da mm 40x4 e zincatura min 550 g/m¦	m		4,07
22CL.PR.90.190150.g	Fornitura e posa in opera di bandella in acciaio zincato a caldo su tetti piani, utilizzabile quale organo di captazione e discesa secondo norme CEI 81-1; con bandelle di spessore di almeno mm 3, con sezione di almeno mm¦ 100 e zincatura minima 550 g/m¦ secondo norme CEI 81-1, CEI 64-8 e CEI 11-8, usando supporti gravitazionali per tetti piani, escluso; testa di fissaggio, anditi, ponteggi mobili, ma compreso l'uso di scale e castelli rientranti nella normale dotazione di un installatore / - POSA DI BANDELLA IN ACCIAIO ZINCATO SU TETTI PIANI / - Bandella acciaio da mm 50x4 e zincatura min 550 g/m¦	m		5,52
22CL.PR.90.190150.h	Fornitura e posa in opera di bandella in acciaio zincato a caldo su tetti piani, utilizzabile quale organo di captazione e discesa secondo norme CEI 81-1; con bandelle di spessore di almeno mm 3, con sezione di almeno mm¦ 100 e zincatura minima 550 g/m¦ secondo norme CEI 81-1, CEI 64-8 e CEI 11-8, usando supporti gravitazionali per tetti piani, escluso; testa di fissaggio, anditi, ponteggi mobili, ma compreso l'uso di scale e castelli rientranti nella normale dotazione di un installatore / - POSA DI BANDELLA IN ACCIAIO ZINCATO SU TETTI PIANI / - Bandella acciaio da mm 50x5 e zincatura min 550 g/m¦	m		6,42
22CL.PR.90.190160.a	Fornitura e posa in opera di bandella in acciaio zincato a caldo su tetti a falde con coppi,, utilizzabile quale organo di captazione e discesa secondo norme CEI 81-1; con bandelle di spessore di almeno mm 3, con sezione di almeno mm¦ 100 e zincatura minima 550 g/m¦ secondo norme CEI 81-1, CEI 64-8 e CEI 11-8, con staffe per tetti con coppi, escluso; testa di fissaggio, anditi, ponteggi mobili, ma compreso l'uso di scale e castelli rientranti nella normale dotazione di un installatore / - POSA DI BANDELLA IN ACCIAIO ZINCATO SU TETTI A FALDA (COPPI) / - Bandella acciaio da mm 25x3 e zincatura min 550 g/m¦	m		6,79
22CL.PR.90.190160.b	Fornitura e posa in opera di bandella in acciaio zincato a caldo su tetti a falde con coppi,, utilizzabile quale organo di captazione e discesa secondo norme CEI 81-1; con bandelle di spessore di almeno mm 3, con sezione di almeno mm¦ 100 e zincatura minima 550 g/m¦ secondo norme CEI 81-1, CEI 64-8 e CEI 11-8, con staffe per tetti con coppi, escluso; testa di fissaggio, anditi, ponteggi mobili, ma compreso l'uso di scale e castelli rientranti nella normale dotazione di un installatore / - POSA DI BANDELLA IN ACCIAIO ZINCATO SU TETTI A FALDA (COPPI) / - Bandella acciaio da mm 30x3 e zincatura min 550 g/m¦	m		6,83
22CL.PR.90.190160.c	Fornitura e posa in opera di bandella in acciaio zincato a caldo su tetti a falde con coppi,, utilizzabile quale organo di captazione e discesa secondo norme CEI 81-1; con bandelle di spessore di almeno mm 3, con sezione di almeno mm¦ 100 e zincatura minima 550 g/m¦ secondo norme CEI 81-1, CEI 64-8 e CEI 11-8, con staffe per tetti con coppi, escluso; testa di fissaggio, anditi, ponteggi mobili, ma compreso l'uso di scale e castelli rientranti nella normale dotazione di un installatore / - POSA DI BANDELLA IN ACCIAIO ZINCATO SU TETTI A FALDA (COPPI) / - Bandella acciaio da mm 30x3.5 zincatura min 550 g/m¦	m		7,13
22CL.PR.90.190160.d	Fornitura e posa in opera di bandella in acciaio zincato a caldo su tetti a falde con coppi,, utilizzabile quale organo di captazione e discesa secondo norme CEI 81-1; con bandelle di spessore di almeno mm 3, con sezione di almeno mm¦ 100 e zincatura minima 550 g/m¦ secondo norme CEI 81-1, CEI 64-8 e CEI 11-8, con staffe per tetti con coppi, escluso; testa di fissaggio, anditi, ponteggi mobili, ma compreso l'uso di scale e castelli rientranti nella normale dotazione di un installatore / - POSA DI BANDELLA IN ACCIAIO ZINCATO SU TETTI A FALDA (COPPI) / - Bandella acciaio da mm 40x3 e zincatura min 550 g/m¦	m		7,74
22CL.PR.90.190160.e	Fornitura e posa in opera di bandella in acciaio zincato a caldo su tetti a falde con coppi,, utilizzabile quale organo di captazione e discesa secondo norme CEI 81-1; con bandelle di spessore di almeno mm 3, con sezione di almeno mm¦ 100 e zincatura minima 550 g/m¦ secondo norme CEI 81-1, CEI 64-8 e CEI 11-8, con staffe per tetti con coppi, escluso; testa di fissaggio, anditi, ponteggi mobili, ma compreso l'uso di scale e castelli rientranti nella normale dotazione di un installatore / - POSA DI BANDELLA IN ACCIAIO ZINCATO SU TETTI A FALDA (COPPI) / - Bandella acciaio da mm 30x4 e zincatura min 550 g/m¦	m		7,66
22CL.PR.90.190160.f	Fornitura e posa in opera di bandella in acciaio zincato a caldo su tetti a falde con coppi,, utilizzabile quale organo di captazione e discesa secondo norme CEI 81-1; con bandelle di spessore di almeno mm 3, con sezione di almeno mm¦ 100 e zincatura minima 550 g/m¦ secondo norme CEI 81-1, CEI 64-8 e CEI 11-8, con staffe per tetti con coppi, escluso; testa di fissaggio, anditi, ponteggi mobili, ma compreso l'uso di scale e castelli rientranti nella normale dotazione di un installatore / - POSA DI BANDELLA IN ACCIAIO ZINCATO SU TETTI A FALDA (COPPI) / - Bandella acciaio da mm 40x4 e zincatura min 550 g/m¦	m		8,40
22CL.PR.90.190160.g	Fornitura e posa in opera di bandella in acciaio zincato a caldo su tetti a falde con coppi,, utilizzabile quale organo di captazione e discesa secondo norme CEI 81-1; con bandelle di spessore di almeno mm 3, con sezione di almeno mm¦ 100 e zincatura minima 550 g/m¦ secondo norme CEI 81-1, CEI 64-8 e CEI 11-8, con staffe per tetti con coppi, escluso; testa di fissaggio, anditi, ponteggi mobili, ma compreso l'uso di scale e castelli rientranti nella normale dotazione di un installatore / - POSA DI BANDELLA IN ACCIAIO ZINCATO SU TETTI A FALDA (COPPI) / - Bandella acciaio da mm 50x4 e zincatura min 550 g/m¦	m		9,85
22CL.PR.90.190160.h	Fornitura e posa in opera di bandella in acciaio zincato a caldo su tetti a falde con coppi,, utilizzabile quale organo di captazione e discesa secondo norme CEI 81-1; con bandelle di spessore di almeno mm 3, con sezione di almeno mm¦ 100 e zincatura minima 550 g/m¦ secondo norme CEI 81-1, CEI 64-8 e CEI 11-8, con staffe per tetti con coppi, escluso; testa di fissaggio, anditi, ponteggi mobili, ma compreso l'uso di scale e castelli rientranti nella normale dotazione di un installatore / - POSA DI BANDELLA IN ACCIAIO ZINCATO SU TETTI A FALDA (COPPI) / - Bandella acciaio da mm 50x5 e zincatura min 550 g/m¦	m		10,87
22CL.PR.90.190170.a	Fornitura e posa in opera di bandella in acciaio zincato a caldo su tetti a falde con tegole, utilizzabile quale organo di captazione e discesa secondo norme CEI 81-1; con bandelle di spessore di almeno mm 3, con sezione di almeno mm¦ 100 e zincatura minima 550 g/m¦ secondo norme CEI 81-1, CEI 64-8 e CEI 11-8, con staffe per tetti con tegole, escluso; testa di fissaggio, anditi, ponteggi mobili, ma compreso l'uso di scale e castelli rientranti nella normale dotazione di un installatore / - POSA DI BANDELLA IN ACCIAIO ZINCATO SU TETTI A FALDA (TEGOLE) / - Bandella acciaio da mm 25x3 e zincatura min 550 g/m¦	m		6,54
22CL.PR.90.190170.b	Fornitura e posa in opera di bandella in acciaio zincato a caldo su tetti a falde con tegole, utilizzabile quale organo di captazione e discesa secondo norme CEI 81-1; con bandelle di spessore di almeno mm 3, con sezione di almeno mm¦ 100 e zincatura minima 550 g/m¦ secondo norme CEI 81-1, CEI 64-8 e CEI 11-8, con staffe per tetti con tegole, escluso; testa di fissaggio, anditi, ponteggi mobili, ma compreso l'uso di scale e castelli rientranti nella normale dotazione di un installatore / - POSA DI BANDELLA IN ACCIAIO ZINCATO SU TETTI A FALDA (TEGOLE) / - Bandella acciaio da mm 30x3 e zincatura min 550 g/m¦	m		6,59
22CL.PR.90.190170.c	Fornitura e posa in opera di bandella in acciaio zincato a caldo su tetti a falde con tegole, utilizzabile quale organo di captazione e discesa secondo norme CEI 81-1; con bandelle di spessore di almeno mm 3, con sezione di almeno mm¦ 100 e zincatura minima 550 g/m¦ secondo norme CEI 81-1, CEI 64-8 e CEI 11-8, con staffe per tetti con tegole, escluso; testa di fissaggio, anditi, ponteggi mobili, ma compreso l'uso di scale e castelli rientranti nella normale dotazione di un installatore / - POSA DI BANDELLA IN ACCIAIO ZINCATO SU TETTI A FALDA (TEGOLE) / - Bandella acciaio da mm 30x3,5 zincatura min 550 g/m¦	m		6,96
22CL.PR.90.190170.d	Fornitura e posa in opera di bandella in acciaio zincato a caldo su tetti a falde con tegole, utilizzabile quale organo di captazione e discesa secondo norme CEI 81-1; con bandelle di spessore di almeno mm 3, con sezione di almeno mm¦ 100 e zincatura minima 550 g/m¦ secondo norme CEI 81-1, CEI 64-8 e CEI 11-8, con staffe per tetti con tegole, escluso; testa di fissaggio, anditi, ponteggi mobili, ma compreso l'uso di scale e castelli rientranti nella normale dotazione di un installatore / - POSA DI BANDELLA IN ACCIAIO ZINCATO SU TETTI A FALDA (TEGOLE) / - Bandella acciaio da mm 40x3 e zincatura min 550 g/m¦	m		7,56
22CL.PR.90.190170.e	Fornitura e posa in opera di bandella in acciaio zincato a caldo su tetti a falde con tegole, utilizzabile quale organo di captazione e discesa secondo norme CEI 81-1; con bandelle di spessore di almeno mm 3, con sezione di almeno mm¦ 100 e zincatura minima 550 g/m¦ secondo norme CEI 81-1, CEI 64-8 e CEI 11-8, con staffe per tetti con tegole, escluso; testa di fissaggio, anditi, ponteggi mobili, ma compreso l'uso di scale e castelli rientranti nella normale dotazione di un installatore / - POSA DI BANDELLA IN ACCIAIO ZINCATO SU TETTI A FALDA (TEGOLE) / - Bandella acciaio da mm 30x4 e zincatura min 550 g/m¦	m		7,78
22CL.PR.90.190170.f	Fornitura e posa in opera di bandella in acciaio zincato a caldo su tetti a falde con tegole, utilizzabile quale organo di captazione e discesa secondo norme CEI 81-1; con bandelle di spessore di almeno mm 3, con sezione di almeno mm¦ 100 e zincatura minima 550 g/m¦ secondo norme CEI 81-1, CEI 64-8 e CEI 11-8, con staffe per tetti con tegole, escluso; testa di fissaggio, anditi, ponteggi mobili, ma compreso l'uso di scale e castelli rientranti nella normale dotazione di un installatore / - POSA DI BANDELLA IN ACCIAIO ZINCATO SU TETTI A FALDA (TEGOLE) / - Bandella acciaio da mm 40x4 e zincatura min 550 g/m¦	m		8,31
22CL.PR.90.190170.g	Fornitura e posa in opera di bandella in acciaio zincato a caldo su tetti a falde con tegole, utilizzabile quale organo di captazione e discesa secondo norme CEI 81-1; con bandelle di spessore di almeno mm 3, con sezione di almeno mm¦ 100 e zincatura minima 550 g/m¦ secondo norme CEI 81-1, CEI 64-8 e CEI 11-8, con staffe per tetti con tegole, escluso; testa di fissaggio, anditi, ponteggi mobili, ma compreso l'uso di scale e castelli rientranti nella normale dotazione di un installatore / - POSA DI BANDELLA IN ACCIAIO ZINCATO SU TETTI A FALDA (TEGOLE) / - Bandella acciaio da mm 50x4 e zincatura min 550 g/m¦	m		9,60
22CL.PR.90.190170.h	Fornitura e posa in opera di bandella in acciaio zincato a caldo su tetti a falde con tegole, utilizzabile quale organo di captazione e discesa secondo norme CEI 81-1; con bandelle di spessore di almeno mm 3, con sezione di almeno mm¦ 100 e zincatura minima 550 g/m¦ secondo norme CEI 81-1, CEI 64-8 e CEI 11-8, con staffe per tetti con tegole, escluso; testa di fissaggio, anditi, ponteggi mobili, ma compreso l'uso di scale e castelli rientranti nella normale dotazione di un installatore / - POSA DI BANDELLA IN ACCIAIO ZINCATO SU TETTI A FALDA (TEGOLE) / - Bandella acciaio da mm 50x5 e zincatura min 550 g/m¦	m		10,12
22CL.PR.90.190180.a	Fornitura e posa in opera di bandella in acciaio zincato a caldo su tetti a falde con ondulato, utilizzabile quale organo di captazione e discesa secondo norme CEI 81-1; con bandelle di spessore di almeno mm 3, con sezione di almeno mm¦ 100 e zincatura minima 550 g/m¦ secondo norme CEI 81-1, CEI 64-8 e CEI 11-8, con staffe per tetti con ondulato, escluso; testa di fissaggio, anditi, ponteggi mobili, ma compreso l'uso di scale e castelli rientranti nella normale dotazione di un installatore / - POSA DI BANDELLA IN ACCIAIO ZINCATO SU TETTI IN ONDULATO / - Bandella acciaio da mm 25x3 e zincatura min 550 g/m¦	m		5,81
22CL.PR.90.190180.b	Fornitura e posa in opera di bandella in acciaio zincato a caldo su tetti a falde con ondulato, utilizzabile quale organo di captazione e discesa secondo norme CEI 81-1; con bandelle di spessore di almeno mm 3, con sezione di almeno mm¦ 100 e zincatura minima 550 g/m¦ secondo norme CEI 81-1, CEI 64-8 e CEI 11-8, con staffe per tetti con ondulato, escluso; testa di fissaggio, anditi, ponteggi mobili, ma compreso l'uso di scale e castelli rientranti nella normale dotazione di un installatore / - POSA DI BANDELLA IN ACCIAIO ZINCATO SU TETTI IN ONDULATO / - Bandella acciaio da mm 30x3 e zincatura min 550 g/m¦	m		5,93
22CL.PR.90.190180.c	Fornitura e posa in opera di bandella in acciaio zincato a caldo su tetti a falde con ondulato, utilizzabile quale organo di captazione e discesa secondo norme CEI 81-1; con bandelle di spessore di almeno mm 3, con sezione di almeno mm¦ 100 e zincatura minima 550 g/m¦ secondo norme CEI 81-1, CEI 64-8 e CEI 11-8, con staffe per tetti con ondulato, escluso; testa di fissaggio, anditi, ponteggi mobili, ma compreso l'uso di scale e castelli rientranti nella normale dotazione di un installatore / - POSA DI BANDELLA IN ACCIAIO ZINCATO SU TETTI IN ONDULATO / - Bandella acciaio da mm 30x3.5 zincatura min 550 g/m¦	m		6,28
22CL.PR.90.190180.d	Fornitura e posa in opera di bandella in acciaio zincato a caldo su tetti a falde con ondulato, utilizzabile quale organo di captazione e discesa secondo norme CEI 81-1; con bandelle di spessore di almeno mm 3, con sezione di almeno mm¦ 100 e zincatura minima 550 g/m¦ secondo norme CEI 81-1, CEI 64-8 e CEI 11-8, con staffe per tetti con ondulato, escluso; testa di fissaggio, anditi, ponteggi mobili, ma compreso l'uso di scale e castelli rientranti nella normale dotazione di un installatore / - POSA DI BANDELLA IN ACCIAIO ZINCATO SU TETTI IN ONDULATO / - Bandella acciaio da mm 40x3 e zincatura min 550 g/m¦	m		6,88
22CL.PR.90.190180.e	Fornitura e posa in opera di bandella in acciaio zincato a caldo su tetti a falde con ondulato, utilizzabile quale organo di captazione e discesa secondo norme CEI 81-1; con bandelle di spessore di almeno mm 3, con sezione di almeno mm¦ 100 e zincatura minima 550 g/m¦ secondo norme CEI 81-1, CEI 64-8 e CEI 11-8, con staffe per tetti con ondulato, escluso; testa di fissaggio, anditi, ponteggi mobili, ma compreso l'uso di scale e castelli rientranti nella normale dotazione di un installatore / - POSA DI BANDELLA IN ACCIAIO ZINCATO SU TETTI IN ONDULATO / - Bandella acciaio da mm 30x4 e zincatura min 550 g/m¦	m		7,08
22CL.PR.90.190180.f	Fornitura e posa in opera di bandella in acciaio zincato a caldo su tetti a falde con ondulato, utilizzabile quale organo di captazione e discesa secondo norme CEI 81-1; con bandelle di spessore di almeno mm 3, con sezione di almeno mm¦ 100 e zincatura minima 550 g/m¦ secondo norme CEI 81-1, CEI 64-8 e CEI 11-8, con staffe per tetti con ondulato, escluso; testa di fissaggio, anditi, ponteggi mobili, ma compreso l'uso di scale e castelli rientranti nella normale dotazione di un installatore / - POSA DI BANDELLA IN ACCIAIO ZINCATO SU TETTI IN ONDULATO / - Bandella acciaio da mm 40x4 e zincatura min 550 g/m¦	m		7,62
22CL.PR.90.190180.g	Fornitura e posa in opera di bandella in acciaio zincato a caldo su tetti a falde con ondulato, utilizzabile quale organo di captazione e discesa secondo norme CEI 81-1; con bandelle di spessore di almeno mm 3, con sezione di almeno mm¦ 100 e zincatura minima 550 g/m¦ secondo norme CEI 81-1, CEI 64-8 e CEI 11-8, con staffe per tetti con ondulato, escluso; testa di fissaggio, anditi, ponteggi mobili, ma compreso l'uso di scale e castelli rientranti nella normale dotazione di un installatore / - POSA DI BANDELLA IN ACCIAIO ZINCATO SU TETTI IN ONDULATO / - Bandella acciaio da mm 50x4 e zincatura min 550 g/m¦	m		8,92
22CL.PR.90.190180.h	Fornitura e posa in opera di bandella in acciaio zincato a caldo su tetti a falde con ondulato, utilizzabile quale organo di captazione e discesa secondo norme CEI 81-1; con bandelle di spessore di almeno mm 3, con sezione di almeno mm¦ 100 e zincatura minima 550 g/m¦ secondo norme CEI 81-1, CEI 64-8 e CEI 11-8, con staffe per tetti con ondulato, escluso; testa di fissaggio, anditi, ponteggi mobili, ma compreso l'uso di scale e castelli rientranti nella normale dotazione di un installatore / - POSA DI BANDELLA IN ACCIAIO ZINCATO SU TETTI IN ONDULATO / - Bandella acciaio da mm 50x5 e zincatura min 550 g/m¦	m		9,46
22CL.PR.90.190190.a	Fornitura e posa in opera di bandella in acciaio zincato a caldo su cupola, utilizzabile quale organo di captazione e discesa secondo norme CEI 81-1; con bandelle di spessore di almeno mm 3, con sezione di almeno mm¦ 100 e zincatura minima 550 g/m¦ secondo norme CEI 81-1, CEI 64-8 e CEI 11-8, con staffe per cupole, escluso; testa di fissaggio, anditi, ponteggi mobili, ma compreso l'uso di scale e castelli rientranti nella normale dotazione di un installatore / - POSA DI BANDELLA IN ACCIAIO ZINCATO SU CUPOLE / - Bandella acciaio da mm 25x3 e zincatura min 550 g/m¦	m		8,33
22CL.PR.90.190190.b	Fornitura e posa in opera di bandella in acciaio zincato a caldo su cupola, utilizzabile quale organo di captazione e discesa secondo norme CEI 81-1; con bandelle di spessore di almeno mm 3, con sezione di almeno mm¦ 100 e zincatura minima 550 g/m¦ secondo norme CEI 81-1, CEI 64-8 e CEI 11-8, con staffe per cupole, escluso; testa di fissaggio, anditi, ponteggi mobili, ma compreso l'uso di scale e castelli rientranti nella normale dotazione di un installatore / - POSA DI BANDELLA IN ACCIAIO ZINCATO SU CUPOLE / - Bandella acciaio da mm 30x3 e zincatura min 550 g/m¦	m		8,51
22CL.PR.90.190190.c	Fornitura e posa in opera di bandella in acciaio zincato a caldo su cupola, utilizzabile quale organo di captazione e discesa secondo norme CEI 81-1; con bandelle di spessore di almeno mm 3, con sezione di almeno mm¦ 100 e zincatura minima 550 g/m¦ secondo norme CEI 81-1, CEI 64-8 e CEI 11-8, con staffe per cupole, escluso; testa di fissaggio, anditi, ponteggi mobili, ma compreso l'uso di scale e castelli rientranti nella normale dotazione di un installatore / - POSA DI BANDELLA IN ACCIAIO ZINCATO SU CUPOLE / - Bandella acciaio da mm 30x3.5 zincatura min 550 g/m¦	m		9,00
22CL.PR.90.190190.d	Fornitura e posa in opera di bandella in acciaio zincato a caldo su cupola, utilizzabile quale organo di captazione e discesa secondo norme CEI 81-1; con bandelle di spessore di almeno mm 3, con sezione di almeno mm¦ 100 e zincatura minima 550 g/m¦ secondo norme CEI 81-1, CEI 64-8 e CEI 11-8, con staffe per cupole, escluso; testa di fissaggio, anditi, ponteggi mobili, ma compreso l'uso di scale e castelli rientranti nella normale dotazione di un installatore / - POSA DI BANDELLA IN ACCIAIO ZINCATO SU CUPOLE / - Bandella acciaio da mm 40x3 e zincatura min 550 g/m¦	m		9,53
22CL.PR.90.190190.e	Fornitura e posa in opera di bandella in acciaio zincato a caldo su cupola, utilizzabile quale organo di captazione e discesa secondo norme CEI 81-1; con bandelle di spessore di almeno mm 3, con sezione di almeno mm¦ 100 e zincatura minima 550 g/m¦ secondo norme CEI 81-1, CEI 64-8 e CEI 11-8, con staffe per cupole, escluso; testa di fissaggio, anditi, ponteggi mobili, ma compreso l'uso di scale e castelli rientranti nella normale dotazione di un installatore / - POSA DI BANDELLA IN ACCIAIO ZINCATO SU CUPOLE / - Bandella acciaio da mm 30x4 e zincatura min 550 g/m¦	m		9,35
22CL.PR.90.190190.f	Fornitura e posa in opera di bandella in acciaio zincato a caldo su cupola, utilizzabile quale organo di captazione e discesa secondo norme CEI 81-1; con bandelle di spessore di almeno mm 3, con sezione di almeno mm¦ 100 e zincatura minima 550 g/m¦ secondo norme CEI 81-1, CEI 64-8 e CEI 11-8, con staffe per cupole, escluso; testa di fissaggio, anditi, ponteggi mobili, ma compreso l'uso di scale e castelli rientranti nella normale dotazione di un installatore / - POSA DI BANDELLA IN ACCIAIO ZINCATO SU CUPOLE / - Bandella acciaio da mm 40x4 e zincatura min 550 g/m¦	m		9,75
22CL.PR.90.190190.g	Fornitura e posa in opera di bandella in acciaio zincato a caldo su cupola, utilizzabile quale organo di captazione e discesa secondo norme CEI 81-1; con bandelle di spessore di almeno mm 3, con sezione di almeno mm¦ 100 e zincatura minima 550 g/m¦ secondo norme CEI 81-1, CEI 64-8 e CEI 11-8, con staffe per cupole, escluso; testa di fissaggio, anditi, ponteggi mobili, ma compreso l'uso di scale e castelli rientranti nella normale dotazione di un installatore / - POSA DI BANDELLA IN ACCIAIO ZINCATO SU CUPOLE / - Bandella acciaio da mm 50x4 e zincatura min 550 g/m¦	m		11,28
22CL.PR.90.190190.h	Fornitura e posa in opera di bandella in acciaio zincato a caldo su cupola, utilizzabile quale organo di captazione e discesa secondo norme CEI 81-1; con bandelle di spessore di almeno mm 3, con sezione di almeno mm¦ 100 e zincatura minima 550 g/m¦ secondo norme CEI 81-1, CEI 64-8 e CEI 11-8, con staffe per cupole, escluso; testa di fissaggio, anditi, ponteggi mobili, ma compreso l'uso di scale e castelli rientranti nella normale dotazione di un installatore / - POSA DI BANDELLA IN ACCIAIO ZINCATO SU CUPOLE / - Bandella acciaio da mm 50x5 e zincatura min 550 g/m¦	m		11,99
22CL.PR.90.19020.a	Fornitura e posa in opera di dispersore in profilato di acciaio con sezione a "X" di mm 50x50x5, zincato a caldo secondo norme CEI 7-6 con fori per connessione conduttore di terra / - POSA DISPERSORE ACCIAIO CON SEZIONE A"X"mm 50X50X5 / - Dispersore in acciaio da m 1 + piastra a 2 fori	cad		18,23
22CL.PR.90.19020.b	Fornitura e posa in opera di dispersore in profilato di acciaio con sezione a "X" di mm 50x50x5, zincato a caldo secondo norme CEI 7-6 con fori per connessione conduttore di terra / - POSA DISPERSORE ACCIAIO CON SEZIONE A"X"mm 50X50X5 / - Dispersore in acciaio da m1,5 + piastra a 2 fori	cad		22,88
22CL.PR.90.19020.c	Fornitura e posa in opera di dispersore in profilato di acciaio con sezione a "X" di mm 50x50x5, zincato a caldo secondo norme CEI 7-6 con fori per connessione conduttore di terra / - POSA DISPERSORE ACCIAIO CON SEZIONE A"X"mm 50X50X5 / - Dispersore in acciaio da m 2 + piastra a 2 fori	cad		28,48
22CL.PR.90.19020.d	Fornitura e posa in opera di dispersore in profilato di acciaio con sezione a "X" di mm 50x50x5, zincato a caldo secondo norme CEI 7-6 con fori per connessione conduttore di terra / - POSA DISPERSORE ACCIAIO CON SEZIONE A"X"mm 50X50X5 / - Dispersore in acciaio da m 2,5 + piastra a 2 fori	cad		35,63
22CL.PR.90.19020.e	Fornitura e posa in opera di dispersore in profilato di acciaio con sezione a "X" di mm 50x50x5, zincato a caldo secondo norme CEI 7-6 con fori per connessione conduttore di terra / - POSA DISPERSORE ACCIAIO CON SEZIONE A"X"mm 50X50X5 / - Dispersore in acciaio da m 3 + piastra a 2 fori	cad		39,75
22CL.PR.90.19020.f	Fornitura e posa in opera di dispersore in profilato di acciaio con sezione a "X" di mm 50x50x5, zincato a caldo secondo norme CEI 7-6 con fori per connessione conduttore di terra / - POSA DISPERSORE ACCIAIO CON SEZIONE A"X"mm 50X50X5 / - Dispersore in acciaio da m 1 + 1 foro	cad		14,44
22CL.PR.90.19020.g	Fornitura e posa in opera di dispersore in profilato di acciaio con sezione a "X" di mm 50x50x5, zincato a caldo secondo norme CEI 7-6 con fori per connessione conduttore di terra / - POSA DISPERSORE ACCIAIO CON SEZIONE A"X"mm 50X50X5 / - Dispersore in acciaio da m 1,5 + 1 foro	cad		22,99
22CL.PR.90.19020.h	Fornitura e posa in opera di dispersore in profilato di acciaio con sezione a "X" di mm 50x50x5, zincato a caldo secondo norme CEI 7-6 con fori per connessione conduttore di terra / - POSA DISPERSORE ACCIAIO CON SEZIONE A"X"mm 50X50X5 / - Dispersore in acciaio da m 2 + 1 foro	cad		27,58
22CL.PR.90.19020.i	Fornitura e posa in opera di dispersore in profilato di acciaio con sezione a "X" di mm 50x50x5, zincato a caldo secondo norme CEI 7-6 con fori per connessione conduttore di terra / - POSA DISPERSORE ACCIAIO CON SEZIONE A"X"mm 50X50X5 / - Dispersore in acciaio da m 2,5 + 1 foro	cad		34,61
22CL.PR.90.19020.j	Fornitura e posa in opera di dispersore in profilato di acciaio con sezione a "X" di mm 50x50x5, zincato a caldo secondo norme CEI 7-6 con fori per connessione conduttore di terra / - POSA DISPERSORE ACCIAIO CON SEZIONE A"X"mm 50X50X5 / - Dispersore in acciaio da m 3 + 1 foro	cad		38,29
22CL.PR.90.190200.a	Fornitura e posa in opera di tondino in acciaio su pareti quale organo di captazione e discesa secondo norme CEI 81-1 e come dispersori di terra orizzontali secondo norme CEI 81-1, CEI 64-8 e CEI 11-8, compreso supporto e zama di fissagio, escluso: anditi, ponteggi mobili, ma compreso l'uso di scale o castelli rientranti nella normale dotazione di un installatore / - POSA DI TONDINO IN ACCIAIO SU PARETI / - Tondino acciaio zincato da mm 8, in rotoli	m		3,46
22CL.PR.90.190200.b	Fornitura e posa in opera di tondino in acciaio su pareti quale organo di captazione e discesa secondo norme CEI 81-1 e come dispersori di terra orizzontali secondo norme CEI 81-1, CEI 64-8 e CEI 11-8, compreso supporto e zama di fissagio, escluso: anditi, ponteggi mobili, ma compreso l'uso di scale o castelli rientranti nella normale dotazione di un installatore / - POSA DI TONDINO IN ACCIAIO SU PARETI / - Tondino acciaio zincato da mm 8, in barre	m		3,70
22CL.PR.90.190200.c	Fornitura e posa in opera di tondino in acciaio su pareti quale organo di captazione e discesa secondo norme CEI 81-1 e come dispersori di terra orizzontali secondo norme CEI 81-1, CEI 64-8 e CEI 11-8, compreso supporto e zama di fissagio, escluso: anditi, ponteggi mobili, ma compreso l'uso di scale o castelli rientranti nella normale dotazione di un installatore / - POSA DI TONDINO IN ACCIAIO SU PARETI / - Tondino acciaio zincato da mm 10, in rotoli	m		4,01
22CL.PR.90.190200.d	Fornitura e posa in opera di tondino in acciaio su pareti quale organo di captazione e discesa secondo norme CEI 81-1 e come dispersori di terra orizzontali secondo norme CEI 81-1, CEI 64-8 e CEI 11-8, compreso supporto e zama di fissagio, escluso: anditi, ponteggi mobili, ma compreso l'uso di scale o castelli rientranti nella normale dotazione di un installatore / - POSA DI TONDINO IN ACCIAIO SU PARETI / - Tondino acciaio zincato da mm 10, in barre	m		4,32
22CL.PR.90.190210.a	Fornitura e posa in opera di tondino in acciaio montato su tetti piani, utilizzabile quale organo di captazione e discesa secondo norme CEI 81-1 e come dispersori di terra orizzontali secondo norme CEI 81-1, CEI 64-8 e CEI 11-8, usando supporti gravitazionali per tetti piani, escluso; testa di fissaggio, anditi, ponteggi mobili, ma compreso l'uso di scale e castelli rientranti nella normale dotazione di un installatore / - POSA DI TONDINO IN ACCIAIO SU TETTI PIANI / - Tondino acciaio zincato da mm 8, in rotoli su tetti piani	m		1,90
22CL.PR.90.190210.b	Fornitura e posa in opera di tondino in acciaio montato su tetti piani, utilizzabile quale organo di captazione e discesa secondo norme CEI 81-1 e come dispersori di terra orizzontali secondo norme CEI 81-1, CEI 64-8 e CEI 11-8, usando supporti gravitazionali per tetti piani, escluso; testa di fissaggio, anditi, ponteggi mobili, ma compreso l'uso di scale e castelli rientranti nella normale dotazione di un installatore / - POSA DI TONDINO IN ACCIAIO SU TETTI PIANI / - Tondino acciaio zincato da mm 8, in barre su tetti piani	m		2,15
22CL.PR.90.190210.c	Fornitura e posa in opera di tondino in acciaio montato su tetti piani, utilizzabile quale organo di captazione e discesa secondo norme CEI 81-1 e come dispersori di terra orizzontali secondo norme CEI 81-1, CEI 64-8 e CEI 11-8, usando supporti gravitazionali per tetti piani, escluso; testa di fissaggio, anditi, ponteggi mobili, ma compreso l'uso di scale e castelli rientranti nella normale dotazione di un installatore / - POSA DI TONDINO IN ACCIAIO SU TETTI PIANI / - Tondino acciaio zincato da mm 10, in rotoli su tetti piani	m		2,42
22CL.PR.90.190210.d	Fornitura e posa in opera di tondino in acciaio montato su tetti piani, utilizzabile quale organo di captazione e discesa secondo norme CEI 81-1 e come dispersori di terra orizzontali secondo norme CEI 81-1, CEI 64-8 e CEI 11-8, usando supporti gravitazionali per tetti piani, escluso; testa di fissaggio, anditi, ponteggi mobili, ma compreso l'uso di scale e castelli rientranti nella normale dotazione di un installatore / - POSA DI TONDINO IN ACCIAIO SU TETTI PIANI / - Tondino acciaio zincato da mm 10, in barre su tetti piani	m		2,75
22CL.PR.90.190220.a	Fornitura e posa in opera di tondino in acciaio montato su tetti a falda con coppi, utilizzabile quale organo di captazione e discesa secondo norme CEI 81-1 e come dispersori di terra orizzontali secondo norme CEI 81-1, CEI 64-8 e CEI 11-8, usando supporti gravitazionali per tett con coppi, escluso; testa di fissaggio, anditi, ponteggi mobili, ma compreso l'uso di scale e castelli rientranti nella normale dotazione di un installatore / - POSA DI TONDINO IN ACCIAIO SU TETTI A FALDA CON COPPI / - Tondino acciaio zincato da mm 8, in rotoli su tetti con coppi	m		6,12
22CL.PR.90.190220.b	Fornitura e posa in opera di tondino in acciaio montato su tetti a falda con coppi, utilizzabile quale organo di captazione e discesa secondo norme CEI 81-1 e come dispersori di terra orizzontali secondo norme CEI 81-1, CEI 64-8 e CEI 11-8, usando supporti gravitazionali per tett con coppi, escluso; testa di fissaggio, anditi, ponteggi mobili, ma compreso l'uso di scale e castelli rientranti nella normale dotazione di un installatore / - POSA DI TONDINO IN ACCIAIO SU TETTI A FALDA CON COPPI / - Tondino acciaio zincato da mm 8 in barre su tetti con coppi	m		6,42
22CL.PR.90.190220.c	Fornitura e posa in opera di tondino in acciaio montato su tetti a falda con coppi, utilizzabile quale organo di captazione e discesa secondo norme CEI 81-1 e come dispersori di terra orizzontali secondo norme CEI 81-1, CEI 64-8 e CEI 11-8, usando supporti gravitazionali per tett con coppi, escluso; testa di fissaggio, anditi, ponteggi mobili, ma compreso l'uso di scale e castelli rientranti nella normale dotazione di un installatore / - POSA DI TONDINO IN ACCIAIO SU TETTI A FALDA CON COPPI / - Tondino acciaio zincato da mm 10 in rotoli su tetti con coppi	m		6,61
22CL.PR.90.190220.d	Fornitura e posa in opera di tondino in acciaio montato su tetti a falda con coppi, utilizzabile quale organo di captazione e discesa secondo norme CEI 81-1 e come dispersori di terra orizzontali secondo norme CEI 81-1, CEI 64-8 e CEI 11-8, usando supporti gravitazionali per tett con coppi, escluso; testa di fissaggio, anditi, ponteggi mobili, ma compreso l'uso di scale e castelli rientranti nella normale dotazione di un installatore / - POSA DI TONDINO IN ACCIAIO SU TETTI A FALDA CON COPPI / - Tondino acciaio zincato da mm10 in barre su tetti con coppi	m		6,89
22CL.PR.90.190230.a	Fornitura e posa in opera di tondino in acciaio montato su tetti a falda con tegole utilizzabile quale organo di captazione e discesa secondo norme CEI 81-1 e come dispersori di terra orizzontali secondo norme CEI 81-1, CEI 64-8 e CEI 11-8, usando supporti gravitazionali per tett con tegole, escluso; testa di fissaggio, anditi, ponteggi mobili, ma compreso l'uso di scale e castelli rientranti nella normale dotazione di un installatore / - POSA DI TONDINO IN ACCIAIO SU TETTI A FALDA CON TEGOLE / - Tondino acciaio zincato da mm 8 in rotoli su tetti con tegole	m		5,99
22CL.PR.90.190230.b	Fornitura e posa in opera di tondino in acciaio montato su tetti a falda con tegole utilizzabile quale organo di captazione e discesa secondo norme CEI 81-1 e come dispersori di terra orizzontali secondo norme CEI 81-1, CEI 64-8 e CEI 11-8, usando supporti gravitazionali per tett con tegole, escluso; testa di fissaggio, anditi, ponteggi mobili, ma compreso l'uso di scale e castelli rientranti nella normale dotazione di un installatore / - POSA DI TONDINO IN ACCIAIO SU TETTI A FALDA CON TEGOLE / - Tondino acciaio zincato da mm 8 in barre su tetti con tegole	m		6,42
22CL.PR.90.190230.c	Fornitura e posa in opera di tondino in acciaio montato su tetti a falda con tegole utilizzabile quale organo di captazione e discesa secondo norme CEI 81-1 e come dispersori di terra orizzontali secondo norme CEI 81-1, CEI 64-8 e CEI 11-8, usando supporti gravitazionali per tett con tegole, escluso; testa di fissaggio, anditi, ponteggi mobili, ma compreso l'uso di scale e castelli rientranti nella normale dotazione di un installatore / - POSA DI TONDINO IN ACCIAIO SU TETTI A FALDA CON TEGOLE / - Tondino acciaio zincato da mm 10 in rotoli su tetti con tegole	m		6,55
22CL.PR.90.190230.d	Fornitura e posa in opera di tondino in acciaio montato su tetti a falda con tegole utilizzabile quale organo di captazione e discesa secondo norme CEI 81-1 e come dispersori di terra orizzontali secondo norme CEI 81-1, CEI 64-8 e CEI 11-8, usando supporti gravitazionali per tett con tegole, escluso; testa di fissaggio, anditi, ponteggi mobili, ma compreso l'uso di scale e castelli rientranti nella normale dotazione di un installatore / - POSA DI TONDINO IN ACCIAIO SU TETTI A FALDA CON TEGOLE / - Tondino acciaio zincato da mm 10 in barre su tetti con tegole	m		6,77
22CL.PR.90.190240.a	Fornitura e posa in opera di tondino in acciaio montato su tetti a falda in ondulato, utilizzabile quale organo di captazione e discesa secondo norme CEI 81-1 e come dispersori di terra orizzontali secondo norme CEI 81-1, CEI 64-8 e CEI 11-8, usando supporti gravitazionali per tetti con ondulato, escluso; testa di fissaggio, anditi, ponteggi mobili, ma compreso l'uso di scale e castelli rientranti nella normale dotazione di un installatore / - POSA DI TONDINO IN ACCIAIO SU TETTI IN ONDULATO / - Tondino acciaio zincato da mm 8 in rotoli su ondulato	m		5,31
22CL.PR.90.190240.b	Fornitura e posa in opera di tondino in acciaio montato su tetti a falda in ondulato, utilizzabile quale organo di captazione e discesa secondo norme CEI 81-1 e come dispersori di terra orizzontali secondo norme CEI 81-1, CEI 64-8 e CEI 11-8, usando supporti gravitazionali per tetti con ondulato, escluso; testa di fissaggio, anditi, ponteggi mobili, ma compreso l'uso di scale e castelli rientranti nella normale dotazione di un installatore / - POSA DI TONDINO IN ACCIAIO SU TETTI IN ONDULATO / - Tondino acciaio zincato da mm 8 in barre su ondulato	m		5,56
22CL.PR.90.190240.c	Fornitura e posa in opera di tondino in acciaio montato su tetti a falda in ondulato, utilizzabile quale organo di captazione e discesa secondo norme CEI 81-1 e come dispersori di terra orizzontali secondo norme CEI 81-1, CEI 64-8 e CEI 11-8, usando supporti gravitazionali per tetti con ondulato, escluso; testa di fissaggio, anditi, ponteggi mobili, ma compreso l'uso di scale e castelli rientranti nella normale dotazione di un installatore / - POSA DI TONDINO IN ACCIAIO SU TETTI IN ONDULATO / - Tondino acciaio zincato da mm 10 in rotoli su ondulato	m		5,92
22CL.PR.90.190240.d	Fornitura e posa in opera di tondino in acciaio montato su tetti a falda in ondulato, utilizzabile quale organo di captazione e discesa secondo norme CEI 81-1 e come dispersori di terra orizzontali secondo norme CEI 81-1, CEI 64-8 e CEI 11-8, usando supporti gravitazionali per tetti con ondulato, escluso; testa di fissaggio, anditi, ponteggi mobili, ma compreso l'uso di scale e castelli rientranti nella normale dotazione di un installatore / - POSA DI TONDINO IN ACCIAIO SU TETTI IN ONDULATO / - Tondino acciaio zincato da mm 10 in barre su ondulato	m		6,21
22CL.PR.90.190250.a	Fornitura e posa in opera di tondino in acciaio montato su cupole, utilizzabile quale organo di captazione e discesa secondo norme CEI 81-1 e come dispersori di terra orizzontali secondo norme CEI 81-1, CEI 64-8 e CEI 11-8, usando supporti gravitazionali per cupole, escluso; testa di fissaggio, anditi, ponteggi mobili, ma compreso l'uso di scale e castelli rientranti nella normale dotazione di un installatore / - POSA DI TONDINO IN ACCIAIO SU CUPOLE / - Tondino acciaio zincato da mm 8 in rotoli su cupole	m		7,69
22CL.PR.90.190250.b	Fornitura e posa in opera di tondino in acciaio montato su cupole, utilizzabile quale organo di captazione e discesa secondo norme CEI 81-1 e come dispersori di terra orizzontali secondo norme CEI 81-1, CEI 64-8 e CEI 11-8, usando supporti gravitazionali per cupole, escluso; testa di fissaggio, anditi, ponteggi mobili, ma compreso l'uso di scale e castelli rientranti nella normale dotazione di un installatore / - POSA DI TONDINO IN ACCIAIO SU CUPOLE / - Tondino acciaio zincato da mm 8 in barre su cupole	m		8,01
22CL.PR.90.190250.c	Fornitura e posa in opera di tondino in acciaio montato su cupole, utilizzabile quale organo di captazione e discesa secondo norme CEI 81-1 e come dispersori di terra orizzontali secondo norme CEI 81-1, CEI 64-8 e CEI 11-8, usando supporti gravitazionali per cupole, escluso; testa di fissaggio, anditi, ponteggi mobili, ma compreso l'uso di scale e castelli rientranti nella normale dotazione di un installatore / - POSA DI TONDINO IN ACCIAIO SU CUPOLE / - Tondino acciaio zincato da mm 10 in rotoli su cupole	m		8,20
22CL.PR.90.190250.d	Fornitura e posa in opera di tondino in acciaio montato su cupole, utilizzabile quale organo di captazione e discesa secondo norme CEI 81-1 e come dispersori di terra orizzontali secondo norme CEI 81-1, CEI 64-8 e CEI 11-8, usando supporti gravitazionali per cupole, escluso; testa di fissaggio, anditi, ponteggi mobili, ma compreso l'uso di scale e castelli rientranti nella normale dotazione di un installatore / - POSA DI TONDINO IN ACCIAIO SU CUPOLE / - Tondino acciaio zincato da mm 10 in barre su cupole	m		8,46
22CL.PR.90.190260.a	Fornitura e posa in opera di dispersore ad innesto zincato in tondo di acciaio massiccio zincato a caldo secondo norme CEI 7-6 di lunghezza m 1,5; adatto per infissioni ad elevate profondita'; necessita, per la posa in opera, di un puntale in acciaio temperato e di una testa di battuta sempre in acciaio temperato con rapporto di 1 ogni 10 dispersori / - POSA DI DISPERSORE AD INNESTO ZINCATO / - Dispersore ad innesto zincato di diametro mm 20	cad		21,01
22CL.PR.90.190260.b	Fornitura e posa in opera di dispersore ad innesto zincato in tondo di acciaio massiccio zincato a caldo secondo norme CEI 7-6 di lunghezza m 1,5; adatto per infissioni ad elevate profondita'; necessita, per la posa in opera, di un puntale in acciaio temperato e di una testa di battuta sempre in acciaio temperato con rapporto di 1 ogni 10 dispersori / - POSA DI DISPERSORE AD INNESTO ZINCATO / - Dispersore ad innesto zincato di diametro mm 25	cad		25,96
22CL.PR.90.190260.c	Fornitura e posa in opera di dispersore ad innesto zincato in tondo di acciaio massiccio zincato a caldo secondo norme CEI 7-6 di lunghezza m 1,5; adatto per infissioni ad elevate profondita'; necessita, per la posa in opera, di un puntale in acciaio temperato e di una testa di battuta sempre in acciaio temperato con rapporto di 1 ogni 10 dispersori / - POSA DI DISPERSORE AD INNESTO ZINCATO / - Dispersore ad innesto zincato di diametro mm 30	cad		30,02
22CL.PR.90.190270.a	Fornitura e posa in opera di dispersore incamiciato costituito da un'anima di acciaio rivestita meccanicamente con tubo di rame a perfetta aderenza; necessita, per la posa in opera, di un puntale in acciaio temperato e di una testa di battuta con rapporto di 1 ogni 10 dispersori; per la giunzione di piu' elementi e' necessario utilizzare gli appositi manicotti in ottone / - POSA DI DISPERSORE INCAMICIATO / - Dispersore incamiciato di diametro mm19 e lunghezza m1.5	cad		20,82
22CL.PR.90.190270.b	Fornitura e posa in opera di dispersore incamiciato costituito da un'anima di acciaio rivestita meccanicamente con tubo di rame a perfetta aderenza; necessita, per la posa in opera, di un puntale in acciaio temperato e di una testa di battuta con rapporto di 1 ogni 10 dispersori; per la giunzione di piu' elementi e' necessario utilizzare gli appositi manicotti in ottone / - POSA DI DISPERSORE INCAMICIATO / - Dispersore incamiciato di diametro mm19 e lunghezza m 3	cad		35,60
22CL.PR.90.190270.c	Fornitura e posa in opera di dispersore incamiciato costituito da un'anima di acciaio rivestita meccanicamente con tubo di rame a perfetta aderenza; necessita, per la posa in opera, di un puntale in acciaio temperato e di una testa di battuta con rapporto di 1 ogni 10 dispersori; per la giunzione di piu' elementi e' necessario utilizzare gli appositi manicotti in ottone / - POSA DI DISPERSORE INCAMICIATO / - Dispersore incamiciato di diametro mm 20 e lunghezza m1.5	cad		25,11
22CL.PR.90.190270.d	Fornitura e posa in opera di dispersore incamiciato costituito da un'anima di acciaio rivestita meccanicamente con tubo di rame a perfetta aderenza; necessita, per la posa in opera, di un puntale in acciaio temperato e di una testa di battuta con rapporto di 1 ogni 10 dispersori; per la giunzione di piu' elementi e' necessario utilizzare gli appositi manicotti in ottone / - POSA DI DISPERSORE INCAMICIATO / - Dispersore incamiciato di diametro mm 20 e lunghezza m 3	cad		43,99
22CL.PR.90.190280.a	Fornitura e posa in opera di cartello indicatore in alluminio da utilizzare per segnalare le prese di terra; sfondo giallo / - POSA DI CARTELLO INDICATORE DI MESSA A TERRA / - Posa di cartello indicatore di messa a terra	cad		7,43
22CL.PR.90.190290.1	Nodo equipotenziale costituito da barrette di rame forate o da sistema analogo, contenuta in apposita scatola di derivazione, connessa alla rete generale di terra con cavo di sezione adeguata. Sono compresi: le eventuali opere murarie, le targhette identificatrici da apporre nei terminali dei cavi, i collegamenti alla rete generale di terra, dato in opera ogni onere compreso per dare l'opera compiuta a regola d'arte / - POSA DI NODO EQUIPOTENZIALE / - Nodo equipotenziale costituito da barrette di rame forate	cad		40,82
22CL.PR.90.19030.a	Fornitura e posa in opera di supporto gravitazionale per tetti piani in calcestruzzo resistente al gelo, base in plastica, con perno M8 zincato, e relativo supporto per bandella o tondino, escluso l'onere del fissaggio del conduttore / - POSA DI SUPPORTO GRAVITAZIONALE PER TETTI PIANI / - Supporto gravitazionale per tetti piani+supporto bandella	cad		3,85
22CL.PR.90.19030.b	Fornitura e posa in opera di supporto gravitazionale per tetti piani in calcestruzzo resistente al gelo, base in plastica, con perno M8 zincato, e relativo supporto per bandella o tondino, escluso l'onere del fissaggio del conduttore / - POSA DI SUPPORTO GRAVITAZIONALE PER TETTI PIANI / - Supporto gravitazionale per tetti piani+supporto bandella	cad		4,24
22CL.PR.90.19030.c	Fornitura e posa in opera di supporto gravitazionale per tetti piani in calcestruzzo resistente al gelo, base in plastica, con perno M8 zincato, e relativo supporto per bandella o tondino, escluso l'onere del fissaggio del conduttore / - POSA DI SUPPORTO GRAVITAZIONALE PER TETTI PIANI / - Supporto gravitazionale per tetti piani+supporto bandella	cad		3,94
22CL.PR.90.19030.d	Fornitura e posa in opera di supporto gravitazionale per tetti piani in calcestruzzo resistente al gelo, base in plastica, con perno M8 zincato, e relativo supporto per bandella o tondino, escluso l'onere del fissaggio del conduttore / - POSA DI SUPPORTO GRAVITAZIONALE PER TETTI PIANI / - Supporto gravitazionale per tetti piani+supporto tondino	cad		3,74
22CL.PR.90.19030.e	Fornitura e posa in opera di supporto gravitazionale per tetti piani in calcestruzzo resistente al gelo, base in plastica, con perno M8 zincato, e relativo supporto per bandella o tondino, escluso l'onere del fissaggio del conduttore / - POSA DI SUPPORTO GRAVITAZIONALE PER TETTI PIANI / - Supporto gravitazionale per tetti piani+supporto tondino	cad		4,12
22CL.PR.90.19030.f	Fornitura e posa in opera di supporto gravitazionale per tetti piani in calcestruzzo resistente al gelo, base in plastica, con perno M8 zincato, e relativo supporto per bandella o tondino, escluso l'onere del fissaggio del conduttore / - POSA DI SUPPORTO GRAVITAZIONALE PER TETTI PIANI / - Supporto gravitazionale per tetti piani+supporto tondino	cad		3,90
22CL.PR.90.190300.a	Fornitura e posa in opera di zanca in acciaio zincato con isolatore in porcellana, per impianti parafulmini disposta in linea verticale con l'uso di anditi non rientranti nella normale dotazione di un installatore compreso l'onere del passaggio del conduttore nel foro predisposto dell'isolatore in porcellana; compresi gli oneri per il foro e la suggellatura della traccia / - POSA DI ZANCA IN ACCIAIO ZINCATO IN VERTICALE / - Zanca in acciaio zincato con isolatore in verticale	cad		32,41
22CL.PR.90.19040.a	Posa in opera di terminale di discesa per impianto esterno per gabbia Faraday o parafulmine di altezza m 3,00, escluso conduttore e capicorda ma compreso l'onere del passaggio del conduttore / - POSA IN OPERA DI TERMINALE DI DISCESA / - Posa in opera di terminale di discesa	cad		43,12
22CL.PR.90.19050.a	Fornitura e posa in opera di bandella in acciaio zincato a caldo, utilizzabile quale organo di captazione e discesa secondo norme CEI 81-1; le bandelle con spessore di almeno mm 3,con sezione di almeno mmq. 100 e zincatura minima 550 g/m¦sono utilizzabili come dispersori di terra orizzontali secondo norme CEI81-1, CEI 64-8 e CEI 11-8; esclusi l'uso di anditi, ponteggi mobili, ma compresi l'uso di scale o castelli che rientrano nella normale dotazione di un installatore / - POSA DI BANDELLA IN ACCIAIO ZINCATO / - Bandella acciaio da mm 20x3 e zincatura minima da 300 g/m¦	m		3,75
22CL.PR.90.19050.b	Fornitura e posa in opera di bandella in acciaio zincato a caldo, utilizzabile quale organo di captazione e discesa secondo norme CEI 81-1; le bandelle con spessore di almeno mm 3,con sezione di almeno mmq. 100 e zincatura minima 550 g/m¦sono utilizzabili come dispersori di terra orizzontali secondo norme CEI81-1, CEI 64-8 e CEI 11-8; esclusi l'uso di anditi, ponteggi mobili, ma compresi l'uso di scale o castelli che rientrano nella normale dotazione di un installatore / - POSA DI BANDELLA IN ACCIAIO ZINCATO / - Bandella acciaio da mm 25x3 e zincatura minima da 300 g/m¦	m		3,93
22CL.PR.90.19050.c	Fornitura e posa in opera di bandella in acciaio zincato a caldo, utilizzabile quale organo di captazione e discesa secondo norme CEI 81-1; le bandelle con spessore di almeno mm 3,con sezione di almeno mmq. 100 e zincatura minima 550 g/m¦sono utilizzabili come dispersori di terra orizzontali secondo norme CEI81-1, CEI 64-8 e CEI 11-8; esclusi l'uso di anditi, ponteggi mobili, ma compresi l'uso di scale o castelli che rientrano nella normale dotazione di un installatore / - POSA DI BANDELLA IN ACCIAIO ZINCATO / - Bandella acciaio da mm 25x3 e zincatura minima da 550 g/m¦	m		3,95
22CL.PR.90.19050.d	Fornitura e posa in opera di bandella in acciaio zincato a caldo, utilizzabile quale organo di captazione e discesa secondo norme CEI 81-1; le bandelle con spessore di almeno mm 3,con sezione di almeno mmq. 100 e zincatura minima 550 g/m¦sono utilizzabili come dispersori di terra orizzontali secondo norme CEI81-1, CEI 64-8 e CEI 11-8; esclusi l'uso di anditi, ponteggi mobili, ma compresi l'uso di scale o castelli che rientrano nella normale dotazione di un installatore / - POSA DI BANDELLA IN ACCIAIO ZINCATO / - Bandella acciaio da mm 30x3 e zincatura minima da 300 g/m¦	m		4,04
22CL.PR.90.19050.e	Fornitura e posa in opera di bandella in acciaio zincato a caldo, utilizzabile quale organo di captazione e discesa secondo norme CEI 81-1; le bandelle con spessore di almeno mm 3,con sezione di almeno mmq. 100 e zincatura minima 550 g/m¦sono utilizzabili come dispersori di terra orizzontali secondo norme CEI81-1, CEI 64-8 e CEI 11-8; esclusi l'uso di anditi, ponteggi mobili, ma compresi l'uso di scale o castelli che rientrano nella normale dotazione di un installatore / - POSA DI BANDELLA IN ACCIAIO ZINCATO / - Bandella acciaio da mm 30x3 e zincatura minima da 550 g/m¦	m		4,13
22CL.PR.90.19050.f	Fornitura e posa in opera di bandella in acciaio zincato a caldo, utilizzabile quale organo di captazione e discesa secondo norme CEI 81-1; le bandelle con spessore di almeno mm 3,con sezione di almeno mmq. 100 e zincatura minima 550 g/m¦sono utilizzabili come dispersori di terra orizzontali secondo norme CEI81-1, CEI 64-8 e CEI 11-8; esclusi l'uso di anditi, ponteggi mobili, ma compresi l'uso di scale o castelli che rientrano nella normale dotazione di un installatore / - POSA DI BANDELLA IN ACCIAIO ZINCATO / - Bandella acciaio da mm 30x3.5 e zincatura minima da 300 g/m¦	m		4,37
22CL.PR.90.19050.g	Fornitura e posa in opera di bandella in acciaio zincato a caldo, utilizzabile quale organo di captazione e discesa secondo norme CEI 81-1; le bandelle con spessore di almeno mm 3,con sezione di almeno mmq. 100 e zincatura minima 550 g/m¦sono utilizzabili come dispersori di terra orizzontali secondo norme CEI81-1, CEI 64-8 e CEI 11-8; esclusi l'uso di anditi, ponteggi mobili, ma compresi l'uso di scale o castelli che rientrano nella normale dotazione di un installatore / - POSA DI BANDELLA IN ACCIAIO ZINCATO / - Bandella acciaio da mm 30x3.5 e zincatura minima da 550 g/m¦	m		4,44
22CL.PR.90.19050.h	Fornitura e posa in opera di bandella in acciaio zincato a caldo, utilizzabile quale organo di captazione e discesa secondo norme CEI 81-1; le bandelle con spessore di almeno mm 3,con sezione di almeno mmq. 100 e zincatura minima 550 g/m¦sono utilizzabili come dispersori di terra orizzontali secondo norme CEI81-1, CEI 64-8 e CEI 11-8; esclusi l'uso di anditi, ponteggi mobili, ma compresi l'uso di scale o castelli che rientrano nella normale dotazione di un installatore / - POSA DI BANDELLA IN ACCIAIO ZINCATO / - Bandella acciaio da mm 40x3 e zincatura minima da 550 g/m¦	m		5,55
22CL.PR.90.19050.i	Fornitura e posa in opera di bandella in acciaio zincato a caldo, utilizzabile quale organo di captazione e discesa secondo norme CEI 81-1; le bandelle con spessore di almeno mm 3,con sezione di almeno mmq. 100 e zincatura minima 550 g/m¦sono utilizzabili come dispersori di terra orizzontali secondo norme CEI81-1, CEI 64-8 e CEI 11-8; esclusi l'uso di anditi, ponteggi mobili, ma compresi l'uso di scale o castelli che rientrano nella normale dotazione di un installatore / - POSA DI BANDELLA IN ACCIAIO ZINCATO / - Bandella acciaio da mm 30x4 e zincatura minima da 550 g/m¦	m		4,88
22CL.PR.90.19050.j	Fornitura e posa in opera di bandella in acciaio zincato a caldo, utilizzabile quale organo di captazione e discesa secondo norme CEI 81-1; le bandelle con spessore di almeno mm 3,con sezione di almeno mmq. 100 e zincatura minima 550 g/m¦sono utilizzabili come dispersori di terra orizzontali secondo norme CEI81-1, CEI 64-8 e CEI 11-8; esclusi l'uso di anditi, ponteggi mobili, ma compresi l'uso di scale o castelli che rientrano nella normale dotazione di un installatore / - POSA DI BANDELLA IN ACCIAIO ZINCATO / - Bandella acciaio da mm 40x4 e zincatura minima da 550 g/m¦	m		6,08
22CL.PR.90.19050.k	Fornitura e posa in opera di bandella in acciaio zincato a caldo, utilizzabile quale organo di captazione e discesa secondo norme CEI 81-1; le bandelle con spessore di almeno mm 3,con sezione di almeno mmq. 100 e zincatura minima 550 g/m¦sono utilizzabili come dispersori di terra orizzontali secondo norme CEI81-1, CEI 64-8 e CEI 11-8; esclusi l'uso di anditi, ponteggi mobili, ma compresi l'uso di scale o castelli che rientrano nella normale dotazione di un installatore / - POSA DI BANDELLA IN ACCIAIO ZINCATO / - Bandella acciaio da mm 50x4 e zincatura minima da 550 g/m¦	m		7,95
22CL.PR.90.19050.l	Fornitura e posa in opera di bandella in acciaio zincato a caldo, utilizzabile quale organo di captazione e discesa secondo norme CEI 81-1; le bandelle con spessore di almeno mm 3,con sezione di almeno mmq. 100 e zincatura minima 550 g/m¦sono utilizzabili come dispersori di terra orizzontali secondo norme CEI81-1, CEI 64-8 e CEI 11-8; esclusi l'uso di anditi, ponteggi mobili, ma compresi l'uso di scale o castelli che rientrano nella normale dotazione di un installatore / - POSA DI BANDELLA IN ACCIAIO ZINCATO / - Bandella acciaio da mm 50x5 e zincatura minima da 550 g/m¦	m		8,58
22CL.PR.90.19060.a	Posa in opera di conduttore a treccia di rame per impianto di messa a terra posato, esclusi gli oneri relativi allo scavo / - POSA IN OPERA DI CONDUTTORE A TRECCIA DI RAME / - Posa di conduttore a treccia di rame da mm 35	m		1,50
22CL.PR.90.19060.b	Posa in opera di conduttore a treccia di rame per impianto di messa a terra posato, esclusi gli oneri relativi allo scavo / - POSA IN OPERA DI CONDUTTORE A TRECCIA DI RAME / - Posa di conduttore a treccia di rame da mm 50	m		2,14
22CL.PR.90.19070.a	Posa di capicorda a morsetto in ottone nichelato a quattro bulloni / - POSA DI CAPICORDA A MORSETTO IN OTTONE NICHELATO / - Posa di capicorda a morsetto per corde di sezione mm 16	cad		0,62
22CL.PR.90.19070.b	Posa di capicorda a morsetto in ottone nichelato a quattro bulloni / - POSA DI CAPICORDA A MORSETTO IN OTTONE NICHELATO / - Posa di capicorda a morsetto per corde di sezione mm 35	cad		0,71
22CL.PR.90.19070.c	Posa di capicorda a morsetto in ottone nichelato a quattro bulloni / - POSA DI CAPICORDA A MORSETTO IN OTTONE NICHELATO / - Posa di capicorda a morsetto per corde di sezione mm da 50 e mm 75	cad		1,36
22CL.PR.90.19070.d	Posa di capicorda a morsetto in ottone nichelato a quattro bulloni / - POSA DI CAPICORDA A MORSETTO IN OTTONE NICHELATO / - Posa di capicorda a morsetto per corde di sezione mm 100	cad		1,56
22CL.PR.90.19080.a	Posa in opera di nastro in acciaio zincato (norma CEI 7-6) per impianti di messa a terra posato avente spessore mm 3 e sezione non inferiore a mm¦ 100, esclusi gli oneri relativi allo scavo e successivo rinterro / - POSA IN OPERA DI NASTRO IN ACCIAIO ZINCATO / - Posa in opera di nastro in acciaio zincato	m		1,20
22CL.PR.90.19090.a	Posa in opera di morsetto bifilare a pettine in ottone con bulloni in acciaio zincato / - POSA IN OPERA DI MORSETTO BIFILARE A PETTINE / - Posa di morsetto bifilare per conduttore di sezione mm da 6 a mm 20	cad		0,81
22CL.PR.90.19090.b	Posa in opera di morsetto bifilare a pettine in ottone con bulloni in acciaio zincato / - POSA IN OPERA DI MORSETTO BIFILARE A PETTINE / - Posa di morsetto bifilare per conduttore di sezione da mm 21 a mm 35	cad		1,21
22CL.PR.90.19090.c	Posa in opera di morsetto bifilare a pettine in ottone con bulloni in acciaio zincato / - POSA IN OPERA DI MORSETTO BIFILARE A PETTINE / - Posa di morsetto bifilare per conduttore di sezione da mm 36 a mm 50	cad		1,85
22CL.PR.90.19090.d	Posa in opera di morsetto bifilare a pettine in ottone con bulloni in acciaio zincato / - POSA IN OPERA DI MORSETTO BIFILARE A PETTINE / - Posa di morsetto bifilare per conduttore di sezione da mm 51 a mm 75	cad		3,17
22CL.PR.90.19090.e	Posa in opera di morsetto bifilare a pettine in ottone con bulloni in acciaio zincato / - POSA IN OPERA DI MORSETTO BIFILARE A PETTINE / - Posa di morsetto bifilare per conduttore di sezione da mm 76 a mm 100	cad		4,33
22CL.PR.90.20010.a	Fornitura e posa in opera di partitore passante e derivato attenuato per impianto di antenna centralizzato, in cassette di derivazione, pagate a parte compreso l'onere della cablatura dei cavi il tutto per dare il lavoro compiuto a perfetta regola d'arte, sono state considerate le rispettive pose con una attrezzatura media in dotazione ad un comune installatore / - POSA DI PARTITORE PASSANTE E DERIVATO ATTENUATO / - Impianto passante pi¨ un derivato attenuato	cad		2,27
22CL.PR.90.20010.b	Fornitura e posa in opera di partitore passante e derivato attenuato per impianto di antenna centralizzato, in cassette di derivazione, pagate a parte compreso l'onere della cablatura dei cavi il tutto per dare il lavoro compiuto a perfetta regola d'arte, sono state considerate le rispettive pose con una attrezzatura media in dotazione ad un comune installatore / - POSA DI PARTITORE PASSANTE E DERIVATO ATTENUATO / - Impianto passante pi¨ due derivate attenuate	cad		2,92
22CL.PR.90.20010.c	Fornitura e posa in opera di partitore passante e derivato attenuato per impianto di antenna centralizzato, in cassette di derivazione, pagate a parte compreso l'onere della cablatura dei cavi il tutto per dare il lavoro compiuto a perfetta regola d'arte, sono state considerate le rispettive pose con una attrezzatura media in dotazione ad un comune installatore / - POSA DI PARTITORE PASSANTE E DERIVATO ATTENUATO / - Impianto passante pi¨ tre derivate attenuate	cad		3,71
22CL.PR.90.20010.d	Fornitura e posa in opera di partitore passante e derivato attenuato per impianto di antenna centralizzato, in cassette di derivazione, pagate a parte compreso l'onere della cablatura dei cavi il tutto per dare il lavoro compiuto a perfetta regola d'arte, sono state considerate le rispettive pose con una attrezzatura media in dotazione ad un comune installatore / - POSA DI PARTITORE PASSANTE E DERIVATO ATTENUATO / - Impianto passante pi¨ quattro derivate attenuate	cad		4,54
22CL.PR.90.20020.a	Fornitura e posa in opera di due resistenze di carico passivo su attenuatore passante e derivato per impianto di antenna centralizzato, in cassette di derivazione, pagate a parte compreso l'onere della cablatura dei cavi il tutto per dare il lavoro compiuto a perfetta regola d'arte, sono state considerate le rispettive pose con una attrezzatura media in dotazione ad un comune installatore / - POSA DI DUE RESISTENZE DI CARICO PASSIVO / - Posa di 2 resistenza di carico passivo	cad		1,36
22CL.PR.90.20030.a	Fornitura e posa in opera di antenna per impianto TV per uso abitazione non centralizzato, la componentistica base é realizzata con un'antenna di tipo VHF ed un'antenna a larga banda tipo UHF, con l'impiego di apparecchio miscelatore e senza l'impiego di amplificatore o preamplificatore di antenna; nel prezzo é compreso la posa del cavo fino al collegamento montante dell'impianto rientrante e comunque entro m 5 dall'antenna stessa. Tutta la componentistica: le antenne, il palo, cavi, miscelatori ecc., non sono considerati nel prezzo per la svariata scelta che il mercato offre, in conseguenza alle molte frequenze in uso sul territorio nazionale / - POSA DI ANTENNA PER IMPIANTO TV USO PRIVATO / - Posa di antenna per impianto TV per uso abitazione	cad		65,90
22CL.PR.90.20040.a	Fornitura e posa in opera di antenna per impianto TV per uso abitazione non centralizzato, la componentistica base é realizzata con un'antenna di tipo VHF ed un'antenna a larga banda tipo UHF, senza l'impiego di apparecchio miscelatore e con l'impiego di amplificatore o preamplificatore di antenna; nel prezzo e' compreso la posa del cavo fino al collegamento montante dell'impianto rientrante e comunque entro m 5 dall'antenna stessa. Tutta la componentistica: le antenne, il palo, cavi, ecc., non sono considerati nel prezzo per la svariata scelta che il mercato offre, in conseguenza alle molte frequenze in uso sul territorio nazionale / - POSA DI ANTENNA PER IMPIANTO TV AMPLIFICATO O PREAMPLIFICATO / - Posa di antenna per impianto TV amplificato o preamplificato	cad		88,76
22CL.PR.90.20050.a	Fornitura e posa in opera di antenna per impianto TV per uso condominiale centralizzato, la componentistica base é realizzata con un'antenna di tipo VHF ed un'antenna a larga banda tipo UHF, senza l'impiego di apparecchio miscelatore e con l'impiego di amplificatore o preamplificatore di antenna; nel prezzo é compreso la posa del cavo fino al collegamento montante dell'impianto rientrante e comunque entro m 5 dall'antenna stessa. Tutta la componentistica: le antenne, il palo, cavi, amplificatori ecc., non sono considerati nel prezzo per la svariata scelta che il mercato offre, in conseguenza alle molte frequenze in uso sul territorio nazionale. Compreso gli oneri del montaggio delle centraline amplificate, la cablatura dei cavi e il controllo e la taratura delle frequenze / - POSA DI ANTENNA PER IMPIANTO TV USO CONDOMINIALE / - Posa di antenna per impianto TV uso condominiale	cad		341,48
22CL.PR.90.22010.a	Unità per diffusione sonora costituito da:-amplificatore preamplificato, di potenza, completo di ingressi aux, dad, phono, tuner, tape monitor, microfono; microfono; unità rack 19" compreso di collegamenti fra sorgente sonora e cassetta terminale di dorsale per diffusori, ogni onere compreso per dare l'opera compiuta a regola d'arte / - UNITA' PER DIFFUSIONE SONORA / - Unità per diffusione sonora di potenza 60 W	cad		3269,12
22CL.PR.90.22010.b	Unità per diffusione sonora costituito da:-amplificatore preamplificato, di potenza, completo di ingressi aux, dad, phono, tuner, tape monitor, microfono; microfono; unità rack 19" compreso di collegamenti fra sorgente sonora e cassetta terminale di dorsale per diffusori, ogni onere compreso per dare l'opera compiuta a regola d'arte / - UNITA' PER DIFFUSIONE SONORA / - Unità per diffusione sonora di potenza 120W	cad		3555,64
22CL.PR.90.22010.c	Unità per diffusione sonora costituito da:-amplificatore preamplificato, di potenza, completo di ingressi aux, dad, phono, tuner, tape monitor, microfono; microfono; unità rack 19" compreso di collegamenti fra sorgente sonora e cassetta terminale di dorsale per diffusori, ogni onere compreso per dare l'opera compiuta a regola d'arte / - UNITA' PER DIFFUSIONE SONORA / - Unità per diffusione sonora di potenza 200W	cad		3800,96
22CL.PR.90.22010.d	Unità per diffusione sonora costituito da:-amplificatore preamplificato, di potenza, completo di ingressi aux, dad, phono, tuner, tape monitor, microfono; microfono; unità rack 19" compreso di collegamenti fra sorgente sonora e cassetta terminale di dorsale per diffusori, ogni onere compreso per dare l'opera compiuta a regola d'arte / - UNITA' PER DIFFUSIONE SONORA / - Unità per diffusione sonora di potenza 400W	cad		4425,47
22CL.PR.90.22020.a	Impianto di diffusione sonora costituito da diffusore acustico a incasso di potenza 8 W nominale 16 W massima su 4 OHMS con collegamento dalla cassetta di dorsale (questa esclusa) sino al diffusore, ogni onere compreso per dare l'opera compiuta a regola d'arte / - POSA DI DIFFUSORE ACUSTICO / - Diffusore acustico di potenza 8 W nominale 16 W massima su 4 OHMS	cad		96,15
22CL.PR.90.22020.d	Diffusore acustico a parete 30W nominale 45 W su 4 OHMS	cad		192,06
22CL.PR.90.22020.e	Attenuatori per impianto di diffusione sonora	cad		148,99
22CL.PR.90.24010.a	Sostituzione in opera di centralini per impianti civili in resina costituiti da pannello frontale con portello e telaio portapparecchi, grado di protezione IP 30. Nel prezzo sono compresi lo smontaggio del centralino da sostituire, il montaggio delle guide DIN 35, la cablatura dei cavi fino al posizionamento in prossimità degli apparecchi vari (pagati a parte), i soli collegamenti di terra eventualmente predisposti nei pannelli, le morsettiere, eventuali falsi poli, le minuterie di montaggio il tutto per dare il lavoro compiuto a perfetta regola d'arte; sono esclusi gli oneri previsti per i collegamenti elettrici / - SOSTITUZIONE DI CENTRALINI RESIDENZIALI DA INCASSO CON PORTELLO / - Centralini con portello 6 moduli mm 192x170x32	cad		35,77
22CL.PR.90.24010.b	Sostituzione in opera di centralini per impianti civili in resina costituiti da pannello frontale con portello e telaio portapparecchi, grado di protezione IP 30. Nel prezzo sono compresi lo smontaggio del centralino da sostituire, il montaggio delle guide DIN 35, la cablatura dei cavi fino al posizionamento in prossimità degli apparecchi vari (pagati a parte), i soli collegamenti di terra eventualmente predisposti nei pannelli, le morsettiere, eventuali falsi poli, le minuterie di montaggio il tutto per dare il lavoro compiuto a perfetta regola d'arte; sono esclusi gli oneri previsti per i collegamenti elettrici / - SOSTITUZIONE DI CENTRALINI RESIDENZIALI DA INCASSO CON PORTELLO / - Centralini con portello 8 moduli mm 228x170x32	cad		40,40
22CL.PR.90.24010.c	Sostituzione in opera di centralini per impianti civili in resina costituiti da pannello frontale con portello e telaio portapparecchi, grado di protezione IP 30. Nel prezzo sono compresi lo smontaggio del centralino da sostituire, il montaggio delle guide DIN 35, la cablatura dei cavi fino al posizionamento in prossimità degli apparecchi vari (pagati a parte), i soli collegamenti di terra eventualmente predisposti nei pannelli, le morsettiere, eventuali falsi poli, le minuterie di montaggio il tutto per dare il lavoro compiuto a perfetta regola d'arte; sono esclusi gli oneri previsti per i collegamenti elettrici / - SOSTITUZIONE DI CENTRALINI RESIDENZIALI DA INCASSO CON PORTELLO / - Centralini con portello 12 moduli mm 298x170x32	cad		53,90
22CL.PR.90.24020.a	Sostituzione di centralini per impianti civili in resina costituiti da pannello frontale e telaio portapparecchi, grado di protezione IP 30. Nel prezzo sono compresi lo smontaggio del centralino da sostituire, il montaggio delle guide DIN 35, la cablatura dei cavi fino al posizionamento in prossimità degli apparecchi vari (pagati a parte), i soli collegamenti di terra eventualmente predisposti nei pannelli, le morsettiere, eventuali falsi poli, le minuterie di montaggio il tutto per dare il lavoro compiuto a perfetta regola d'arte; sono esclusi gli oneri previsti per i collegamenti elettrici / - SOSTITUZIONE DI CENTRALINI RESIDENZIALI DA INCASSO / - Centralini da incasso 4 moduli mm 114x180x17	cad		36,96
22CL.PR.90.24020.b	Sostituzione di centralini per impianti civili in resina costituiti da pannello frontale e telaio portapparecchi, grado di protezione IP 30. Nel prezzo sono compresi lo smontaggio del centralino da sostituire, il montaggio delle guide DIN 35, la cablatura dei cavi fino al posizionamento in prossimità degli apparecchi vari (pagati a parte), i soli collegamenti di terra eventualmente predisposti nei pannelli, le morsettiere, eventuali falsi poli, le minuterie di montaggio il tutto per dare il lavoro compiuto a perfetta regola d'arte; sono esclusi gli oneri previsti per i collegamenti elettrici / - SOSTITUZIONE DI CENTRALINI RESIDENZIALI DA INCASSO / - Centralini da incasso 6 moduli mm 192x170x17	cad		40,86
22CL.PR.90.24020.c	Sostituzione di centralini per impianti civili in resina costituiti da pannello frontale e telaio portapparecchi, grado di protezione IP 30. Nel prezzo sono compresi lo smontaggio del centralino da sostituire, il montaggio delle guide DIN 35, la cablatura dei cavi fino al posizionamento in prossimità degli apparecchi vari (pagati a parte), i soli collegamenti di terra eventualmente predisposti nei pannelli, le morsettiere, eventuali falsi poli, le minuterie di montaggio il tutto per dare il lavoro compiuto a perfetta regola d'arte; sono esclusi gli oneri previsti per i collegamenti elettrici / - SOSTITUZIONE DI CENTRALINI RESIDENZIALI DA INCASSO / - Centralini da incasso 8 moduli mm 228x170x17	cad		49,10
22CL.PR.90.24030.a	Sostituzione di calotte da parete in impianti civili complete di base e guida DIN 35 in resina autoestinguente. Nel prezzo sono compresi la rimozione della calotta esistente la cablatura dei cavi fino al posizionamento in prossimità degli apparecchi vari (pagati a parte), i soli collegamenti di terra eventualmente predisposti nei pannelli, le morsettiere, eventuali falsi poli, le minuterie di montaggio, il tutto per dare il lavoro compiuto a perfetta regola d'arte; sono esclusi gli oneri previsti per i collegamenti elettrici / - SOSTITUZIONE DI CALOTTE DA PARETE IN RESINA AUTOESTINGUENTE / - Calotte da parete 1-2 moduli mm 51x139x61	cad		10,02
22CL.PR.90.24030.b	Sostituzione di calotte da parete in impianti civili complete di base e guida DIN 35 in resina autoestinguente. Nel prezzo sono compresi la rimozione della calotta esistente la cablatura dei cavi fino al posizionamento in prossimità degli apparecchi vari (pagati a parte), i soli collegamenti di terra eventualmente predisposti nei pannelli, le morsettiere, eventuali falsi poli, le minuterie di montaggio, il tutto per dare il lavoro compiuto a perfetta regola d'arte; sono esclusi gli oneri previsti per i collegamenti elettrici / - SOSTITUZIONE DI CALOTTE DA PARETE IN RESINA AUTOESTINGUENTE / - Calotte da parete 3-4 moduli mm 88x139x61	cad		12,86
22CL.PR.90.24030.c	Sostituzione di calotte da parete in impianti civili complete di base e guida DIN 35 in resina autoestinguente. Nel prezzo sono compresi la rimozione della calotta esistente la cablatura dei cavi fino al posizionamento in prossimità degli apparecchi vari (pagati a parte), i soli collegamenti di terra eventualmente predisposti nei pannelli, le morsettiere, eventuali falsi poli, le minuterie di montaggio, il tutto per dare il lavoro compiuto a perfetta regola d'arte; sono esclusi gli oneri previsti per i collegamenti elettrici / - SOSTITUZIONE DI CALOTTE DA PARETE IN RESINA AUTOESTINGUENTE / - Calotte da parete 4-8 moduli mm 198x200x74	cad		17,57
22CL.PR.90.24040.a	Sostituzione di centralini da parete per impianti civili con struttura in lamiera verniciata con resine epossidiche, equipaggiati con guida DIN 35. Nel prezzo sono compresi lo smontaggio del centralino da sostituire, la cablatura dei cavi fino al posizionamento in prossimità degli apparecchi vari (pagati a parte), i soli collegamenti di terra eventualmente predisposti nei pannelli, le morsettiere, eventuali falsi poli, le minuterie di montaggio il tutto per dare il lavoro compiuto a perfetta regola d'arte; sono esclusi gli oneri previsti per i collegamenti elettrici / - SOSTITUZIONE DI CENTRALINI DA PARETE IN LAMIERA VERNICIATA / - Centralino a parete in lamiera 6 moduli mm 200x200x70	cad		37,12
22CL.PR.90.24040.b	Sostituzione di centralini da parete per impianti civili con struttura in lamiera verniciata con resine epossidiche, equipaggiati con guida DIN 35. Nel prezzo sono compresi lo smontaggio del centralino da sostituire, la cablatura dei cavi fino al posizionamento in prossimità degli apparecchi vari (pagati a parte), i soli collegamenti di terra eventualmente predisposti nei pannelli, le morsettiere, eventuali falsi poli, le minuterie di montaggio il tutto per dare il lavoro compiuto a perfetta regola d'arte; sono esclusi gli oneri previsti per i collegamenti elettrici / - SOSTITUZIONE DI CENTRALINI DA PARETE IN LAMIERA VERNICIATA / - Centralino a parete in lamiera 12 moduli mm 300x200x70	cad		43,53
22CL.PR.90.24040.c	Sostituzione di centralini da parete per impianti civili con struttura in lamiera verniciata con resine epossidiche, equipaggiati con guida DIN 35. Nel prezzo sono compresi lo smontaggio del centralino da sostituire, la cablatura dei cavi fino al posizionamento in prossimità degli apparecchi vari (pagati a parte), i soli collegamenti di terra eventualmente predisposti nei pannelli, le morsettiere, eventuali falsi poli, le minuterie di montaggio il tutto per dare il lavoro compiuto a perfetta regola d'arte; sono esclusi gli oneri previsti per i collegamenti elettrici / - SOSTITUZIONE DI CENTRALINI DA PARETE IN LAMIERA VERNICIATA / - Centralino a parete in lamiera 24 moduli mm 300x325x70	cad		50,40
22CL.PR.90.24040.d	Sostituzione di centralini da parete per impianti civili con struttura in lamiera verniciata con resine epossidiche, equipaggiati con guida DIN 35. Nel prezzo sono compresi lo smontaggio del centralino da sostituire, la cablatura dei cavi fino al posizionamento in prossimità degli apparecchi vari (pagati a parte), i soli collegamenti di terra eventualmente predisposti nei pannelli, le morsettiere, eventuali falsi poli, le minuterie di montaggio il tutto per dare il lavoro compiuto a perfetta regola d'arte; sono esclusi gli oneri previsti per i collegamenti elettrici / - SOSTITUZIONE DI CENTRALINI DA PARETE IN LAMIERA VERNICIATA / - Centralino a parete in lamiera 36 moduli mm 300x450x70	cad		60,90
22CL.PR.90.24050.a	Sostituzione di centralini da parete in resina per impianti civili, versione IP 54/65 equipaggiati con guida DIN 35, pannello e portello trasparente, con morsettiera interna aggiuntiva (neutro e terra). Nel prezzo sono compresi lo smontaggio del centralino da sostituire, la cablatura dei cavi fino al posizionamento in prossimità degli apparecchi vari (pagati a parte), i soli collegamenti di terra eventualmente predisposti nei pannelli, le morsettiere, eventuali falsi poli, le minuterie di montaggio, il tutto per dare il lavoro compiuto a perfetta regola d'arte; sono esclusi gli oneri previsti per i collegamenti elettrici / - SOSTITUZIONE DI CENTRALINO DA PARETE IN RESINA CON MORSETTIERA / - Centralino a parete in resina 4 moduli mm 136x253x115	cad		45,42
22CL.PR.90.24050.b	Sostituzione di centralini da parete in resina per impianti civili, versione IP 54/65 equipaggiati con guida DIN 35, pannello e portello trasparente, con morsettiera interna aggiuntiva (neutro e terra). Nel prezzo sono compresi lo smontaggio del centralino da sostituire, la cablatura dei cavi fino al posizionamento in prossimità degli apparecchi vari (pagati a parte), i soli collegamenti di terra eventualmente predisposti nei pannelli, le morsettiere, eventuali falsi poli, le minuterie di montaggio, il tutto per dare il lavoro compiuto a perfetta regola d'arte; sono esclusi gli oneri previsti per i collegamenti elettrici / - SOSTITUZIONE DI CENTRALINO DA PARETE IN RESINA CON MORSETTIERA / - Centralino a parete in resina 6 moduli mm 168x253x115	cad		50,04
22CL.PR.90.24050.c	Sostituzione di centralini da parete in resina per impianti civili, versione IP 54/65 equipaggiati con guida DIN 35, pannello e portello trasparente, con morsettiera interna aggiuntiva (neutro e terra). Nel prezzo sono compresi lo smontaggio del centralino da sostituire, la cablatura dei cavi fino al posizionamento in prossimità degli apparecchi vari (pagati a parte), i soli collegamenti di terra eventualmente predisposti nei pannelli, le morsettiere, eventuali falsi poli, le minuterie di montaggio, il tutto per dare il lavoro compiuto a perfetta regola d'arte; sono esclusi gli oneri previsti per i collegamenti elettrici / - SOSTITUZIONE DI CENTRALINO DA PARETE IN RESINA CON MORSETTIERA / - Centralino a parete in resina 9 moduli mm 217x253x115	cad		55,76
22CL.PR.90.24050.d	Sostituzione di centralini da parete in resina per impianti civili, versione IP 54/65 equipaggiati con guida DIN 35, pannello e portello trasparente, con morsettiera interna aggiuntiva (neutro e terra). Nel prezzo sono compresi lo smontaggio del centralino da sostituire, la cablatura dei cavi fino al posizionamento in prossimità degli apparecchi vari (pagati a parte), i soli collegamenti di terra eventualmente predisposti nei pannelli, le morsettiere, eventuali falsi poli, le minuterie di montaggio, il tutto per dare il lavoro compiuto a perfetta regola d'arte; sono esclusi gli oneri previsti per i collegamenti elettrici / - SOSTITUZIONE DI CENTRALINO DA PARETE IN RESINA CON MORSETTIERA / - Centralino a parete in resina 12 moduli mm 266x246x132	cad		72,62
22CL.PR.90.24050.e	Sostituzione di centralini da parete in resina per impianti civili, versione IP 54/65 equipaggiati con guida DIN 35, pannello e portello trasparente, con morsettiera interna aggiuntiva (neutro e terra). Nel prezzo sono compresi lo smontaggio del centralino da sostituire, la cablatura dei cavi fino al posizionamento in prossimità degli apparecchi vari (pagati a parte), i soli collegamenti di terra eventualmente predisposti nei pannelli, le morsettiere, eventuali falsi poli, le minuterie di montaggio, il tutto per dare il lavoro compiuto a perfetta regola d'arte; sono esclusi gli oneri previsti per i collegamenti elettrici / - SOSTITUZIONE DI CENTRALINO DA PARETE IN RESINA CON MORSETTIERA / - Centralino a parete in resina 24 moduli mm 266x371x132	cad		92,26
22CL.PR.90.24050.f	Sostituzione di centralini da parete in resina per impianti civili, versione IP 54/65 equipaggiati con guida DIN 35, pannello e portello trasparente, con morsettiera interna aggiuntiva (neutro e terra). Nel prezzo sono compresi lo smontaggio del centralino da sostituire, la cablatura dei cavi fino al posizionamento in prossimità degli apparecchi vari (pagati a parte), i soli collegamenti di terra eventualmente predisposti nei pannelli, le morsettiere, eventuali falsi poli, le minuterie di montaggio, il tutto per dare il lavoro compiuto a perfetta regola d'arte; sono esclusi gli oneri previsti per i collegamenti elettrici / - SOSTITUZIONE DI CENTRALINO DA PARETE IN RESINA CON MORSETTIERA / - Centralino a parete in resina 36 moduli mm 266x516x132	cad		113,78
22CL.PR.90.24060.a	Sostituzione in opera di interruttore automatico magnetotermico, conforme alle norme CEI EN 60898 (CEI 23-3 quarta edizione), con marchio IMQ avente le seguenti caratteristiche:-Tensione nominale Ue 230/400V a.c.-Tensione di isolamento Ui 500V a.c.-Potere di interruzione Icn 4,5 kA-Caratteristica di intervento C-Grado di protezione su morsetti IP20n. poli "P" ; correnti nominali; " In" (Ta=30¦C); n. moduli "m" / - SOSTITUZIONE DI MAGNETOTERMICO UNIPOLARE / - Sostituzione di magnetotermico 1P, In=6-32A	cad		10,64
22CL.PR.90.24060.b	Sostituzione in opera di interruttore automatico magnetotermico, conforme alle norme CEI EN 60898 (CEI 23-3 quarta edizione), con marchio IMQ avente le seguenti caratteristiche:-Tensione nominale Ue 230/400V a.c.-Tensione di isolamento Ui 500V a.c.-Potere di interruzione Icn 4,5 kA-Caratteristica di intervento C-Grado di protezione su morsetti IP20n. poli "P" ; correnti nominali; " In" (Ta=30¦C); n. moduli "m" / - SOSTITUZIONE DI MAGNETOTERMICO UNIPOLARE / - Sostituzione di magnetotermico 1P+N; In=0.5 ¸ 40A; 1m	cad		14,28
22CL.PR.90.24060.c	Sostituzione in opera di interruttore automatico magnetotermico, conforme alle norme CEI EN 60898 (CEI 23-3 quarta edizione), con marchio IMQ avente le seguenti caratteristiche:-Tensione nominale Ue 230/400V a.c.-Tensione di isolamento Ui 500V a.c.-Potere di interruzione Icn 4,5 kA-Caratteristica di intervento C-Grado di protezione su morsetti IP20n. poli "P" ; correnti nominali; " In" (Ta=30¦C); n. moduli "m" / - SOSTITUZIONE DI MAGNETOTERMICO UNIPOLARE / - Sostituzione di magnetotermico 1P+N; In=6¸32 A; 2m	cad		16,94
22CL.PR.90.24060.d	Sostituzione in opera di interruttore automatico magnetotermico, conforme alle norme CEI EN 60898 (CEI 23-3 quarta edizione), con marchio IMQ avente le seguenti caratteristiche:-Tensione nominale Ue 230/400V a.c.-Tensione di isolamento Ui 500V a.c.-Potere di interruzione Icn 4,5 kA-Caratteristica di intervento C-Grado di protezione su morsetti IP20n. poli "P" ; correnti nominali; " In" (Ta=30¦C); n. moduli "m" / - SOSTITUZIONE DI MAGNETOTERMICO UNIPOLARE / - Sostituzione di magnetotermico 1P+N; In=40¸63 A; 2m	cad		18,64
22CL.PR.90.24060.e	Sostituzione in opera di interruttore automatico magnetotermico, conforme alle norme CEI EN 60898 (CEI 23-3 quarta edizione), con marchio IMQ avente le seguenti caratteristiche:-Tensione nominale Ue 230/400V a.c.-Tensione di isolamento Ui 500V a.c.-Potere di interruzione Icn 4,5 kA-Caratteristica di intervento C-Grado di protezione su morsetti IP20n. poli "P" ; correnti nominali; " In" (Ta=30¦C); n. moduli "m" / - SOSTITUZIONE DI MAGNETOTERMICO UNIPOLARE / - Sostituzione di magnetotermico 2P; In=6¸32 A; 2m	cad		20,19
22CL.PR.90.24060.f	Sostituzione in opera di interruttore automatico magnetotermico, conforme alle norme CEI EN 60898 (CEI 23-3 quarta edizione), con marchio IMQ avente le seguenti caratteristiche:-Tensione nominale Ue 230/400V a.c.-Tensione di isolamento Ui 500V a.c.-Potere di interruzione Icn 4,5 kA-Caratteristica di intervento C-Grado di protezione su morsetti IP20n. poli "P" ; correnti nominali; " In" (Ta=30¦C); n. moduli "m" / - SOSTITUZIONE DI MAGNETOTERMICO UNIPOLARE / - Sostituzione di magnetotermico 2P; In=40¸63 A; 2m	cad		24,74
22CL.PR.90.24060.g	Sostituzione in opera di interruttore automatico magnetotermico, conforme alle norme CEI EN 60898 (CEI 23-3 quarta edizione), con marchio IMQ avente le seguenti caratteristiche:-Tensione nominale Ue 230/400V a.c.-Tensione di isolamento Ui 500V a.c.-Potere di interruzione Icn 4,5 kA-Caratteristica di intervento C-Grado di protezione su morsetti IP20n. poli "P" ; correnti nominali; " In" (Ta=30¦C); n. moduli "m" / - SOSTITUZIONE DI MAGNETOTERMICO UNIPOLARE / - Sostituzione di magnetotermico 3P; In=6¸32 A; 3m	cad		31,65
22CL.PR.90.24060.h	Sostituzione in opera di interruttore automatico magnetotermico, conforme alle norme CEI EN 60898 (CEI 23-3 quarta edizione), con marchio IMQ avente le seguenti caratteristiche:-Tensione nominale Ue 230/400V a.c.-Tensione di isolamento Ui 500V a.c.-Potere di interruzione Icn 4,5 kA-Caratteristica di intervento C-Grado di protezione su morsetti IP20n. poli "P" ; correnti nominali; " In" (Ta=30¦C); n. moduli "m" / - SOSTITUZIONE DI MAGNETOTERMICO UNIPOLARE / - Sostituzione di magnetotermico 3P; In=40¸63 A; 3	cad		37,64
22CL.PR.90.24060.i	Sostituzione in opera di interruttore automatico magnetotermico, conforme alle norme CEI EN 60898 (CEI 23-3 quarta edizione), con marchio IMQ avente le seguenti caratteristiche:-Tensione nominale Ue 230/400V a.c.-Tensione di isolamento Ui 500V a.c.-Potere di interruzione Icn 4,5 kA-Caratteristica di intervento C-Grado di protezione su morsetti IP20n. poli "P" ; correnti nominali; " In" (Ta=30¦C); n. moduli "m" / - SOSTITUZIONE DI MAGNETOTERMICO UNIPOLARE / - Sostituzione di magnetotermico 4P; In=6¸32 A; 4m	cad		39,47
22CL.PR.90.24060.j	Sostituzione in opera di interruttore automatico magnetotermico, conforme alle norme CEI EN 60898 (CEI 23-3 quarta edizione), con marchio IMQ avente le seguenti caratteristiche:-Tensione nominale Ue 230/400V a.c.-Tensione di isolamento Ui 500V a.c.-Potere di interruzione Icn 4,5 kA-Caratteristica di intervento C-Grado di protezione su morsetti IP20n. poli "P" ; correnti nominali; " In" (Ta=30¦C); n. moduli "m" / - SOSTITUZIONE DI MAGNETOTERMICO UNIPOLARE / - Sostituzione di magnetotermico 4P; In=40¸63 A; 4m	cad		50,69
22CL.PR.90.24070.a	Sostituzione in opera di interruttore automatico magnetotermico differenziale, conforme alle norme CEI EN 61009-1, con marchio IMQ avente le seguenti caratteristiche:-Tensione nominale Ue 230V a.c.-Tensione di isolamento Ui 500V a.c.-Potere di interruzione Icn 4,5 kA-Potere di interruzione differenziale I^m 1,5 kA-Corrente nominale differenziale I^m 0,01 - 0,03 A-Corrente di guasto alternata-Caratteristica di intervento magnetico C-Classe di limitazione secondo CEI En 60898 =3-Grado di protezione sui morsetti IP20n. poli "P" ; correnti nominali; " In" (Ta=30¦C); n. moduli "m" ; caratteristica di intervento differenziale "A" o "AC" / - SOSTITUZIONE DI MAGNETOTERMICO DIFFERENZIALE / - Sostituzione di magn. differenziale 1P+N; In=2¸16 A; 4m; A; I^m 0,01 A	cad		79,39
22CL.PR.90.24070.b	Sostituzione in opera di interruttore automatico magnetotermico differenziale, conforme alle norme CEI EN 61009-1, con marchio IMQ avente le seguenti caratteristiche:-Tensione nominale Ue 230V a.c.-Tensione di isolamento Ui 500V a.c.-Potere di interruzione Icn 4,5 kA-Potere di interruzione differenziale I^m 1,5 kA-Corrente nominale differenziale I^m 0,01 - 0,03 A-Corrente di guasto alternata-Caratteristica di intervento magnetico C-Classe di limitazione secondo CEI En 60898 =3-Grado di protezione sui morsetti IP20n. poli "P" ; correnti nominali; " In" (Ta=30¦C); n. moduli "m" ; caratteristica di intervento differenziale "A" o "AC" / - SOSTITUZIONE DI MAGNETOTERMICO DIFFERENZIALE / - Sostituzione di magn. differenziale 1P+N; In=2¸16 A; 4m; AC; I^m 0,01	cad		63,67
22CL.PR.90.24070.c	Sostituzione in opera di interruttore automatico magnetotermico differenziale, conforme alle norme CEI EN 61009-1, con marchio IMQ avente le seguenti caratteristiche:-Tensione nominale Ue 230V a.c.-Tensione di isolamento Ui 500V a.c.-Potere di interruzione Icn 4,5 kA-Potere di interruzione differenziale I^m 1,5 kA-Corrente nominale differenziale I^m 0,01 - 0,03 A-Corrente di guasto alternata-Caratteristica di intervento magnetico C-Classe di limitazione secondo CEI En 60898 =3-Grado di protezione sui morsetti IP20n. poli "P" ; correnti nominali; " In" (Ta=30¦C); n. moduli "m" ; caratteristica di intervento differenziale "A" o "AC" / - SOSTITUZIONE DI MAGNETOTERMICO DIFFERENZIALE / - Sostituzione di magn. differenziale 1P+N; In=0,5¸40 A; 4m; A; I^m 0,03	cad		52,68
22CL.PR.90.24080.a	Sostituzione in opera di interruttore automatico magnetotermico differenziale, conforme alle norme CEI EN 61009-1, con marchio IMQ avente le seguenti caratteristiche:-Tensione nominale Ue 230V a.c.-Tensione di isolamento Ui 500V a.c.-Potere di interruzione Icn 6 kA,-Potere di interruzione differenziale I^m 6 kA-Corrente nominale differenziale I^m 0,03 A-Corrente di guasto alternata-Caratteristica di intervento magnetico C-Classe di limitazione secondo CEI En 60898 =3-Grado di protezione sui morsetti IP20n. poli "P" ; correnti nominali; " In" (Ta=30¦C); n. moduli "m" ; caratteristica di intervento differenziale "A" o "AC" / - SOSTITUZIONE DI MAGNETOTERMICO DIFFERENZIALE / - Sostituzione di magnetotermico differenziale 1P+N; In=0,5¸6 A; 2m; A	cad		84,85
22CL.PR.90.24080.b	Sostituzione in opera di interruttore automatico magnetotermico differenziale, conforme alle norme CEI EN 61009-1, con marchio IMQ avente le seguenti caratteristiche:-Tensione nominale Ue 230V a.c.-Tensione di isolamento Ui 500V a.c.-Potere di interruzione Icn 6 kA,-Potere di interruzione differenziale I^m 6 kA-Corrente nominale differenziale I^m 0,03 A-Corrente di guasto alternata-Caratteristica di intervento magnetico C-Classe di limitazione secondo CEI En 60898 =3-Grado di protezione sui morsetti IP20n. poli "P" ; correnti nominali; " In" (Ta=30¦C); n. moduli "m" ; caratteristica di intervento differenziale "A" o "AC" / - SOSTITUZIONE DI MAGNETOTERMICO DIFFERENZIALE / - Sostituzione di magnetotermico differenziale 1P+N; In=10¸32 A; 2m; A	cad		82,87
22CL.PR.90.24080.c	Sostituzione in opera di interruttore automatico magnetotermico differenziale, conforme alle norme CEI EN 61009-1, con marchio IMQ avente le seguenti caratteristiche:-Tensione nominale Ue 230V a.c.-Tensione di isolamento Ui 500V a.c.-Potere di interruzione Icn 6 kA,-Potere di interruzione differenziale I^m 6 kA-Corrente nominale differenziale I^m 0,03 A-Corrente di guasto alternata-Caratteristica di intervento magnetico C-Classe di limitazione secondo CEI En 60898 =3-Grado di protezione sui morsetti IP20n. poli "P" ; correnti nominali; " In" (Ta=30¦C); n. moduli "m" ; caratteristica di intervento differenziale "A" o "AC" / - SOSTITUZIONE DI MAGNETOTERMICO DIFFERENZIALE / - Sostituzione di magnetotermico differenziale 1P+N; In=40 A; 2m; A	cad		100,59
22CL.PR.90.24080.d	Sostituzione in opera di interruttore automatico magnetotermico differenziale, conforme alle norme CEI EN 61009-1, con marchio IMQ avente le seguenti caratteristiche:-Tensione nominale Ue 230V a.c.-Tensione di isolamento Ui 500V a.c.-Potere di interruzione Icn 6 kA,-Potere di interruzione differenziale I^m 6 kA-Corrente nominale differenziale I^m 0,03 A-Corrente di guasto alternata-Caratteristica di intervento magnetico C-Classe di limitazione secondo CEI En 60898 =3-Grado di protezione sui morsetti IP20n. poli "P" ; correnti nominali; " In" (Ta=30¦C); n. moduli "m" ; caratteristica di intervento differenziale "A" o "AC" / - SOSTITUZIONE DI MAGNETOTERMICO DIFFERENZIALE / - Sostituzione di magnetotermico differenziale 1P+N; In=0,5¸6 A; 2m; AC	cad		68,44
22CL.PR.90.24080.e	Sostituzione in opera di interruttore automatico magnetotermico differenziale, conforme alle norme CEI EN 61009-1, con marchio IMQ avente le seguenti caratteristiche:-Tensione nominale Ue 230V a.c.-Tensione di isolamento Ui 500V a.c.-Potere di interruzione Icn 6 kA,-Potere di interruzione differenziale I^m 6 kA-Corrente nominale differenziale I^m 0,03 A-Corrente di guasto alternata-Caratteristica di intervento magnetico C-Classe di limitazione secondo CEI En 60898 =3-Grado di protezione sui morsetti IP20n. poli "P" ; correnti nominali; " In" (Ta=30¦C); n. moduli "m" ; caratteristica di intervento differenziale "A" o "AC" / - SOSTITUZIONE DI MAGNETOTERMICO DIFFERENZIALE / - Sostituzione di magnetotermico differenziale 1P+N; In=10¸32 A; 2m; AC	cad		61,22
22CL.PR.90.24080.f	Sostituzione in opera di interruttore automatico magnetotermico differenziale, conforme alle norme CEI EN 61009-1, con marchio IMQ avente le seguenti caratteristiche:-Tensione nominale Ue 230V a.c.-Tensione di isolamento Ui 500V a.c.-Potere di interruzione Icn 6 kA,-Potere di interruzione differenziale I^m 6 kA-Corrente nominale differenziale I^m 0,03 A-Corrente di guasto alternata-Caratteristica di intervento magnetico C-Classe di limitazione secondo CEI En 60898 =3-Grado di protezione sui morsetti IP20n. poli "P" ; correnti nominali; " In" (Ta=30¦C); n. moduli "m" ; caratteristica di intervento differenziale "A" o "AC" / - SOSTITUZIONE DI MAGNETOTERMICO DIFFERENZIALE / - Sostituzione di magnetotermico differenziale 1P+N; In=40 A; 2m; AC	cad		72,49
22CL.PR.90.24080.g	Sostituzione in opera di interruttore automatico magnetotermico differenziale, conforme alle norme CEI EN 61009-1, con marchio IMQ avente le seguenti caratteristiche:-Tensione nominale Ue 230V a.c.-Tensione di isolamento Ui 500V a.c.-Potere di interruzione Icn 6 kA,-Potere di interruzione differenziale I^m 6 kA-Corrente nominale differenziale I^m 0,03 A-Corrente di guasto alternata-Caratteristica di intervento magnetico C-Classe di limitazione secondo CEI En 60898 =3-Grado di protezione sui morsetti IP20n. poli "P" ; correnti nominali; " In" (Ta=30¦C); n. moduli "m" ; caratteristica di intervento differenziale "A" o "AC" / - SOSTITUZIONE DI MAGNETOTERMICO DIFFERENZIALE / - Sostituzione di magnetotermico differenziale 2P; In=6¸32 A; 4m; AC	cad		70,70
22CL.PR.90.24080.h	Sostituzione in opera di interruttore automatico magnetotermico differenziale, conforme alle norme CEI EN 61009-1, con marchio IMQ avente le seguenti caratteristiche:-Tensione nominale Ue 230V a.c.-Tensione di isolamento Ui 500V a.c.-Potere di interruzione Icn 6 kA,-Potere di interruzione differenziale I^m 6 kA-Corrente nominale differenziale I^m 0,03 A-Corrente di guasto alternata-Caratteristica di intervento magnetico C-Classe di limitazione secondo CEI En 60898 =3-Grado di protezione sui morsetti IP20n. poli "P" ; correnti nominali; " In" (Ta=30¦C); n. moduli "m" ; caratteristica di intervento differenziale "A" o "AC" / - SOSTITUZIONE DI MAGNETOTERMICO DIFFERENZIALE / - Sostituzione di magnetotermico differenziale 2P; In=40¸63 A; 4m; AC	cad		80,18
22CL.PR.90.24080.i	Sostituzione in opera di interruttore automatico magnetotermico differenziale, conforme alle norme CEI EN 61009-1, con marchio IMQ avente le seguenti caratteristiche:-Tensione nominale Ue 230V a.c.-Tensione di isolamento Ui 500V a.c.-Potere di interruzione Icn 6 kA,-Potere di interruzione differenziale I^m 6 kA-Corrente nominale differenziale I^m 0,03 A-Corrente di guasto alternata-Caratteristica di intervento magnetico C-Classe di limitazione secondo CEI En 60898 =3-Grado di protezione sui morsetti IP20n. poli "P" ; correnti nominali; " In" (Ta=30¦C); n. moduli "m" ; caratteristica di intervento differenziale "A" o "AC" / - SOSTITUZIONE DI MAGNETOTERMICO DIFFERENZIALE / - Sostituzione di magnetotermico differenziale 4P; In=6¸32 A; 4m; AC	cad		132,29
22CL.PR.90.24080.j	Sostituzione in opera di interruttore automatico magnetotermico differenziale, conforme alle norme CEI EN 61009-1, con marchio IMQ avente le seguenti caratteristiche:-Tensione nominale Ue 230V a.c.-Tensione di isolamento Ui 500V a.c.-Potere di interruzione Icn 6 kA,-Potere di interruzione differenziale I^m 6 kA-Corrente nominale differenziale I^m 0,03 A-Corrente di guasto alternata-Caratteristica di intervento magnetico C-Classe di limitazione secondo CEI En 60898 =3-Grado di protezione sui morsetti IP20n. poli "P" ; correnti nominali; " In" (Ta=30¦C); n. moduli "m" ; caratteristica di intervento differenziale "A" o "AC" / - SOSTITUZIONE DI MAGNETOTERMICO DIFFERENZIALE / - Sostituzione di magnetotermico differenziale 4P; In=40¸63 A; 4m; AC	cad		150,01
22CL.PR.C.0110.10.a	tubo in rame rivestito da mm 10x1,0 / - POSA DI TUBO IN RAME RIVESTITO PER LINEE CON RACCORDI A COMPRESSIONE Posa di tubo in rame rivestito da mm 10x1,0Fornitura e posa di tubo in rame con lega secondo UNI 5649/1 con titolo di purezza Cu 99,9 rivestito con resina polivinilica stabilizzata di spessore minimo mm 1,5 a sezione stellare con caratteristiche dimensionali came da UNI 6507 B, fornito in rotoli allo stato fisico ricotto con giunzioni a raccordi meccanici per linee di impianti idrico-sanitari, con l'esclusione di quelle realizzate all'interno di locali sanitari. Nel prezzo sono compresi: pezzi speciali, materiale per giunzioni, opere murarie di apertura e chiusura tracce su laterizi forati e murature leggere con esclusione di tracce su solette, muri in C.A. o in pietra , di rifacimento dell'intonaco, della tinteggiatura ed esecuzione di staffaggi in profilati / - POSA DI TUBO IN RAME RIVESTITO PER LINEE CON RACCORDI A COMPRESSIONE / - tubo in rame rivestito da mm 10x1,0 / - POSA DI TUBO IN RAME RIVESTITO PER LINEE CON RACCORDI A COMPRESSIONE Posa di tubo in rame rivestito da mm 10x1,0	m		10,05	18,51%
22CL.PR.C.0110.10.b	tubo in rame rivestito da mm 12x1,0 / - POSA DI TUBO IN RAME RIVESTITO PER LINEE CON RACCORDI A COMPRESSIONE Posa di tubo in rame rivestito da mm 12x1,0Fornitura e posa di tubo in rame con lega secondo UNI 5649/1 con titolo di purezza Cu 99,9 rivestito con resina polivinilica stabilizzata di spessore minimo mm 1,5 a sezione stellare con caratteristiche dimensionali came da UNI 6507 B, fornito in rotoli allo stato fisico ricotto con giunzioni a raccordi meccanici per linee di impianti idrico-sanitari, con l'esclusione di quelle realizzate all'interno di locali sanitari. Nel prezzo sono compresi: pezzi speciali, materiale per giunzioni, opere murarie di apertura e chiusura tracce su laterizi forati e murature leggere con esclusione di tracce su solette, muri in C.A. o in pietra , di rifacimento dell'intonaco, della tinteggiatura ed esecuzione di staffaggi in profilati / - POSA DI TUBO IN RAME RIVESTITO PER LINEE CON RACCORDI A COMPRESSIONE / - tubo in rame rivestito da mm 12x1,0 / - POSA DI TUBO IN RAME RIVESTITO PER LINEE CON RACCORDI A COMPRESSIONE Posa di tubo in rame rivestito da mm 12x1,0	m		10,80	17,22%
22CL.PR.C.0110.10.c	tubo in rame rivestito da mm 14x1,0 / - POSA DI TUBO IN RAME RIVESTITO PER LINEE CON RACCORDI A COMPRESSIONE Posa di tubo in rame rivestito da mm 14x1,0Fornitura e posa di tubo in rame con lega secondo UNI 5649/1 con titolo di purezza Cu 99,9 rivestito con resina polivinilica stabilizzata di spessore minimo mm 1,5 a sezione stellare con caratteristiche dimensionali came da UNI 6507 B, fornito in rotoli allo stato fisico ricotto con giunzioni a raccordi meccanici per linee di impianti idrico-sanitari, con l'esclusione di quelle realizzate all'interno di locali sanitari. Nel prezzo sono compresi: pezzi speciali, materiale per giunzioni, opere murarie di apertura e chiusura tracce su laterizi forati e murature leggere con esclusione di tracce su solette, muri in C.A. o in pietra , di rifacimento dell'intonaco, della tinteggiatura ed esecuzione di staffaggi in profilati / - POSA DI TUBO IN RAME RIVESTITO PER LINEE CON RACCORDI A COMPRESSIONE / - tubo in rame rivestito da mm 14x1,0 / - POSA DI TUBO IN RAME RIVESTITO PER LINEE CON RACCORDI A COMPRESSIONE Posa di tubo in rame rivestito da mm 14x1,0	m		13,48	17,95%
22CL.PR.C.0110.10.d	tubo in rame rivestito da mm 16x1,0 / - POSA DI TUBO IN RAME RIVESTITO PER LINEE CON RACCORDI A COMPRESSIONE Posa di tubo in rame rivestito da mm 16x1,0Fornitura e posa di tubo in rame con lega secondo UNI 5649/1 con titolo di purezza Cu 99,9 rivestito con resina polivinilica stabilizzata di spessore minimo mm 1,5 a sezione stellare con caratteristiche dimensionali came da UNI 6507 B, fornito in rotoli allo stato fisico ricotto con giunzioni a raccordi meccanici per linee di impianti idrico-sanitari, con l'esclusione di quelle realizzate all'interno di locali sanitari. Nel prezzo sono compresi: pezzi speciali, materiale per giunzioni, opere murarie di apertura e chiusura tracce su laterizi forati e murature leggere con esclusione di tracce su solette, muri in C.A. o in pietra , di rifacimento dell'intonaco, della tinteggiatura ed esecuzione di staffaggi in profilati / - POSA DI TUBO IN RAME RIVESTITO PER LINEE CON RACCORDI A COMPRESSIONE / - tubo in rame rivestito da mm 16x1,0 / - POSA DI TUBO IN RAME RIVESTITO PER LINEE CON RACCORDI A COMPRESSIONE Posa di tubo in rame rivestito da mm 16x1,0	m		14,81	16,34%
22CL.PR.C.0110.10.e	tubo in rame rivestito da mm 18x1,0 / - POSA DI TUBO IN RAME RIVESTITO PER LINEE CON RACCORDI A COMPRESSIONE Posa di tubo in rame rivestito da mm 18x1,0Fornitura e posa di tubo in rame con lega secondo UNI 5649/1 con titolo di purezza Cu 99,9 rivestito con resina polivinilica stabilizzata di spessore minimo mm 1,5 a sezione stellare con caratteristiche dimensionali came da UNI 6507 B, fornito in rotoli allo stato fisico ricotto con giunzioni a raccordi meccanici per linee di impianti idrico-sanitari, con l'esclusione di quelle realizzate all'interno di locali sanitari. Nel prezzo sono compresi: pezzi speciali, materiale per giunzioni, opere murarie di apertura e chiusura tracce su laterizi forati e murature leggere con esclusione di tracce su solette, muri in C.A. o in pietra , di rifacimento dell'intonaco, della tinteggiatura ed esecuzione di staffaggi in profilati / - POSA DI TUBO IN RAME RIVESTITO PER LINEE CON RACCORDI A COMPRESSIONE / - tubo in rame rivestito da mm 18x1,0 / - POSA DI TUBO IN RAME RIVESTITO PER LINEE CON RACCORDI A COMPRESSIONE Posa di tubo in rame rivestito da mm 18x1,0	m		18,11	16,95%
22CL.PR.C.0110.10.f	tubo in rame rivestito da mm 22x1,0 / - POSA DI TUBO IN RAME RIVESTITO PER LINEE CON RACCORDI A COMPRESSIONE Posa di tubo in rame rivestito da mm 22x1,0Fornitura e posa di tubo in rame con lega secondo UNI 5649/1 con titolo di purezza Cu 99,9 rivestito con resina polivinilica stabilizzata di spessore minimo mm 1,5 a sezione stellare con caratteristiche dimensionali came da UNI 6507 B, fornito in rotoli allo stato fisico ricotto con giunzioni a raccordi meccanici per linee di impianti idrico-sanitari, con l'esclusione di quelle realizzate all'interno di locali sanitari. Nel prezzo sono compresi: pezzi speciali, materiale per giunzioni, opere murarie di apertura e chiusura tracce su laterizi forati e murature leggere con esclusione di tracce su solette, muri in C.A. o in pietra , di rifacimento dell'intonaco, della tinteggiatura ed esecuzione di staffaggi in profilati / - POSA DI TUBO IN RAME RIVESTITO PER LINEE CON RACCORDI A COMPRESSIONE / - tubo in rame rivestito da mm 22x1,0 / - POSA DI TUBO IN RAME RIVESTITO PER LINEE CON RACCORDI A COMPRESSIONE Posa di tubo in rame rivestito da mm 22x1,0	m		22,61	17,29%
22CL.PR.C.0110.20.a	tubo in rame rivestito da mm 10x1,0 / - POSA DI TUBO IN RAME RIVESTITO PER LINEE CON RACCORDI SALDATI Posa di tubo in rame rivestito da mm 10x1,0Fornitura e posa di tubo in rame con lega secondo UNI 5649/1 con titolo di purezza Cu 99,9 rivestito con resina polivinilica stabilizzata di spessore minimo mm 1,5 a sezione stellare con caratteristiche dimensionali came da UNI 6507 B, fornito in rotoli allo stato fisico ricotto con giunzioni a raccordi saldati per linee di impianti idrico-sanitari, con l'esclusione di quelle realizzate all'interno di locali sanitari. Nel prezzo sono compresi: pezzi speciali, materiale per giunzioni, opere murarie di apertura e chiusura tracce su laterizi forati e murature leggere con esclusione di tracce su solette, muri in C.A. o in pietra , di rifacimento dell'intonaco, della tinteggiatura ed esecuzione di staffaggi in profilati / - POSA DI TUBO IN RAME RIVESTITO PER LINEE CON RACCORDI SALDATI / - tubo in rame rivestito da mm 10x1,0 / - POSA DI TUBO IN RAME RIVESTITO PER LINEE CON RACCORDI SALDATI Posa di tubo in rame rivestito da mm 10x1,0	m		10,40	19,62%
22CL.PR.C.0110.20.b	tubo in rame rivestito da mm 12x1,0 / - POSA DI TUBO IN RAME RIVESTITO PER LINEE CON RACCORDI SALDATI Posa di tubo in rame rivestito da mm 12x1,0Fornitura e posa di tubo in rame con lega secondo UNI 5649/1 con titolo di purezza Cu 99,9 rivestito con resina polivinilica stabilizzata di spessore minimo mm 1,5 a sezione stellare con caratteristiche dimensionali came da UNI 6507 B, fornito in rotoli allo stato fisico ricotto con giunzioni a raccordi saldati per linee di impianti idrico-sanitari, con l'esclusione di quelle realizzate all'interno di locali sanitari. Nel prezzo sono compresi: pezzi speciali, materiale per giunzioni, opere murarie di apertura e chiusura tracce su laterizi forati e murature leggere con esclusione di tracce su solette, muri in C.A. o in pietra , di rifacimento dell'intonaco, della tinteggiatura ed esecuzione di staffaggi in profilati / - POSA DI TUBO IN RAME RIVESTITO PER LINEE CON RACCORDI SALDATI / - tubo in rame rivestito da mm 12x1,0 / - POSA DI TUBO IN RAME RIVESTITO PER LINEE CON RACCORDI SALDATI Posa di tubo in rame rivestito da mm 12x1,0	m		11,03	18,50%
22CL.PR.C.0110.20.c	tubo in rame rivestito da mm 14x1,0 / - POSA DI TUBO IN RAME RIVESTITO PER LINEE CON RACCORDI SALDATI Posa di tubo in rame rivestito da mm 14x1,0Fornitura e posa di tubo in rame con lega secondo UNI 5649/1 con titolo di purezza Cu 99,9 rivestito con resina polivinilica stabilizzata di spessore minimo mm 1,5 a sezione stellare con caratteristiche dimensionali came da UNI 6507 B, fornito in rotoli allo stato fisico ricotto con giunzioni a raccordi saldati per linee di impianti idrico-sanitari, con l'esclusione di quelle realizzate all'interno di locali sanitari. Nel prezzo sono compresi: pezzi speciali, materiale per giunzioni, opere murarie di apertura e chiusura tracce su laterizi forati e murature leggere con esclusione di tracce su solette, muri in C.A. o in pietra , di rifacimento dell'intonaco, della tinteggiatura ed esecuzione di staffaggi in profilati / - POSA DI TUBO IN RAME RIVESTITO PER LINEE CON RACCORDI SALDATI / - tubo in rame rivestito da mm 14x1,0 / - POSA DI TUBO IN RAME RIVESTITO PER LINEE CON RACCORDI SALDATI Posa di tubo in rame rivestito da mm 14x1,0	m		13,64	19,79%
22CL.PR.C.0110.20.d	tubo in rame rivestito da mm 16x1,0 / - POSA DI TUBO IN RAME RIVESTITO PER LINEE CON RACCORDI SALDATI Posa di tubo in rame rivestito da mm 16x1,0Fornitura e posa di tubo in rame con lega secondo UNI 5649/1 con titolo di purezza Cu 99,9 rivestito con resina polivinilica stabilizzata di spessore minimo mm 1,5 a sezione stellare con caratteristiche dimensionali came da UNI 6507 B, fornito in rotoli allo stato fisico ricotto con giunzioni a raccordi saldati per linee di impianti idrico-sanitari, con l'esclusione di quelle realizzate all'interno di locali sanitari. Nel prezzo sono compresi: pezzi speciali, materiale per giunzioni, opere murarie di apertura e chiusura tracce su laterizi forati e murature leggere con esclusione di tracce su solette, muri in C.A. o in pietra , di rifacimento dell'intonaco, della tinteggiatura ed esecuzione di staffaggi in profilati / - POSA DI TUBO IN RAME RIVESTITO PER LINEE CON RACCORDI SALDATI / - tubo in rame rivestito da mm 16x1,0 / - POSA DI TUBO IN RAME RIVESTITO PER LINEE CON RACCORDI SALDATI Posa di tubo in rame rivestito da mm 16x1,0	m		14,94	18,07%
22CL.PR.C.0110.20.e	tubo in rame rivestito da mm 18x1,0 / - POSA DI TUBO IN RAME RIVESTITO PER LINEE CON RACCORDI SALDATI Posa di tubo in rame rivestito da mm 18x1,0Fornitura e posa di tubo in rame con lega secondo UNI 5649/1 con titolo di purezza Cu 99,9 rivestito con resina polivinilica stabilizzata di spessore minimo mm 1,5 a sezione stellare con caratteristiche dimensionali came da UNI 6507 B, fornito in rotoli allo stato fisico ricotto con giunzioni a raccordi saldati per linee di impianti idrico-sanitari, con l'esclusione di quelle realizzate all'interno di locali sanitari. Nel prezzo sono compresi: pezzi speciali, materiale per giunzioni, opere murarie di apertura e chiusura tracce su laterizi forati e murature leggere con esclusione di tracce su solette, muri in C.A. o in pietra , di rifacimento dell'intonaco, della tinteggiatura ed esecuzione di staffaggi in profilati / - POSA DI TUBO IN RAME RIVESTITO PER LINEE CON RACCORDI SALDATI / - tubo in rame rivestito da mm 18x1,0 / - POSA DI TUBO IN RAME RIVESTITO PER LINEE CON RACCORDI SALDATI Posa di tubo in rame rivestito da mm 18x1,0	m		17,94	18,67%
22CL.PR.C.0110.20.f	tubo in rame rivestito da mm 22x1,0 / - POSA DI TUBO IN RAME RIVESTITO PER LINEE CON RACCORDI SALDATI Posa di tubo in rame rivestito da mm 22x1,0Fornitura e posa di tubo in rame con lega secondo UNI 5649/1 con titolo di purezza Cu 99,9 rivestito con resina polivinilica stabilizzata di spessore minimo mm 1,5 a sezione stellare con caratteristiche dimensionali came da UNI 6507 B, fornito in rotoli allo stato fisico ricotto con giunzioni a raccordi saldati per linee di impianti idrico-sanitari, con l'esclusione di quelle realizzate all'interno di locali sanitari. Nel prezzo sono compresi: pezzi speciali, materiale per giunzioni, opere murarie di apertura e chiusura tracce su laterizi forati e murature leggere con esclusione di tracce su solette, muri in C.A. o in pietra , di rifacimento dell'intonaco, della tinteggiatura ed esecuzione di staffaggi in profilati / - POSA DI TUBO IN RAME RIVESTITO PER LINEE CON RACCORDI SALDATI / - tubo in rame rivestito da mm 22x1,0 / - POSA DI TUBO IN RAME RIVESTITO PER LINEE CON RACCORDI SALDATI Posa di tubo in rame rivestito da mm 22x1,0	m		22,69	20,49%
22CL.PR.C.0110.30.a	tubo in rame rivestito da mm 10x1,0 / - POSA DI TUBO IN RAME RIVESTITO CON POLIETILENE PER LINEE CON RACCORDI A COMPRESSIONE Posa di tubo in rame rivestito da mm 10x1,0Fornitura e posa in opera di tubo in rame con lega secondo UNI 5649/1 con titolo di purezza Cu 99,9 rivestito con resina polietilene espanso a cellule ciuse di spessore minimo mm 6 autoestinguente densità minima 47 kg/mc con caratteristiche dimensionali came da UNI 6507 B, fornito in rotoli allo stato fisico ricotto con giunzioni a raccordi meccanici per linee di impianti idrico-sanitari, con l'esclusione di quelle realizzate all'interno di locali sanitari. Nel prezzo sono compresi : pezzi speciali, materiale per giunzioni, opere murarie di apertura e chiusura tracce su laterizi forati e murature leggere con esclusione di tracce su solette, muri in C.A. o in pietra , di rifacimento dell'intonaco, della tinteggiatura ed esecuzione di staffaggi in profilati / - POSA DI TUBO IN RAME RIVESTITO CON POLIETILENE PER LINEE CON RACCORDI A COMPRESSIONE / - tubo in rame rivestito da mm 10x1,0 / - POSA DI TUBO IN RAME RIVESTITO CON POLIETILENE PER LINEE CON RACCORDI A COMPRESSIONE Posa di tubo in rame rivestito da mm 10x1,0	m		10,53	17,66%
22CL.PR.C.0110.30.b	tubo in rame rivestito da mm 12x1,0 / - POSA DI TUBO IN RAME RIVESTITO CON POLIETILENE PER LINEE CON RACCORDI A COMPRESSIONE Posa di tubo in rame rivestito da mm 12x1,0Fornitura e posa in opera di tubo in rame con lega secondo UNI 5649/1 con titolo di purezza Cu 99,9 rivestito con resina polietilene espanso a cellule ciuse di spessore minimo mm 6 autoestinguente densità minima 47 kg/mc con caratteristiche dimensionali came da UNI 6507 B, fornito in rotoli allo stato fisico ricotto con giunzioni a raccordi meccanici per linee di impianti idrico-sanitari, con l'esclusione di quelle realizzate all'interno di locali sanitari. Nel prezzo sono compresi : pezzi speciali, materiale per giunzioni, opere murarie di apertura e chiusura tracce su laterizi forati e murature leggere con esclusione di tracce su solette, muri in C.A. o in pietra , di rifacimento dell'intonaco, della tinteggiatura ed esecuzione di staffaggi in profilati / - POSA DI TUBO IN RAME RIVESTITO CON POLIETILENE PER LINEE CON RACCORDI A COMPRESSIONE / - tubo in rame rivestito da mm 12x1,0 / - POSA DI TUBO IN RAME RIVESTITO CON POLIETILENE PER LINEE CON RACCORDI A COMPRESSIONE Posa di tubo in rame rivestito da mm 12x1,0	m		11,88	15,66%
22CL.PR.C.0110.30.c	tubo in rame rivestito da mm 14x1,0 / - POSA DI TUBO IN RAME RIVESTITO CON POLIETILENE PER LINEE CON RACCORDI A COMPRESSIONE Posa di tubo in rame rivestito da mm 14x1,0Fornitura e posa in opera di tubo in rame con lega secondo UNI 5649/1 con titolo di purezza Cu 99,9 rivestito con resina polietilene espanso a cellule ciuse di spessore minimo mm 6 autoestinguente densità minima 47 kg/mc con caratteristiche dimensionali came da UNI 6507 B, fornito in rotoli allo stato fisico ricotto con giunzioni a raccordi meccanici per linee di impianti idrico-sanitari, con l'esclusione di quelle realizzate all'interno di locali sanitari. Nel prezzo sono compresi : pezzi speciali, materiale per giunzioni, opere murarie di apertura e chiusura tracce su laterizi forati e murature leggere con esclusione di tracce su solette, muri in C.A. o in pietra , di rifacimento dell'intonaco, della tinteggiatura ed esecuzione di staffaggi in profilati / - POSA DI TUBO IN RAME RIVESTITO CON POLIETILENE PER LINEE CON RACCORDI A COMPRESSIONE / - tubo in rame rivestito da mm 14x1,0 / - POSA DI TUBO IN RAME RIVESTITO CON POLIETILENE PER LINEE CON RACCORDI A COMPRESSIONE Posa di tubo in rame rivestito da mm 14x1,0	m		16,80	14,40%
22CL.PR.C.0110.30.d	tubo in rame rivestito da mm 16x1,0 / - POSA DI TUBO IN RAME RIVESTITO CON POLIETILENE PER LINEE CON RACCORDI A COMPRESSIONE Posa di tubo in rame rivestito da mm 16x1,0Fornitura e posa in opera di tubo in rame con lega secondo UNI 5649/1 con titolo di purezza Cu 99,9 rivestito con resina polietilene espanso a cellule ciuse di spessore minimo mm 6 autoestinguente densità minima 47 kg/mc con caratteristiche dimensionali came da UNI 6507 B, fornito in rotoli allo stato fisico ricotto con giunzioni a raccordi meccanici per linee di impianti idrico-sanitari, con l'esclusione di quelle realizzate all'interno di locali sanitari. Nel prezzo sono compresi : pezzi speciali, materiale per giunzioni, opere murarie di apertura e chiusura tracce su laterizi forati e murature leggere con esclusione di tracce su solette, muri in C.A. o in pietra , di rifacimento dell'intonaco, della tinteggiatura ed esecuzione di staffaggi in profilati / - POSA DI TUBO IN RAME RIVESTITO CON POLIETILENE PER LINEE CON RACCORDI A COMPRESSIONE / - tubo in rame rivestito da mm 16x1,0 / - POSA DI TUBO IN RAME RIVESTITO CON POLIETILENE PER LINEE CON RACCORDI A COMPRESSIONE Posa di tubo in rame rivestito da mm 16x1,0	m		17,91	13,51%
22CL.PR.C.0110.30.e	tubo in rame rivestito da mm 18x1,0 / - POSA DI TUBO IN RAME RIVESTITO CON POLIETILENE PER LINEE CON RACCORDI A COMPRESSIONE Posa di tubo in rame rivestito da mm 18x1,0Fornitura e posa in opera di tubo in rame con lega secondo UNI 5649/1 con titolo di purezza Cu 99,9 rivestito con resina polietilene espanso a cellule ciuse di spessore minimo mm 6 autoestinguente densità minima 47 kg/mc con caratteristiche dimensionali came da UNI 6507 B, fornito in rotoli allo stato fisico ricotto con giunzioni a raccordi meccanici per linee di impianti idrico-sanitari, con l'esclusione di quelle realizzate all'interno di locali sanitari. Nel prezzo sono compresi : pezzi speciali, materiale per giunzioni, opere murarie di apertura e chiusura tracce su laterizi forati e murature leggere con esclusione di tracce su solette, muri in C.A. o in pietra , di rifacimento dell'intonaco, della tinteggiatura ed esecuzione di staffaggi in profilati / - POSA DI TUBO IN RAME RIVESTITO CON POLIETILENE PER LINEE CON RACCORDI A COMPRESSIONE / - tubo in rame rivestito da mm 18x1,0 / - POSA DI TUBO IN RAME RIVESTITO CON POLIETILENE PER LINEE CON RACCORDI A COMPRESSIONE Posa di tubo in rame rivestito da mm 18x1,0	m		21,29	14,42%
22CL.PR.C.0110.30.f	tubo in rame rivestito da mm 22x1,0 / - POSA DI TUBO IN RAME RIVESTITO CON POLIETILENE PER LINEE CON RACCORDI A COMPRESSIONE Posa di tubo in rame rivestito da mm 22x1,0Fornitura e posa in opera di tubo in rame con lega secondo UNI 5649/1 con titolo di purezza Cu 99,9 rivestito con resina polietilene espanso a cellule ciuse di spessore minimo mm 6 autoestinguente densità minima 47 kg/mc con caratteristiche dimensionali came da UNI 6507 B, fornito in rotoli allo stato fisico ricotto con giunzioni a raccordi meccanici per linee di impianti idrico-sanitari, con l'esclusione di quelle realizzate all'interno di locali sanitari. Nel prezzo sono compresi : pezzi speciali, materiale per giunzioni, opere murarie di apertura e chiusura tracce su laterizi forati e murature leggere con esclusione di tracce su solette, muri in C.A. o in pietra , di rifacimento dell'intonaco, della tinteggiatura ed esecuzione di staffaggi in profilati / - POSA DI TUBO IN RAME RIVESTITO CON POLIETILENE PER LINEE CON RACCORDI A COMPRESSIONE / - tubo in rame rivestito da mm 22x1,0 / - POSA DI TUBO IN RAME RIVESTITO CON POLIETILENE PER LINEE CON RACCORDI A COMPRESSIONE Posa di tubo in rame rivestito da mm 22x1,0	m		24,07	16,24%
22CL.PR.C.0110.40.a	tubo in rame rivestito da mm 10x1,0 / - POSA DI TUBO IN RAME RIVESTITO CON POLIETILENE PER LINEE CON RACCORDI SALDATI Posa di tubo in rame rivestito da mm 10x1,0Fornitura e posa in opera di tubo in rame con lega secondo UNI 5649/1 con titolo di purezza Cu 99,9 rivestito con resina polietilene espanso a cellule ciuse di spessore minimo mm 6 autoestinguente densità minima 47 kg/mc con caratteristiche dimensionali came da UNI 6507 B, fornito in rotoli allo stato fisico ricotto con giunzioni a raccordi meccanici, per linee di impianti idrico-sanitari, con l'esclusione di quelle realizzate all'interno di locali sanitari. Nel prezzo sono compresi: pezzi speciali, materiale per giunzioni, opere murarie di apertura e chiusura tracce su laterizi forati e murature leggere con esclusione di tracce su solette, muri in C.A. o in pietra , di rifacimento dell'intonaco, della tinteggiatura ed esecuzione di staffaggi in profilati / - POSA DI TUBO IN RAME RIVESTITO CON POLIETILENE PER LINEE CON RACCORDI SALDATI / - tubo in rame rivestito da mm 10x1,0 / - POSA DI TUBO IN RAME RIVESTITO CON POLIETILENE PER LINEE CON RACCORDI SALDATI Posa di tubo in rame rivestito da mm 10x1,0	m		10,87	18,77%
22CL.PR.C.0110.40.b	tubo in rame rivestito da mm 12x1,0 / - POSA DI TUBO IN RAME RIVESTITO CON POLIETILENE PER LINEE CON RACCORDI SALDATI Posa di tubo in rame rivestito da mm 12x1,0Fornitura e posa in opera di tubo in rame con lega secondo UNI 5649/1 con titolo di purezza Cu 99,9 rivestito con resina polietilene espanso a cellule ciuse di spessore minimo mm 6 autoestinguente densità minima 47 kg/mc con caratteristiche dimensionali came da UNI 6507 B, fornito in rotoli allo stato fisico ricotto con giunzioni a raccordi meccanici, per linee di impianti idrico-sanitari, con l'esclusione di quelle realizzate all'interno di locali sanitari. Nel prezzo sono compresi: pezzi speciali, materiale per giunzioni, opere murarie di apertura e chiusura tracce su laterizi forati e murature leggere con esclusione di tracce su solette, muri in C.A. o in pietra , di rifacimento dell'intonaco, della tinteggiatura ed esecuzione di staffaggi in profilati / - POSA DI TUBO IN RAME RIVESTITO CON POLIETILENE PER LINEE CON RACCORDI SALDATI / - tubo in rame rivestito da mm 12x1,0 / - POSA DI TUBO IN RAME RIVESTITO CON POLIETILENE PER LINEE CON RACCORDI SALDATI Posa di tubo in rame rivestito da mm 12x1,0	m		12,11	16,85%
22CL.PR.C.0110.40.c	tubo in rame rivestito da mm 14x1,0 / - POSA DI TUBO IN RAME RIVESTITO CON POLIETILENE PER LINEE CON RACCORDI SALDATI Posa di tubo in rame rivestito da mm 14x1,0Fornitura e posa in opera di tubo in rame con lega secondo UNI 5649/1 con titolo di purezza Cu 99,9 rivestito con resina polietilene espanso a cellule ciuse di spessore minimo mm 6 autoestinguente densità minima 47 kg/mc con caratteristiche dimensionali came da UNI 6507 B, fornito in rotoli allo stato fisico ricotto con giunzioni a raccordi meccanici, per linee di impianti idrico-sanitari, con l'esclusione di quelle realizzate all'interno di locali sanitari. Nel prezzo sono compresi: pezzi speciali, materiale per giunzioni, opere murarie di apertura e chiusura tracce su laterizi forati e murature leggere con esclusione di tracce su solette, muri in C.A. o in pietra , di rifacimento dell'intonaco, della tinteggiatura ed esecuzione di staffaggi in profilati / - POSA DI TUBO IN RAME RIVESTITO CON POLIETILENE PER LINEE CON RACCORDI SALDATI / - tubo in rame rivestito da mm 14x1,0 / - POSA DI TUBO IN RAME RIVESTITO CON POLIETILENE PER LINEE CON RACCORDI SALDATI Posa di tubo in rame rivestito da mm 14x1,0	m		17,01	15,87%
22CL.PR.C.0110.40.d	tubo in rame rivestito da mm 16x1,0 / - POSA DI TUBO IN RAME RIVESTITO CON POLIETILENE PER LINEE CON RACCORDI SALDATI Posa di tubo in rame rivestito da mm 16x1,0Fornitura e posa in opera di tubo in rame con lega secondo UNI 5649/1 con titolo di purezza Cu 99,9 rivestito con resina polietilene espanso a cellule ciuse di spessore minimo mm 6 autoestinguente densità minima 47 kg/mc con caratteristiche dimensionali came da UNI 6507 B, fornito in rotoli allo stato fisico ricotto con giunzioni a raccordi meccanici, per linee di impianti idrico-sanitari, con l'esclusione di quelle realizzate all'interno di locali sanitari. Nel prezzo sono compresi: pezzi speciali, materiale per giunzioni, opere murarie di apertura e chiusura tracce su laterizi forati e murature leggere con esclusione di tracce su solette, muri in C.A. o in pietra , di rifacimento dell'intonaco, della tinteggiatura ed esecuzione di staffaggi in profilati / - POSA DI TUBO IN RAME RIVESTITO CON POLIETILENE PER LINEE CON RACCORDI SALDATI / - tubo in rame rivestito da mm 16x1,0 / - POSA DI TUBO IN RAME RIVESTITO CON POLIETILENE PER LINEE CON RACCORDI SALDATI Posa di tubo in rame rivestito da mm 16x1,0	m		18,05	14,96%
22CL.PR.C.0110.40.e	tubo in rame rivestito da mm 18x1,0 / - POSA DI TUBO IN RAME RIVESTITO CON POLIETILENE PER LINEE CON RACCORDI SALDATI Posa di tubo in rame rivestito da mm 18x1,0Fornitura e posa in opera di tubo in rame con lega secondo UNI 5649/1 con titolo di purezza Cu 99,9 rivestito con resina polietilene espanso a cellule ciuse di spessore minimo mm 6 autoestinguente densità minima 47 kg/mc con caratteristiche dimensionali came da UNI 6507 B, fornito in rotoli allo stato fisico ricotto con giunzioni a raccordi meccanici, per linee di impianti idrico-sanitari, con l'esclusione di quelle realizzate all'interno di locali sanitari. Nel prezzo sono compresi: pezzi speciali, materiale per giunzioni, opere murarie di apertura e chiusura tracce su laterizi forati e murature leggere con esclusione di tracce su solette, muri in C.A. o in pietra , di rifacimento dell'intonaco, della tinteggiatura ed esecuzione di staffaggi in profilati / - POSA DI TUBO IN RAME RIVESTITO CON POLIETILENE PER LINEE CON RACCORDI SALDATI / - tubo in rame rivestito da mm 18x1,0 / - POSA DI TUBO IN RAME RIVESTITO CON POLIETILENE PER LINEE CON RACCORDI SALDATI Posa di tubo in rame rivestito da mm 18x1,0	m		21,13	15,85%
22CL.PR.C.0110.40.f	tubo in rame rivestito da mm 22x1,0 / - POSA DI TUBO IN RAME RIVESTITO CON POLIETILENE PER LINEE CON RACCORDI SALDATI Posa di tubo in rame rivestito da mm 22x1,0Fornitura e posa in opera di tubo in rame con lega secondo UNI 5649/1 con titolo di purezza Cu 99,9 rivestito con resina polietilene espanso a cellule ciuse di spessore minimo mm 6 autoestinguente densità minima 47 kg/mc con caratteristiche dimensionali came da UNI 6507 B, fornito in rotoli allo stato fisico ricotto con giunzioni a raccordi meccanici, per linee di impianti idrico-sanitari, con l'esclusione di quelle realizzate all'interno di locali sanitari. Nel prezzo sono compresi: pezzi speciali, materiale per giunzioni, opere murarie di apertura e chiusura tracce su laterizi forati e murature leggere con esclusione di tracce su solette, muri in C.A. o in pietra , di rifacimento dell'intonaco, della tinteggiatura ed esecuzione di staffaggi in profilati / - POSA DI TUBO IN RAME RIVESTITO CON POLIETILENE PER LINEE CON RACCORDI SALDATI / - tubo in rame rivestito da mm 22x1,0 / - POSA DI TUBO IN RAME RIVESTITO CON POLIETILENE PER LINEE CON RACCORDI SALDATI Posa di tubo in rame rivestito da mm 22x1,0	m		24,17	19,24%
22CL.PR.C.0110.50.a	tubo in rame preisolato da mm 10x1,0 / - POSA DI TUBO IN RAME PREISOLATO PER LINEE CON RACCORDI A COMPRESSIONE Posa di tubo in rame preisolato da mm 10x1,0Fornitura e posa in opera di tubo in rame preisolato secondo legge 10/91 con lega secondo UNI 5649/1 con titolo di purezza Cu 99,9 con rivestimento tubolare espanso a cellule chiuse di densità 30 kg/ mc esente da residui ammoniacali, conduttività termica a 40°C : < o = 0,040 W/m°C per una temperatura di esercizio - 30°C + 95°C ricoperto da pellicola in polietilene non espanso di spessore minimo mm 6,5 (mm 9 per il diametro di mm 22) reazione al fuoco classe 1, con caratteristiche dimensionali came da UNI 6507 B, fornito in rotoli allo stato fisico ricotto con giunzioni a raccordi a compressione, per linee di impianti idrico-sanitari, con l'esclusione di quelle realizzate all'interno di locali sanitari. Nel prezzo sono compresi: pezzi speciali, materiale per giunzioni, opere murarie di apertura e chiusura tracce su laterizi forati e murature leggere con esclusione di tracce su solette, muri in C.A. o in pietra , di rifacimento dell'intonaco, della tinteggiatura ed esecuzione di staffaggi in profilati / - POSA DI TUBO IN RAME PREISOLATO PER LINEE CON RACCORDI A COMPRESSIONE / - tubo in rame preisolato da mm 10x1,0 / - POSA DI TUBO IN RAME PREISOLATO PER LINEE CON RACCORDI A COMPRESSIONE Posa di tubo in rame preisolato da mm 10x1,0	m		11,63	15,99%
22CL.PR.C.0110.50.b	tubo in rame preisolato da mm 12x1,0 / - POSA DI TUBO IN RAME PREISOLATO PER LINEE CON RACCORDI A COMPRESSIONE Posa di tubo in rame preisolato da mm 12x1,0Fornitura e posa in opera di tubo in rame preisolato secondo legge 10/91 con lega secondo UNI 5649/1 con titolo di purezza Cu 99,9 con rivestimento tubolare espanso a cellule chiuse di densità 30 kg/ mc esente da residui ammoniacali, conduttività termica a 40°C : < o = 0,040 W/m°C per una temperatura di esercizio - 30°C + 95°C ricoperto da pellicola in polietilene non espanso di spessore minimo mm 6,5 (mm 9 per il diametro di mm 22) reazione al fuoco classe 1, con caratteristiche dimensionali came da UNI 6507 B, fornito in rotoli allo stato fisico ricotto con giunzioni a raccordi a compressione, per linee di impianti idrico-sanitari, con l'esclusione di quelle realizzate all'interno di locali sanitari. Nel prezzo sono compresi: pezzi speciali, materiale per giunzioni, opere murarie di apertura e chiusura tracce su laterizi forati e murature leggere con esclusione di tracce su solette, muri in C.A. o in pietra , di rifacimento dell'intonaco, della tinteggiatura ed esecuzione di staffaggi in profilati / - POSA DI TUBO IN RAME PREISOLATO PER LINEE CON RACCORDI A COMPRESSIONE / - tubo in rame preisolato da mm 12x1,0 / - POSA DI TUBO IN RAME PREISOLATO PER LINEE CON RACCORDI A COMPRESSIONE Posa di tubo in rame preisolato da mm 12x1,0	m		12,53	14,84%
22CL.PR.C.0110.50.c	tubo in rame preisolato da mm 14x1,0 / - POSA DI TUBO IN RAME PREISOLATO PER LINEE CON RACCORDI A COMPRESSIONE Posa di tubo in rame preisolato da mm 14x1,0Fornitura e posa in opera di tubo in rame preisolato secondo legge 10/91 con lega secondo UNI 5649/1 con titolo di purezza Cu 99,9 con rivestimento tubolare espanso a cellule chiuse di densità 30 kg/ mc esente da residui ammoniacali, conduttività termica a 40°C : < o = 0,040 W/m°C per una temperatura di esercizio - 30°C + 95°C ricoperto da pellicola in polietilene non espanso di spessore minimo mm 6,5 (mm 9 per il diametro di mm 22) reazione al fuoco classe 1, con caratteristiche dimensionali came da UNI 6507 B, fornito in rotoli allo stato fisico ricotto con giunzioni a raccordi a compressione, per linee di impianti idrico-sanitari, con l'esclusione di quelle realizzate all'interno di locali sanitari. Nel prezzo sono compresi: pezzi speciali, materiale per giunzioni, opere murarie di apertura e chiusura tracce su laterizi forati e murature leggere con esclusione di tracce su solette, muri in C.A. o in pietra , di rifacimento dell'intonaco, della tinteggiatura ed esecuzione di staffaggi in profilati / - POSA DI TUBO IN RAME PREISOLATO PER LINEE CON RACCORDI A COMPRESSIONE / - tubo in rame preisolato da mm 14x1,0 / - POSA DI TUBO IN RAME PREISOLATO PER LINEE CON RACCORDI A COMPRESSIONE Posa di tubo in rame preisolato da mm 14x1,0	m		15,36	15,76%
22CL.PR.C.0110.50.d	tubo in rame preisolato da mm 16x1,0 / - POSA DI TUBO IN RAME PREISOLATO PER LINEE CON RACCORDI A COMPRESSIONE Posa di tubo in rame preisolato da mm 16x1,0Fornitura e posa in opera di tubo in rame preisolato secondo legge 10/91 con lega secondo UNI 5649/1 con titolo di purezza Cu 99,9 con rivestimento tubolare espanso a cellule chiuse di densità 30 kg/ mc esente da residui ammoniacali, conduttività termica a 40°C : < o = 0,040 W/m°C per una temperatura di esercizio - 30°C + 95°C ricoperto da pellicola in polietilene non espanso di spessore minimo mm 6,5 (mm 9 per il diametro di mm 22) reazione al fuoco classe 1, con caratteristiche dimensionali came da UNI 6507 B, fornito in rotoli allo stato fisico ricotto con giunzioni a raccordi a compressione, per linee di impianti idrico-sanitari, con l'esclusione di quelle realizzate all'interno di locali sanitari. Nel prezzo sono compresi: pezzi speciali, materiale per giunzioni, opere murarie di apertura e chiusura tracce su laterizi forati e murature leggere con esclusione di tracce su solette, muri in C.A. o in pietra , di rifacimento dell'intonaco, della tinteggiatura ed esecuzione di staffaggi in profilati / - POSA DI TUBO IN RAME PREISOLATO PER LINEE CON RACCORDI A COMPRESSIONE / - tubo in rame preisolato da mm 16x1,0 / - POSA DI TUBO IN RAME PREISOLATO PER LINEE CON RACCORDI A COMPRESSIONE Posa di tubo in rame preisolato da mm 16x1,0	m		17,60	13,75%
22CL.PR.C.0110.50.e	tubo in rame preisolato da mm 18x1,0 / - POSA DI TUBO IN RAME PREISOLATO PER LINEE CON RACCORDI A COMPRESSIONE Posa di tubo in rame preisolato da mm 18x1,0Fornitura e posa in opera di tubo in rame preisolato secondo legge 10/91 con lega secondo UNI 5649/1 con titolo di purezza Cu 99,9 con rivestimento tubolare espanso a cellule chiuse di densità 30 kg/ mc esente da residui ammoniacali, conduttività termica a 40°C : < o = 0,040 W/m°C per una temperatura di esercizio - 30°C + 95°C ricoperto da pellicola in polietilene non espanso di spessore minimo mm 6,5 (mm 9 per il diametro di mm 22) reazione al fuoco classe 1, con caratteristiche dimensionali came da UNI 6507 B, fornito in rotoli allo stato fisico ricotto con giunzioni a raccordi a compressione, per linee di impianti idrico-sanitari, con l'esclusione di quelle realizzate all'interno di locali sanitari. Nel prezzo sono compresi: pezzi speciali, materiale per giunzioni, opere murarie di apertura e chiusura tracce su laterizi forati e murature leggere con esclusione di tracce su solette, muri in C.A. o in pietra , di rifacimento dell'intonaco, della tinteggiatura ed esecuzione di staffaggi in profilati / - POSA DI TUBO IN RAME PREISOLATO PER LINEE CON RACCORDI A COMPRESSIONE / - tubo in rame preisolato da mm 18x1,0 / - POSA DI TUBO IN RAME PREISOLATO PER LINEE CON RACCORDI A COMPRESSIONE Posa di tubo in rame preisolato da mm 18x1,0	m		21,22	14,47%
22CL.PR.C.0110.50.f	tubo in rame preisolato da mm 22x1,0 / - POSA DI TUBO IN RAME PREISOLATO PER LINEE CON RACCORDI A COMPRESSIONE Posa di tubo in rame preisolato da mm 22x1,0Fornitura e posa in opera di tubo in rame preisolato secondo legge 10/91 con lega secondo UNI 5649/1 con titolo di purezza Cu 99,9 con rivestimento tubolare espanso a cellule chiuse di densità 30 kg/ mc esente da residui ammoniacali, conduttività termica a 40°C : < o = 0,040 W/m°C per una temperatura di esercizio - 30°C + 95°C ricoperto da pellicola in polietilene non espanso di spessore minimo mm 6,5 (mm 9 per il diametro di mm 22) reazione al fuoco classe 1, con caratteristiche dimensionali came da UNI 6507 B, fornito in rotoli allo stato fisico ricotto con giunzioni a raccordi a compressione, per linee di impianti idrico-sanitari, con l'esclusione di quelle realizzate all'interno di locali sanitari. Nel prezzo sono compresi: pezzi speciali, materiale per giunzioni, opere murarie di apertura e chiusura tracce su laterizi forati e murature leggere con esclusione di tracce su solette, muri in C.A. o in pietra , di rifacimento dell'intonaco, della tinteggiatura ed esecuzione di staffaggi in profilati / - POSA DI TUBO IN RAME PREISOLATO PER LINEE CON RACCORDI A COMPRESSIONE / - tubo in rame preisolato da mm 22x1,0 / - POSA DI TUBO IN RAME PREISOLATO PER LINEE CON RACCORDI A COMPRESSIONE Posa di tubo in rame preisolato da mm 22x1,0	m		25,16	15,54%
22CL.PR.C.0110.60.a	tubo in rame preisolato da mm 10x1,0 / - POSA DI TUBO IN RAME PREISOLATO PER LINEE CON RACCORDI SALDATI Posa di tubo in rame preisolato da mm 10x1,0Fornitura e posa in opea di tubo in rame preisolato secondo legge 10/91 con lega secondo UNI 5649/1 con titolo di purezza Cu 99,9 con rivestimento tubolare espanso a cellule chiuse di densità 30 kg/ mc esente da residui ammoniacali, conduttività termica a 40°C : < o = 0,040 W/m°C per una temperatura di esercizio - 30°C + 95°C ricoperto da pellicola in polietilene non espanso di spessore minimo mm 6,5 (mm 9 per il diametro di mm 22) reazione al fuoco classe 1, con caratteristiche dimensionali came da UNI 6507 B, fornito in rotoli allo stato fisico ricotto con giunzioni a raccordi saldati per linee di impianti idrico-sanitari, con l'esclusione di quelle realizzate all'interno di locali sanitari. Nel prezzo sono compresi : pezzi speciali, materiale per giunzioni, opere murarie di apertura e chiusura tracce su laterizi forati e murature leggere con esclusione di tracce su solette, muri in C.A. o in pietra , di rifacimento dell'intonaco, della tinteggiatura ed esecuzione di staffaggi in profilati / - POSA DI TUBO IN RAME PREISOLATO PER LINEE CON RACCORDI SALDATI / - tubo in rame preisolato da mm 10x1,0 / - POSA DI TUBO IN RAME PREISOLATO PER LINEE CON RACCORDI SALDATI Posa di tubo in rame preisolato da mm 10x1,0	m		11,97	17,04%
22CL.PR.C.0110.60.b	tubo in rame preisolato da mm 12x1,0 / - POSA DI TUBO IN RAME PREISOLATO PER LINEE CON RACCORDI SALDATI Posa di tubo in rame preisolato da mm 12x1,0Fornitura e posa in opea di tubo in rame preisolato secondo legge 10/91 con lega secondo UNI 5649/1 con titolo di purezza Cu 99,9 con rivestimento tubolare espanso a cellule chiuse di densità 30 kg/ mc esente da residui ammoniacali, conduttività termica a 40°C : < o = 0,040 W/m°C per una temperatura di esercizio - 30°C + 95°C ricoperto da pellicola in polietilene non espanso di spessore minimo mm 6,5 (mm 9 per il diametro di mm 22) reazione al fuoco classe 1, con caratteristiche dimensionali came da UNI 6507 B, fornito in rotoli allo stato fisico ricotto con giunzioni a raccordi saldati per linee di impianti idrico-sanitari, con l'esclusione di quelle realizzate all'interno di locali sanitari. Nel prezzo sono compresi : pezzi speciali, materiale per giunzioni, opere murarie di apertura e chiusura tracce su laterizi forati e murature leggere con esclusione di tracce su solette, muri in C.A. o in pietra , di rifacimento dell'intonaco, della tinteggiatura ed esecuzione di staffaggi in profilati / - POSA DI TUBO IN RAME PREISOLATO PER LINEE CON RACCORDI SALDATI / - tubo in rame preisolato da mm 12x1,0 / - POSA DI TUBO IN RAME PREISOLATO PER LINEE CON RACCORDI SALDATI Posa di tubo in rame preisolato da mm 12x1,0	m		12,75	16,00%
22CL.PR.C.0110.60.c	tubo in rame preisolato da mm 14x1,0 / - POSA DI TUBO IN RAME PREISOLATO PER LINEE CON RACCORDI SALDATI Posa di tubo in rame preisolato da mm 14x1,0Fornitura e posa in opea di tubo in rame preisolato secondo legge 10/91 con lega secondo UNI 5649/1 con titolo di purezza Cu 99,9 con rivestimento tubolare espanso a cellule chiuse di densità 30 kg/ mc esente da residui ammoniacali, conduttività termica a 40°C : < o = 0,040 W/m°C per una temperatura di esercizio - 30°C + 95°C ricoperto da pellicola in polietilene non espanso di spessore minimo mm 6,5 (mm 9 per il diametro di mm 22) reazione al fuoco classe 1, con caratteristiche dimensionali came da UNI 6507 B, fornito in rotoli allo stato fisico ricotto con giunzioni a raccordi saldati per linee di impianti idrico-sanitari, con l'esclusione di quelle realizzate all'interno di locali sanitari. Nel prezzo sono compresi : pezzi speciali, materiale per giunzioni, opere murarie di apertura e chiusura tracce su laterizi forati e murature leggere con esclusione di tracce su solette, muri in C.A. o in pietra , di rifacimento dell'intonaco, della tinteggiatura ed esecuzione di staffaggi in profilati / - POSA DI TUBO IN RAME PREISOLATO PER LINEE CON RACCORDI SALDATI / - tubo in rame preisolato da mm 14x1,0 / - POSA DI TUBO IN RAME PREISOLATO PER LINEE CON RACCORDI SALDATI Posa di tubo in rame preisolato da mm 14x1,0	m		15,52	17,40%
22CL.PR.C.0110.60.d	tubo in rame preisolato da mm 16x1,0 / - POSA DI TUBO IN RAME PREISOLATO PER LINEE CON RACCORDI SALDATI Posa di tubo in rame preisolato da mm 16x1,0Fornitura e posa in opea di tubo in rame preisolato secondo legge 10/91 con lega secondo UNI 5649/1 con titolo di purezza Cu 99,9 con rivestimento tubolare espanso a cellule chiuse di densità 30 kg/ mc esente da residui ammoniacali, conduttività termica a 40°C : < o = 0,040 W/m°C per una temperatura di esercizio - 30°C + 95°C ricoperto da pellicola in polietilene non espanso di spessore minimo mm 6,5 (mm 9 per il diametro di mm 22) reazione al fuoco classe 1, con caratteristiche dimensionali came da UNI 6507 B, fornito in rotoli allo stato fisico ricotto con giunzioni a raccordi saldati per linee di impianti idrico-sanitari, con l'esclusione di quelle realizzate all'interno di locali sanitari. Nel prezzo sono compresi : pezzi speciali, materiale per giunzioni, opere murarie di apertura e chiusura tracce su laterizi forati e murature leggere con esclusione di tracce su solette, muri in C.A. o in pietra , di rifacimento dell'intonaco, della tinteggiatura ed esecuzione di staffaggi in profilati / - POSA DI TUBO IN RAME PREISOLATO PER LINEE CON RACCORDI SALDATI / - tubo in rame preisolato da mm 16x1,0 / - POSA DI TUBO IN RAME PREISOLATO PER LINEE CON RACCORDI SALDATI Posa di tubo in rame preisolato da mm 16x1,0	m		17,73	15,23%
22CL.PR.C.0110.60.e	tubo in rame preisolato da mm 18x1,0 / - POSA DI TUBO IN RAME PREISOLATO PER LINEE CON RACCORDI SALDATI Posa di tubo in rame preisolato da mm 18x1,0Fornitura e posa in opea di tubo in rame preisolato secondo legge 10/91 con lega secondo UNI 5649/1 con titolo di purezza Cu 99,9 con rivestimento tubolare espanso a cellule chiuse di densità 30 kg/ mc esente da residui ammoniacali, conduttività termica a 40°C : < o = 0,040 W/m°C per una temperatura di esercizio - 30°C + 95°C ricoperto da pellicola in polietilene non espanso di spessore minimo mm 6,5 (mm 9 per il diametro di mm 22) reazione al fuoco classe 1, con caratteristiche dimensionali came da UNI 6507 B, fornito in rotoli allo stato fisico ricotto con giunzioni a raccordi saldati per linee di impianti idrico-sanitari, con l'esclusione di quelle realizzate all'interno di locali sanitari. Nel prezzo sono compresi : pezzi speciali, materiale per giunzioni, opere murarie di apertura e chiusura tracce su laterizi forati e murature leggere con esclusione di tracce su solette, muri in C.A. o in pietra , di rifacimento dell'intonaco, della tinteggiatura ed esecuzione di staffaggi in profilati / - POSA DI TUBO IN RAME PREISOLATO PER LINEE CON RACCORDI SALDATI / - tubo in rame preisolato da mm 18x1,0 / - POSA DI TUBO IN RAME PREISOLATO PER LINEE CON RACCORDI SALDATI Posa di tubo in rame preisolato da mm 18x1,0	m		20,94	16,00%
22CL.PR.C.0110.60.f	tubo in rame preisolato da mm 22x1,0 / - POSA DI TUBO IN RAME PREISOLATO PER LINEE CON RACCORDI SALDATI Posa di tubo in rame preisolato da mm 22x1,0Fornitura e posa in opea di tubo in rame preisolato secondo legge 10/91 con lega secondo UNI 5649/1 con titolo di purezza Cu 99,9 con rivestimento tubolare espanso a cellule chiuse di densità 30 kg/ mc esente da residui ammoniacali, conduttività termica a 40°C : < o = 0,040 W/m°C per una temperatura di esercizio - 30°C + 95°C ricoperto da pellicola in polietilene non espanso di spessore minimo mm 6,5 (mm 9 per il diametro di mm 22) reazione al fuoco classe 1, con caratteristiche dimensionali came da UNI 6507 B, fornito in rotoli allo stato fisico ricotto con giunzioni a raccordi saldati per linee di impianti idrico-sanitari, con l'esclusione di quelle realizzate all'interno di locali sanitari. Nel prezzo sono compresi : pezzi speciali, materiale per giunzioni, opere murarie di apertura e chiusura tracce su laterizi forati e murature leggere con esclusione di tracce su solette, muri in C.A. o in pietra , di rifacimento dell'intonaco, della tinteggiatura ed esecuzione di staffaggi in profilati / - POSA DI TUBO IN RAME PREISOLATO PER LINEE CON RACCORDI SALDATI / - tubo in rame preisolato da mm 22x1,0 / - POSA DI TUBO IN RAME PREISOLATO PER LINEE CON RACCORDI SALDATI Posa di tubo in rame preisolato da mm 22x1,0	m		25,25	18,42%
22CL.PR.C.0110.70.a	tubo in rame in verga da mm 10x1,0 / - POSA DI TUBO IN RAME IN VERGA RIGIDA PER LINEE CON RACCORDI SALDATI Posa di tubo in rame in verga da mm 10x1,0Fornitura e posa in opera di tubo in rame in verga con lega secondo UNI 5649/1 con titolo di purezza Cu 99,9 per impianti idrico-sanitari e termici con caratteristiche dimensionali came da UNI 6507 B con giunzioni saldate per linee di impianti idrico-sanitari, con l'esclusione di quelle realizzate all'interno di locali sanitari. Nel prezzo sono compresi: pezzi speciali, materiale per giunzioni, opere murarie di apertura e chiusura tracce su laterizi forati e murature leggere con esclusione di tracce su solette, muri in C.A. o in pietra , di rifacimento dell'intonaco, della tinteggiatura ed esecuzione di staffaggi in profilati / - POSA DI TUBO IN RAME IN VERGA RIGIDA PER LINEE CON RACCORDI SALDATI / - tubo in rame in verga da mm 10x1,0 / - POSA DI TUBO IN RAME IN VERGA RIGIDA PER LINEE CON RACCORDI SALDATI Posa di tubo in rame in verga da mm 10x1,0	m		13,63	15,33%
22CL.PR.C.0110.70.b	tubo in rame in verga da mm 12x1,0 / - POSA DI TUBO IN RAME IN VERGA RIGIDA PER LINEE CON RACCORDI SALDATI Posa di tubo in rame in verga da mm 12x1,0Fornitura e posa in opera di tubo in rame in verga con lega secondo UNI 5649/1 con titolo di purezza Cu 99,9 per impianti idrico-sanitari e termici con caratteristiche dimensionali came da UNI 6507 B con giunzioni saldate per linee di impianti idrico-sanitari, con l'esclusione di quelle realizzate all'interno di locali sanitari. Nel prezzo sono compresi: pezzi speciali, materiale per giunzioni, opere murarie di apertura e chiusura tracce su laterizi forati e murature leggere con esclusione di tracce su solette, muri in C.A. o in pietra , di rifacimento dell'intonaco, della tinteggiatura ed esecuzione di staffaggi in profilati / - POSA DI TUBO IN RAME IN VERGA RIGIDA PER LINEE CON RACCORDI SALDATI / - tubo in rame in verga da mm 12x1,0 / - POSA DI TUBO IN RAME IN VERGA RIGIDA PER LINEE CON RACCORDI SALDATI Posa di tubo in rame in verga da mm 12x1,0	m		15,26	13,70%
22CL.PR.C.0110.70.c	tubo in rame in verga da mm 14x1,0 / - POSA DI TUBO IN RAME IN VERGA RIGIDA PER LINEE CON RACCORDI SALDATI Posa di tubo in rame in verga da mm 14x1,0Fornitura e posa in opera di tubo in rame in verga con lega secondo UNI 5649/1 con titolo di purezza Cu 99,9 per impianti idrico-sanitari e termici con caratteristiche dimensionali came da UNI 6507 B con giunzioni saldate per linee di impianti idrico-sanitari, con l'esclusione di quelle realizzate all'interno di locali sanitari. Nel prezzo sono compresi: pezzi speciali, materiale per giunzioni, opere murarie di apertura e chiusura tracce su laterizi forati e murature leggere con esclusione di tracce su solette, muri in C.A. o in pietra , di rifacimento dell'intonaco, della tinteggiatura ed esecuzione di staffaggi in profilati / - POSA DI TUBO IN RAME IN VERGA RIGIDA PER LINEE CON RACCORDI SALDATI / - tubo in rame in verga da mm 14x1,0 / - POSA DI TUBO IN RAME IN VERGA RIGIDA PER LINEE CON RACCORDI SALDATI Posa di tubo in rame in verga da mm 14x1,0	m		18,38	15,23%
22CL.PR.C.0110.70.d	tubo in rame in verga da mm 16x1,0 / - POSA DI TUBO IN RAME IN VERGA RIGIDA PER LINEE CON RACCORDI SALDATI Posa di tubo in rame in verga da mm 16x1,0Fornitura e posa in opera di tubo in rame in verga con lega secondo UNI 5649/1 con titolo di purezza Cu 99,9 per impianti idrico-sanitari e termici con caratteristiche dimensionali came da UNI 6507 B con giunzioni saldate per linee di impianti idrico-sanitari, con l'esclusione di quelle realizzate all'interno di locali sanitari. Nel prezzo sono compresi: pezzi speciali, materiale per giunzioni, opere murarie di apertura e chiusura tracce su laterizi forati e murature leggere con esclusione di tracce su solette, muri in C.A. o in pietra , di rifacimento dell'intonaco, della tinteggiatura ed esecuzione di staffaggi in profilati / - POSA DI TUBO IN RAME IN VERGA RIGIDA PER LINEE CON RACCORDI SALDATI / - tubo in rame in verga da mm 16x1,0 / - POSA DI TUBO IN RAME IN VERGA RIGIDA PER LINEE CON RACCORDI SALDATI Posa di tubo in rame in verga da mm 16x1,0	m		19,82	14,58%
22CL.PR.C.0110.70.e	tubo in rame in verga da mm 18x1,0 / - POSA DI TUBO IN RAME IN VERGA RIGIDA PER LINEE CON RACCORDI SALDATI Posa di tubo i n rame in verga da mm 18x1,0Fornitura e posa in opera di tubo in rame in verga con lega secondo UNI 5649/1 con titolo di purezza Cu 99,9 per impianti idrico-sanitari e termici con caratteristiche dimensionali came da UNI 6507 B con giunzioni saldate per linee di impianti idrico-sanitari, con l'esclusione di quelle realizzate all'interno di locali sanitari. Nel prezzo sono compresi: pezzi speciali, materiale per giunzioni, opere murarie di apertura e chiusura tracce su laterizi forati e murature leggere con esclusione di tracce su solette, muri in C.A. o in pietra , di rifacimento dell'intonaco, della tinteggiatura ed esecuzione di staffaggi in profilati / - POSA DI TUBO IN RAME IN VERGA RIGIDA PER LINEE CON RACCORDI SALDATI / - tubo in rame in verga da mm 18x1,0 / - POSA DI TUBO IN RAME IN VERGA RIGIDA PER LINEE CON RACCORDI SALDATI Posa di tubo i n rame in verga da mm 18x1,0	m		23,51	14,84%
22CL.PR.C.0110.70.f	tubo in rame in verga da mm 22x1,0 / - POSA DI TUBO IN RAME IN VERGA RIGIDA PER LINEE CON RACCORDI SALDATI Posa di tubo in rame in verga da mm 22x1,0Fornitura e posa in opera di tubo in rame in verga con lega secondo UNI 5649/1 con titolo di purezza Cu 99,9 per impianti idrico-sanitari e termici con caratteristiche dimensionali came da UNI 6507 B con giunzioni saldate per linee di impianti idrico-sanitari, con l'esclusione di quelle realizzate all'interno di locali sanitari. Nel prezzo sono compresi: pezzi speciali, materiale per giunzioni, opere murarie di apertura e chiusura tracce su laterizi forati e murature leggere con esclusione di tracce su solette, muri in C.A. o in pietra , di rifacimento dell'intonaco, della tinteggiatura ed esecuzione di staffaggi in profilati / - POSA DI TUBO IN RAME IN VERGA RIGIDA PER LINEE CON RACCORDI SALDATI / - tubo in rame in verga da mm 22x1,0 / - POSA DI TUBO IN RAME IN VERGA RIGIDA PER LINEE CON RACCORDI SALDATI Posa di tubo in rame in verga da mm 22x1,0	m		29,40	17,72%
22CL.PR.C.0110.70.g	tubo in rame in verga da mm 28x1,0 / - POSA DI TUBO IN RAME IN VERGA RIGIDA PER LINEE CON RACCORDI SALDATI Posa di tubo in rame in verga da mm 28x1,0Fornitura e posa in opera di tubo in rame in verga con lega secondo UNI 5649/1 con titolo di purezza Cu 99,9 per impianti idrico-sanitari e termici con caratteristiche dimensionali came da UNI 6507 B con giunzioni saldate per linee di impianti idrico-sanitari, con l'esclusione di quelle realizzate all'interno di locali sanitari. Nel prezzo sono compresi: pezzi speciali, materiale per giunzioni, opere murarie di apertura e chiusura tracce su laterizi forati e murature leggere con esclusione di tracce su solette, muri in C.A. o in pietra , di rifacimento dell'intonaco, della tinteggiatura ed esecuzione di staffaggi in profilati / - POSA DI TUBO IN RAME IN VERGA RIGIDA PER LINEE CON RACCORDI SALDATI / - tubo in rame in verga da mm 28x1,0 / - POSA DI TUBO IN RAME IN VERGA RIGIDA PER LINEE CON RACCORDI SALDATI Posa di tubo in rame in verga da mm 28x1,0	m		37,47	15,40%
22CL.PR.C.0110.70.h	tubo in rame in verga da mm 35x1,2 / - POSA DI TUBO IN RAME IN VERGA RIGIDA PER LINEE CON RACCORDI SALDATI Posa di tubo in rame in verga da mm 35x1,2Fornitura e posa in opera di tubo in rame in verga con lega secondo UNI 5649/1 con titolo di purezza Cu 99,9 per impianti idrico-sanitari e termici con caratteristiche dimensionali came da UNI 6507 B con giunzioni saldate per linee di impianti idrico-sanitari, con l'esclusione di quelle realizzate all'interno di locali sanitari. Nel prezzo sono compresi: pezzi speciali, materiale per giunzioni, opere murarie di apertura e chiusura tracce su laterizi forati e murature leggere con esclusione di tracce su solette, muri in C.A. o in pietra , di rifacimento dell'intonaco, della tinteggiatura ed esecuzione di staffaggi in profilati / - POSA DI TUBO IN RAME IN VERGA RIGIDA PER LINEE CON RACCORDI SALDATI / - tubo in rame in verga da mm 35x1,2 / - POSA DI TUBO IN RAME IN VERGA RIGIDA PER LINEE CON RACCORDI SALDATI Posa di tubo in rame in verga da mm 35x1,2	m		53,32	12,38%
22CL.PR.C.0110.70.i	tubo in rame in verga da mm 42x1,2 / - POSA DI TUBO IN RAME IN VERGA RIGIDA PER LINEE CON RACCORDI SALDATI Posa di tubo in rame in verga da mm 42x1,2Fornitura e posa in opera di tubo in rame in verga con lega secondo UNI 5649/1 con titolo di purezza Cu 99,9 per impianti idrico-sanitari e termici con caratteristiche dimensionali came da UNI 6507 B con giunzioni saldate per linee di impianti idrico-sanitari, con l'esclusione di quelle realizzate all'interno di locali sanitari. Nel prezzo sono compresi: pezzi speciali, materiale per giunzioni, opere murarie di apertura e chiusura tracce su laterizi forati e murature leggere con esclusione di tracce su solette, muri in C.A. o in pietra , di rifacimento dell'intonaco, della tinteggiatura ed esecuzione di staffaggi in profilati / - POSA DI TUBO IN RAME IN VERGA RIGIDA PER LINEE CON RACCORDI SALDATI / - tubo in rame in verga da mm 42x1,2 / - POSA DI TUBO IN RAME IN VERGA RIGIDA PER LINEE CON RACCORDI SALDATI Posa di tubo in rame in verga da mm 42x1,2	m		66,62	12,71%
22CL.PR.C.0110.70.j	tubo in rame in verga da mm 54x1,5 / - POSA DI TUBO IN RAME IN VERGA RIGIDA PER LINEE CON RACCORDI SALDATI Posa di tubo in rame in verga da mm 54x1,5Fornitura e posa in opera di tubo in rame in verga con lega secondo UNI 5649/1 con titolo di purezza Cu 99,9 per impianti idrico-sanitari e termici con caratteristiche dimensionali came da UNI 6507 B con giunzioni saldate per linee di impianti idrico-sanitari, con l'esclusione di quelle realizzate all'interno di locali sanitari. Nel prezzo sono compresi: pezzi speciali, materiale per giunzioni, opere murarie di apertura e chiusura tracce su laterizi forati e murature leggere con esclusione di tracce su solette, muri in C.A. o in pietra , di rifacimento dell'intonaco, della tinteggiatura ed esecuzione di staffaggi in profilati / - POSA DI TUBO IN RAME IN VERGA RIGIDA PER LINEE CON RACCORDI SALDATI / - tubo in rame in verga da mm 54x1,5 / - POSA DI TUBO IN RAME IN VERGA RIGIDA PER LINEE CON RACCORDI SALDATI Posa di tubo in rame in verga da mm 54x1,5	m		76,90	13,30%
22CL.PR.C.01100.10.a	Tubo di acciaio zincato conteggiato a metro lineare, per linee eseguite all'interno di locali tecnici e bagni, del tipo FM - ISO R 65 serie leggera II, fornito e posto in opera. Sono esclusi: le opere murarie; gli staffaggi. Sono compresi: le viti; i manicotti; i pezzi speciali zincati; il materiale di tenuta e quanto altro occorre per dare il lavoro finito e funzionante Tubo in acciaio FM di diametro nominale 3/8" / - TUBO IN ACCIAIO ZINCATO SALDATO PER ACCOSTAMENTO TIPO FM, PER IMPIANTI Tubo in acciaio FM di diametro nominale 3/8"TUBO IN ACCIAIO ZINCATO SALDATO PER ACCOSTAMENTO TIPO FM, PER IMPIANTI / - Tubo di acciaio zincato conteggiato a metro lineare, per linee eseguite all'interno di locali tecnici e bagni, del tipo FM - ISO R 65 serie leggera II, fornito e posto in opera. Sono esclusi: le opere murarie; gli staffaggi. Sono compresi: le viti; i manicotti; i pezzi speciali zincati; il materiale di tenuta e quanto altro occorre per dare il lavoro finito e funzionante Tubo in acciaio FM di diametro nominale 3/8" / - TUBO IN ACCIAIO ZINCATO SALDATO PER ACCOSTAMENTO TIPO FM, PER IMPIANTI Tubo in acciaio FM di diametro nominale 3/8"	m		11,14	41,74%
22CL.PR.C.01100.10.b	Tubo di acciaio zincato conteggiato a metro lineare, per linee eseguite all'interno di locali tecnici e bagni, del tipo FM - ISO R 65 serie leggera II, fornito e posto in opera. Sono esclusi: le opere murarie; gli staffaggi. Sono compresi: le viti; i manicotti; i pezzi speciali zincati; il materiale di tenuta e quanto altro occorre per dare il lavoro finito e funzionante Tubo in acciaio FM di diametro nominale 1/2" / - TUBO IN ACCIAIO ZINCATO SALDATO PER ACCOSTAMENTO TIPO FM, PER IMPIANTI Tubo in acciaio FM di diametro nominale 1/2"TUBO IN ACCIAIO ZINCATO SALDATO PER ACCOSTAMENTO TIPO FM, PER IMPIANTI / - Tubo di acciaio zincato conteggiato a metro lineare, per linee eseguite all'interno di locali tecnici e bagni, del tipo FM - ISO R 65 serie leggera II, fornito e posto in opera. Sono esclusi: le opere murarie; gli staffaggi. Sono compresi: le viti; i manicotti; i pezzi speciali zincati; il materiale di tenuta e quanto altro occorre per dare il lavoro finito e funzionante Tubo in acciaio FM di diametro nominale 1/2" / - TUBO IN ACCIAIO ZINCATO SALDATO PER ACCOSTAMENTO TIPO FM, PER IMPIANTI Tubo in acciaio FM di diametro nominale 1/2"	m		11,57	40,19%
22CL.PR.C.01100.10.c	Tubo di acciaio zincato conteggiato a metro lineare, per linee eseguite all'interno di locali tecnici e bagni, del tipo FM - ISO R 65 serie leggera II, fornito e posto in opera. Sono esclusi: le opere murarie; gli staffaggi. Sono compresi: le viti; i manicotti; i pezzi speciali zincati; il materiale di tenuta e quanto altro occorre per dare il lavoro finito e funzionante Tubo in acciaio FM di diametro nominale 3/4" / - TUBO IN ACCIAIO ZINCATO SALDATO PER ACCOSTAMENTO TIPO FM, PER IMPIANTI Tubo in acciaio FM di diametro nominale 3/4"TUBO IN ACCIAIO ZINCATO SALDATO PER ACCOSTAMENTO TIPO FM, PER IMPIANTI / - Tubo di acciaio zincato conteggiato a metro lineare, per linee eseguite all'interno di locali tecnici e bagni, del tipo FM - ISO R 65 serie leggera II, fornito e posto in opera. Sono esclusi: le opere murarie; gli staffaggi. Sono compresi: le viti; i manicotti; i pezzi speciali zincati; il materiale di tenuta e quanto altro occorre per dare il lavoro finito e funzionante Tubo in acciaio FM di diametro nominale 3/4" / - TUBO IN ACCIAIO ZINCATO SALDATO PER ACCOSTAMENTO TIPO FM, PER IMPIANTI Tubo in acciaio FM di diametro nominale 3/4"	m		15,84	47,03%
22CL.PR.C.01100.10.d	Tubo di acciaio zincato conteggiato a metro lineare, per linee eseguite all'interno di locali tecnici e bagni, del tipo FM - ISO R 65 serie leggera II, fornito e posto in opera. Sono esclusi: le opere murarie; gli staffagggi. Sono compresi: le viti; i manicotti; i pezzi speciali zincati; il materiale di tenuta e quanto altro occorre per dare il lavoro finito e funzionante Tubo in acciaio FM di diametro nominale 1" / - TUBO IN ACCIAIO ZINCATO SALDATO PER ACCOSTAMENTO TIPO FM, PER IMPIANTI Tubo in acciaio FM di diametro nominale 1"TUBO IN ACCIAIO ZINCATO SALDATO PER ACCOSTAMENTO TIPO FM, PER IMPIANTI / - Tubo di acciaio zincato conteggiato a metro lineare, per linee eseguite all'interno di locali tecnici e bagni, del tipo FM - ISO R 65 serie leggera II, fornito e posto in opera. Sono esclusi: le opere murarie; gli staffagggi. Sono compresi: le viti; i manicotti; i pezzi speciali zincati; il materiale di tenuta e quanto altro occorre per dare il lavoro finito e funzionante Tubo in acciaio FM di diametro nominale 1" / - TUBO IN ACCIAIO ZINCATO SALDATO PER ACCOSTAMENTO TIPO FM, PER IMPIANTI Tubo in acciaio FM di diametro nominale 1"	m		19,16	44,21%
22CL.PR.C.01100.10.e	Tubo di acciaio zincato conteggiato a metro lineare, per linee eseguite all'interno di locali tecnici e bagni, del tipo FM - ISO R 65 serie leggera II, fornito e posto in opera. Sono esclusi: le opere murarie; gli staffaggi. Sono compresi: le viti; i manicotti; i pezzi speciali zincati; il materiale di tenuta e quanto altro occorre per dare il lavoro finito e funzionante Tubo in acciaio FM di diametro nominale 1"1/4 / - TUBO IN ACCIAIO ZINCATO SALDATO PER ACCOSTAMENTO TIPO FM, PER IMPIANTI Tubo in acciaio FM di diametro nominale 1"1/4TUBO IN ACCIAIO ZINCATO SALDATO PER ACCOSTAMENTO TIPO FM, PER IMPIANTI / - Tubo di acciaio zincato conteggiato a metro lineare, per linee eseguite all'interno di locali tecnici e bagni, del tipo FM - ISO R 65 serie leggera II, fornito e posto in opera. Sono esclusi: le opere murarie; gli staffaggi. Sono compresi: le viti; i manicotti; i pezzi speciali zincati; il materiale di tenuta e quanto altro occorre per dare il lavoro finito e funzionante Tubo in acciaio FM di diametro nominale 1"1/4 / - TUBO IN ACCIAIO ZINCATO SALDATO PER ACCOSTAMENTO TIPO FM, PER IMPIANTI Tubo in acciaio FM di diametro nominale 1"1/4	m		24,40	40,04%
22CL.PR.C.01100.10.f	Tubo di acciaio zincato conteggiato a metro lineare, per linee eseguite all'interno di locali tecnici e bagni, del tipo FM - ISO R 65 serie leggera II, fornito e posto in opera. Sono esclusi: le opere murarie; gli staffaggi. Sono compresi: le viti; i manicotti; i pezzi speciali zincati; il materiale di tenuta e quanto altro occorre per dare il lavoro finito e funzionante Tubo in acciaio FM di diametro nominale 1"1/2 / - TUBO IN ACCIAIO ZINCATO SALDATO PER ACCOSTAMENTO TIPO FM, PER IMPIANTI Tubo in acciaio FM di diametro nominale 1"1/2TUBO IN ACCIAIO ZINCATO SALDATO PER ACCOSTAMENTO TIPO FM, PER IMPIANTI / - Tubo di acciaio zincato conteggiato a metro lineare, per linee eseguite all'interno di locali tecnici e bagni, del tipo FM - ISO R 65 serie leggera II, fornito e posto in opera. Sono esclusi: le opere murarie; gli staffaggi. Sono compresi: le viti; i manicotti; i pezzi speciali zincati; il materiale di tenuta e quanto altro occorre per dare il lavoro finito e funzionante Tubo in acciaio FM di diametro nominale 1"1/2 / - TUBO IN ACCIAIO ZINCATO SALDATO PER ACCOSTAMENTO TIPO FM, PER IMPIANTI Tubo in acciaio FM di diametro nominale 1"1/2	m		28,79	37,17%
22CL.PR.C.01100.10.g	Tubo di acciaio zincato conteggiato a metro lineare, per linee eseguite all'interno di locali tecnici e bagni, del tipo FM - ISO R 65 serie leggera II, fornito e posto in opera. Sono esclusi: le opere murarie; gli staffaggi. Sono compresi: le viti; i manicotti; i pezzi speciali zincati; il materiale di tenuta e quanto altro occorre per dare il lavoro finito e funzionante Tubo in acciaio FM di diametro nominale 2" / - TUBO IN ACCIAIO ZINCATO SALDATO PER ACCOSTAMENTO TIPO FM, PER IMPIANTI Tubo in acciaio FM di diametro nominale 2"TUBO IN ACCIAIO ZINCATO SALDATO PER ACCOSTAMENTO TIPO FM, PER IMPIANTI / - Tubo di acciaio zincato conteggiato a metro lineare, per linee eseguite all'interno di locali tecnici e bagni, del tipo FM - ISO R 65 serie leggera II, fornito e posto in opera. Sono esclusi: le opere murarie; gli staffaggi. Sono compresi: le viti; i manicotti; i pezzi speciali zincati; il materiale di tenuta e quanto altro occorre per dare il lavoro finito e funzionante Tubo in acciaio FM di diametro nominale 2" / - TUBO IN ACCIAIO ZINCATO SALDATO PER ACCOSTAMENTO TIPO FM, PER IMPIANTI Tubo in acciaio FM di diametro nominale 2"	m		37,20	37,53%
22CL.PR.C.01100.10.h	Tubo di acciaio zincato conteggiato a metro lineare, per linee eseguite all'interno di locali tecnici e bagni, del tipo FM - ISO R 65 serie leggera II, fornito e posto in opera. Sono esclusi: le opere murarie; gli staffaggi. Sono compresi: le viti; i manicotti; i pezzi speciali zincati; il materiale di tenuta e quanto altro occorre per dare il lavoro finito e funzionante Tubo in acciaio FM di diametro nominale 2"1/2 / - TUBO IN ACCIAIO ZINCATO SALDATO PER ACCOSTAMENTO TIPO FM, PER IMPIANTI Tubo in acciaio FM di diametro nominale 2"1/2TUBO IN ACCIAIO ZINCATO SALDATO PER ACCOSTAMENTO TIPO FM, PER IMPIANTI / - Tubo di acciaio zincato conteggiato a metro lineare, per linee eseguite all'interno di locali tecnici e bagni, del tipo FM - ISO R 65 serie leggera II, fornito e posto in opera. Sono esclusi: le opere murarie; gli staffaggi. Sono compresi: le viti; i manicotti; i pezzi speciali zincati; il materiale di tenuta e quanto altro occorre per dare il lavoro finito e funzionante Tubo in acciaio FM di diametro nominale 2"1/2 / - TUBO IN ACCIAIO ZINCATO SALDATO PER ACCOSTAMENTO TIPO FM, PER IMPIANTI Tubo in acciaio FM di diametro nominale 2"1/2	m		54,07	34,42%
22CL.PR.C.01100.10.i	Tubo di acciaio zincato conteggiato a metro lineare, per linee eseguite all'interno di locali tecnici e bagni, del tipo FM - ISO R 65 serie leggera II, fornito e posto in opera. Sono esclusi: le opere murarie; gli staffaggi. Sono compresi: le viti; i manicotti; i pezzi speciali zincati; il materiale di tenuta e quanto altro occorre per dare il lavoro finito e funzionante Tubo in acciaio FM di diametro nominale 3" / - TUBO IN ACCIAIO ZINCATO SALDATO PER ACCOSTAMENTO TIPO FM, PER IMPIANTI Tubo in acciaio FM di diametro nominale 3"TUBO IN ACCIAIO ZINCATO SALDATO PER ACCOSTAMENTO TIPO FM, PER IMPIANTI / - Tubo di acciaio zincato conteggiato a metro lineare, per linee eseguite all'interno di locali tecnici e bagni, del tipo FM - ISO R 65 serie leggera II, fornito e posto in opera. Sono esclusi: le opere murarie; gli staffaggi. Sono compresi: le viti; i manicotti; i pezzi speciali zincati; il materiale di tenuta e quanto altro occorre per dare il lavoro finito e funzionante Tubo in acciaio FM di diametro nominale 3" / - TUBO IN ACCIAIO ZINCATO SALDATO PER ACCOSTAMENTO TIPO FM, PER IMPIANTI Tubo in acciaio FM di diametro nominale 3"	m		78,00	31,32%
22CL.PR.C.01100.10.j	Tubo di acciaio zincato conteggiato a metro lineare, per linee eseguite all'interno di locali tecnici e bagni, del tipo FM - ISO R 65 serie leggera II, fornito e posto in opera. Sono esclusi: le opere murarie; gli staffaggi. Sono compresi: le viti; i manicotti; i pezzi speciali zincati; il materiale di tenuta e quanto altro occorre per dare il lavoro finito e funzionante Tubo in acciaio FM di diametro nominale 4" / - TUBO IN ACCIAIO ZINCATO SALDATO PER ACCOSTAMENTO TIPO FM, PER IMPIANTI Tubo in acciaio FM di diametro nominale 4"TUBO IN ACCIAIO ZINCATO SALDATO PER ACCOSTAMENTO TIPO FM, PER IMPIANTI / - Tubo di acciaio zincato conteggiato a metro lineare, per linee eseguite all'interno di locali tecnici e bagni, del tipo FM - ISO R 65 serie leggera II, fornito e posto in opera. Sono esclusi: le opere murarie; gli staffaggi. Sono compresi: le viti; i manicotti; i pezzi speciali zincati; il materiale di tenuta e quanto altro occorre per dare il lavoro finito e funzionante Tubo in acciaio FM di diametro nominale 4" / - TUBO IN ACCIAIO ZINCATO SALDATO PER ACCOSTAMENTO TIPO FM, PER IMPIANTI Tubo in acciaio FM di diametro nominale 4"	m		119,05	30,48%
22CL.PR.C.01100.100.a	TUBI DI ACCIAIO RIVESTITI IN POLIETILENE ESTERNO E MALTA INTERNA / - Tubo in acciaio elettrosaldata longitudinalmente, secondo norme UNI6363/84, con giunto saldato a bicchiere cilindrico o sferico a camera d'aria, rivestito esternamente con polietilene estruso a guaina circolare secondo norma UNI 9099 in triplo strato (R3) costituito da un primo strato di primer epossidico su cui sono poi coestrusi adesivo e polietilene. Internamente rivestito con uno strato di malta cementizia, costituita con cementi normali o solfato-resistenti, conforme alle disposizioni del Ministero della Sanità per i materiali posti a contatto con le sostanze alimentari destinate al consumo umano, con spessore del rivestimento conforme alla norma DIN 2614. Fornito e posta in opera a qualsiasi altezza e profondità. Sono compresi: i pezzi speciali; la posa anche in presenza di acqua fino ad un battente di cm 20 ed il relativo aggottamento; l'eventuale taglio di tubazione; la saldatura elettrica dei giunti; la fornitura degli elettrodi ed ogni altro onere ad esso relativo; il ripristino da eseguire in opera del rivestimento esterno in prossimità del giunto, mediante fasciatura della condotta con nastro di materiale polietilenico adesivo, UNI 10190; tutte le prove di tenuta, di carico e di laboratorio previste dalla vigente normativa e la fornitura dei relativi certificati; il lavaggio e la disinfezione delle condotte ed ogni altra operazione per dare la tubazione pronta all'uso. Sono esclusi: loscavo; il rinfianco con sabbia fine ed asciutta; gli apparecchi idraulici Tubazione diametro nominale mm 100 / - TUBI DI ACCIAIO RIVESTITI IN POLIETILENE ESTERNO E MALTA INTERNA Tubazione diametro nominale mm 100	m		43,87	19,59%
22CL.PR.C.01100.100.b	TUBI DI ACCIAIO RIVESTITI IN POLIETILENE ESTERNO E MALTA INTERNA / - Tubo in acciaio elettrosaldata longitudinalmente, secondo norme UNI6363/84, con giunto saldato a bicchiere cilindrico o sferico a camera d'aria, rivestito esternamente con polietilene estruso a guaina circolare secondo norma UNI 9099 in triplo strato (R3) costituito da un primo strato di primer epossidico su cui sono poi coestrusi adesivo e polietilene. Internamente rivestito con uno strato di malta cementizia, costituita con cementi normali o solfato-resistenti, conforme alle disposizioni del Ministero della Sanità per i materiali posti a contatto con le sostanze alimentari destinate al consumo umano, con spessore del rivestimento conforme alla norma DIN 2614. Fornito e posta in opera a qualsiasi altezza e profondità. Sono compresi: i pezzi speciali; la posa anche in presenza di acqua fino ad un battente di cm 20 ed il relativo aggottamento; l'eventuale taglio di tubazione; la saldatura elettrica dei giunti; la fornitura degli elettrodi ed ogni altro onere ad esso relativo; il ripristino da eseguire in opera del rivestimento esterno in prossimità del giunto, mediante fasciatura della condotta con nastro di materiale polietilenico adesivo, UNI 10190; tutte le prove di tenuta, di carico e di laboratorio previste dalla vigente normativa e la fornitura dei relativi certificati; il lavaggio e la disinfezione delle condotte ed ogni altra operazione per dare la tubazione pronta all'uso. Sono esclusi: loscavo; il rinfianco con sabbia fine ed asciutta; gli apparecchi idraulici Tubazione diametro nominale mm 125 / - TUBI DI ACCIAIO RIVESTITI IN POLIETILENE ESTERNO E MALTA INTERNA Tubazione diametro nominale mm 125	m		55,96	16,50%
22CL.PR.C.01100.100.c	TUBI DI ACCIAIO RIVESTITI IN POLIETILENE ESTERNO E MALTA INTERNA / - Tubo in acciaio elettrosaldata longitudinalmente, secondo norme UNI6363/84, con giunto saldato a bicchiere cilindrico o sferico a camera d'aria, rivestito esternamente con polietilene estruso a guaina circolare secondo norma UNI 9099 in triplo strato (R3) costituito da un primo strato di primer epossidico su cui sono poi coestrusi adesivo e polietilene. Internamente rivestito con uno strato di malta cementizia, costituita con cementi normali o solfato-resistenti, conforme alle disposizioni del Ministero della Sanità per i materiali posti a contatto con le sostanze alimentari destinate al consumo umano, con spessore del rivestimento conforme alla norma DIN 2614. Fornito e posta in opera a qualsiasi altezza e profondità. Sono compresi: i pezzi speciali; la posa anche in presenza di acqua fino ad un battente di cm 20 ed il relativo aggottamento; l'eventuale taglio di tubazione; la saldatura elettrica dei giunti; la fornitura degli elettrodi ed ogni altro onere ad esso relativo; il ripristino da eseguire in opera del rivestimento esterno in prossimità del giunto, mediante fasciatura della condotta con nastro di materiale polietilenico adesivo, UNI 10190; tutte le prove di tenuta, di carico e di laboratorio previste dalla vigente normativa e la fornitura dei relativi certificati; il lavaggio e la disinfezione delle condotte ed ogni altra operazione per dare la tubazione pronta all'uso. Sono esclusi: loscavo; il rinfianco con sabbia fine ed asciutta; gli apparecchi idraulici Tubazione diametro nominale mm 150 / - TUBI DI ACCIAIO RIVESTITI IN POLIETILENE ESTERNO E MALTA INTERNA Tubazione diametro nominale mm 150	m		71,41	13,85%
22CL.PR.C.01100.100.d	TUBI DI ACCIAIO RIVESTITI IN POLIETILENE ESTERNO E MALTA INTERNA / - Tubo in acciaio elettrosaldata longitudinalmente, secondo norme UNI6363/84, con giunto saldato a bicchiere cilindrico o sferico a camera d'aria, rivestito esternamente con polietilene estruso a guaina circolare secondo norma UNI 9099 in triplo strato (R3) costituito da un primo strato di primer epossidico su cui sono poi coestrusi adesivo e polietilene. Internamente rivestito con uno strato di malta cementizia, costituita con cementi normali o solfato-resistenti, conforme alle disposizioni del Ministero della Sanità per i materiali posti a contatto con le sostanze alimentari destinate al consumo umano, con spessore del rivestimento conforme alla norma DIN 2614. Fornito e posta in opera a qualsiasi altezza e profondità. Sono compresi: i pezzi speciali; la posa anche in presenza di acqua fino ad un battente di cm 20 ed il relativo aggottamento; l'eventuale taglio di tubazione; la saldatura elettrica dei giunti; la fornitura degli elettrodi ed ogni altro onere ad esso relativo; il ripristino da eseguire in opera del rivestimento esterno in prossimità del giunto, mediante fasciatura della condotta con nastro di materiale polietilenico adesivo, UNI 10190; tutte le prove di tenuta, di carico e di laboratorio previste dalla vigente normativa e la fornitura dei relativi certificati; il lavaggio e la disinfezione delle condotte ed ogni altra operazione per dare la tubazione pronta all'uso. Sono esclusi: loscavo; il rinfianco con sabbia fine ed asciutta; gli apparecchi idraulici Tubazione diametro nominale mm 200 / - TUBI DI ACCIAIO RIVESTITI IN POLIETILENE ESTERNO E MALTA INTERNA Tubazione diametro nominale mm 200	m		112,09	10,49%
22CL.PR.C.01100.100.e	TUBI DI ACCIAIO RIVESTITI IN POLIETILENE ESTERNO E MALTA INTERNA / - Tubo in acciaio elettrosaldata longitudinalmente, secondo norme UNI6363/84, con giunto saldato a bicchiere cilindrico o sferico a camera d'aria, rivestito esternamente con polietilene estruso a guaina circolare secondo norma UNI 9099 in triplo strato (R3) costituito da un primo strato di primer epossidico su cui sono poi coestrusi adesivo e polietilene. Internamente rivestito con uno strato di malta cementizia, costituita con cementi normali o solfato-resistenti, conforme alle disposizioni del Ministero della Sanità per i materiali posti a contatto con le sostanze alimentari destinate al consumo umano, con spessore del rivestimento conforme alla norma DIN 2614. Fornito e posta in opera a qualsiasi altezza e profondità. Sono compresi: i pezzi speciali; la posa anche in presenza di acqua fino ad un battente di cm 20 ed il relativo aggottamento; l'eventuale taglio di tubazione; la saldatura elettrica dei giunti; la fornitura degli elettrodi ed ogni altro onere ad esso relativo; il ripristino da eseguire in opera del rivestimento esterno in prossimità del giunto, mediante fasciatura della condotta con nastro di materiale polietilenico adesivo, UNI 10190; tutte le prove di tenuta, di carico e di laboratorio previste dalla vigente normativa e la fornitura dei relativi certificati; il lavaggio e la disinfezione delle condotte ed ogni altra operazione per dare la tubazione pronta all'uso. Sono esclusi: loscavo; il rinfianco con sabbia fine ed asciutta; gli apparecchi idraulici Tubazione diametro nominale mm 250 / - TUBI DI ACCIAIO RIVESTITI IN POLIETILENE ESTERNO E MALTA INTERNA Tubazione diametro nominale mm 250	m		145,38	8,74%
22CL.PR.C.01100.100.f	TUBI DI ACCIAIO RIVESTITI IN POLIETILENE ESTERNO E MALTA INTERNA / - Tubo in acciaio elettrosaldata longitudinalmente, secondo norme UNI6363/84, con giunto saldato a bicchiere cilindrico o sferico a camera d'aria, rivestito esternamente con polietilene estruso a guaina circolare secondo norma UNI 9099 in triplo strato (R3) costituito da un primo strato di primer epossidico su cui sono poi coestrusi adesivo e polietilene. Internamente rivestito con uno strato di malta cementizia, costituita con cementi normali o solfato-resistenti, conforme alle disposizioni del Ministero della Sanità per i materiali posti a contatto con le sostanze alimentari destinate al consumo umano, con spessore del rivestimento conforme alla norma DIN 2614. Fornito e posta in opera a qualsiasi altezza e profondità. Sono compresi: i pezzi speciali; la posa anche in presenza di acqua fino ad un battente di cm 20 ed il relativo aggottamento; l'eventuale taglio di tubazione; la saldatura elettrica dei giunti; la fornitura degli elettrodi ed ogni altro onere ad esso relativo; il ripristino da eseguire in opera del rivestimento esterno in prossimità del giunto, mediante fasciatura della condotta con nastro di materiale polietilenico adesivo, UNI 10190; tutte le prove di tenuta, di carico e di laboratorio previste dalla vigente normativa e la fornitura dei relativi certificati; il lavaggio e la disinfezione delle condotte ed ogni altra operazione per dare la tubazione pronta all'uso. Sono esclusi: loscavo; il rinfianco con sabbia fine ed asciutta; gli apparecchi idraulici Tubazione diametro nominale mm 300 / - TUBI DI ACCIAIO RIVESTITI IN POLIETILENE ESTERNO E MALTA INTERNA Tubazione diametro nominale mm 300	m		211,85	6,49%
22CL.PR.C.01100.100.g	TUBI DI ACCIAIO RIVESTITI IN POLIETILENE ESTERNO E MALTA INTERNA / - Tubo in acciaio elettrosaldata longitudinalmente, secondo norme UNI6363/84, con giunto saldato a bicchiere cilindrico o sferico a camera d'aria, rivestito esternamente con polietilene estruso a guaina circolare secondo norma UNI 9099 in triplo strato (R3) costituito da un primo strato di primer epossidico su cui sono poi coestrusi adesivo e polietilene. Internamente rivestito con uno strato di malta cementizia, costituita con cementi normali o solfato-resistenti, conforme alle disposizioni del Ministero della Sanità per i materiali posti a contatto con le sostanze alimentari destinate al consumo umano, con spessore del rivestimento conforme alla norma DIN 2614. Fornito e posta in opera a qualsiasi altezza e profondità. Sono compresi: i pezzi speciali; la posa anche in presenza di acqua fino ad un battente di cm 20 ed il relativo aggottamento; l'eventuale taglio di tubazione; la saldatura elettrica dei giunti; la fornitura degli elettrodi ed ogni altro onere ad esso relativo; il ripristino da eseguire in opera del rivestimento esterno in prossimità del giunto, mediante fasciatura della condotta con nastro di materiale polietilenico adesivo, UNI 10190; tutte le prove di tenuta, di carico e di laboratorio previste dalla vigente normativa e la fornitura dei relativi certificati; il lavaggio e la disinfezione delle condotte ed ogni altra operazione per dare la tubazione pronta all'uso. Sono esclusi: loscavo; il rinfianco con sabbia fine ed asciutta; gli apparecchi idraulici Tubazione diametro nominale mm 350 / - TUBI DI ACCIAIO RIVESTITI IN POLIETILENE ESTERNO E MALTA INTERNA Tubazione diametro nominale mm 350	m		256,53	6,05%
22CL.PR.C.01100.100.h	TUBI DI ACCIAIO RIVESTITI IN POLIETILENE ESTERNO E MALTA INTERNA / - Tubo in acciaio elettrosaldata longitudinalmente, secondo norme UNI6363/84, con giunto saldato a bicchiere cilindrico o sferico a camera d'aria, rivestito esternamente con polietilene estruso a guaina circolare secondo norma UNI 9099 in triplo strato (R3) costituito da un primo strato di primer epossidico su cui sono poi coestrusi adesivo e polietilene. Internamente rivestito con uno strato di malta cementizia, costituita con cementi normali o solfato-resistenti, conforme alle disposizioni del Ministero della Sanità per i materiali posti a contatto con le sostanze alimentari destinate al consumo umano, con spessore del rivestimento conforme alla norma DIN 2614. Fornito e posta in opera a qualsiasi altezza e profondità. Sono compresi: i pezzi speciali; la posa anche in presenza di acqua fino ad un battente di cm 20 ed il relativo aggottamento; l'eventuale taglio di tubazione; la saldatura elettrica dei giunti; la fornitura degli elettrodi ed ogni altro onere ad esso relativo; il ripristino da eseguire in opera del rivestimento esterno in prossimità del giunto, mediante fasciatura della condotta con nastro di materiale polietilenico adesivo, UNI 10190; tutte le prove di tenuta, di carico e di laboratorio previste dalla vigente normativa e la fornitura dei relativi certificati; il lavaggio e la disinfezione delle condotte ed ogni altra operazione per dare la tubazione pronta all'uso. Sono esclusi: loscavo; il rinfianco con sabbia fine ed asciutta; gli apparecchi idraulici Tubazione diametro nominale mm 400 / - TUBI DI ACCIAIO RIVESTITI IN POLIETILENE ESTERNO E MALTA INTERNA Tubazione diametro nominale mm 400	m		283,30	6,03%
22CL.PR.C.01100.100.i	TUBI DI ACCIAIO RIVESTITI IN POLIETILENE ESTERNO E MALTA INTERNA / - Tubo in acciaio elettrosaldata longitudinalmente, secondo norme UNI6363/84, con giunto saldato a bicchiere cilindrico o sferico a camera d'aria, rivestito esternamente con polietilene estruso a guaina circolare secondo norma UNI 9099 in triplo strato (R3) costituito da un primo strato di primer epossidico su cui sono poi coestrusi adesivo e polietilene. Internamente rivestito con uno strato di malta cementizia, costituita con cementi normali o solfato-resistenti, conforme alle disposizioni del Ministero della Sanità per i materiali posti a contatto con le sostanze alimentari destinate al consumo umano, con spessore del rivestimento conforme alla norma DIN 2614. Fornito e posta in opera a qualsiasi altezza e profondità. Sono compresi: i pezzi speciali; la posa anche in presenza di acqua fino ad un battente di cm 20 ed il relativo aggottamento; l'eventuale taglio di tubazione; la saldatura elettrica dei giunti; la fornitura degli elettrodi ed ogni altro onere ad esso relativo; il ripristino da eseguire in opera del rivestimento esterno in prossimità del giunto, mediante fasciatura della condotta con nastro di materiale polietilenico adesivo, UNI 10190; tutte le prove di tenuta, di carico e di laboratorio previste dalla vigente normativa e la fornitura dei relativi certificati; il lavaggio e la disinfezione delle condotte ed ogni altra operazione per dare la tubazione pronta all'uso. Sono esclusi: loscavo; il rinfianco con sabbia fine ed asciutta; gli apparecchi idraulici Tubazione diametro nominale mm 450 / - TUBI DI ACCIAIO RIVESTITI IN POLIETILENE ESTERNO E MALTA INTERNA Tubazione diametro nominale mm 450	m		335,36	5,64%
22CL.PR.C.01100.100.j	TUBI DI ACCIAIO RIVESTITI IN POLIETILENE ESTERNO E MALTA INTERNA / - Tubo in acciaio elettrosaldata longitudinalmente, secondo norme UNI6363/84, con giunto saldato a bicchiere cilindrico o sferico a camera d'aria, rivestito esternamente con polietilene estruso a guaina circolare secondo norma UNI 9099 in triplo strato (R3) costituito da un primo strato di primer epossidico su cui sono poi coestrusi adesivo e polietilene. Internamente rivestito con uno strato di malta cementizia, costituita con cementi normali o solfato-resistenti, conforme alle disposizioni del Ministero della Sanità per i materiali posti a contatto con le sostanze alimentari destinate al consumo umano, con spessore del rivestimento conforme alla norma DIN 2614. Fornito e posta in opera a qualsiasi altezza e profondità. Sono compresi: i pezzi speciali; la posa anche in presenza di acqua fino ad un battente di cm 20 ed il relativo aggottamento; l'eventuale taglio di tubazione; la saldatura elettrica dei giunti; la fornitura degli elettrodi ed ogni altro onere ad esso relativo; il ripristino da eseguire in opera del rivestimento esterno in prossimità del giunto, mediante fasciatura della condotta con nastro di materiale polietilenico adesivo, UNI 10190; tutte le prove di tenuta, di carico e di laboratorio previste dalla vigente normativa e la fornitura dei relativi certificati; il lavaggio e la disinfezione delle condotte ed ogni altra operazione per dare la tubazione pronta all'uso. Sono esclusi: loscavo; il rinfianco con sabbia fine ed asciutta; gli apparecchi idraulici Tubazione diametro nominale mm 500 / - TUBI DI ACCIAIO RIVESTITI IN POLIETILENE ESTERNO E MALTA INTERNA Tubazione diametro nominale mm 500	m		386,95	5,79%
22CL.PR.C.01100.100.k	TUBI DI ACCIAIO RIVESTITI IN POLIETILENE ESTERNO E MALTA INTERNA / - Tubo in acciaio elettrosaldata longitudinalmente, secondo norme UNI6363/84, con giunto saldato a bicchiere cilindrico o sferico a camera d'aria, rivestito esternamente con polietilene estruso a guaina circolare secondo norma UNI 9099 in triplo strato (R3) costituito da un primo strato di primer epossidico su cui sono poi coestrusi adesivo e polietilene. Internamente rivestito con uno strato di malta cementizia, costituita con cementi normali o solfato-resistenti, conforme alle disposizioni del Ministero della Sanità per i materiali posti a contatto con le sostanze alimentari destinate al consumo umano, con spessore del rivestimento conforme alla norma DIN 2614. Fornito e posta in opera a qualsiasi altezza e profondità. Sono compresi: i pezzi speciali; la posa anche in presenza di acqua fino ad un battente di cm 20 ed il relativo aggottamento; l'eventuale taglio di tubazione; la saldatura elettrica dei giunti; la fornitura degli elettrodi ed ogni altro onere ad esso relativo; il ripristino da eseguire in opera del rivestimento esterno in prossimità del giunto, mediante fasciatura della condotta con nastro di materiale polietilenico adesivo, UNI 10190; tutte le prove di tenuta, di carico e di laboratorio previste dalla vigente normativa e la fornitura dei relativi certificati; il lavaggio e la disinfezione delle condotte ed ogni altra operazione per dare la tubazione pronta all'uso. Sono esclusi: loscavo; il rinfianco con sabbia fine ed asciutta; gli apparecchi idraulici Tubazione diametro nominale mm 600 / - TUBI DI ACCIAIO RIVESTITI IN POLIETILENE ESTERNO E MALTA INTERNA Tubazione diametro nominale mm 600	m		518,62	5,23%
22CL.PR.C.01100.110.a	TUBI DI ACCIAIO RIVESTITI IN POLIETILENE ESTERNO E MALTA INTERNA / - Tubo in acciaio elettrosaldato longitudinalmente, secondo norme UNI6363/84, con giunto saldato a bicchiere sferico a camera d'aria, rivestito esternamente con polietilene estruso a guaina circolare secondo norma UNI9099 in triplo strato (R3) costituito da un primo strato di primer epossidicosu cui sono poi coestrusi adesivo e polietilene. Internamente rivestito con uno strato di malta cementizia costituita con cementi normali osolfato resistenti, conforme alle disposizioni del Ministero della Sanità peri materiali posti a contatto con le sostanze alimentari destinate al consumoumano, con spessore del rivestimento conforme alla norma DIN 2614. Fornito e posta in opera a qualsiasi altezza e profondità. Sono compresi: i pezzi speciali; la posa anche in presenza di acqua fino ad un battente di cm 20 ed il relativo aggottamento; l'eventuale taglio di tubazione; la saldatura elettrica dei giunti; la fornitura degli elettrodi ed ogni altro onere ad esso relativo; il ripristino da eseguire in opera del rivestimento esterno in prossimità del giunto, mediante fasciatura della condotta con nastro di materiale polietilenico adesivo, UNI 10190; tutte le prove di tenuta, di carico e di laboratorio previste dalla vigente normativa e la fornitura dei relativi certificati; il lavaggio e la disinfezione delle condotte ed ogni altra operazione per dare la tubazione pronta all'uso. Sono esclusi: loscavo; il rinfianco con sabbia fine ed asciutta; gli apparecchi idraulici Tubazione diametro nominale mm 250 / - TUBI DI ACCIAIO RIVESTITI IN POLIETILENE ESTERNO E MALTA INTERNA Tubazione diametro nominale mm 250	m		145,38	8,74%
22CL.PR.C.01100.110.b	TUBI DI ACCIAIO RIVESTITI IN POLIETILENE ESTERNO E MALTA INTERNA / - Tubo in acciaio elettrosaldato longitudinalmente, secondo norme UNI6363/84, con giunto saldato a bicchiere sferico a camera d'aria, rivestito esternamente con polietilene estruso a guaina circolare secondo norma UNI9099 in triplo strato (R3) costituito da un primo strato di primer epossidicosu cui sono poi coestrusi adesivo e polietilene. Internamente rivestito con uno strato di malta cementizia costituita con cementi normali osolfato resistenti, conforme alle disposizioni del Ministero della Sanità peri materiali posti a contatto con le sostanze alimentari destinate al consumoumano, con spessore del rivestimento conforme alla norma DIN 2614. Fornito e posta in opera a qualsiasi altezza e profondità. Sono compresi: i pezzi speciali; la posa anche in presenza di acqua fino ad un battente di cm 20 ed il relativo aggottamento; l'eventuale taglio di tubazione; la saldatura elettrica dei giunti; la fornitura degli elettrodi ed ogni altro onere ad esso relativo; il ripristino da eseguire in opera del rivestimento esterno in prossimità del giunto, mediante fasciatura della condotta con nastro di materiale polietilenico adesivo, UNI 10190; tutte le prove di tenuta, di carico e di laboratorio previste dalla vigente normativa e la fornitura dei relativi certificati; il lavaggio e la disinfezione delle condotte ed ogni altra operazione per dare la tubazione pronta all'uso. Sono esclusi: loscavo; il rinfianco con sabbia fine ed asciutta; gli apparecchi idraulici Tubazione diametro nominale mm 300 / - TUBI DI ACCIAIO RIVESTITI IN POLIETILENE ESTERNO E MALTA INTERNA Tubazione diametro nominale mm 300	m		211,85	6,49%
22CL.PR.C.01100.110.c	TUBI DI ACCIAIO RIVESTITI IN POLIETILENE ESTERNO E MALTA INTERNA / - Tubo in acciaio elettrosaldato longitudinalmente, secondo norme UNI6363/84, con giunto saldato a bicchiere sferico a camera d'aria, rivestito esternamente con polietilene estruso a guaina circolare secondo norma UNI9099 in triplo strato (R3) costituito da un primo strato di primer epossidicosu cui sono poi coestrusi adesivo e polietilene. Internamente rivestito con uno strato di malta cementizia costituita con cementi normali osolfato resistenti, conforme alle disposizioni del Ministero della Sanità peri materiali posti a contatto con le sostanze alimentari destinate al consumoumano, con spessore del rivestimento conforme alla norma DIN 2614. Fornito e posta in opera a qualsiasi altezza e profondità. Sono compresi: i pezzi speciali; la posa anche in presenza di acqua fino ad un battente di cm 20 ed il relativo aggottamento; l'eventuale taglio di tubazione; la saldatura elettrica dei giunti; la fornitura degli elettrodi ed ogni altro onere ad esso relativo; il ripristino da eseguire in opera del rivestimento esterno in prossimità del giunto, mediante fasciatura della condotta con nastro di materiale polietilenico adesivo, UNI 10190; tutte le prove di tenuta, di carico e di laboratorio previste dalla vigente normativa e la fornitura dei relativi certificati; il lavaggio e la disinfezione delle condotte ed ogni altra operazione per dare la tubazione pronta all'uso. Sono esclusi: loscavo; il rinfianco con sabbia fine ed asciutta; gli apparecchi idraulici Tubazione diametro nominale mm 350 / - TUBI DI ACCIAIO RIVESTITI IN POLIETILENE ESTERNO E MALTA INTERNA Tubazione diametro nominale mm 350	m		253,32	6,13%
22CL.PR.C.01100.110.d	TUBI DI ACCIAIO RIVESTITI IN POLIETILENE ESTERNO E MALTA INTERNA / - Tubo in acciaio elettrosaldato longitudinalmente, secondo norme UNI6363/84, con giunto saldato a bicchiere sferico a camera d'aria, rivestito esternamente con polietilene estruso a guaina circolare secondo norma UNI9099 in triplo strato (R3) costituito da un primo strato di primer epossidicosu cui sono poi coestrusi adesivo e polietilene. Internamente rivestito con uno strato di malta cementizia costituita con cementi normali osolfato resistenti, conforme alle disposizioni del Ministero della Sanità peri materiali posti a contatto con le sostanze alimentari destinate al consumoumano, con spessore del rivestimento conforme alla norma DIN 2614. Fornito e posta in opera a qualsiasi altezza e profondità. Sono compresi: i pezzi speciali; la posa anche in presenza di acqua fino ad un battente di cm 20 ed il relativo aggottamento; l'eventuale taglio di tubazione; la saldatura elettrica dei giunti; la fornitura degli elettrodi ed ogni altro onere ad esso relativo; il ripristino da eseguire in opera del rivestimento esterno in prossimità del giunto, mediante fasciatura della condotta con nastro di materiale polietilenico adesivo, UNI 10190; tutte le prove di tenuta, di carico e di laboratorio previste dalla vigente normativa e la fornitura dei relativi certificati; il lavaggio e la disinfezione delle condotte ed ogni altra operazione per dare la tubazione pronta all'uso. Sono esclusi: loscavo; il rinfianco con sabbia fine ed asciutta; gli apparecchi idraulici Tubazione diametro nominale mm 400 / - TUBI DI ACCIAIO RIVESTITI IN POLIETILENE ESTERNO E MALTA INTERNA Tubazione diametro nominale mm 400	m		283,30	6,03%
22CL.PR.C.01100.110.e	TUBI DI ACCIAIO RIVESTITI IN POLIETILENE ESTERNO E MALTA INTERNA / - Tubo in acciaio elettrosaldato longitudinalmente, secondo norme UNI6363/84, con giunto saldato a bicchiere sferico a camera d'aria, rivestito esternamente con polietilene estruso a guaina circolare secondo norma UNI9099 in triplo strato (R3) costituito da un primo strato di primer epossidicosu cui sono poi coestrusi adesivo e polietilene. Internamente rivestito con uno strato di malta cementizia costituita con cementi normali osolfato resistenti, conforme alle disposizioni del Ministero della Sanità peri materiali posti a contatto con le sostanze alimentari destinate al consumoumano, con spessore del rivestimento conforme alla norma DIN 2614. Fornito e posta in opera a qualsiasi altezza e profondità. Sono compresi: i pezzi speciali; la posa anche in presenza di acqua fino ad un battente di cm 20 ed il relativo aggottamento; l'eventuale taglio di tubazione; la saldatura elettrica dei giunti; la fornitura degli elettrodi ed ogni altro onere ad esso relativo; il ripristino da eseguire in opera del rivestimento esterno in prossimità del giunto, mediante fasciatura della condotta con nastro di materiale polietilenico adesivo, UNI 10190; tutte le prove di tenuta, di carico e di laboratorio previste dalla vigente normativa e la fornitura dei relativi certificati; il lavaggio e la disinfezione delle condotte ed ogni altra operazione per dare la tubazione pronta all'uso. Sono esclusi: loscavo; il rinfianco con sabbia fine ed asciutta; gli apparecchi idraulici Tubazione diametro nominale mm 450 / - TUBI DI ACCIAIO RIVESTITI IN POLIETILENE ESTERNO E MALTA INTERNA Tubazione diametro nominale mm 450	m		335,36	5,64%
22CL.PR.C.01100.110.f	TUBI DI ACCIAIO RIVESTITI IN POLIETILENE ESTERNO E MALTA INTERNA / - Tubo in acciaio elettrosaldato longitudinalmente, secondo norme UNI6363/84, con giunto saldato a bicchiere sferico a camera d'aria, rivestito esternamente con polietilene estruso a guaina circolare secondo norma UNI9099 in triplo strato (R3) costituito da un primo strato di primer epossidicosu cui sono poi coestrusi adesivo e polietilene. Internamente rivestito con uno strato di malta cementizia costituita con cementi normali osolfato resistenti, conforme alle disposizioni del Ministero della Sanità peri materiali posti a contatto con le sostanze alimentari destinate al consumoumano, con spessore del rivestimento conforme alla norma DIN 2614. Fornito e posta in opera a qualsiasi altezza e profondità. Sono compresi: i pezzi speciali; la posa anche in presenza di acqua fino ad un battente di cm 20 ed il relativo aggottamento; l'eventuale taglio di tubazione; la saldatura elettrica dei giunti; la fornitura degli elettrodi ed ogni altro onere ad esso relativo; il ripristino da eseguire in opera del rivestimento esterno in prossimità del giunto, mediante fasciatura della condotta con nastro di materiale polietilenico adesivo, UNI 10190; tutte le prove di tenuta, di carico e di laboratorio previste dalla vigente normativa e la fornitura dei relativi certificati; il lavaggio e la disinfezione delle condotte ed ogni altra operazione per dare la tubazione pronta all'uso. Sono esclusi: loscavo; il rinfianco con sabbia fine ed asciutta; gli apparecchi idraulici Tubazione diametro nominale mm 500 / - TUBI DI ACCIAIO RIVESTITI IN POLIETILENE ESTERNO E MALTA INTERNA Tubazione diametro nominale mm 500	m		386,95	5,79%
22CL.PR.C.01100.110.g	TUBI DI ACCIAIO RIVESTITI IN POLIETILENE ESTERNO E MALTA INTERNA / - Tubo in acciaio elettrosaldato longitudinalmente, secondo norme UNI6363/84, con giunto saldato a bicchiere sferico a camera d'aria, rivestito esternamente con polietilene estruso a guaina circolare secondo norma UNI9099 in triplo strato (R3) costituito da un primo strato di primer epossidicosu cui sono poi coestrusi adesivo e polietilene. Internamente rivestito con uno strato di malta cementizia costituita con cementi normali osolfato resistenti, conforme alle disposizioni del Ministero della Sanità peri materiali posti a contatto con le sostanze alimentari destinate al consumoumano, con spessore del rivestimento conforme alla norma DIN 2614. Fornito e posta in opera a qualsiasi altezza e profondità. Sono compresi: i pezzi speciali; la posa anche in presenza di acqua fino ad un battente di cm 20 ed il relativo aggottamento; l'eventuale taglio di tubazione; la saldatura elettrica dei giunti; la fornitura degli elettrodi ed ogni altro onere ad esso relativo; il ripristino da eseguire in opera del rivestimento esterno in prossimità del giunto, mediante fasciatura della condotta con nastro di materiale polietilenico adesivo, UNI 10190; tutte le prove di tenuta, di carico e di laboratorio previste dalla vigente normativa e la fornitura dei relativi certificati; il lavaggio e la disinfezione delle condotte ed ogni altra operazione per dare la tubazione pronta all'uso. Sono esclusi: loscavo; il rinfianco con sabbia fine ed asciutta; gli apparecchi idraulici Tubazione diametro nominale mm 600 / - TUBI DI ACCIAIO RIVESTITI IN POLIETILENE ESTERNO E MALTA INTERNA Tubazione diametro nominale mm 600	m		656,05	4,13%
22CL.PR.C.01100.20.a	TUBO IN ACCIAIO ZINCATO SENZA SALDATURA UNI 8869, PER IMPIANTI / - Tubo in acciaio zincato senza saldatura UNI 8869 conteggiato a metro lineare, all'interno di locali tecnici e bagni, fornito e posto in opera. Sono esclusi: le opere murarie; gli staffaggi. Sono compresi: le viti; i manicotti; i pezzi speciali zincati; il materiale di tenuta e quanto altro occorre per dare il lavoro finito e funzionante Tubo in acciaio zincato di diametro nominale 3/8" / - TUBO IN ACCIAIO ZINCATO SENZA SALDATURA UNI 8869, PER IMPIANTI Tubo in acciaio zincato di diametro nominale 3/8"	m		12,94	35,94%
22CL.PR.C.01100.20.b	TUBO IN ACCIAIO ZINCATO SENZA SALDATURA UNI 8869, PER IMPIANTI / - Tubo in acciaio zincato senza saldatura UNI 8869 conteggiato a metro lineare, all'interno di locali tecnici e bagni, fornito e posto in opera. Sono esclusi: le opere murarie; gli staffaggi. Sono compresi: le viti; i manicotti; i pezzi speciali zincati; il materiale di tenuta e quanto altro occorre per dare il lavoro finito e funzionante Tubo in acciaio zincato di diametro nominale 1/2" / - TUBO IN ACCIAIO ZINCATO SENZA SALDATURA UNI 8869, PER IMPIANTI Tubo in acciaio zincato di diametro nominale 1/2"	m		13,29	34,99%
22CL.PR.C.01100.20.c	TUBO IN ACCIAIO ZINCATO SENZA SALDATURA UNI 8869, PER IMPIANTI / - Tubo in acciaio zincato senza saldatura UNI 8869 conteggiato a metro lineare, all'interno di locali tecnici e bagni, fornito e posto in opera. Sono esclusi: le opere murarie; gli staffaggi. Sono compresi: le viti; i manicotti; i pezzi speciali zincati; il materiale di tenuta e quanto altro occorre per dare il lavoro finito e funzionante Tubo in acciaio zincato di diametro nominale 3/4" / - TUBO IN ACCIAIO ZINCATO SENZA SALDATURA UNI 8869, PER IMPIANTI Tubo in acciaio zincato di diametro nominale 3/4"	m		17,51	42,55%
22CL.PR.C.01100.20.d	TUBO IN ACCIAIO ZINCATO SENZA SALDATURA UNI 8869, PER IMPIANTI / - Tubo in acciaio zincato senza saldatura UNI 8869 conteggiato a metro lineare, all'interno di locali tecnici e bagni, fornito e posto in opera. Sono esclusi: le opere murarie; gli staffaggi. Sono compresi: le viti; i manicotti; i pezzi speciali zincati; il materiale di tenuta e quanto altro occorre per dare il lavoro finito e funzionante Tubo in acciaio zincato di diametro nominale 1" / - TUBO IN ACCIAIO ZINCATO SENZA SALDATURA UNI 8869, PER IMPIANTI Tubo in acciaio zincato di diametro nominale 1"	m		22,28	38,02%
22CL.PR.C.01100.20.e	TUBO IN ACCIAIO ZINCATO SENZA SALDATURA UNI 8869, PER IMPIANTI / - Tubo in acciaio zincato senza saldatura UNI 8869 conteggiato a metro lineare, all'interno di locali tecnici e bagni, fornito e posto in opera. Sono esclusi: le opere murarie; gli staffaggi. Sono compresi: le viti; i manicotti; i pezzi speciali zincati; il materiale di tenuta e quanto altro occorre per dare il lavoro finito e funzionante Tubo in acciaio zincato di diametro nominale 1"1/4 / - TUBO IN ACCIAIO ZINCATO SENZA SALDATURA UNI 8869, PER IMPIANTI Tubo in acciaio zincato di diametro nominale 1"1/4	m		27,80	35,14%
22CL.PR.C.01100.20.f	TUBO IN ACCIAIO ZINCATO SENZA SALDATURA UNI 8869, PER IMPIANTI / - Tubo in acciaio zincato senza saldatura UNI 8869 conteggiato a metro lineare, all'interno di locali tecnici e bagni, fornito e posto in opera. Sono esclusi: le opere murarie; gli staffaggi. Sono compresi: le viti; i manicotti; i pezzi speciali zincati; il materiale di tenuta e quanto altro occorre per dare il lavoro finito e funzionante Tubo in acciaio zincato di diametro nominale 1"1/2 / - TUBO IN ACCIAIO ZINCATO SENZA SALDATURA UNI 8869, PER IMPIANTI Tubo in acciaio zincato di diametro nominale 1"1/2	m		24,27	44,09%
22CL.PR.C.01100.20.g	TUBO IN ACCIAIO ZINCATO SENZA SALDATURA UNI 8869, PER IMPIANTI / - Tubo in acciaio zincato senza saldatura UNI 8869 conteggiato a metro lineare, all'interno di locali tecnici e bagni, fornito e posto in opera. Sono esclusi: le opere murarie; gli staffaggi. Sono compresi: le viti; i manicotti; i pezzi speciali zincati; il materiale di tenuta e quanto altro occorre per dare il lavoro finito e funzionante Tubo in acciaio zincato di diametro nominale 2" / - TUBO IN ACCIAIO ZINCATO SENZA SALDATURA UNI 8869, PER IMPIANTI Tubo in acciaio zincato di diametro nominale 2"	m		32,58	42,85%
22CL.PR.C.01100.20.h	TUBO IN ACCIAIO ZINCATO SENZA SALDATURA UNI 8869, PER IMPIANTI / - Tubo in acciaio zincato senza saldatura UNI 8869 conteggiato a metro lineare, all'interno di locali tecnici e bagni, fornito e posto in opera. Sono esclusi: le opere murarie; gli staffaggi. Sono compresi: le viti; i manicotti; i pezzi speciali zincati; il materiale di tenuta e quanto altro occorre per dare il lavoro finito e funzionante Tubo in acciaio zincato di diametro nominale 2"1/2 / - TUBO IN ACCIAIO ZINCATO SENZA SALDATURA UNI 8869, PER IMPIANTI Tubo in acciaio zincato di diametro nominale 2"1/2	m		50,00	37,22%
22CL.PR.C.01100.20.i	TUBO IN ACCIAIO ZINCATO SENZA SALDATURA UNI 8869, PER IMPIANTI / - Tubo in acciaio zincato senza saldatura UNI 8869 conteggiato a metro lineare, all'interno di locali tecnici e bagni, fornito e posto in opera. Sono esclusi: le opere murarie; gli staffaggi. Sono compresi: le viti; i manicotti; i pezzi speciali zincati; il materiale di tenuta e quanto altro occorre per dare il lavoro finito e funzionante Tubo in acciaio zincato di diametro nominale 3" / - TUBO IN ACCIAIO ZINCATO SENZA SALDATURA UNI 8869, PER IMPIANTI Tubo in acciaio zincato di diametro nominale 3"	m		68,84	35,49%
22CL.PR.C.01100.20.j	TUBO IN ACCIAIO ZINCATO SENZA SALDATURA UNI 8869, PER IMPIANTI / - Tubo in acciaio zincato senza saldatura UNI 8869 conteggiato a metro lineare, all'interno di locali tecnici e bagni, fornito e posto in opera. Sono esclusi: le opere murarie; gli staffaggi. Sono compresi: le viti; i manicotti; i pezzi speciali zincati; il materiale di tenuta e quanto altro occorre per dare il lavoro finito e funzionante Tubo in acciaio zincato di diametro nominale 4" / - TUBO IN ACCIAIO ZINCATO SENZA SALDATURA UNI 8869, PER IMPIANTI Tubo in acciaio zincato di diametro nominale 4"	m		98,19	36,96%
22CL.PR.C.01100.30.a	TUBO SENZA SALDATURA UNI 7287/74, CON SALDATURA AD ARCO / - Posa di tubo in acciaio nero senza saldatura per trasporto di fluidi conforme alle norme UNI 7287/74 , in opera all'interno di locali tecnologici, con saldatura ad arco elettrico. Il prezzo comprende: incidenza delle curve, trasporto, accatastamento, sfilamento, revisioni delle tolleranze di ovalizzazione, tagli, posto in sito su staffe (queste pagate a parte) allivellamento, saldature secondo norma UNI 5132 e prova idraulica. Restano esclusi: gli oneri per la verniciatura, la foratura per innesti, ulteriori pezzi speciali. Compreso quant'altro occorre per dare il lavoro compiuto a perfetta regola d'arte Tubo UNI 7287/74 di diametro mm 38 e spessore di mm 2,6 / - TUBO SENZA SALDATURA UNI 7287/74, CON SALDATURA AD ARCO Tubo UNI 7287/74 di diametro mm 38 e spessore di mm 2,6	m		8,89	50,28%
22CL.PR.C.01100.30.b	TUBO SENZA SALDATURA UNI 7287/74, CON SALDATURA AD ARCO / - Posa di tubo in acciaio nero senza saldatura per trasporto di fluidi conforme alle norme UNI 7287/74 , in opera all'interno di locali tecnologici, con saldatura ad arco elettrico. Il prezzo comprende: incidenza delle curve, trasporto, accatastamento, sfilamento, revisioni delle tolleranze di ovalizzazione, tagli, posto in sito su staffe (queste pagate a parte) allivellamento, saldature secondo norma UNI 5132 e prova idraulica. Restano esclusi: gli oneri per la verniciatura, la foratura per innesti, ulteriori pezzi speciali. Compreso quant'altro occorre per dare il lavoro compiuto a perfetta regola d'arte Tubo UNI 7287/74 di diametro mm 42 e spessore di mm 2,6 / - TUBO SENZA SALDATURA UNI 7287/74, CON SALDATURA AD ARCO Tubo UNI 7287/74 di diametro mm 42 e spessore di mm 2,6	m		9,58	46,66%
22CL.PR.C.01100.30.c	Posa di tubo in acciaio nero senza saldatura per trasporto di fluidi conforme alle norme UNI 7287/74 , in opera all'interno di locali tecnologici, con saldatura ad arco elettrico. Il prezzo comprende: incidenza delle curve, trasporto, accatastamento, sfilamento, revisioni delle tolleranze di ovalizzazione, tagli, posto in sito su staffe (queste pagate a parte) allivellamento, saldature secondo norma UNI 5132 e prova idraulica. Restano esclusi: gli oneri per la verniciatura, la foratura per innesti, ulteriori pezzi speciali. Compreso quant'altro occorre per dare il lavoro compiuto a perfetta regola d'arte Tubo UNI 7287/74 di diametro mm 44,5 e spessore di mm 2,6 / - TUBO SENZA SALDATURA UNI 7287/74, CON SALDATURA AD ARCO Tubo UNI 7287/74 di diametro mm 44,5 e spessore di mm 2,6TUBO SENZA SALDATURA UNI 7287/74, CON SALDATURA AD ARCO / - Posa di tubo in acciaio nero senza saldatura per trasporto di fluidi conforme alle norme UNI 7287/74 , in opera all'interno di locali tecnologici, con saldatura ad arco elettrico. Il prezzo comprende: incidenza delle curve, trasporto, accatastamento, sfilamento, revisioni delle tolleranze di ovalizzazione, tagli, posto in sito su staffe (queste pagate a parte) allivellamento, saldature secondo norma UNI 5132 e prova idraulica. Restano esclusi: gli oneri per la verniciatura, la foratura per innesti, ulteriori pezzi speciali. Compreso quant'altro occorre per dare il lavoro compiuto a perfetta regola d'arte Tubo UNI 7287/74 di diametro mm 44,5 e spessore di mm 2,6 / - TUBO SENZA SALDATURA UNI 7287/74, CON SALDATURA AD ARCO Tubo UNI 7287/74 di diametro mm 44,5 e spessore di mm 2,6	m		11,65	43,09%
22CL.PR.C.01100.30.d	TUBO SENZA SALDATURA UNI 7287/74, CON SALDATURA AD ARCO / - Posa di tubo in acciaio nero senza saldatura per trasporto di fluidi conforme alle norme UNI 7287/74 , in opera all'interno di locali tecnologici, con saldatura ad arco elettrico. Il prezzo comprende: incidenza delle curve, trasporto, accatastamento, sfilamento, revisioni delle tolleranze di ovalizzazione, tagli, posto in sito su staffe (queste pagate a parte) allivellamento, saldature secondo norma UNI 5132 e prova idraulica. Restano esclusi: gli oneri per la verniciatura, la foratura per innesti, ulteriori pezzi speciali. Compreso quant'altro occorre per dare il lavoro compiuto a perfetta regola d'arte Tubo UNI 7287/74 di diametro mm 48,3 e spessore di mm 2,6 / - TUBO SENZA SALDATURA UNI 7287/74, CON SALDATURA AD ARCO Tubo UNI 7287/74 di diametro mm 48,3 e spessore di mm 2,6	m		13,51	37,16%
22CL.PR.C.01100.30.e	TUBO SENZA SALDATURA UNI 7287/74, CON SALDATURA AD ARCO / - Posa di tubo in acciaio nero senza saldatura per trasporto di fluidi conforme alle norme UNI 7287/74 , in opera all'interno di locali tecnologici, con saldatura ad arco elettrico. Il prezzo comprende: incidenza delle curve, trasporto, accatastamento, sfilamento, revisioni delle tolleranze di ovalizzazione, tagli, posto in sito su staffe (queste pagate a parte) allivellamento, saldature secondo norma UNI 5132 e prova idraulica. Restano esclusi: gli oneri per la verniciatura, la foratura per innesti, ulteriori pezzi speciali. Compreso quant'altro occorre per dare il lavoro compiuto a perfetta regola d'arte Tubo UNI 7287/74 di diametro mm 54 e spessore da mm 2,6 / - TUBO SENZA SALDATURA UNI 7287/74, CON SALDATURA AD ARCO Tubo UNI 7287/74 di diametro mm 54 e spessore da mm 2,6	m		14,61	38,19%
22CL.PR.C.01100.30.f	TUBO SENZA SALDATURA UNI 7287/74, CON SALDATURA AD ARCO / - Posa di tubo in acciaio nero senza saldatura per trasporto di fluidi conforme alle norme UNI 7287/74 , in opera all'interno di locali tecnologici, con saldatura ad arco elettrico. Il prezzo comprende: incidenza delle curve, trasporto, accatastamento, sfilamento, revisioni delle tolleranze di ovalizzazione, tagli, posto in sito su staffe (queste pagate a parte) allivellamento, saldature secondo norma UNI 5132 e prova idraulica. Restano esclusi: gli oneri per la verniciatura, la foratura per innesti, ulteriori pezzi speciali. Compreso quant'altro occorre per dare il lavoro compiuto a perfetta regola d'arte Tubo UNI 7287/74 di diametro mm 57 e spessore da mm 2,9 / - TUBO SENZA SALDATURA UNI 7287/74, CON SALDATURA AD ARCO Tubo UNI 7287/74 di diametro mm 57 e spessore da mm 2,9	m		16,34	34,15%
22CL.PR.C.01100.30.g	TUBO SENZA SALDATURA UNI 7287/74, CON SALDATURA AD ARCO / - Posa di tubo in acciaio nero senza saldatura per trasporto di fluidi conforme alle norme UNI 7287/74 , in opera all'interno di locali tecnologici, con saldatura ad arco elettrico. Il prezzo comprende: incidenza delle curve, trasporto, accatastamento, sfilamento, revisioni delle tolleranze di ovalizzazione, tagli, posto in sito su staffe (queste pagate a parte) allivellamento, saldature secondo norma UNI 5132 e prova idraulica. Restano esclusi: gli oneri per la verniciatura, la foratura per innesti, ulteriori pezzi speciali. Compreso quant'altro occorre per dare il lavoro compiuto a perfetta regola d'arte Tubo UNI 7287/74 di diametro mm 60,3 e spessore da mm 2,9 / - TUBO SENZA SALDATURA UNI 7287/74, CON SALDATURA AD ARCO Tubo UNI 7287/74 di diametro mm 60,3 e spessore da mm 2,9	m		16,60	36,39%
22CL.PR.C.01100.30.h	TUBO SENZA SALDATURA UNI 7287/74, CON SALDATURA AD ARCO / - Posa di tubo in acciaio nero senza saldatura per trasporto di fluidi conforme alle norme UNI 7287/74 , in opera all'interno di locali tecnologici, con saldatura ad arco elettrico. Il prezzo comprende: incidenza delle curve, trasporto, accatastamento, sfilamento, revisioni delle tolleranze di ovalizzazione, tagli, posto in sito su staffe (queste pagate a parte) allivellamento, saldature secondo norma UNI 5132 e prova idraulica. Restano esclusi: gli oneri per la verniciatura, la foratura per innesti, ulteriori pezzi speciali. Compreso quant'altro occorre per dare il lavoro compiuto a perfetta regola d'arte Tubo UNI 7287/74 di diametro mm 70 e spessore da mm 2,9 / - TUBO SENZA SALDATURA UNI 7287/74, CON SALDATURA AD ARCO Tubo UNI 7287/74 di diametro mm 70 e spessore da mm 2,9	m		18,33	34,26%
22CL.PR.C.01100.30.i	TUBO SENZA SALDATURA UNI 7287/74, CON SALDATURA AD ARCO / - Posa di tubo in acciaio nero senza saldatura per trasporto di fluidi conforme alle norme UNI 7287/74 , in opera all'interno di locali tecnologici, con saldatura ad arco elettrico. Il prezzo comprende: incidenza delle curve, trasporto, accatastamento, sfilamento, revisioni delle tolleranze di ovalizzazione, tagli, posto in sito su staffe (queste pagate a parte) allivellamento, saldature secondo norma UNI 5132 e prova idraulica. Restano esclusi: gli oneri per la verniciatura, la foratura per innesti, ulteriori pezzi speciali. Compreso quant'altro occorre per dare il lavoro compiuto a perfetta regola d'arte Tubo UNI 7287/74 di diametro mm 76.1 e spessore da mm 2,9 / - TUBO SENZA SALDATURA UNI 7287/74, CON SALDATURA AD ARCO Tubo UNI 7287/74 di diametro mm 76.1 e spessore da mm 2,9	m		18,61	33,75%
22CL.PR.C.01100.30.j	TUBO SENZA SALDATURA UNI 7287/74, CON SALDATURA AD ARCO / - Posa di tubo in acciaio nero senza saldatura per trasporto di fluidi conforme alle norme UNI 7287/74 , in opera all'interno di locali tecnologici, con saldatura ad arco elettrico. Il prezzo comprende: incidenza delle curve, trasporto, accatastamento, sfilamento, revisioni delle tolleranze di ovalizzazione, tagli, posto in sito su staffe (queste pagate a parte) allivellamento, saldature secondo norma UNI 5132 e prova idraulica. Restano esclusi: gli oneri per la verniciatura, la foratura per innesti, ulteriori pezzi speciali. Compreso quant'altro occorre per dare il lavoro compiuto a perfetta regola d'arte Tubo UNI 7287/74 di diametro mm 88,9 e spessore da mm 3,2 / - TUBO SENZA SALDATURA UNI 7287/74, CON SALDATURA AD ARCO Tubo UNI 7287/74 di diametro mm 88,9 e spessore da mm 3,2	m		22,45	29,80%
22CL.PR.C.01100.30.k	TUBO SENZA SALDATURA UNI 7287/74, CON SALDATURA AD ARCO / - Posa di tubo in acciaio nero senza saldatura per trasporto di fluidi conforme alle norme UNI 7287/74 , in opera all'interno di locali tecnologici, con saldatura ad arco elettrico. Il prezzo comprende: incidenza delle curve, trasporto, accatastamento, sfilamento, revisioni delle tolleranze di ovalizzazione, tagli, posto in sito su staffe (queste pagate a parte) allivellamento, saldature secondo norma UNI 5132 e prova idraulica. Restano esclusi: gli oneri per la verniciatura, la foratura per innesti, ulteriori pezzi speciali. Compreso quant'altro occorre per dare il lavoro compiuto a perfetta regola d'arte Tubo UNI 7287/74 di diametro mm 101,6 e spessore da mm 3,6 / - TUBO SENZA SALDATURA UNI 7287/74, CON SALDATURA AD ARCO Tubo UNI 7287/74 di diametro mm 101,6 e spessore da mm 3,6	m		28,10	24,84%
22CL.PR.C.01100.30.l	TUBO SENZA SALDATURA UNI 7287/74, CON SALDATURA AD ARCO / - Posa di tubo in acciaio nero senza saldatura per trasporto di fluidi conforme alle norme UNI 7287/74 , in opera all'interno di locali tecnologici, con saldatura ad arco elettrico. Il prezzo comprende: incidenza delle curve, trasporto, accatastamento, sfilamento, revisioni delle tolleranze di ovalizzazione, tagli, posto in sito su staffe (queste pagate a parte) allivellamento, saldature secondo norma UNI 5132 e prova idraulica. Restano esclusi: gli oneri per la verniciatura, la foratura per innesti, ulteriori pezzi speciali. Compreso quant'altro occorre per dare il lavoro compiuto a perfetta regola d'arte Tubo UNI 7287/74 di diametro mm 108 e spessore da mm 3,6 / - TUBO SENZA SALDATURA UNI 7287/74, CON SALDATURA AD ARCO Tubo UNI 7287/74 di diametro mm 108 e spessore da mm 3,6	m		28,24	27,02%
22CL.PR.C.01100.30.m	TUBO SENZA SALDATURA UNI 7287/74, CON SALDATURA AD ARCO / - Posa di tubo in acciaio nero senza saldatura per trasporto di fluidi conforme alle norme UNI 7287/74 , in opera all'interno di locali tecnologici, con saldatura ad arco elettrico. Il prezzo comprende: incidenza delle curve, trasporto, accatastamento, sfilamento, revisioni delle tolleranze di ovalizzazione, tagli, posto in sito su staffe (queste pagate a parte) allivellamento, saldature secondo norma UNI 5132 e prova idraulica. Restano esclusi: gli oneri per la verniciatura, la foratura per innesti, ulteriori pezzi speciali. Compreso quant'altro occorre per dare il lavoro compiuto a perfetta regola d'arte Tubo UNI 7287/74 di diametro mm 114,3 e spessore da mm 3,6 / - TUBO SENZA SALDATURA UNI 7287/74, CON SALDATURA AD ARCO Tubo UNI 7287/74 di diametro mm 114,3 e spessore da mm 3,6	m		30,42	26,00%
22CL.PR.C.01100.30.n	TUBO SENZA SALDATURA UNI 7287/74, CON SALDATURA AD ARCO / - Posa di tubo in acciaio nero senza saldatura per trasporto di fluidi conforme alle norme UNI 7287/74 , in opera all'interno di locali tecnologici, con saldatura ad arco elettrico. Il prezzo comprende: incidenza delle curve, trasporto, accatastamento, sfilamento, revisioni delle tolleranze di ovalizzazione, tagli, posto in sito su staffe (queste pagate a parte) allivellamento, saldature secondo norma UNI 5132 e prova idraulica. Restano esclusi: gli oneri per la verniciatura, la foratura per innesti, ulteriori pezzi speciali. Compreso quant'altro occorre per dare il lavoro compiuto a perfetta regola d'arte Tubo UNI 7287/74 di diametro mm 133 e spessore da mm 4 / - TUBO SENZA SALDATURA UNI 7287/74, CON SALDATURA AD ARCO Tubo UNI 7287/74 di diametro mm 133 e spessore da mm 4	m		40,97	19,77%
22CL.PR.C.01100.30.o	TUBO SENZA SALDATURA UNI 7287/74, CON SALDATURA AD ARCO / - Posa di tubo in acciaio nero senza saldatura per trasporto di fluidi conforme alle norme UNI 7287/74 , in opera all'interno di locali tecnologici, con saldatura ad arco elettrico. Il prezzo comprende: incidenza delle curve, trasporto, accatastamento, sfilamento, revisioni delle tolleranze di ovalizzazione, tagli, posto in sito su staffe (queste pagate a parte) allivellamento, saldature secondo norma UNI 5132 e prova idraulica. Restano esclusi: gli oneri per la verniciatura, la foratura per innesti, ulteriori pezzi speciali. Compreso quant'altro occorre per dare il lavoro compiuto a perfetta regola d'arte Tubo UNI 7287/74 di diametro mm 139,7 e spessore da mm 4,0 / - TUBO SENZA SALDATURA UNI 7287/74, CON SALDATURA AD ARCO Tubo UNI 7287/74 di diametro mm 139,7 e spessore da mm 4,0	m		42,95	19,51%
22CL.PR.C.01100.30.p	Posa di tubo in acciaio nero senza saldatura per trasporto di fluidi conforme alle norme UNI 7287/74 , in opera all'interno di locali tecnologici, con saldatura ad arco elettrico. Il prezzo comprende: incidenza delle curve, trasporto, accatastamento, sfilamento, revisioni delle tolleranze di ovalizzazione, tagli, posto in sito su staffe (queste pagate a parte) allivellamento, saldature secondo norma UNI 5132 e prova idraulica. Restano esclusi: gli oneri per la verniciatura, la foratura per innesti, ulteriori pezzi speciali. Compreso quant'altro occorre per dare il lavoro compiuto a perfetta regola d'arte Tubo UNI 7287/74 di diametro mm 159 e spessore da mm 4,5 / - TUBO SENZA SALDATURA UNI 7287/74, CON SALDATURA AD ARCO Tubo UNI 7287/74 di diametro mm 159 e spessore da mm 4,5TUBO SENZA SALDATURA UNI 7287/74, CON SALDATURA AD ARCO / - Posa di tubo in acciaio nero senza saldatura per trasporto di fluidi conforme alle norme UNI 7287/74 , in opera all'interno di locali tecnologici, con saldatura ad arco elettrico. Il prezzo comprende: incidenza delle curve, trasporto, accatastamento, sfilamento, revisioni delle tolleranze di ovalizzazione, tagli, posto in sito su staffe (queste pagate a parte) allivellamento, saldature secondo norma UNI 5132 e prova idraulica. Restano esclusi: gli oneri per la verniciatura, la foratura per innesti, ulteriori pezzi speciali. Compreso quant'altro occorre per dare il lavoro compiuto a perfetta regola d'arte Tubo UNI 7287/74 di diametro mm 159 e spessore da mm 4,5 / - TUBO SENZA SALDATURA UNI 7287/74, CON SALDATURA AD ARCO Tubo UNI 7287/74 di diametro mm 159 e spessore da mm 4,5	m		51,29	17,24%
22CL.PR.C.01100.30.q	TUBO SENZA SALDATURA UNI 7287/74, CON SALDATURA AD ARCO / - Posa di tubo in acciaio nero senza saldatura per trasporto di fluidi conforme alle norme UNI 7287/74 , in opera all'interno di locali tecnologici, con saldatura ad arco elettrico. Il prezzo comprende: incidenza delle curve, trasporto, accatastamento, sfilamento, revisioni delle tolleranze di ovalizzazione, tagli, posto in sito su staffe (queste pagate a parte) allivellamento, saldature secondo norma UNI 5132 e prova idraulica. Restano esclusi: gli oneri per la verniciatura, la foratura per innesti, ulteriori pezzi speciali. Compreso quant'altro occorre per dare il lavoro compiuto a perfetta regola d'arte Tubo UNI 7287/74 di diametro mm 168,3 e spessore da mm 4,5 / - TUBO SENZA SALDATURA UNI 7287/74, CON SALDATURA AD ARCO Tubo UNI 7287/74 di diametro mm 168,3 e spessore da mm 4,5	m		54,08	16,86%
22CL.PR.C.01100.30.r	TUBO SENZA SALDATURA UNI 7287/74, CON SALDATURA AD ARCO / - Posa di tubo in acciaio nero senza saldatura per trasporto di fluidi conforme alle norme UNI 7287/74 , in opera all'interno di locali tecnologici, con saldatura ad arco elettrico. Il prezzo comprende: incidenza delle curve, trasporto, accatastamento, sfilamento, revisioni delle tolleranze di ovalizzazione, tagli, posto in sito su staffe (queste pagate a parte) allivellamento, saldature secondo norma UNI 5132 e prova idraulica. Restano esclusi: gli oneri per la verniciatura, la foratura per innesti, ulteriori pezzi speciali. Compreso quant'altro occorre per dare il lavoro compiuto a perfetta regola d'arte Tubo UNI 7287/74 di diametro mm 193,7 e spessore da mm 5,4 / - TUBO SENZA SALDATURA UNI 7287/74, CON SALDATURA AD ARCO Tubo UNI 7287/74 di diametro mm 193,7 e spessore da mm 5,4	m		68,00	14,09%
22CL.PR.C.01100.30.s	TUBO SENZA SALDATURA UNI 7287/74, CON SALDATURA AD ARCO / - Posa di tubo in acciaio nero senza saldatura per trasporto di fluidi conforme alle norme UNI 7287/74 , in opera all'interno di locali tecnologici, con saldatura ad arco elettrico. Il prezzo comprende: incidenza delle curve, trasporto, accatastamento, sfilamento, revisioni delle tolleranze di ovalizzazione, tagli, posto in sito su staffe (queste pagate a parte) allivellamento, saldature secondo norma UNI 5132 e prova idraulica. Restano esclusi: gli oneri per la verniciatura, la foratura per innesti, ulteriori pezzi speciali. Compreso quant'altro occorre per dare il lavoro compiuto a perfetta regola d'arte Tubo UNI 7287/74 di diametro mm 219,1 e spessore da mm 5,9 / - TUBO SENZA SALDATURA UNI 7287/74, CON SALDATURA AD ARCO Tubo UNI 7287/74 di diametro mm 219,1 e spessore da mm 5,9	m		76,76	12,73%
22CL.PR.C.01100.30.t	TUBO SENZA SALDATURA UNI 7287/74, CON SALDATURA AD ARCO / - Posa di tubo in acciaio nero senza saldatura per trasporto di fluidi conforme alle norme UNI 7287/74 , in opera all'interno di locali tecnologici, con saldatura ad arco elettrico. Il prezzo comprende: incidenza delle curve, trasporto, accatastamento, sfilamento, revisioni delle tolleranze di ovalizzazione, tagli, posto in sito su staffe (queste pagate a parte) allivellamento, saldature secondo norma UNI 5132 e prova idraulica. Restano esclusi: gli oneri per la verniciatura, la foratura per innesti, ulteriori pezzi speciali. Compreso quant'altro occorre per dare il lavoro compiuto a perfetta regola d'arte Tubo UNI 7287/74 di diametro mm 244,5 e spessore da mm 6,3 / - TUBO SENZA SALDATURA UNI 7287/74, CON SALDATURA AD ARCO Tubo UNI 7287/74 di diametro mm 244,5 e spessore da mm 6,3	m		94,61	10,81%
22CL.PR.C.01100.30.u	TUBO SENZA SALDATURA UNI 7287/74, CON SALDATURA AD ARCO / - Posa di tubo in acciaio nero senza saldatura per trasporto di fluidi conforme alle norme UNI 7287/74 , in opera all'interno di locali tecnologici, con saldatura ad arco elettrico. Il prezzo comprende: incidenza delle curve, trasporto, accatastamento, sfilamento, revisioni delle tolleranze di ovalizzazione, tagli, posto in sito su staffe (queste pagate a parte) allivellamento, saldature secondo norma UNI 5132 e prova idraulica. Restano esclusi: gli oneri per la verniciatura, la foratura per innesti, ulteriori pezzi speciali. Compreso quant'altro occorre per dare il lavoro compiuto a perfetta regola d'arte Tubo UNI 7287/74 di diametro mm 273 e spessore da mm 6,3 / - TUBO SENZA SALDATURA UNI 7287/74, CON SALDATURA AD ARCO Tubo UNI 7287/74 di diametro mm 273 e spessore da mm 6,3	m		110,04	9,81%
22CL.PR.C.01100.30.v	TUBO SENZA SALDATURA UNI 7287/74, CON SALDATURA AD ARCO / - Posa di tubo in acciaio nero senza saldatura per trasporto di fluidi conforme alle norme UNI 7287/74 , in opera all'interno di locali tecnologici, con saldatura ad arco elettrico. Il prezzo comprende: incidenza delle curve, trasporto, accatastamento, sfilamento, revisioni delle tolleranze di ovalizzazione, tagli, posto in sito su staffe (queste pagate a parte) allivellamento, saldature secondo norma UNI 5132 e prova idraulica. Restano esclusi: gli oneri per la verniciatura, la foratura per innesti, ulteriori pezzi speciali. Compreso quant'altro occorre per dare il lavoro compiuto a perfetta regola d'arte Tubo UNI 7287/74 di diametro mm 323,9 e spessore da mm 7,1 / - TUBO SENZA SALDATURA UNI 7287/74, CON SALDATURA AD ARCO Tubo UNI 7287/74 di diametro mm 323,9 e spessore da mm 7,1	m		137,95	8,16%
22CL.PR.C.01100.30.w	TUBO SENZA SALDATURA UNI 7287/74, CON SALDATURA AD ARCO / - Posa di tubo in acciaio nero senza saldatura per trasporto di fluidi conforme alle norme UNI 7287/74 , in opera all'interno di locali tecnologici, con saldatura ad arco elettrico. Il prezzo comprende: incidenza delle curve, trasporto, accatastamento, sfilamento, revisioni delle tolleranze di ovalizzazione, tagli, posto in sito su staffe (queste pagate a parte) allivellamento, saldature secondo norma UNI 5132 e prova idraulica. Restano esclusi: gli oneri per la verniciatura, la foratura per innesti, ulteriori pezzi speciali. Compreso quant'altro occorre per dare il lavoro compiuto a perfetta regola d'arte Tubo UNI 7287/74 di diametro mm 355,6 e spessore da mm 8,0 / - TUBO SENZA SALDATURA UNI 7287/74, CON SALDATURA AD ARCO Tubo UNI 7287/74 di diametro mm 355,6 e spessore da mm 8,0	m		168,55	7,23%
22CL.PR.C.01100.30.x	TUBO SENZA SALDATURA UNI 7287/74, CON SALDATURA AD ARCO / - Posa di tubo in acciaio nero senza saldatura per trasporto di fluidi conforme alle norme UNI 7287/74 , in opera all'interno di locali tecnologici, con saldatura ad arco elettrico. Il prezzo comprende: incidenza delle curve, trasporto, accatastamento, sfilamento, revisioni delle tolleranze di ovalizzazione, tagli, posto in sito su staffe (queste pagate a parte) allivellamento, saldature secondo norma UNI 5132 e prova idraulica. Restano esclusi: gli oneri per la verniciatura, la foratura per innesti, ulteriori pezzi speciali. Compreso quant'altro occorre per dare il lavoro compiuto a perfetta regola d'arte Tubo UNI 7287/74 di diametro mm 368 e spessore da mm 8,0 / - TUBO SENZA SALDATURA UNI 7287/74, CON SALDATURA AD ARCO Tubo UNI 7287/74 di diametro mm 368 e spessore da mm 8,0	m		173,55	7,51%
22CL.PR.C.01100.30.y	TUBO SENZA SALDATURA UNI 7287/74, CON SALDATURA AD ARCO / - Posa di tubo in acciaio nero senza saldatura per trasporto di fluidi conforme alle norme UNI 7287/74 , in opera all'interno di locali tecnologici, con saldatura ad arco elettrico. Il prezzo comprende: incidenza delle curve, trasporto, accatastamento, sfilamento, revisioni delle tolleranze di ovalizzazione, tagli, posto in sito su staffe (queste pagate a parte) allivellamento, saldature secondo norma UNI 5132 e prova idraulica. Restano esclusi: gli oneri per la verniciatura, la foratura per innesti, ulteriori pezzi speciali. Compreso quant'altro occorre per dare il lavoro compiuto a perfetta regola d'arte Tubo UNI 7287/74 di diametro mm 406,4 e spessore da mm 8,8 / - TUBO SENZA SALDATURA UNI 7287/74, CON SALDATURA AD ARCO Tubo UNI 7287/74 di diametro mm 406,4 e spessore da mm 8,8	m		200,88	6,76%
22CL.PR.C.01100.30.z	TUBO SENZA SALDATURA UNI 7287/74, CON SALDATURA AD ARCO / - Posa di tubo in acciaio nero senza saldatura per trasporto di fluidi conforme alle norme UNI 7287/74 , in opera all'interno di locali tecnologici, con saldatura ad arco elettrico. Il prezzo comprende: incidenza delle curve, trasporto, accatastamento, sfilamento, revisioni delle tolleranze di ovalizzazione, tagli, posto in sito su staffe (queste pagate a parte) allivellamento, saldature secondo norma UNI 5132 e prova idraulica. Restano esclusi: gli oneri per la verniciatura, la foratura per innesti, ulteriori pezzi speciali. Compreso quant'altro occorre per dare il lavoro compiuto a perfetta regola d'arte Tubo UNI 7287/74 di diametro mm 419 e spessore da mm 8,8 / - TUBO SENZA SALDATURA UNI 7287/74, CON SALDATURA AD ARCO Tubo UNI 7287/74 di diametro mm 419 e spessore da mm 8,8	m		236,84	6,28%
22CL.PR.C.01100.40.a	TUBO SENZA SALDATURA UNI 7287/74, CON SALDATURA OSSIOACETILENICA / - Posa di tubo in acciaio nero senza saldatura per trasporto di fluidi conforme alle norme UNI 7287/74, in opera all'interno di locali tecnologici, con saldature ossioacetileniche. Il prezzo comprende: incidenza delle curve, trasporto, accatastamento, sfilamento, revisioni delle tolleranze di ovalizzazione, tagli, posto in sito su staffe (queste pagate a parte) allivellamento, saldature preparate secondo norma UNI 11001 e prova idraulica. Restano esclusi: gli oneri per la verniciatura, la foratura per innesti, ulteriori pezzi speciali. Compreso quant'altro occorre per dare il lavoro compiuto a perfetta regola d'arte Tubo UNI 7287/74 di diametro mm 3 e spessore da mm 2,6 / - TUBO SENZA SALDATURA UNI 7287/74, CON SALDATURA OSSIOACETILENICA Tubo UNI 7287/74 di diametro mm 3 e spessore da mm 2,6	m		11,35	49,16%
22CL.PR.C.01100.40.b	TUBO SENZA SALDATURA UNI 7287/74, CON SALDATURA OSSIOACETILENICA / - Posa di tubo in acciaio nero senza saldatura per trasporto di fluidi conforme alle norme UNI 7287/74, in opera all'interno di locali tecnologici, con saldature ossioacetileniche. Il prezzo comprende: incidenza delle curve, trasporto, accatastamento, sfilamento, revisioni delle tolleranze di ovalizzazione, tagli, posto in sito su staffe (queste pagate a parte) allivellamento, saldature preparate secondo norma UNI 11001 e prova idraulica. Restano esclusi: gli oneri per la verniciatura, la foratura per innesti, ulteriori pezzi speciali. Compreso quant'altro occorre per dare il lavoro compiuto a perfetta regola d'arte Tubo UNI 7287/74 di diametro mm 42,4 e spessore da mm 2,6 / - TUBO SENZA SALDATURA UNI 7287/74, CON SALDATURA OSSIOACETILENICA Tubo UNI 7287/74 di diametro mm 42,4 e spessore da mm 2,6	m		11,79	47,33%
22CL.PR.C.01100.40.c	TUBO SENZA SALDATURA UNI 7287/74, CON SALDATURA OSSIOACETILENICA / - Posa di tubo in acciaio nero senza saldatura per trasporto di fluidi conforme alle norme UNI 7287/74, in opera all'interno di locali tecnologici, con saldature ossioacetileniche. Il prezzo comprende: incidenza delle curve, trasporto, accatastamento, sfilamento, revisioni delle tolleranze di ovalizzazione, tagli, posto in sito su staffe (queste pagate a parte) allivellamento, saldature preparate secondo norma UNI 11001 e prova idraulica. Restano esclusi: gli oneri per la verniciatura, la foratura per innesti, ulteriori pezzi speciali. Compreso quant'altro occorre per dare il lavoro compiuto a perfetta regola d'arte Tubo UNI 7287/74 di diametro mm 44,5 e spessore da mm 2,6 / - TUBO SENZA SALDATURA UNI 7287/74, CON SALDATURA OSSIOACETILENICA Tubo UNI 7287/74 di diametro mm 44,5 e spessore da mm 2,6	m		13,31	41,92%
22CL.PR.C.01100.40.d	TUBO SENZA SALDATURA UNI 7287/74, CON SALDATURA OSSIOACETILENICA / - Posa di tubo in acciaio nero senza saldatura per trasporto di fluidi conforme alle norme UNI 7287/74, in opera all'interno di locali tecnologici, con saldature ossioacetileniche. Il prezzo comprende: incidenza delle curve, trasporto, accatastamento, sfilamento, revisioni delle tolleranze di ovalizzazione, tagli, posto in sito su staffe (queste pagate a parte) allivellamento, saldature preparate secondo norma UNI 11001 e prova idraulica. Restano esclusi: gli oneri per la verniciatura, la foratura per innesti, ulteriori pezzi speciali. Compreso quant'altro occorre per dare il lavoro compiuto a perfetta regola d'arte Tubo UNI 7287/74 di diametro mm 48,3 e spessore da mm 2,6 / - TUBO SENZA SALDATURA UNI 7287/74, CON SALDATURA OSSIOACETILENICA Tubo UNI 7287/74 di diametro mm 48,3 e spessore da mm 2,6	m		15,82	41,72%
22CL.PR.C.01100.40.e	TUBO SENZA SALDATURA UNI 7287/74, CON SALDATURA OSSIOACETILENICA / - Posa di tubo in acciaio nero senza saldatura per trasporto di fluidi conforme alle norme UNI 7287/74, in opera all'interno di locali tecnologici, con saldature ossioacetileniche. Il prezzo comprende: incidenza delle curve, trasporto, accatastamento, sfilamento, revisioni delle tolleranze di ovalizzazione, tagli, posto in sito su staffe (queste pagate a parte) allivellamento, saldature preparate secondo norma UNI 11001 e prova idraulica. Restano esclusi: gli oneri per la verniciatura, la foratura per innesti, ulteriori pezzi speciali. Compreso quant'altro occorre per dare il lavoro compiuto a perfetta regola d'arte Tubo UNI 7287/74 di diametro mm 54 e spessore da mm 2,6 / - TUBO SENZA SALDATURA UNI 7287/74, CON SALDATURA OSSIOACETILENICA Tubo UNI 7287/74 di diametro mm 54 e spessore da mm 2,6	m		16,36	40,34%
22CL.PR.C.01100.40.f	TUBO SENZA SALDATURA UNI 7287/74, CON SALDATURA OSSIOACETILENICA / - Posa di tubo in acciaio nero senza saldatura per trasporto di fluidi conforme alle norme UNI 7287/74, in opera all'interno di locali tecnologici, con saldature ossioacetileniche. Il prezzo comprende: incidenza delle curve, trasporto, accatastamento, sfilamento, revisioni delle tolleranze di ovalizzazione, tagli, posto in sito su staffe (queste pagate a parte) allivellamento, saldature preparate secondo norma UNI 11001 e prova idraulica. Restano esclusi: gli oneri per la verniciatura, la foratura per innesti, ulteriori pezzi speciali. Compreso quant'altro occorre per dare il lavoro compiuto a perfetta regola d'arte Tubo UNI 7287/74 di diametro mm 57 e spessore da mm 2,9 / - TUBO SENZA SALDATURA UNI 7287/74, CON SALDATURA OSSIOACETILENICA Tubo UNI 7287/74 di diametro mm 57 e spessore da mm 2,9	m		17,70	37,29%
22CL.PR.C.01100.40.g	TUBO SENZA SALDATURA UNI 7287/74, CON SALDATURA OSSIOACETILENICA / - Posa di tubo in acciaio nero senza saldatura per trasporto di fluidi conforme alle norme UNI 7287/74, in opera all'interno di locali tecnologici, con saldature ossioacetileniche. Il prezzo comprende: incidenza delle curve, trasporto, accatastamento, sfilamento, revisioni delle tolleranze di ovalizzazione, tagli, posto in sito su staffe (queste pagate a parte) allivellamento, saldature preparate secondo norma UNI 11001 e prova idraulica. Restano esclusi: gli oneri per la verniciatura, la foratura per innesti, ulteriori pezzi speciali. Compreso quant'altro occorre per dare il lavoro compiuto a perfetta regola d'arte Tubo UNI 7287/74 di diametro mm 60,3 e spessore da mm 2,9 / - TUBO SENZA SALDATURA UNI 7287/74, CON SALDATURA OSSIOACETILENICA Tubo UNI 7287/74 di diametro mm 60,3 e spessore da mm 2,9	m		19,22	39,23%
22CL.PR.C.01100.40.h	Posa di tubo in acciaio nero senza saldatura per trasporto di fluidi conforme alle norme UNI 7287/74, in opera all'interno di locali tecnologici, con saldature ossioacetileniche. Il prezzo comprende: incidenza delle curve, trasporto, accatastamento, sfilamento, revisioni delle tolleranze di ovalizzazione, tagli, posto in sito su staffe (queste pagate a parte) allivellamento, saldature preparate secondo norma UNI 11001 e prova idraulica. Restano esclusi: gli oneri per la verniciatura, la foratura per innesti, ulteriori pezzi speciali. Compreso quant'altro occorre per dare il lavoro compiuto a perfetta regola d'arte Tubo UNI 7287/74 di diametro mm 70 e spessore da mm 2,9 / - TUBO SENZA SALDATURA UNI 7287/74, CON SALDATURA OSSIOACETILENICA Tubo UNI 7287/74 di diametro mm 70 e spessore da mm 2,9TUBO SENZA SALDATURA UNI 7287/74, CON SALDATURA OSSIOACETILENICA / - Posa di tubo in acciaio nero senza saldatura per trasporto di fluidi conforme alle norme UNI 7287/74, in opera all'interno di locali tecnologici, con saldature ossioacetileniche. Il prezzo comprende: incidenza delle curve, trasporto, accatastamento, sfilamento, revisioni delle tolleranze di ovalizzazione, tagli, posto in sito su staffe (queste pagate a parte) allivellamento, saldature preparate secondo norma UNI 11001 e prova idraulica. Restano esclusi: gli oneri per la verniciatura, la foratura per innesti, ulteriori pezzi speciali. Compreso quant'altro occorre per dare il lavoro compiuto a perfetta regola d'arte Tubo UNI 7287/74 di diametro mm 70 e spessore da mm 2,9 / - TUBO SENZA SALDATURA UNI 7287/74, CON SALDATURA OSSIOACETILENICA Tubo UNI 7287/74 di diametro mm 70 e spessore da mm 2,9	m		21,35	35,32%
22CL.PR.C.01100.40.i	TUBO SENZA SALDATURA UNI 7287/74, CON SALDATURA OSSIOACETILENICA / - Posa di tubo in acciaio nero senza saldatura per trasporto di fluidi conforme alle norme UNI 7287/74, in opera all'interno di locali tecnologici, con saldature ossioacetileniche. Il prezzo comprende: incidenza delle curve, trasporto, accatastamento, sfilamento, revisioni delle tolleranze di ovalizzazione, tagli, posto in sito su staffe (queste pagate a parte) allivellamento, saldature preparate secondo norma UNI 11001 e prova idraulica. Restano esclusi: gli oneri per la verniciatura, la foratura per innesti, ulteriori pezzi speciali. Compreso quant'altro occorre per dare il lavoro compiuto a perfetta regola d'arte Tubo UNI 7287/74 di diametro mm 76,1 e spessore da mm 2,9 / - TUBO SENZA SALDATURA UNI 7287/74, CON SALDATURA OSSIOACETILENICA Tubo UNI 7287/74 di diametro mm 76,1 e spessore da mm 2,9	m		22,47	37,29%
22CL.PR.C.01100.40.j	TUBO SENZA SALDATURA UNI 7287/74, CON SALDATURA OSSIOACETILENICA / - Posa di tubo in acciaio nero senza saldatura per trasporto di fluidi conforme alle norme UNI 7287/74, in opera all'interno di locali tecnologici, con saldature ossioacetileniche. Il prezzo comprende: incidenza delle curve, trasporto, accatastamento, sfilamento, revisioni delle tolleranze di ovalizzazione, tagli, posto in sito su staffe (queste pagate a parte) allivellamento, saldature preparate secondo norma UNI 11001 e prova idraulica. Restano esclusi: gli oneri per la verniciatura, la foratura per innesti, ulteriori pezzi speciali. Compreso quant'altro occorre per dare il lavoro compiuto a perfetta regola d'arte Tubo UNI 7287/74 di diametro mm 88,9 e spessore da mm 3,2 / - TUBO SENZA SALDATURA UNI 7287/74, CON SALDATURA OSSIOACETILENICA Tubo UNI 7287/74 di diametro mm 88,9 e spessore da mm 3,2	m		26,56	32,23%
22CL.PR.C.01100.40.k	TUBO SENZA SALDATURA UNI 7287/74, CON SALDATURA OSSIOACETILENICA / - Posa di tubo in acciaio nero senza saldatura per trasporto di fluidi conforme alle norme UNI 7287/74, in opera all'interno di locali tecnologici, con saldature ossioacetileniche. Il prezzo comprende: incidenza delle curve, trasporto, accatastamento, sfilamento, revisioni delle tolleranze di ovalizzazione, tagli, posto in sito su staffe (queste pagate a parte) allivellamento, saldature preparate secondo norma UNI 11001 e prova idraulica. Restano esclusi: gli oneri per la verniciatura, la foratura per innesti, ulteriori pezzi speciali. Compreso quant'altro occorre per dare il lavoro compiuto a perfetta regola d'arte Tubo UNI 7287/74 di diametro mm 101,6 e spessore da mm 3,6 / - TUBO SENZA SALDATURA UNI 7287/74, CON SALDATURA OSSIOACETILENICA Tubo UNI 7287/74 di diametro mm 101,6 e spessore da mm 3,6	m		32,60	27,39%
22CL.PR.C.01100.40.l	TUBO SENZA SALDATURA UNI 7287/74, CON SALDATURA OSSIOACETILENICA / - Posa di tubo in acciaio nero senza saldatura per trasporto di fluidi conforme alle norme UNI 7287/74, in opera all'interno di locali tecnologici, con saldature ossioacetileniche. Il prezzo comprende: incidenza delle curve, trasporto, accatastamento, sfilamento, revisioni delle tolleranze di ovalizzazione, tagli, posto in sito su staffe (queste pagate a parte) allivellamento, saldature preparate secondo norma UNI 11001 e prova idraulica. Restano esclusi: gli oneri per la verniciatura, la foratura per innesti, ulteriori pezzi speciali. Compreso quant'altro occorre per dare il lavoro compiuto a perfetta regola d'arte Tubo UNI 7287/74 di diametro mm 108 e spessore da mm 3,6 / - TUBO SENZA SALDATURA UNI 7287/74, CON SALDATURA OSSIOACETILENICA Tubo UNI 7287/74 di diametro mm 108 e spessore da mm 3,6	m		32,26	28,27%
22CL.PR.C.01100.40.m	TUBO SENZA SALDATURA UNI 7287/74, CON SALDATURA OSSIOACETILENICA / - Posa di tubo in acciaio nero senza saldatura per trasporto di fluidi conforme alle norme UNI 7287/74, in opera all'interno di locali tecnologici, con saldature ossioacetileniche. Il prezzo comprende: incidenza delle curve, trasporto, accatastamento, sfilamento, revisioni delle tolleranze di ovalizzazione, tagli, posto in sito su staffe (queste pagate a parte) allivellamento, saldature preparate secondo norma UNI 11001 e prova idraulica. Restano esclusi: gli oneri per la verniciatura, la foratura per innesti, ulteriori pezzi speciali. Compreso quant'altro occorre per dare il lavoro compiuto a perfetta regola d'arte Tubo UNI 7287/74 di diametro mm 114,3 e spessore da mm 3,6 / - TUBO SENZA SALDATURA UNI 7287/74, CON SALDATURA OSSIOACETILENICA Tubo UNI 7287/74 di diametro mm 114,3 e spessore da mm 3,6	m		35,08	27,85%
22CL.PR.C.01100.40.n	TUBO SENZA SALDATURA UNI 7287/74, CON SALDATURA OSSIOACETILENICA / - Posa di tubo in acciaio nero senza saldatura per trasporto di fluidi conforme alle norme UNI 7287/74, in opera all'interno di locali tecnologici, con saldature ossioacetileniche. Il prezzo comprende: incidenza delle curve, trasporto, accatastamento, sfilamento, revisioni delle tolleranze di ovalizzazione, tagli, posto in sito su staffe (queste pagate a parte) allivellamento, saldature preparate secondo norma UNI 11001 e prova idraulica. Restano esclusi: gli oneri per la verniciatura, la foratura per innesti, ulteriori pezzi speciali. Compreso quant'altro occorre per dare il lavoro compiuto a perfetta regola d'arte Tubo UNI 7287/74 di diametro mm 133 e spessore da mm 4,0 / - TUBO SENZA SALDATURA UNI 7287/74, CON SALDATURA OSSIOACETILENICA Tubo UNI 7287/74 di diametro mm 133 e spessore da mm 4,0	m		45,04	22,31%
22CL.PR.C.01100.40.o	TUBO SENZA SALDATURA UNI 7287/74, CON SALDATURA OSSIOACETILENICA / - Posa di tubo in acciaio nero senza saldatura per trasporto di fluidi conforme alle norme UNI 7287/74, in opera all'interno di locali tecnologici, con saldature ossioacetileniche. Il prezzo comprende: incidenza delle curve, trasporto, accatastamento, sfilamento, revisioni delle tolleranze di ovalizzazione, tagli, posto in sito su staffe (queste pagate a parte) allivellamento, saldature preparate secondo norma UNI 11001 e prova idraulica. Restano esclusi: gli oneri per la verniciatura, la foratura per innesti, ulteriori pezzi speciali. Compreso quant'altro occorre per dare il lavoro compiuto a perfetta regola d'arte Tubo UNI 7287/74 di diametro mm 139,7 e spessore da mm 4,0 / - TUBO SENZA SALDATURA UNI 7287/74, CON SALDATURA OSSIOACETILENICA Tubo UNI 7287/74 di diametro mm 139,7 e spessore da mm 4,0	m		46,87	23,21%
22CL.PR.C.01100.40.p	TUBO SENZA SALDATURA UNI 7287/74, CON SALDATURA OSSIOACETILENICA / - Posa di tubo in acciaio nero senza saldatura per trasporto di fluidi conforme alle norme UNI 7287/74, in opera all'interno di locali tecnologici, con saldature ossioacetileniche. Il prezzo comprende: incidenza delle curve, trasporto, accatastamento, sfilamento, revisioni delle tolleranze di ovalizzazione, tagli, posto in sito su staffe (queste pagate a parte) allivellamento, saldature preparate secondo norma UNI 11001 e prova idraulica. Restano esclusi: gli oneri per la verniciatura, la foratura per innesti, ulteriori pezzi speciali. Compreso quant'altro occorre per dare il lavoro compiuto a perfetta regola d'arte Tubo UNI 7287/74 di diametro mm 15 e spessore da mm 4,5 / - TUBO SENZA SALDATURA UNI 7287/74, CON SALDATURA OSSIOACETILENICA Tubo UNI 7287/74 di diametro mm 15 e spessore da mm 4,5	m		54,94	20,31%
22CL.PR.C.01100.40.q	TUBO SENZA SALDATURA UNI 7287/74, CON SALDATURA OSSIOACETILENICA / - Posa di tubo in acciaio nero senza saldatura per trasporto di fluidi conforme alle norme UNI 7287/74, in opera all'interno di locali tecnologici, con saldature ossioacetileniche. Il prezzo comprende: incidenza delle curve, trasporto, accatastamento, sfilamento, revisioni delle tolleranze di ovalizzazione, tagli, posto in sito su staffe (queste pagate a parte) allivellamento, saldature preparate secondo norma UNI 11001 e prova idraulica. Restano esclusi: gli oneri per la verniciatura, la foratura per innesti, ulteriori pezzi speciali. Compreso quant'altro occorre per dare il lavoro compiuto a perfetta regola d'arte Tubo UNI 7287/74 di diametro mm 168,3 e spessore da mm 4,5 / - TUBO SENZA SALDATURA UNI 7287/74, CON SALDATURA OSSIOACETILENICA Tubo UNI 7287/74 di diametro mm 168,3 e spessore da mm 4,5	m		58,26	19,64%
22CL.PR.C.01100.40.r	TUBO SENZA SALDATURA UNI 7287/74, CON SALDATURA OSSIOACETILENICA / - Posa di tubo in acciaio nero senza saldatura per trasporto di fluidi conforme alle norme UNI 7287/74, in opera all'interno di locali tecnologici, con saldature ossioacetileniche. Il prezzo comprende: incidenza delle curve, trasporto, accatastamento, sfilamento, revisioni delle tolleranze di ovalizzazione, tagli, posto in sito su staffe (queste pagate a parte) allivellamento, saldature preparate secondo norma UNI 11001 e prova idraulica. Restano esclusi: gli oneri per la verniciatura, la foratura per innesti, ulteriori pezzi speciali. Compreso quant'altro occorre per dare il lavoro compiuto a perfetta regola d'arte Tubo UNI 7287/74 di diametro mm 193,7 e spessore da mm 5,4 / - TUBO SENZA SALDATURA UNI 7287/74, CON SALDATURA OSSIOACETILENICA Tubo UNI 7287/74 di diametro mm 193,7 e spessore da mm 5,4	m		72,24	16,75%
22CL.PR.C.01100.40.s	TUBO SENZA SALDATURA UNI 7287/74, CON SALDATURA OSSIOACETILENICA / - Posa di tubo in acciaio nero senza saldatura per trasporto di fluidi conforme alle norme UNI 7287/74, in opera all'interno di locali tecnologici, con saldature ossioacetileniche. Il prezzo comprende: incidenza delle curve, trasporto, accatastamento, sfilamento, revisioni delle tolleranze di ovalizzazione, tagli, posto in sito su staffe (queste pagate a parte) allivellamento, saldature preparate secondo norma UNI 11001 e prova idraulica. Restano esclusi: gli oneri per la verniciatura, la foratura per innesti, ulteriori pezzi speciali. Compreso quant'altro occorre per dare il lavoro compiuto a perfetta regola d'arte Tubo UNI 7287/74 di diametro mm 219,1 e spessore da mm 5,9 / - TUBO SENZA SALDATURA UNI 7287/74, CON SALDATURA OSSIOACETILENICA Tubo UNI 7287/74 di diametro mm 219,1 e spessore da mm 5,9	m		81,63	15,17%
22CL.PR.C.01100.40.t	TUBO SENZA SALDATURA UNI 7287/74, CON SALDATURA OSSIOACETILENICA / - Posa di tubo in acciaio nero senza saldatura per trasporto di fluidi conforme alle norme UNI 7287/74, in opera all'interno di locali tecnologici, con saldature ossioacetileniche. Il prezzo comprende: incidenza delle curve, trasporto, accatastamento, sfilamento, revisioni delle tolleranze di ovalizzazione, tagli, posto in sito su staffe (queste pagate a parte) allivellamento, saldature preparate secondo norma UNI 11001 e prova idraulica. Restano esclusi: gli oneri per la verniciatura, la foratura per innesti, ulteriori pezzi speciali. Compreso quant'altro occorre per dare il lavoro compiuto a perfetta regola d'arte Tubo UNI 7287/74 di diametro mm 244,5 e spessore da mm 6,3 / - TUBO SENZA SALDATURA UNI 7287/74, CON SALDATURA OSSIOACETILENICA Tubo UNI 7287/74 di diametro mm 244,5 e spessore da mm 6,3	m		99,55	13,09%
22CL.PR.C.01100.40.u	TUBO SENZA SALDATURA UNI 7287/74, CON SALDATURA OSSIOACETILENICA / - Posa di tubo in acciaio nero senza saldatura per trasporto di fluidi conforme alle norme UNI 7287/74, in opera all'interno di locali tecnologici, con saldature ossioacetileniche. Il prezzo comprende: incidenza delle curve, trasporto, accatastamento, sfilamento, revisioni delle tolleranze di ovalizzazione, tagli, posto in sito su staffe (queste pagate a parte) allivellamento, saldature preparate secondo norma UNI 11001 e prova idraulica. Restano esclusi: gli oneri per la verniciatura, la foratura per innesti, ulteriori pezzi speciali. Compreso quant'altro occorre per dare il lavoro compiuto a perfetta regola d'arte Tubo UNI 7287/74 di diametro mm 273 e spessore da mm 6,3 / - TUBO SENZA SALDATURA UNI 7287/74, CON SALDATURA OSSIOACETILENICA Tubo UNI 7287/74 di diametro mm 273 e spessore da mm 6,3	m		115,10	11,56%
22CL.PR.C.01100.50.a	PEZZO SPECIALE PER TUBO IN ACCIAIO SENZA SALDATURA CON RIVESTIMENTO NORMALE / - Pezzo speciale quali curva, manicotto, scarpetta, ecc, senza saldatura per trasporto di fluidi conforme alle norme UNI 7287/74. Il prezzo comprende: trasporto, accatastamento, sfilamento, revisioni delle tolleranze di ovalizzazione, tagli, posto in sito su staffe (queste pagate a parte) allivellamento, saldature e forature per innesti, prova idraulica. Restano esclusi: gli oneri per la verniciatura. Compreso quant'altro occorre per dare il lavoro compiuto a perfetta regola d'arte Pezzo speciale per tubo in acciaio con rivestimento normale / - PEZZO SPECIALE PER TUBO IN ACCIAIO SENZA SALDATURA CON RIVESTIMENTO NORMALE Pezzo speciale per tubo in acciaio con rivestimento normale	kg		8,72	12,96%
22CL.PR.C.01100.60.a	TUBI DI ACCIAIO SALDATI CON RIVESTIMENTO BITUMINOSO / - Tubi in acciaio saldati forniti e posti in opera all'interno di locali tecnologici, di qualsiasi lunghezza, secondo le norme UNI 6363/84, con rivestimento bituminoso pesante conforme alle norme UNI 5256, con giunzioni a bicchiere cilindrico o sferico per saldatura a sovrapposizione, compresa la saldatura elettrica e la fasciatura dei giunti con tessuto di lana di vetro e miscela bituminosa, il ripristino del rivestimento protettivo bituminoso, nella parete interna dei tubi in corrispondenza delle giunzioni e del rivestimento esterno ove danneggiato. Compreso i pezzi speciali gli eventuali spostamenti longitudinali nel cavo per intralci di qualsiasi genere, l'esecuzione delle prove idrauliche, il lavaggio e la disinfezione; sono esclusi gli scavi, rinfianchi e rinterri del diametro di 40 mm / - TUBI DI ACCIAIO SALDATI CON RIVESTIMENTO BITUMINOSO del diametro di 40 mm			20,85	35,18%
22CL.PR.C.01100.60.b	TUBI DI ACCIAIO SALDATI CON RIVESTIMENTO BITUMINOSO / - Tubi in acciaio saldati forniti e posti in opera all'interno di locali tecnologici, di qualsiasi lunghezza, secondo le norme UNI 6363/84, con rivestimento bituminoso pesante conforme alle norme UNI 5256, con giunzioni a bicchiere cilindrico o sferico per saldatura a sovrapposizione, compresa la saldatura elettrica e la fasciatura dei giunti con tessuto di lana di vetro e miscela bituminosa, il ripristino del rivestimento protettivo bituminoso, nella parete interna dei tubi in corrispondenza delle giunzioni e del rivestimento esterno ove danneggiato. Compreso i pezzi speciali gli eventuali spostamenti longitudinali nel cavo per intralci di qualsiasi genere, l'esecuzione delle prove idrauliche, il lavaggio e la disinfezione; sono esclusi gli scavi, rinfianchi e rinterri del diametro di 50 mm / - TUBI DI ACCIAIO SALDATI CON RIVESTIMENTO BITUMINOSO del diametro di 50 mm			21,11	34,99%
22CL.PR.C.01100.60.c	TUBI DI ACCIAIO SALDATI CON RIVESTIMENTO BITUMINOSO / - Tubi in acciaio saldati forniti e posti in opera all'interno di locali tecnologici, di qualsiasi lunghezza, secondo le norme UNI 6363/84, con rivestimento bituminoso pesante conforme alle norme UNI 5256, con giunzioni a bicchiere cilindrico o sferico per saldatura a sovrapposizione, compresa la saldatura elettrica e la fasciatura dei giunti con tessuto di lana di vetro e miscela bituminosa, il ripristino del rivestimento protettivo bituminoso, nella parete interna dei tubi in corrispondenza delle giunzioni e del rivestimento esterno ove danneggiato. Compreso i pezzi speciali gli eventuali spostamenti longitudinali nel cavo per intralci di qualsiasi genere, l'esecuzione delle prove idrauliche, il lavaggio e la disinfezione; sono esclusi gli scavi, rinfianchi e rinterri del diametro di 65 mm / - TUBI DI ACCIAIO SALDATI CON RIVESTIMENTO BITUMINOSO del diametro di 65 mm			21,60	36,00%
22CL.PR.C.01100.60.d	TUBI DI ACCIAIO SALDATI CON RIVESTIMENTO BITUMINOSO / - Tubi in acciaio saldati forniti e posti in opera all'interno di locali tecnologici, di qualsiasi lunghezza, secondo le norme UNI 6363/84, con rivestimento bituminoso pesante conforme alle norme UNI 5256, con giunzioni a bicchiere cilindrico o sferico per saldatura a sovrapposizione, compresa la saldatura elettrica e la fasciatura dei giunti con tessuto di lana di vetro e miscela bituminosa, il ripristino del rivestimento protettivo bituminoso, nella parete interna dei tubi in corrispondenza delle giunzioni e del rivestimento esterno ove danneggiato. Compreso i pezzi speciali gli eventuali spostamenti longitudinali nel cavo per intralci di qualsiasi genere, l'esecuzione delle prove idrauliche, il lavaggio e la disinfezione; sono esclusi gli scavi, rinfianchi e rinterri del diametro di 80 mm / - TUBI DI ACCIAIO SALDATI CON RIVESTIMENTO BITUMINOSO del diametro di 80 mm			23,39	34,87%
22CL.PR.C.01100.60.e	TUBI DI ACCIAIO SALDATI CON RIVESTIMENTO BITUMINOSO / - Tubi in acciaio saldati forniti e posti in opera all'interno di locali tecnologici, di qualsiasi lunghezza, secondo le norme UNI 6363/84, con rivestimento bituminoso pesante conforme alle norme UNI 5256, con giunzioni a bicchiere cilindrico o sferico per saldatura a sovrapposizione, compresa la saldatura elettrica e la fasciatura dei giunti con tessuto di lana di vetro e miscela bituminosa, il ripristino del rivestimento protettivo bituminoso, nella parete interna dei tubi in corrispondenza delle giunzioni e del rivestimento esterno ove danneggiato. Compreso i pezzi speciali gli eventuali spostamenti longitudinali nel cavo per intralci di qualsiasi genere, l'esecuzione delle prove idrauliche, il lavaggio e la disinfezione; sono esclusi gli scavi, rinfianchi e rinterri del diametro di 100 mm / - TUBI DI ACCIAIO SALDATI CON RIVESTIMENTO BITUMINOSO del diametro di 100 mm			29,60	34,56%
22CL.PR.C.01100.60.f	TUBI DI ACCIAIO SALDATI CON RIVESTIMENTO BITUMINOSO / - Tubi in acciaio saldati forniti e posti in opera all'interno di locali tecnologici, di qualsiasi lunghezza, secondo le norme UNI 6363/84, con rivestimento bituminoso pesante conforme alle norme UNI 5256, con giunzioni a bicchiere cilindrico o sferico per saldatura a sovrapposizione, compresa la saldatura elettrica e la fasciatura dei giunti con tessuto di lana di vetro e miscela bituminosa, il ripristino del rivestimento protettivo bituminoso, nella parete interna dei tubi in corrispondenza delle giunzioni e del rivestimento esterno ove danneggiato. Compreso i pezzi speciali gli eventuali spostamenti longitudinali nel cavo per intralci di qualsiasi genere, l'esecuzione delle prove idrauliche, il lavaggio e la disinfezione; sono esclusi gli scavi, rinfianchi e rinterri del diametro di 125 mm / - TUBI DI ACCIAIO SALDATI CON RIVESTIMENTO BITUMINOSO del diametro di 125 mm			32,52	28,40%
22CL.PR.C.01100.60.g	TUBI DI ACCIAIO SALDATI CON RIVESTIMENTO BITUMINOSO / - Tubi in acciaio saldati forniti e posti in opera all'interno di locali tecnologici, di qualsiasi lunghezza, secondo le norme UNI 6363/84, con rivestimento bituminoso pesante conforme alle norme UNI 5256, con giunzioni a bicchiere cilindrico o sferico per saldatura a sovrapposizione, compresa la saldatura elettrica e la fasciatura dei giunti con tessuto di lana di vetro e miscela bituminosa, il ripristino del rivestimento protettivo bituminoso, nella parete interna dei tubi in corrispondenza delle giunzioni e del rivestimento esterno ove danneggiato. Compreso i pezzi speciali gli eventuali spostamenti longitudinali nel cavo per intralci di qualsiasi genere, l'esecuzione delle prove idrauliche, il lavaggio e la disinfezione; sono esclusi gli scavi, rinfianchi e rinterri del diametro di 150 mm / - TUBI DI ACCIAIO SALDATI CON RIVESTIMENTO BITUMINOSO del diametro di 150 mm			42,44	23,31%
22CL.PR.C.01100.60.h	TUBI DI ACCIAIO SALDATI CON RIVESTIMENTO BITUMINOSO / - Tubi in acciaio saldati forniti e posti in opera all'interno di locali tecnologici, di qualsiasi lunghezza, secondo le norme UNI 6363/84, con rivestimento bituminoso pesante conforme alle norme UNI 5256, con giunzioni a bicchiere cilindrico o sferico per saldatura a sovrapposizione, compresa la saldatura elettrica e la fasciatura dei giunti con tessuto di lana di vetro e miscela bituminosa, il ripristino del rivestimento protettivo bituminoso, nella parete interna dei tubi in corrispondenza delle giunzioni e del rivestimento esterno ove danneggiato. Compreso i pezzi speciali gli eventuali spostamenti longitudinali nel cavo per intralci di qualsiasi genere, l'esecuzione delle prove idrauliche, il lavaggio e la disinfezione; sono esclusi gli scavi, rinfianchi e rinterri del diametro di 200 mm / - TUBI DI ACCIAIO SALDATI CON RIVESTIMENTO BITUMINOSO del diametro di 200 mm			61,62	19,09%
22CL.PR.C.01100.60.i	TUBI DI ACCIAIO SALDATI CON RIVESTIMENTO BITUMINOSO / - Tubi in acciaio saldati forniti e posti in opera all'interno di locali tecnologici, di qualsiasi lunghezza, secondo le norme UNI 6363/84, con rivestimento bituminoso pesante conforme alle norme UNI 5256, con giunzioni a bicchiere cilindrico o sferico per saldatura a sovrapposizione, compresa la saldatura elettrica e la fasciatura dei giunti con tessuto di lana di vetro e miscela bituminosa, il ripristino del rivestimento protettivo bituminoso, nella parete interna dei tubi in corrispondenza delle giunzioni e del rivestimento esterno ove danneggiato. Compreso i pezzi speciali gli eventuali spostamenti longitudinali nel cavo per intralci di qualsiasi genere, l'esecuzione delle prove idrauliche, il lavaggio e la disinfezione; sono esclusi gli scavi, rinfianchi e rinterri del diametro di 250 mm / - TUBI DI ACCIAIO SALDATI CON RIVESTIMENTO BITUMINOSO del diametro di 250 mm			80,87	15,72%
22CL.PR.C.01100.60.j	TUBI DI ACCIAIO SALDATI CON RIVESTIMENTO BITUMINOSO / - Tubi in acciaio saldati forniti e posti in opera all'interno di locali tecnologici, di qualsiasi lunghezza, secondo le norme UNI 6363/84, con rivestimento bituminoso pesante conforme alle norme UNI 5256, con giunzioni a bicchiere cilindrico o sferico per saldatura a sovrapposizione, compresa la saldatura elettrica e la fasciatura dei giunti con tessuto di lana di vetro e miscela bituminosa, il ripristino del rivestimento protettivo bituminoso, nella parete interna dei tubi in corrispondenza delle giunzioni e del rivestimento esterno ove danneggiato. Compreso i pezzi speciali gli eventuali spostamenti longitudinali nel cavo per intralci di qualsiasi genere, l'esecuzione delle prove idrauliche, il lavaggio e la disinfezione; sono esclusi gli scavi, rinfianchi e rinterri del diametro di 300 mm / - TUBI DI ACCIAIO SALDATI CON RIVESTIMENTO BITUMINOSO del diametro di 300 mm			98,27	13,99%
22CL.PR.C.01100.60.k	TUBI DI ACCIAIO SALDATI CON RIVESTIMENTO BITUMINOSO / - Tubi in acciaio saldati forniti e posti in opera all'interno di locali tecnologici, di qualsiasi lunghezza, secondo le norme UNI 6363/84, con rivestimento bituminoso pesante conforme alle norme UNI 5256, con giunzioni a bicchiere cilindrico o sferico per saldatura a sovrapposizione, compresa la saldatura elettrica e la fasciatura dei giunti con tessuto di lana di vetro e miscela bituminosa, il ripristino del rivestimento protettivo bituminoso, nella parete interna dei tubi in corrispondenza delle giunzioni e del rivestimento esterno ove danneggiato. Compreso i pezzi speciali gli eventuali spostamenti longitudinali nel cavo per intralci di qualsiasi genere, l'esecuzione delle prove idrauliche, il lavaggio e la disinfezione; sono esclusi gli scavi, rinfianchi e rinterri del diametro di 350 mm / - TUBI DI ACCIAIO SALDATI CON RIVESTIMENTO BITUMINOSO del diametro di 350 mm			129,52	11,99%
22CL.PR.C.01100.60.l	TUBI DI ACCIAIO SALDATI CON RIVESTIMENTO BITUMINOSO / - Tubi in acciaio saldati forniti e posti in opera all'interno di locali tecnologici, di qualsiasi lunghezza, secondo le norme UNI 6363/84, con rivestimento bituminoso pesante conforme alle norme UNI 5256, con giunzioni a bicchiere cilindrico o sferico per saldatura a sovrapposizione, compresa la saldatura elettrica e la fasciatura dei giunti con tessuto di lana di vetro e miscela bituminosa, il ripristino del rivestimento protettivo bituminoso, nella parete interna dei tubi in corrispondenza delle giunzioni e del rivestimento esterno ove danneggiato. Compreso i pezzi speciali gli eventuali spostamenti longitudinali nel cavo per intralci di qualsiasi genere, l'esecuzione delle prove idrauliche, il lavaggio e la disinfezione; sono esclusi gli scavi, rinfianchi e rinterri del diametro di 400 mm / - TUBI DI ACCIAIO SALDATI CON RIVESTIMENTO BITUMINOSO del diametro di 400 mm			142,58	11,99%
22CL.PR.C.01100.60.m	TUBI DI ACCIAIO SALDATI CON RIVESTIMENTO BITUMINOSO / - Tubi in acciaio saldati forniti e posti in opera all'interno di locali tecnologici, di qualsiasi lunghezza, secondo le norme UNI 6363/84, con rivestimento bituminoso pesante conforme alle norme UNI 5256, con giunzioni a bicchiere cilindrico o sferico per saldatura a sovrapposizione, compresa la saldatura elettrica e la fasciatura dei giunti con tessuto di lana di vetro e miscela bituminosa, il ripristino del rivestimento protettivo bituminoso, nella parete interna dei tubi in corrispondenza delle giunzioni e del rivestimento esterno ove danneggiato. Compreso i pezzi speciali gli eventuali spostamenti longitudinali nel cavo per intralci di qualsiasi genere, l'esecuzione delle prove idrauliche, il lavaggio e la disinfezione; sono esclusi gli scavi, rinfianchi e rinterri del diametro di 450 mm / - TUBI DI ACCIAIO SALDATI CON RIVESTIMENTO BITUMINOSO del diametro di 450 mm			171,59	11,02%
22CL.PR.C.01100.60.n	TUBI DI ACCIAIO SALDATI CON RIVESTIMENTO BITUMINOSO / - Tubi in acciaio saldati forniti e posti in opera all'interno di locali tecnologici, di qualsiasi lunghezza, secondo le norme UNI 6363/84, con rivestimento bituminoso pesante conforme alle norme UNI 5256, con giunzioni a bicchiere cilindrico o sferico per saldatura a sovrapposizione, compresa la saldatura elettrica e la fasciatura dei giunti con tessuto di lana di vetro e miscela bituminosa, il ripristino del rivestimento protettivo bituminoso, nella parete interna dei tubi in corrispondenza delle giunzioni e del rivestimento esterno ove danneggiato. Compreso i pezzi speciali gli eventuali spostamenti longitudinali nel cavo per intralci di qualsiasi genere, l'esecuzione delle prove idrauliche, il lavaggio e la disinfezione; sono esclusi gli scavi, rinfianchi e rinterri del diametro di 500 mm / - TUBI DI ACCIAIO SALDATI CON RIVESTIMENTO BITUMINOSO del diametro di 500 mm			196,22	11,41%
22CL.PR.C.01100.60.o	TUBI DI ACCIAIO SALDATI CON RIVESTIMENTO BITUMINOSO / - Tubi in acciaio saldati forniti e posti in opera all'interno di locali tecnologici, di qualsiasi lunghezza, secondo le norme UNI 6363/84, con rivestimento bituminoso pesante conforme alle norme UNI 5256, con giunzioni a bicchiere cilindrico o sferico per saldatura a sovrapposizione, compresa la saldatura elettrica e la fasciatura dei giunti con tessuto di lana di vetro e miscela bituminosa, il ripristino del rivestimento protettivo bituminoso, nella parete interna dei tubi in corrispondenza delle giunzioni e del rivestimento esterno ove danneggiato. Compreso i pezzi speciali gli eventuali spostamenti longitudinali nel cavo per intralci di qualsiasi genere, l'esecuzione delle prove idrauliche, il lavaggio e la disinfezione; sono esclusi gli scavi, rinfianchi e rinterri del diametro di 600 mm / - TUBI DI ACCIAIO SALDATI CON RIVESTIMENTO BITUMINOSO del diametro di 600 mm			285,61	9,49%
22CL.PR.C.01100.70.a	TUBI DI ACCIAIO SENZA SALDATURA CON RIVESTIMENTO BITUMINOSO / - Tubi in acciaio senza saldatura forniti e posti in opera, di qualsiasi lunghezza, secondo le norme UNI 6363/84, con rivestimento bituminoso pesante conforme alle norme UNI 5256, con giunzioni a bicchiere cilindrico o sferico per saldatura a sovrapposizione, compresa la saldatura elettrica e la fasciatura dei giunti con tessuto di lana di vetro e miscela bituminosa, il ripristino del rivestimento protettivo bituminoso, nella parete interna dei tubi in corrispondenza delle giunzioni e del rivestimento esterno ove danneggiato. Compreso i pezzi speciali gli eventuali spostamenti longitudinali nel cavo per intralci di qualsiasi genere, l'esecuzione delle prove idrauliche, il lavaggio e la disinfezione; sono esclusi gli scavi, rinfianchi e rinterri del diametro di 40 mm / - TUBI DI ACCIAIO SENZA SALDATURA CON RIVESTIMENTO BITUMINOSO del diametro di 40 mm			20,85	35,18%
22CL.PR.C.01100.70.b	TUBI DI ACCIAIO SENZA SALDATURA CON RIVESTIMENTO BITUMINOSO / - Tubi in acciaio senza saldatura forniti e posti in opera, di qualsiasi lunghezza, secondo le norme UNI 6363/84, con rivestimento bituminoso pesante conforme alle norme UNI 5256, con giunzioni a bicchiere cilindrico o sferico per saldatura a sovrapposizione, compresa la saldatura elettrica e la fasciatura dei giunti con tessuto di lana di vetro e miscela bituminosa, il ripristino del rivestimento protettivo bituminoso, nella parete interna dei tubi in corrispondenza delle giunzioni e del rivestimento esterno ove danneggiato. Compreso i pezzi speciali gli eventuali spostamenti longitudinali nel cavo per intralci di qualsiasi genere, l'esecuzione delle prove idrauliche, il lavaggio e la disinfezione; sono esclusi gli scavi, rinfianchi e rinterri del diametro di 50 mm / - TUBI DI ACCIAIO SENZA SALDATURA CON RIVESTIMENTO BITUMINOSO del diametro di 50 mm			21,11	34,99%
22CL.PR.C.01100.70.c	TUBI DI ACCIAIO SENZA SALDATURA CON RIVESTIMENTO BITUMINOSO / - Tubi in acciaio senza saldatura forniti e posti in opera, di qualsiasi lunghezza, secondo le norme UNI 6363/84, con rivestimento bituminoso pesante conforme alle norme UNI 5256, con giunzioni a bicchiere cilindrico o sferico per saldatura a sovrapposizione, compresa la saldatura elettrica e la fasciatura dei giunti con tessuto di lana di vetro e miscela bituminosa, il ripristino del rivestimento protettivo bituminoso, nella parete interna dei tubi in corrispondenza delle giunzioni e del rivestimento esterno ove danneggiato. Compreso i pezzi speciali gli eventuali spostamenti longitudinali nel cavo per intralci di qualsiasi genere, l'esecuzione delle prove idrauliche, il lavaggio e la disinfezione; sono esclusi gli scavi, rinfianchi e rinterri del diametro di 65 mm / - TUBI DI ACCIAIO SENZA SALDATURA CON RIVESTIMENTO BITUMINOSO del diametro di 65 mm			21,60	36,00%
22CL.PR.C.01100.70.d	TUBI DI ACCIAIO SENZA SALDATURA CON RIVESTIMENTO BITUMINOSO / - Tubi in acciaio senza saldatura forniti e posti in opera, di qualsiasi lunghezza, secondo le norme UNI 6363/84, con rivestimento bituminoso pesante conforme alle norme UNI 5256, con giunzioni a bicchiere cilindrico o sferico per saldatura a sovrapposizione, compresa la saldatura elettrica e la fasciatura dei giunti con tessuto di lana di vetro e miscela bituminosa, il ripristino del rivestimento protettivo bituminoso, nella parete interna dei tubi in corrispondenza delle giunzioni e del rivestimento esterno ove danneggiato. Compreso i pezzi speciali gli eventuali spostamenti longitudinali nel cavo per intralci di qualsiasi genere, l'esecuzione delle prove idrauliche, il lavaggio e la disinfezione; sono esclusi gli scavi, rinfianchi e rinterri del diametro di 80 mm / - TUBI DI ACCIAIO SENZA SALDATURA CON RIVESTIMENTO BITUMINOSO del diametro di 80 mm			23,39	34,87%
22CL.PR.C.01100.70.e	TUBI DI ACCIAIO SENZA SALDATURA CON RIVESTIMENTO BITUMINOSO / - Tubi in acciaio senza saldatura forniti e posti in opera, di qualsiasi lunghezza, secondo le norme UNI 6363/84, con rivestimento bituminoso pesante conforme alle norme UNI 5256, con giunzioni a bicchiere cilindrico o sferico per saldatura a sovrapposizione, compresa la saldatura elettrica e la fasciatura dei giunti con tessuto di lana di vetro e miscela bituminosa, il ripristino del rivestimento protettivo bituminoso, nella parete interna dei tubi in corrispondenza delle giunzioni e del rivestimento esterno ove danneggiato. Compreso i pezzi speciali gli eventuali spostamenti longitudinali nel cavo per intralci di qualsiasi genere, l'esecuzione delle prove idrauliche, il lavaggio e la disinfezione; sono esclusi gli scavi, rinfianchi e rinterri del diametro di 100 mm / - TUBI DI ACCIAIO SENZA SALDATURA CON RIVESTIMENTO BITUMINOSO del diametro di 100 mm			26,29	32,68%
22CL.PR.C.01100.70.f	TUBI DI ACCIAIO SENZA SALDATURA CON RIVESTIMENTO BITUMINOSO / - Tubi in acciaio senza saldatura forniti e posti in opera, di qualsiasi lunghezza, secondo le norme UNI 6363/84, con rivestimento bituminoso pesante conforme alle norme UNI 5256, con giunzioni a bicchiere cilindrico o sferico per saldatura a sovrapposizione, compresa la saldatura elettrica e la fasciatura dei giunti con tessuto di lana di vetro e miscela bituminosa, il ripristino del rivestimento protettivo bituminoso, nella parete interna dei tubi in corrispondenza delle giunzioni e del rivestimento esterno ove danneggiato. Compreso i pezzi speciali gli eventuali spostamenti longitudinali nel cavo per intralci di qualsiasi genere, l'esecuzione delle prove idrauliche, il lavaggio e la disinfezione; sono esclusi gli scavi, rinfianchi e rinterri del diametro di 125 mm / - TUBI DI ACCIAIO SENZA SALDATURA CON RIVESTIMENTO BITUMINOSO del diametro di 125 mm			32,52	28,40%
22CL.PR.C.01100.70.g	TUBI DI ACCIAIO SENZA SALDATURA CON RIVESTIMENTO BITUMINOSO / - Tubi in acciaio senza saldatura forniti e posti in opera, di qualsiasi lunghezza, secondo le norme UNI 6363/84, con rivestimento bituminoso pesante conforme alle norme UNI 5256, con giunzioni a bicchiere cilindrico o sferico per saldatura a sovrapposizione, compresa la saldatura elettrica e la fasciatura dei giunti con tessuto di lana di vetro e miscela bituminosa, il ripristino del rivestimento protettivo bituminoso, nella parete interna dei tubi in corrispondenza delle giunzioni e del rivestimento esterno ove danneggiato. Compreso i pezzi speciali gli eventuali spostamenti longitudinali nel cavo per intralci di qualsiasi genere, l'esecuzione delle prove idrauliche, il lavaggio e la disinfezione; sono esclusi gli scavi, rinfianchi e rinterri del diametro di 150 mm / - TUBI DI ACCIAIO SENZA SALDATURA CON RIVESTIMENTO BITUMINOSO del diametro di 150 mm			42,44	23,31%
22CL.PR.C.01100.70.h	TUBI DI ACCIAIO SENZA SALDATURA CON RIVESTIMENTO BITUMINOSO / - Tubi in acciaio senza saldatura forniti e posti in opera, di qualsiasi lunghezza, secondo le norme UNI 6363/84, con rivestimento bituminoso pesante conforme alle norme UNI 5256, con giunzioni a bicchiere cilindrico o sferico per saldatura a sovrapposizione, compresa la saldatura elettrica e la fasciatura dei giunti con tessuto di lana di vetro e miscela bituminosa, il ripristino del rivestimento protettivo bituminoso, nella parete interna dei tubi in corrispondenza delle giunzioni e del rivestimento esterno ove danneggiato. Compreso i pezzi speciali gli eventuali spostamenti longitudinali nel cavo per intralci di qualsiasi genere, l'esecuzione delle prove idrauliche, il lavaggio e la disinfezione; sono esclusi gli scavi, rinfianchi e rinterri del diametro di 200 mm / - TUBI DI ACCIAIO SENZA SALDATURA CON RIVESTIMENTO BITUMINOSO del diametro di 200 mm			61,62	19,09%
22CL.PR.C.01100.70.i	TUBI DI ACCIAIO SENZA SALDATURA CON RIVESTIMENTO BITUMINOSO / - Tubi in acciaio senza saldatura forniti e posti in opera, di qualsiasi lunghezza, secondo le norme UNI 6363/84, con rivestimento bituminoso pesante conforme alle norme UNI 5256, con giunzioni a bicchiere cilindrico o sferico per saldatura a sovrapposizione, compresa la saldatura elettrica e la fasciatura dei giunti con tessuto di lana di vetro e miscela bituminosa, il ripristino del rivestimento protettivo bituminoso, nella parete interna dei tubi in corrispondenza delle giunzioni e del rivestimento esterno ove danneggiato. Compreso i pezzi speciali gli eventuali spostamenti longitudinali nel cavo per intralci di qualsiasi genere, l'esecuzione delle prove idrauliche, il lavaggio e la disinfezione; sono esclusi gli scavi, rinfianchi e rinterri del diametro di 250 mm / - TUBI DI ACCIAIO SENZA SALDATURA CON RIVESTIMENTO BITUMINOSO del diametro di 250 mm			80,87	15,72%
22CL.PR.C.01100.70.j	TUBI DI ACCIAIO SENZA SALDATURA CON RIVESTIMENTO BITUMINOSO / - Tubi in acciaio senza saldatura forniti e posti in opera, di qualsiasi lunghezza, secondo le norme UNI 6363/84, con rivestimento bituminoso pesante conforme alle norme UNI 5256, con giunzioni a bicchiere cilindrico o sferico per saldatura a sovrapposizione, compresa la saldatura elettrica e la fasciatura dei giunti con tessuto di lana di vetro e miscela bituminosa, il ripristino del rivestimento protettivo bituminoso, nella parete interna dei tubi in corrispondenza delle giunzioni e del rivestimento esterno ove danneggiato. Compreso i pezzi speciali gli eventuali spostamenti longitudinali nel cavo per intralci di qualsiasi genere, l'esecuzione delle prove idrauliche, il lavaggio e la disinfezione; sono esclusi gli scavi, rinfianchi e rinterri del diametro di 300 mm / - TUBI DI ACCIAIO SENZA SALDATURA CON RIVESTIMENTO BITUMINOSO del diametro di 300 mm			98,27	13,99%
22CL.PR.C.01100.70.k	TUBI DI ACCIAIO SENZA SALDATURA CON RIVESTIMENTO BITUMINOSO / - Tubi in acciaio senza saldatura forniti e posti in opera, di qualsiasi lunghezza, secondo le norme UNI 6363/84, con rivestimento bituminoso pesante conforme alle norme UNI 5256, con giunzioni a bicchiere cilindrico o sferico per saldatura a sovrapposizione, compresa la saldatura elettrica e la fasciatura dei giunti con tessuto di lana di vetro e miscela bituminosa, il ripristino del rivestimento protettivo bituminoso, nella parete interna dei tubi in corrispondenza delle giunzioni e del rivestimento esterno ove danneggiato. Compreso i pezzi speciali gli eventuali spostamenti longitudinali nel cavo per intralci di qualsiasi genere, l'esecuzione delle prove idrauliche, il lavaggio e la disinfezione; sono esclusi gli scavi, rinfianchi e rinterri del diametro di 350 mm / - TUBI DI ACCIAIO SENZA SALDATURA CON RIVESTIMENTO BITUMINOSO del diametro di 350 mm			129,52	11,99%
22CL.PR.C.01100.70.l	TUBI DI ACCIAIO SENZA SALDATURA CON RIVESTIMENTO BITUMINOSO / - Tubi in acciaio senza saldatura forniti e posti in opera, di qualsiasi lunghezza, secondo le norme UNI 6363/84, con rivestimento bituminoso pesante conforme alle norme UNI 5256, con giunzioni a bicchiere cilindrico o sferico per saldatura a sovrapposizione, compresa la saldatura elettrica e la fasciatura dei giunti con tessuto di lana di vetro e miscela bituminosa, il ripristino del rivestimento protettivo bituminoso, nella parete interna dei tubi in corrispondenza delle giunzioni e del rivestimento esterno ove danneggiato. Compreso i pezzi speciali gli eventuali spostamenti longitudinali nel cavo per intralci di qualsiasi genere, l'esecuzione delle prove idrauliche, il lavaggio e la disinfezione; sono esclusi gli scavi, rinfianchi e rinterri del diametro di 400 mm / - TUBI DI ACCIAIO SENZA SALDATURA CON RIVESTIMENTO BITUMINOSO del diametro di 400 mm			142,58	11,99%
22CL.PR.C.01100.70.m	TUBI DI ACCIAIO SENZA SALDATURA CON RIVESTIMENTO BITUMINOSO / - Tubi in acciaio senza saldatura forniti e posti in opera, di qualsiasi lunghezza, secondo le norme UNI 6363/84, con rivestimento bituminoso pesante conforme alle norme UNI 5256, con giunzioni a bicchiere cilindrico o sferico per saldatura a sovrapposizione, compresa la saldatura elettrica e la fasciatura dei giunti con tessuto di lana di vetro e miscela bituminosa, il ripristino del rivestimento protettivo bituminoso, nella parete interna dei tubi in corrispondenza delle giunzioni e del rivestimento esterno ove danneggiato. Compreso i pezzi speciali gli eventuali spostamenti longitudinali nel cavo per intralci di qualsiasi genere, l'esecuzione delle prove idrauliche, il lavaggio e la disinfezione; sono esclusi gli scavi, rinfianchi e rinterri del diametro di 450 mm / - TUBI DI ACCIAIO SENZA SALDATURA CON RIVESTIMENTO BITUMINOSO del diametro di 450 mm			171,59	11,02%
22CL.PR.C.01100.70.n	TUBI DI ACCIAIO SENZA SALDATURA CON RIVESTIMENTO BITUMINOSO / - Tubi in acciaio senza saldatura forniti e posti in opera, di qualsiasi lunghezza, secondo le norme UNI 6363/84, con rivestimento bituminoso pesante conforme alle norme UNI 5256, con giunzioni a bicchiere cilindrico o sferico per saldatura a sovrapposizione, compresa la saldatura elettrica e la fasciatura dei giunti con tessuto di lana di vetro e miscela bituminosa, il ripristino del rivestimento protettivo bituminoso, nella parete interna dei tubi in corrispondenza delle giunzioni e del rivestimento esterno ove danneggiato. Compreso i pezzi speciali gli eventuali spostamenti longitudinali nel cavo per intralci di qualsiasi genere, l'esecuzione delle prove idrauliche, il lavaggio e la disinfezione; sono esclusi gli scavi, rinfianchi e rinterri del diametro di 500 mm / - TUBI DI ACCIAIO SENZA SALDATURA CON RIVESTIMENTO BITUMINOSO del diametro di 500 mm			196,22	11,41%
22CL.PR.C.01100.70.o	TUBI DI ACCIAIO SENZA SALDATURA CON RIVESTIMENTO BITUMINOSO / - Tubi in acciaio senza saldatura forniti e posti in opera, di qualsiasi lunghezza, secondo le norme UNI 6363/84, con rivestimento bituminoso pesante conforme alle norme UNI 5256, con giunzioni a bicchiere cilindrico o sferico per saldatura a sovrapposizione, compresa la saldatura elettrica e la fasciatura dei giunti con tessuto di lana di vetro e miscela bituminosa, il ripristino del rivestimento protettivo bituminoso, nella parete interna dei tubi in corrispondenza delle giunzioni e del rivestimento esterno ove danneggiato. Compreso i pezzi speciali gli eventuali spostamenti longitudinali nel cavo per intralci di qualsiasi genere, l'esecuzione delle prove idrauliche, il lavaggio e la disinfezione; sono esclusi gli scavi, rinfianchi e rinterri del diametro di 600 mm / - TUBI DI ACCIAIO SENZA SALDATURA CON RIVESTIMENTO BITUMINOSO del diametro di 600 mm			285,61	9,49%
22CL.PR.C.01100.80.a	TUBI DI ACCIAO RIVESTITI IN POLIETILENE ESTERNO ED EPOSIDICO INTERNO / - Tubo in acciaio elettrosaldato longitudinalmente, secondo norme UNI 6363/84, con giunto saldato a bicchiere cilindrico o sferico, rivestito esternamente con polietilene estruso a guaina circolare secondo norma UNI 9099 in triplostrato (R3) costituito da un primo strato di primer epossidico su cui sono poi coestrusi adesivo e polietilene. Internamente rivestito con uno strato di materiale epossidico con spessore pari a mm 0,250, costituito da un sistema bicomponente privo di solventi, formato da un catalizzatore e da una resina di base, conforme alle disposizioni del Ministero della Sanità per i materiali posti a contatto con le sostanze alimentari destinate alconsumo umano. Fornito e posta in opera a qualsiasi altezza e profondità. Sono compresi: i pezzi speciali; la posa anche in presenza di acqua fino ad un battente di cm 20 ed il relativo aggottamento; l'eventuale taglio di tubazione; la saldatura elettrica dei giunti; la fornitura degli elettrodi ed ogni altro onere adesso relativo; il ripristino da eseguire in opera del rivestimento esterno inprossimità del giunto, mediante fasciatura della condotta con nastro dimateriale polietilenico adesivo, UNI 10190; tutte le prove di tenuta, di carico e di laboratorio previste dalla vigente normativa e la fornitura dei relativi certificati; il lavaggio e la disinfezione delle condotte ed ogni altra operazione per dare la tubazione pronta all'uso. Sono esclusi: loscavo; il rinfianco con sabbia fine ed asciutta; gli apparecchi idraulici del diametro di 80 mm / - TUBI DI ACCIAO RIVESTITI IN POLIETILENE ESTERNO ED EPOSIDICO INTERNO del diametro di 80 mm			25,78	31,63%
22CL.PR.C.01100.80.b	TUBI DI ACCIAO RIVESTITI IN POLIETILENE ESTERNO ED EPOSIDICO INTERNO / - Tubo in acciaio elettrosaldato longitudinalmente, secondo norme UNI 6363/84, con giunto saldato a bicchiere cilindrico o sferico, rivestito esternamente con polietilene estruso a guaina circolare secondo norma UNI 9099 in triplostrato (R3) costituito da un primo strato di primer epossidico su cui sono poi coestrusi adesivo e polietilene. Internamente rivestito con uno strato di materiale epossidico con spessore pari a mm 0,250, costituito da un sistema bicomponente privo di solventi, formato da un catalizzatore e da una resina di base, conforme alle disposizioni del Ministero della Sanità per i materiali posti a contatto con le sostanze alimentari destinate alconsumo umano. Fornito e posta in opera a qualsiasi altezza e profondità. Sono compresi: i pezzi speciali; la posa anche in presenza di acqua fino ad un battente di cm 20 ed il relativo aggottamento; l'eventuale taglio di tubazione; la saldatura elettrica dei giunti; la fornitura degli elettrodi ed ogni altro onere adesso relativo; il ripristino da eseguire in opera del rivestimento esterno inprossimità del giunto, mediante fasciatura della condotta con nastro dimateriale polietilenico adesivo, UNI 10190; tutte le prove di tenuta, di carico e di laboratorio previste dalla vigente normativa e la fornitura dei relativi certificati; il lavaggio e la disinfezione delle condotte ed ogni altra operazione per dare la tubazione pronta all'uso. Sono esclusi: loscavo; il rinfianco con sabbia fine ed asciutta; gli apparecchi idraulici del diametro di 100 mm / - TUBI DI ACCIAO RIVESTITI IN POLIETILENE ESTERNO ED EPOSIDICO INTERNO del diametro di 100 mm			26,64	32,25%
22CL.PR.C.01100.80.c	TUBI DI ACCIAO RIVESTITI IN POLIETILENE ESTERNO ED EPOSIDICO INTERNO / - Tubo in acciaio elettrosaldato longitudinalmente, secondo norme UNI 6363/84, con giunto saldato a bicchiere cilindrico o sferico, rivestito esternamente con polietilene estruso a guaina circolare secondo norma UNI 9099 in triplostrato (R3) costituito da un primo strato di primer epossidico su cui sono poi coestrusi adesivo e polietilene. Internamente rivestito con uno strato di materiale epossidico con spessore pari a mm 0,250, costituito da un sistema bicomponente privo di solventi, formato da un catalizzatore e da una resina di base, conforme alle disposizioni del Ministero della Sanità per i materiali posti a contatto con le sostanze alimentari destinate alconsumo umano. Fornito e posta in opera a qualsiasi altezza e profondità. Sono compresi: i pezzi speciali; la posa anche in presenza di acqua fino ad un battente di cm 20 ed il relativo aggottamento; l'eventuale taglio di tubazione; la saldatura elettrica dei giunti; la fornitura degli elettrodi ed ogni altro onere adesso relativo; il ripristino da eseguire in opera del rivestimento esterno inprossimità del giunto, mediante fasciatura della condotta con nastro dimateriale polietilenico adesivo, UNI 10190; tutte le prove di tenuta, di carico e di laboratorio previste dalla vigente normativa e la fornitura dei relativi certificati; il lavaggio e la disinfezione delle condotte ed ogni altra operazione per dare la tubazione pronta all'uso. Sono esclusi: loscavo; il rinfianco con sabbia fine ed asciutta; gli apparecchi idraulici del diametro di 125 mm / - TUBI DI ACCIAO RIVESTITI IN POLIETILENE ESTERNO ED EPOSIDICO INTERNO del diametro di 125 mm			39,08	23,63%
22CL.PR.C.01100.80.d	TUBI DI ACCIAO RIVESTITI IN POLIETILENE ESTERNO ED EPOSIDICO INTERNO / - Tubo in acciaio elettrosaldato longitudinalmente, secondo norme UNI 6363/84, con giunto saldato a bicchiere cilindrico o sferico, rivestito esternamente con polietilene estruso a guaina circolare secondo norma UNI 9099 in triplostrato (R3) costituito da un primo strato di primer epossidico su cui sono poi coestrusi adesivo e polietilene. Internamente rivestito con uno strato di materiale epossidico con spessore pari a mm 0,250, costituito da un sistema bicomponente privo di solventi, formato da un catalizzatore e da una resina di base, conforme alle disposizioni del Ministero della Sanità per i materiali posti a contatto con le sostanze alimentari destinate alconsumo umano. Fornito e posta in opera a qualsiasi altezza e profondità. Sono compresi: i pezzi speciali; la posa anche in presenza di acqua fino ad un battente di cm 20 ed il relativo aggottamento; l'eventuale taglio di tubazione; la saldatura elettrica dei giunti; la fornitura degli elettrodi ed ogni altro onere adesso relativo; il ripristino da eseguire in opera del rivestimento esterno inprossimità del giunto, mediante fasciatura della condotta con nastro dimateriale polietilenico adesivo, UNI 10190; tutte le prove di tenuta, di carico e di laboratorio previste dalla vigente normativa e la fornitura dei relativi certificati; il lavaggio e la disinfezione delle condotte ed ogni altra operazione per dare la tubazione pronta all'uso. Sono esclusi: loscavo; il rinfianco con sabbia fine ed asciutta; gli apparecchi idraulici del diametro di 150 mm / - TUBI DI ACCIAO RIVESTITI IN POLIETILENE ESTERNO ED EPOSIDICO INTERNO del diametro di 150 mm			48,97	20,20%
22CL.PR.C.01100.80.e	TUBI DI ACCIAO RIVESTITI IN POLIETILENE ESTERNO ED EPOSIDICO INTERNO / - Tubo in acciaio elettrosaldato longitudinalmente, secondo norme UNI 6363/84, con giunto saldato a bicchiere cilindrico o sferico, rivestito esternamente con polietilene estruso a guaina circolare secondo norma UNI 9099 in triplostrato (R3) costituito da un primo strato di primer epossidico su cui sono poi coestrusi adesivo e polietilene. Internamente rivestito con uno strato di materiale epossidico con spessore pari a mm 0,250, costituito da un sistema bicomponente privo di solventi, formato da un catalizzatore e da una resina di base, conforme alle disposizioni del Ministero della Sanità per i materiali posti a contatto con le sostanze alimentari destinate alconsumo umano. Fornito e posta in opera a qualsiasi altezza e profondità. Sono compresi: i pezzi speciali; la posa anche in presenza di acqua fino ad un battente di cm 20 ed il relativo aggottamento; l'eventuale taglio di tubazione; la saldatura elettrica dei giunti; la fornitura degli elettrodi ed ogni altro onere adesso relativo; il ripristino da eseguire in opera del rivestimento esterno inprossimità del giunto, mediante fasciatura della condotta con nastro dimateriale polietilenico adesivo, UNI 10190; tutte le prove di tenuta, di carico e di laboratorio previste dalla vigente normativa e la fornitura dei relativi certificati; il lavaggio e la disinfezione delle condotte ed ogni altra operazione per dare la tubazione pronta all'uso. Sono esclusi: loscavo; il rinfianco con sabbia fine ed asciutta; gli apparecchi idraulici del diametro di 200 mm / - TUBI DI ACCIAO RIVESTITI IN POLIETILENE ESTERNO ED EPOSIDICO INTERNO del diametro di 200 mm			74,82	15,72%
22CL.PR.C.01100.80.f	TUBI DI ACCIAO RIVESTITI IN POLIETILENE ESTERNO ED EPOSIDICO INTERNO / - Tubo in acciaio elettrosaldato longitudinalmente, secondo norme UNI 6363/84, con giunto saldato a bicchiere cilindrico o sferico, rivestito esternamente con polietilene estruso a guaina circolare secondo norma UNI 9099 in triplostrato (R3) costituito da un primo strato di primer epossidico su cui sono poi coestrusi adesivo e polietilene. Internamente rivestito con uno strato di materiale epossidico con spessore pari a mm 0,250, costituito da un sistema bicomponente privo di solventi, formato da un catalizzatore e da una resina di base, conforme alle disposizioni del Ministero della Sanità per i materiali posti a contatto con le sostanze alimentari destinate alconsumo umano. Fornito e posta in opera a qualsiasi altezza e profondità. Sono compresi: i pezzi speciali; la posa anche in presenza di acqua fino ad un battente di cm 20 ed il relativo aggottamento; l'eventuale taglio di tubazione; la saldatura elettrica dei giunti; la fornitura degli elettrodi ed ogni altro onere adesso relativo; il ripristino da eseguire in opera del rivestimento esterno inprossimità del giunto, mediante fasciatura della condotta con nastro dimateriale polietilenico adesivo, UNI 10190; tutte le prove di tenuta, di carico e di laboratorio previste dalla vigente normativa e la fornitura dei relativi certificati; il lavaggio e la disinfezione delle condotte ed ogni altra operazione per dare la tubazione pronta all'uso. Sono esclusi: loscavo; il rinfianco con sabbia fine ed asciutta; gli apparecchi idraulici del diametro di 250 mm / - TUBI DI ACCIAO RIVESTITI IN POLIETILENE ESTERNO ED EPOSIDICO INTERNO del diametro di 250 mm			95,93	13,25%
22CL.PR.C.01100.80.g	TUBI DI ACCIAO RIVESTITI IN POLIETILENE ESTERNO ED EPOSIDICO INTERNO / - Tubo in acciaio elettrosaldato longitudinalmente, secondo norme UNI 6363/84, con giunto saldato a bicchiere cilindrico o sferico, rivestito esternamente con polietilene estruso a guaina circolare secondo norma UNI 9099 in triplostrato (R3) costituito da un primo strato di primer epossidico su cui sono poi coestrusi adesivo e polietilene. Internamente rivestito con uno strato di materiale epossidico con spessore pari a mm 0,250, costituito da un sistema bicomponente privo di solventi, formato da un catalizzatore e da una resina di base, conforme alle disposizioni del Ministero della Sanità per i materiali posti a contatto con le sostanze alimentari destinate alconsumo umano. Fornito e posta in opera a qualsiasi altezza e profondità. Sono compresi: i pezzi speciali; la posa anche in presenza di acqua fino ad un battente di cm 20 ed il relativo aggottamento; l'eventuale taglio di tubazione; la saldatura elettrica dei giunti; la fornitura degli elettrodi ed ogni altro onere adesso relativo; il ripristino da eseguire in opera del rivestimento esterno inprossimità del giunto, mediante fasciatura della condotta con nastro dimateriale polietilenico adesivo, UNI 10190; tutte le prove di tenuta, di carico e di laboratorio previste dalla vigente normativa e la fornitura dei relativi certificati; il lavaggio e la disinfezione delle condotte ed ogni altra operazione per dare la tubazione pronta all'uso. Sono esclusi: loscavo; il rinfianco con sabbia fine ed asciutta; gli apparecchi idraulici del diametro di 300 mm / - TUBI DI ACCIAO RIVESTITI IN POLIETILENE ESTERNO ED EPOSIDICO INTERNO del diametro di 300 mm			137,32	10,01%
22CL.PR.C.01100.80.h	TUBI DI ACCIAO RIVESTITI IN POLIETILENE ESTERNO ED EPOSIDICO INTERNO / - Tubo in acciaio elettrosaldato longitudinalmente, secondo norme UNI 6363/84, con giunto saldato a bicchiere cilindrico o sferico, rivestito esternamente con polietilene estruso a guaina circolare secondo norma UNI 9099 in triplostrato (R3) costituito da un primo strato di primer epossidico su cui sono poi coestrusi adesivo e polietilene. Internamente rivestito con uno strato di materiale epossidico con spessore pari a mm 0,250, costituito da un sistema bicomponente privo di solventi, formato da un catalizzatore e da una resina di base, conforme alle disposizioni del Ministero della Sanità per i materiali posti a contatto con le sostanze alimentari destinate alconsumo umano. Fornito e posta in opera a qualsiasi altezza e profondità. Sono compresi: i pezzi speciali; la posa anche in presenza di acqua fino ad un battente di cm 20 ed il relativo aggottamento; l'eventuale taglio di tubazione; la saldatura elettrica dei giunti; la fornitura degli elettrodi ed ogni altro onere adesso relativo; il ripristino da eseguire in opera del rivestimento esterno inprossimità del giunto, mediante fasciatura della condotta con nastro dimateriale polietilenico adesivo, UNI 10190; tutte le prove di tenuta, di carico e di laboratorio previste dalla vigente normativa e la fornitura dei relativi certificati; il lavaggio e la disinfezione delle condotte ed ogni altra operazione per dare la tubazione pronta all'uso. Sono esclusi: loscavo; il rinfianco con sabbia fine ed asciutta; gli apparecchi idraulici del diametro di 350 mm / - TUBI DI ACCIAO RIVESTITI IN POLIETILENE ESTERNO ED EPOSIDICO INTERNO del diametro di 350 mm			167,04	9,30%
22CL.PR.C.01100.80.i	TUBI DI ACCIAO RIVESTITI IN POLIETILENE ESTERNO ED EPOSIDICO INTERNO / - Tubo in acciaio elettrosaldato longitudinalmente, secondo norme UNI 6363/84, con giunto saldato a bicchiere cilindrico o sferico, rivestito esternamente con polietilene estruso a guaina circolare secondo norma UNI 9099 in triplostrato (R3) costituito da un primo strato di primer epossidico su cui sono poi coestrusi adesivo e polietilene. Internamente rivestito con uno strato di materiale epossidico con spessore pari a mm 0,250, costituito da un sistema bicomponente privo di solventi, formato da un catalizzatore e da una resina di base, conforme alle disposizioni del Ministero della Sanità per i materiali posti a contatto con le sostanze alimentari destinate alconsumo umano. Fornito e posta in opera a qualsiasi altezza e profondità. Sono compresi: i pezzi speciali; la posa anche in presenza di acqua fino ad un battente di cm 20 ed il relativo aggottamento; l'eventuale taglio di tubazione; la saldatura elettrica dei giunti; la fornitura degli elettrodi ed ogni altro onere adesso relativo; il ripristino da eseguire in opera del rivestimento esterno inprossimità del giunto, mediante fasciatura della condotta con nastro dimateriale polietilenico adesivo, UNI 10190; tutte le prove di tenuta, di carico e di laboratorio previste dalla vigente normativa e la fornitura dei relativi certificati; il lavaggio e la disinfezione delle condotte ed ogni altra operazione per dare la tubazione pronta all'uso. Sono esclusi: loscavo; il rinfianco con sabbia fine ed asciutta; gli apparecchi idraulici del diametro di 400 mm / - TUBI DI ACCIAO RIVESTITI IN POLIETILENE ESTERNO ED EPOSIDICO INTERNO del diametro di 400 mm			186,47	9,17%
22CL.PR.C.01100.80.j	TUBI DI ACCIAO RIVESTITI IN POLIETILENE ESTERNO ED EPOSIDICO INTERNO / - Tubo in acciaio elettrosaldato longitudinalmente, secondo norme UNI 6363/84, con giunto saldato a bicchiere cilindrico o sferico, rivestito esternamente con polietilene estruso a guaina circolare secondo norma UNI 9099 in triplostrato (R3) costituito da un primo strato di primer epossidico su cui sono poi coestrusi adesivo e polietilene. Internamente rivestito con uno strato di materiale epossidico con spessore pari a mm 0,250, costituito da un sistema bicomponente privo di solventi, formato da un catalizzatore e da una resina di base, conforme alle disposizioni del Ministero della Sanità per i materiali posti a contatto con le sostanze alimentari destinate alconsumo umano. Fornito e posta in opera a qualsiasi altezza e profondità. Sono compresi: i pezzi speciali; la posa anche in presenza di acqua fino ad un battente di cm 20 ed il relativo aggottamento; l'eventuale taglio di tubazione; la saldatura elettrica dei giunti; la fornitura degli elettrodi ed ogni altro onere adesso relativo; il ripristino da eseguire in opera del rivestimento esterno inprossimità del giunto, mediante fasciatura della condotta con nastro dimateriale polietilenico adesivo, UNI 10190; tutte le prove di tenuta, di carico e di laboratorio previste dalla vigente normativa e la fornitura dei relativi certificati; il lavaggio e la disinfezione delle condotte ed ogni altra operazione per dare la tubazione pronta all'uso. Sono esclusi: loscavo; il rinfianco con sabbia fine ed asciutta; gli apparecchi idraulici del diametro di 450 mm / - TUBI DI ACCIAO RIVESTITI IN POLIETILENE ESTERNO ED EPOSIDICO INTERNO del diametro di 450 mm			221,62	8,53%
22CL.PR.C.01100.80.k	TUBI DI ACCIAO RIVESTITI IN POLIETILENE ESTERNO ED EPOSIDICO INTERNO / - Tubo in acciaio elettrosaldato longitudinalmente, secondo norme UNI 6363/84, con giunto saldato a bicchiere cilindrico o sferico, rivestito esternamente con polietilene estruso a guaina circolare secondo norma UNI 9099 in triplostrato (R3) costituito da un primo strato di primer epossidico su cui sono poi coestrusi adesivo e polietilene. Internamente rivestito con uno strato di materiale epossidico con spessore pari a mm 0,250, costituito da un sistema bicomponente privo di solventi, formato da un catalizzatore e da una resina di base, conforme alle disposizioni del Ministero della Sanità per i materiali posti a contatto con le sostanze alimentari destinate alconsumo umano. Fornito e posta in opera a qualsiasi altezza e profondità. Sono compresi: i pezzi speciali; la posa anche in presenza di acqua fino ad un battente di cm 20 ed il relativo aggottamento; l'eventuale taglio di tubazione; la saldatura elettrica dei giunti; la fornitura degli elettrodi ed ogni altro onere adesso relativo; il ripristino da eseguire in opera del rivestimento esterno inprossimità del giunto, mediante fasciatura della condotta con nastro dimateriale polietilenico adesivo, UNI 10190; tutte le prove di tenuta, di carico e di laboratorio previste dalla vigente normativa e la fornitura dei relativi certificati; il lavaggio e la disinfezione delle condotte ed ogni altra operazione per dare la tubazione pronta all'uso. Sono esclusi: loscavo; il rinfianco con sabbia fine ed asciutta; gli apparecchi idraulici del diametro di 500 mm / - TUBI DI ACCIAO RIVESTITI IN POLIETILENE ESTERNO ED EPOSIDICO INTERNO del diametro di 500 mm			256,72	8,72%
22CL.PR.C.01100.80.l	TUBI DI ACCIAO RIVESTITI IN POLIETILENE ESTERNO ED EPOSIDICO INTERNO / - Tubo in acciaio elettrosaldato longitudinalmente, secondo norme UNI 6363/84, con giunto saldato a bicchiere cilindrico o sferico, rivestito esternamente con polietilene estruso a guaina circolare secondo norma UNI 9099 in triplostrato (R3) costituito da un primo strato di primer epossidico su cui sono poi coestrusi adesivo e polietilene. Internamente rivestito con uno strato di materiale epossidico con spessore pari a mm 0,250, costituito da un sistema bicomponente privo di solventi, formato da un catalizzatore e da una resina di base, conforme alle disposizioni del Ministero della Sanità per i materiali posti a contatto con le sostanze alimentari destinate alconsumo umano. Fornito e posta in opera a qualsiasi altezza e profondità. Sono compresi: i pezzi speciali; la posa anche in presenza di acqua fino ad un battente di cm 20 ed il relativo aggottamento; l'eventuale taglio di tubazione; la saldatura elettrica dei giunti; la fornitura degli elettrodi ed ogni altro onere adesso relativo; il ripristino da eseguire in opera del rivestimento esterno inprossimità del giunto, mediante fasciatura della condotta con nastro dimateriale polietilenico adesivo, UNI 10190; tutte le prove di tenuta, di carico e di laboratorio previste dalla vigente normativa e la fornitura dei relativi certificati; il lavaggio e la disinfezione delle condotte ed ogni altra operazione per dare la tubazione pronta all'uso. Sono esclusi: loscavo; il rinfianco con sabbia fine ed asciutta; gli apparecchi idraulici del diametro di 600 mm / - TUBI DI ACCIAO RIVESTITI IN POLIETILENE ESTERNO ED EPOSIDICO INTERNO del diametro di 600 mm			344,94	7,86%
22CL.PR.C.01100.90.a	TUBI DI ACCIAO RIVESTITI IN POLIETILENE ESTERNO ED EPOSIDICO INTERNO / - Tubo in acciaio elettrosaldato longitudinalmente, secondo norme UNI 6363/84, con giunto saldato a bicchiere sferico a camera d'aria, rivestito esternamente con polietilene estruso a guaina circolare secondo norma UNI 9099 in triplostrato (R3) costituito da un primo strato di primer epossidico su cui sono poi coestrusi adesivo e polietilene. Internamente rivestito con uno strato di materiale epossidico con spessore pari a mm 0,250, costituito da un sistema bicomponente privo di solventi, formato da un catalizzatore e da una resina di base, conforme alle disposizioni del Ministero della Sanità per i materiali posti a contatto con le sostanze alimentari destinate al consumo umano. Fornito e posta in opera a qualsiasi altezza e profondità. Sono compresi: i pezzi speciali; la posa anche in presenza di acqua fino ad un battente di cm 20 ed il relativo aggottamento; l'eventuale taglio di tubazione; la saldatura elettrica dei giunti; la fornitura degli elettrodi ed ogni altro onere adesso relativo; il ripristino da eseguire in opera del rivestimento esterno inprossimità del giunto, mediante fasciatura della condotta con nastro dimateriale polietilenico adesivo, UNI 10190; tutte le prove di tenuta, di carico e di laboratorio previste dalla vigente normativa e la fornitura dei relativi certificati; il lavaggio e la disinfezione delle condotte ed ogni altra operazione per dare la tubazione pronta all'uso. Sono esclusi: loscavo; il rinfianco con sabbia fine ed asciutta; gli apparecchi idraulici. Per pressioni fino a PN 30: Tubazione diametro nominale mm 250 / - TUBI DI ACCIAO RIVESTITI IN POLIETILENE ESTERNO ED EPOSIDICO INTERNO Tubazione diametro nominale mm 250	m		95,93	13,25%
22CL.PR.C.01100.90.b	TUBI DI ACCIAO RIVESTITI IN POLIETILENE ESTERNO ED EPOSIDICO INTERNO / - Tubo in acciaio elettrosaldato longitudinalmente, secondo norme UNI 6363/84, con giunto saldato a bicchiere sferico a camera d'aria, rivestito esternamente con polietilene estruso a guaina circolare secondo norma UNI 9099 in triplostrato (R3) costituito da un primo strato di primer epossidico su cui sono poi coestrusi adesivo e polietilene. Internamente rivestito con uno strato di materiale epossidico con spessore pari a mm 0,250, costituito da un sistema bicomponente privo di solventi, formato da un catalizzatore e da una resina di base, conforme alle disposizioni del Ministero della Sanità per i materiali posti a contatto con le sostanze alimentari destinate al consumo umano. Fornito e posta in opera a qualsiasi altezza e profondità. Sono compresi: i pezzi speciali; la posa anche in presenza di acqua fino ad un battente di cm 20 ed il relativo aggottamento; l'eventuale taglio di tubazione; la saldatura elettrica dei giunti; la fornitura degli elettrodi ed ogni altro onere adesso relativo; il ripristino da eseguire in opera del rivestimento esterno inprossimità del giunto, mediante fasciatura della condotta con nastro dimateriale polietilenico adesivo, UNI 10190; tutte le prove di tenuta, di carico e di laboratorio previste dalla vigente normativa e la fornitura dei relativi certificati; il lavaggio e la disinfezione delle condotte ed ogni altra operazione per dare la tubazione pronta all'uso. Sono esclusi: loscavo; il rinfianco con sabbia fine ed asciutta; gli apparecchi idraulici. Per pressioni fino a PN 30: Tubazione diametro nominale mm 300 / - TUBI DI ACCIAO RIVESTITI IN POLIETILENE ESTERNO ED EPOSIDICO INTERNO Tubazione diametro nominale mm 300	m		137,32	10,01%
22CL.PR.C.01100.90.c	TUBI DI ACCIAO RIVESTITI IN POLIETILENE ESTERNO ED EPOSIDICO INTERNO / - Tubo in acciaio elettrosaldato longitudinalmente, secondo norme UNI 6363/84, con giunto saldato a bicchiere sferico a camera d'aria, rivestito esternamente con polietilene estruso a guaina circolare secondo norma UNI 9099 in triplostrato (R3) costituito da un primo strato di primer epossidico su cui sono poi coestrusi adesivo e polietilene. Internamente rivestito con uno strato di materiale epossidico con spessore pari a mm 0,250, costituito da un sistema bicomponente privo di solventi, formato da un catalizzatore e da una resina di base, conforme alle disposizioni del Ministero della Sanità per i materiali posti a contatto con le sostanze alimentari destinate al consumo umano. Fornito e posta in opera a qualsiasi altezza e profondità. Sono compresi: i pezzi speciali; la posa anche in presenza di acqua fino ad un battente di cm 20 ed il relativo aggottamento; l'eventuale taglio di tubazione; la saldatura elettrica dei giunti; la fornitura degli elettrodi ed ogni altro onere adesso relativo; il ripristino da eseguire in opera del rivestimento esterno inprossimità del giunto, mediante fasciatura della condotta con nastro dimateriale polietilenico adesivo, UNI 10190; tutte le prove di tenuta, di carico e di laboratorio previste dalla vigente normativa e la fornitura dei relativi certificati; il lavaggio e la disinfezione delle condotte ed ogni altra operazione per dare la tubazione pronta all'uso. Sono esclusi: loscavo; il rinfianco con sabbia fine ed asciutta; gli apparecchi idraulici. Per pressioni fino a PN 30: Tubazione diametro nominale mm 350 / - TUBI DI ACCIAO RIVESTITI IN POLIETILENE ESTERNO ED EPOSIDICO INTERNO Tubazione diametro nominale mm 350	m		167,04	9,30%
22CL.PR.C.01100.90.d	TUBI DI ACCIAO RIVESTITI IN POLIETILENE ESTERNO ED EPOSIDICO INTERNO / - Tubo in acciaio elettrosaldato longitudinalmente, secondo norme UNI 6363/84, con giunto saldato a bicchiere sferico a camera d'aria, rivestito esternamente con polietilene estruso a guaina circolare secondo norma UNI 9099 in triplostrato (R3) costituito da un primo strato di primer epossidico su cui sono poi coestrusi adesivo e polietilene. Internamente rivestito con uno strato di materiale epossidico con spessore pari a mm 0,250, costituito da un sistema bicomponente privo di solventi, formato da un catalizzatore e da una resina di base, conforme alle disposizioni del Ministero della Sanità per i materiali posti a contatto con le sostanze alimentari destinate al consumo umano. Fornito e posta in opera a qualsiasi altezza e profondità. Sono compresi: i pezzi speciali; la posa anche in presenza di acqua fino ad un battente di cm 20 ed il relativo aggottamento; l'eventuale taglio di tubazione; la saldatura elettrica dei giunti; la fornitura degli elettrodi ed ogni altro onere adesso relativo; il ripristino da eseguire in opera del rivestimento esterno inprossimità del giunto, mediante fasciatura della condotta con nastro dimateriale polietilenico adesivo, UNI 10190; tutte le prove di tenuta, di carico e di laboratorio previste dalla vigente normativa e la fornitura dei relativi certificati; il lavaggio e la disinfezione delle condotte ed ogni altra operazione per dare la tubazione pronta all'uso. Sono esclusi: loscavo; il rinfianco con sabbia fine ed asciutta; gli apparecchi idraulici. Per pressioni fino a PN 30: Tubazione diametro nominale mm 400 / - TUBI DI ACCIAO RIVESTITI IN POLIETILENE ESTERNO ED EPOSIDICO INTERNO Tubazione diametro nominale mm 400	m		186,47	9,17%
22CL.PR.C.01100.90.e	TUBI DI ACCIAO RIVESTITI IN POLIETILENE ESTERNO ED EPOSIDICO INTERNO / - Tubo in acciaio elettrosaldato longitudinalmente, secondo norme UNI 6363/84, con giunto saldato a bicchiere sferico a camera d'aria, rivestito esternamente con polietilene estruso a guaina circolare secondo norma UNI 9099 in triplostrato (R3) costituito da un primo strato di primer epossidico su cui sono poi coestrusi adesivo e polietilene. Internamente rivestito con uno strato di materiale epossidico con spessore pari a mm 0,250, costituito da un sistema bicomponente privo di solventi, formato da un catalizzatore e da una resina di base, conforme alle disposizioni del Ministero della Sanità per i materiali posti a contatto con le sostanze alimentari destinate al consumo umano. Fornito e posta in opera a qualsiasi altezza e profondità. Sono compresi: i pezzi speciali; la posa anche in presenza di acqua fino ad un battente di cm 20 ed il relativo aggottamento; l'eventuale taglio di tubazione; la saldatura elettrica dei giunti; la fornitura degli elettrodi ed ogni altro onere adesso relativo; il ripristino da eseguire in opera del rivestimento esterno inprossimità del giunto, mediante fasciatura della condotta con nastro dimateriale polietilenico adesivo, UNI 10190; tutte le prove di tenuta, di carico e di laboratorio previste dalla vigente normativa e la fornitura dei relativi certificati; il lavaggio e la disinfezione delle condotte ed ogni altra operazione per dare la tubazione pronta all'uso. Sono esclusi: loscavo; il rinfianco con sabbia fine ed asciutta; gli apparecchi idraulici. Per pressioni fino a PN 30: Tubazione diametro nominale mm 450 / - TUBI DI ACCIAO RIVESTITI IN POLIETILENE ESTERNO ED EPOSIDICO INTERNO Tubazione diametro nominale mm 450	m		221,62	8,53%
22CL.PR.C.01100.90.f	TUBI DI ACCIAO RIVESTITI IN POLIETILENE ESTERNO ED EPOSIDICO INTERNO / - Tubo in acciaio elettrosaldato longitudinalmente, secondo norme UNI 6363/84, con giunto saldato a bicchiere sferico a camera d'aria, rivestito esternamente con polietilene estruso a guaina circolare secondo norma UNI 9099 in triplostrato (R3) costituito da un primo strato di primer epossidico su cui sono poi coestrusi adesivo e polietilene. Internamente rivestito con uno strato di materiale epossidico con spessore pari a mm 0,250, costituito da un sistema bicomponente privo di solventi, formato da un catalizzatore e da una resina di base, conforme alle disposizioni del Ministero della Sanità per i materiali posti a contatto con le sostanze alimentari destinate al consumo umano. Fornito e posta in opera a qualsiasi altezza e profondità. Sono compresi: i pezzi speciali; la posa anche in presenza di acqua fino ad un battente di cm 20 ed il relativo aggottamento; l'eventuale taglio di tubazione; la saldatura elettrica dei giunti; la fornitura degli elettrodi ed ogni altro onere adesso relativo; il ripristino da eseguire in opera del rivestimento esterno inprossimità del giunto, mediante fasciatura della condotta con nastro dimateriale polietilenico adesivo, UNI 10190; tutte le prove di tenuta, di carico e di laboratorio previste dalla vigente normativa e la fornitura dei relativi certificati; il lavaggio e la disinfezione delle condotte ed ogni altra operazione per dare la tubazione pronta all'uso. Sono esclusi: loscavo; il rinfianco con sabbia fine ed asciutta; gli apparecchi idraulici. Per pressioni fino a PN 30: Tubazione diametro nominale mm 500 / - TUBI DI ACCIAO RIVESTITI IN POLIETILENE ESTERNO ED EPOSIDICO INTERNO Tubazione diametro nominale mm 500	m		256,72	8,72%
22CL.PR.C.01100.90.g	TUBI DI ACCIAO RIVESTITI IN POLIETILENE ESTERNO ED EPOSIDICO INTERNO / - Tubo in acciaio elettrosaldato longitudinalmente, secondo norme UNI 6363/84, con giunto saldato a bicchiere sferico a camera d'aria, rivestito esternamente con polietilene estruso a guaina circolare secondo norma UNI 9099 in triplostrato (R3) costituito da un primo strato di primer epossidico su cui sono poi coestrusi adesivo e polietilene. Internamente rivestito con uno strato di materiale epossidico con spessore pari a mm 0,250, costituito da un sistema bicomponente privo di solventi, formato da un catalizzatore e da una resina di base, conforme alle disposizioni del Ministero della Sanità per i materiali posti a contatto con le sostanze alimentari destinate al consumo umano. Fornito e posta in opera a qualsiasi altezza e profondità. Sono compresi: i pezzi speciali; la posa anche in presenza di acqua fino ad un battente di cm 20 ed il relativo aggottamento; l'eventuale taglio di tubazione; la saldatura elettrica dei giunti; la fornitura degli elettrodi ed ogni altro onere adesso relativo; il ripristino da eseguire in opera del rivestimento esterno inprossimità del giunto, mediante fasciatura della condotta con nastro dimateriale polietilenico adesivo, UNI 10190; tutte le prove di tenuta, di carico e di laboratorio previste dalla vigente normativa e la fornitura dei relativi certificati; il lavaggio e la disinfezione delle condotte ed ogni altra operazione per dare la tubazione pronta all'uso. Sono esclusi: loscavo; il rinfianco con sabbia fine ed asciutta; gli apparecchi idraulici. Per pressioni fino a PN 30: Tubazione diametro nominale mm 600 / - TUBI DI ACCIAO RIVESTITI IN POLIETILENE ESTERNO ED EPOSIDICO INTERNO Tubazione diametro nominale mm 600	m		344,94	7,86%
22CL.PR.C.0120.10.a	tubo in rame rivestito da mm 10x1,0 / - POSA DI TUBO IN RAME RIVESTITO PER IMPIANTI CON RACCORDI A COMPRESSIONE Posa di tubo in rame rivestito da mm 10x1,0Fornitura e posa in opera di tubo in rame con lega secondo UNI 5649/1 con titolo di purezza Cu 99,9 rivestito con resina polivinilica stabilizzata di spessore minimo mm 1,5 a sezione stellare con caratteristiche dimensionali came da UNI 6507 B, fornito in rotoli allo stato fisico ricotto con giunzioni a raccordi meccanici per impianti realizzati all'interno di locali sanitari. Nel prezzo sono compresi: pezzi speciali, materiale per giunzioni, opere murarie di apertura e chiusura tracce su laterizi forati e murature leggere con esclusione di tracce su solette, muri in C.A. o in pietra , di rifacimento dell'intonaco, della tinteggiatura ed esecuzione di staffaggi in profilati / - POSA DI TUBO IN RAME RIVESTITO PER IMPIANTI CON RACCORDI A COMPRESSIONE / - tubo in rame rivestito da mm 10x1,0 / - POSA DI TUBO IN RAME RIVESTITO PER IMPIANTI CON RACCORDI A COMPRESSIONE Posa di tubo in rame rivestito da mm 10x1,0	m		12,40	21,05%
22CL.PR.C.0120.10.b	tubo in rame rivestito da mm 12x1,0 / - POSA DI TUBO IN RAME RIVESTITO PER IMPIANTI CON RACCORDI A COMPRESSIONE Posa di tubo in rame rivestito da mm 12x1,0Fornitura e posa in opera di tubo in rame con lega secondo UNI 5649/1 con titolo di purezza Cu 99,9 rivestito con resina polivinilica stabilizzata di spessore minimo mm 1,5 a sezione stellare con caratteristiche dimensionali came da UNI 6507 B, fornito in rotoli allo stato fisico ricotto con giunzioni a raccordi meccanici per impianti realizzati all'interno di locali sanitari. Nel prezzo sono compresi: pezzi speciali, materiale per giunzioni, opere murarie di apertura e chiusura tracce su laterizi forati e murature leggere con esclusione di tracce su solette, muri in C.A. o in pietra , di rifacimento dell'intonaco, della tinteggiatura ed esecuzione di staffaggi in profilati / - POSA DI TUBO IN RAME RIVESTITO PER IMPIANTI CON RACCORDI A COMPRESSIONE / - tubo in rame rivestito da mm 12x1,0 / - POSA DI TUBO IN RAME RIVESTITO PER IMPIANTI CON RACCORDI A COMPRESSIONE Posa di tubo in rame rivestito da mm 12x1,0	m		13,06	19,98%
22CL.PR.C.0120.10.c	tubo in rame rivestito da mm 14x1,0 / - POSA DI TUBO IN RAME RIVESTITO PER IMPIANTI CON RACCORDI A COMPRESSIONE Posa di tubo in rame rivestito da mm 14x1,0Fornitura e posa in opera di tubo in rame con lega secondo UNI 5649/1 con titolo di purezza Cu 99,9 rivestito con resina polivinilica stabilizzata di spessore minimo mm 1,5 a sezione stellare con caratteristiche dimensionali came da UNI 6507 B, fornito in rotoli allo stato fisico ricotto con giunzioni a raccordi meccanici per impianti realizzati all'interno di locali sanitari. Nel prezzo sono compresi: pezzi speciali, materiale per giunzioni, opere murarie di apertura e chiusura tracce su laterizi forati e murature leggere con esclusione di tracce su solette, muri in C.A. o in pietra , di rifacimento dell'intonaco, della tinteggiatura ed esecuzione di staffaggi in profilati / - POSA DI TUBO IN RAME RIVESTITO PER IMPIANTI CON RACCORDI A COMPRESSIONE / - tubo in rame rivestito da mm 14x1,0 / - POSA DI TUBO IN RAME RIVESTITO PER IMPIANTI CON RACCORDI A COMPRESSIONE Posa di tubo in rame rivestito da mm 14x1,0	m		16,19	20,69%
22CL.PR.C.0120.10.d	tubo in rame rivestito da mm 16x1,0 / - POSA DI TUBO IN RAME RIVESTITO PER IMPIANTI CON RACCORDI A COMPRESSIONE Posa di tubo in rame rivestito da mm 16x1,0Fornitura e posa in opera di tubo in rame con lega secondo UNI 5649/1 con titolo di purezza Cu 99,9 rivestito con resina polivinilica stabilizzata di spessore minimo mm 1,5 a sezione stellare con caratteristiche dimensionali came da UNI 6507 B, fornito in rotoli allo stato fisico ricotto con giunzioni a raccordi meccanici per impianti realizzati all'interno di locali sanitari. Nel prezzo sono compresi: pezzi speciali, materiale per giunzioni, opere murarie di apertura e chiusura tracce su laterizi forati e murature leggere con esclusione di tracce su solette, muri in C.A. o in pietra , di rifacimento dell'intonaco, della tinteggiatura ed esecuzione di staffaggi in profilati / - POSA DI TUBO IN RAME RIVESTITO PER IMPIANTI CON RACCORDI A COMPRESSIONE / - tubo in rame rivestito da mm 16x1,0 / - POSA DI TUBO IN RAME RIVESTITO PER IMPIANTI CON RACCORDI A COMPRESSIONE Posa di tubo in rame rivestito da mm 16x1,0	m		17,61	19,02%
22CL.PR.C.0120.10.e	tubo in rame rivestito da mm 18x1,0 / - POSA DI TUBO IN RAME RIVESTITO PER IMPIANTI CON RACCORDI A COMPRESSIONE Posa di tubo in rame rivestito da mm 18x1,0Fornitura e posa in opera di tubo in rame con lega secondo UNI 5649/1 con titolo di purezza Cu 99,9 rivestito con resina polivinilica stabilizzata di spessore minimo mm 1,5 a sezione stellare con caratteristiche dimensionali came da UNI 6507 B, fornito in rotoli allo stato fisico ricotto con giunzioni a raccordi meccanici per impianti realizzati all'interno di locali sanitari. Nel prezzo sono compresi: pezzi speciali, materiale per giunzioni, opere murarie di apertura e chiusura tracce su laterizi forati e murature leggere con esclusione di tracce su solette, muri in C.A. o in pietra , di rifacimento dell'intonaco, della tinteggiatura ed esecuzione di staffaggi in profilati / - POSA DI TUBO IN RAME RIVESTITO PER IMPIANTI CON RACCORDI A COMPRESSIONE / - tubo in rame rivestito da mm 18x1,0 / - POSA DI TUBO IN RAME RIVESTITO PER IMPIANTI CON RACCORDI A COMPRESSIONE Posa di tubo in rame rivestito da mm 18x1,0	m		22,46	19,06%
22CL.PR.C.0120.10.f	tubo in rame rivestito da mm 22x1,0 / - POSA DI TUBO IN RAME RIVESTITO PER IMPIANTI CON RACCORDI A COMPRESSIONE Posa di tubo in rame rivestito da mm 22x1,0Fornitura e posa in opera di tubo in rame con lega secondo UNI 5649/1 con titolo di purezza Cu 99,9 rivestito con resina polivinilica stabilizzata di spessore minimo mm 1,5 a sezione stellare con caratteristiche dimensionali came da UNI 6507 B, fornito in rotoli allo stato fisico ricotto con giunzioni a raccordi meccanici per impianti realizzati all'interno di locali sanitari. Nel prezzo sono compresi: pezzi speciali, materiale per giunzioni, opere murarie di apertura e chiusura tracce su laterizi forati e murature leggere con esclusione di tracce su solette, muri in C.A. o in pietra , di rifacimento dell'intonaco, della tinteggiatura ed esecuzione di staffaggi in profilati / - POSA DI TUBO IN RAME RIVESTITO PER IMPIANTI CON RACCORDI A COMPRESSIONE / - tubo in rame rivestito da mm 22x1,0 / - POSA DI TUBO IN RAME RIVESTITO PER IMPIANTI CON RACCORDI A COMPRESSIONE Posa di tubo in rame rivestito da mm 22x1,0	m		28,75	19,10%
22CL.PR.C.0120.20.a	tubo in rame rivestito da mm 10x1,0 / - POSA DI TUBOI IN RAME RIVESTITO PER IMPIANTI CON RACCORDI SALDATI Posa di tubo in rame rivestito da mm 10x1,0Fornitura e posa in opera di tubo in rame con lega secondo UNI 5649/1 con titolo di purezza Cu 99,9 rivestito con resina polivinilica stabilizzata di spessore minimo mm 1,5 a sezione stellare con caratteristiche dimensionali came da UNI 6507 B, fornito in rotoli allo stato fisico ricotto con giunzioni a raccordi saldati per impianti realizzati all'interno di locali sanitari. Nel prezzo sono compresi: pezzi speciali, materiale per giunzioni, opere murarie di apertura e chiusura tracce su laterizi forati e murature leggere con esclusione di tracce su solette, muri in C.A. o in pietra , di rifacimento dell'intonaco, della tinteggiatura ed esecuzione di staffaggi in profilati / - POSA DI TUBO IN RAME RIVESTITO PER IMPIANTI CON RACCORDI SALDATI / - tubo in rame rivestito da mm 10x1,0 / - POSA DI TUBOI IN RAME RIVESTITO PER IMPIANTI CON RACCORDI SALDATI Posa di tubo in rame rivestito da mm 10x1,0	m		13,18	21,93%
22CL.PR.C.0120.20.b	tubo in rame rivestito da mm 12x1,0 / - POSA DI TUBOI IN RAME RIVESTITO PER IMPIANTI CON RACCORDI SALDATI Posa di tubo in rame rivestito da mm 12x1,0Fornitura e posa in opera di tubo in rame con lega secondo UNI 5649/1 con titolo di purezza Cu 99,9 rivestito con resina polivinilica stabilizzata di spessore minimo mm 1,5 a sezione stellare con caratteristiche dimensionali came da UNI 6507 B, fornito in rotoli allo stato fisico ricotto con giunzioni a raccordi saldati per impianti realizzati all'interno di locali sanitari. Nel prezzo sono compresi: pezzi speciali, materiale per giunzioni, opere murarie di apertura e chiusura tracce su laterizi forati e murature leggere con esclusione di tracce su solette, muri in C.A. o in pietra , di rifacimento dell'intonaco, della tinteggiatura ed esecuzione di staffaggi in profilati / - POSA DI TUBO IN RAME RIVESTITO PER IMPIANTI CON RACCORDI SALDATI / - tubo in rame rivestito da mm 12x1,0 / - POSA DI TUBOI IN RAME RIVESTITO PER IMPIANTI CON RACCORDI SALDATI Posa di tubo in rame rivestito da mm 12x1,0	m		13,41	21,55%
22CL.PR.C.0120.20.c	tubo in rame rivestito da mm 14x1,0 / - POSA DI TUBOI IN RAME RIVESTITO PER IMPIANTI CON RACCORDI SALDATI Posa di tubo in rame rivestito da mm 14x1,0Fornitura e posa in opera di tubo in rame con lega secondo UNI 5649/1 con titolo di purezza Cu 99,9 rivestito con resina polivinilica stabilizzata di spessore minimo mm 1,5 a sezione stellare con caratteristiche dimensionali came da UNI 6507 B, fornito in rotoli allo stato fisico ricotto con giunzioni a raccordi saldati per impianti realizzati all'interno di locali sanitari. Nel prezzo sono compresi: pezzi speciali, materiale per giunzioni, opere murarie di apertura e chiusura tracce su laterizi forati e murature leggere con esclusione di tracce su solette, muri in C.A. o in pietra , di rifacimento dell'intonaco, della tinteggiatura ed esecuzione di staffaggi in profilati / - POSA DI TUBO IN RAME RIVESTITO PER IMPIANTI CON RACCORDI SALDATI / - tubo in rame rivestito da mm 14x1,0 / - POSA DI TUBOI IN RAME RIVESTITO PER IMPIANTI CON RACCORDI SALDATI Posa di tubo in rame rivestito da mm 14x1,0	m		16,01	23,86%
22CL.PR.C.0120.20.d	tubo in rame rivestito da mm 16x1,0 / - POSA DI TUBOI IN RAME RIVESTITO PER IMPIANTI CON RACCORDI SALDATI Posa di tubo in rame rivestito da mm 16x1,0Fornitura e posa in opera di tubo in rame con lega secondo UNI 5649/1 con titolo di purezza Cu 99,9 rivestito con resina polivinilica stabilizzata di spessore minimo mm 1,5 a sezione stellare con caratteristiche dimensionali came da UNI 6507 B, fornito in rotoli allo stato fisico ricotto con giunzioni a raccordi saldati per impianti realizzati all'interno di locali sanitari. Nel prezzo sono compresi: pezzi speciali, materiale per giunzioni, opere murarie di apertura e chiusura tracce su laterizi forati e murature leggere con esclusione di tracce su solette, muri in C.A. o in pietra , di rifacimento dell'intonaco, della tinteggiatura ed esecuzione di staffaggi in profilati / - POSA DI TUBO IN RAME RIVESTITO PER IMPIANTI CON RACCORDI SALDATI / - tubo in rame rivestito da mm 16x1,0 / - POSA DI TUBOI IN RAME RIVESTITO PER IMPIANTI CON RACCORDI SALDATI Posa di tubo in rame rivestito da mm 16x1,0	m		17,39	21,97%
22CL.PR.C.0120.20.e	tubo in rame rivestito da mm 18x1,0 / - POSA DI TUBOI IN RAME RIVESTITO PER IMPIANTI CON RACCORDI SALDATI Posa di tubo in rame rivestito da mm 18x1,0Fornitura e posa in opera di tubo in rame con lega secondo UNI 5649/1 con titolo di purezza Cu 99,9 rivestito con resina polivinilica stabilizzata di spessore minimo mm 1,5 a sezione stellare con caratteristiche dimensionali came da UNI 6507 B, fornito in rotoli allo stato fisico ricotto con giunzioni a raccordi saldati per impianti realizzati all'interno di locali sanitari. Nel prezzo sono compresi: pezzi speciali, materiale per giunzioni, opere murarie di apertura e chiusura tracce su laterizi forati e murature leggere con esclusione di tracce su solette, muri in C.A. o in pietra , di rifacimento dell'intonaco, della tinteggiatura ed esecuzione di staffaggi in profilati / - POSA DI TUBO IN RAME RIVESTITO PER IMPIANTI CON RACCORDI SALDATI / - tubo in rame rivestito da mm 18x1,0 / - POSA DI TUBOI IN RAME RIVESTITO PER IMPIANTI CON RACCORDI SALDATI Posa di tubo in rame rivestito da mm 18x1,0	m		21,65	23,65%
22CL.PR.C.0120.20.f	tubo in rame rivestito da mm 22x1,0 / - POSA DI TUBOI IN RAME RIVESTITO PER IMPIANTI CON RACCORDI SALDATI Posa di tubo in rame rivestito da mm 22x1,0Fornitura e posa in opera di tubo in rame con lega secondo UNI 5649/1 con titolo di purezza Cu 99,9 rivestito con resina polivinilica stabilizzata di spessore minimo mm 1,5 a sezione stellare con caratteristiche dimensionali came da UNI 6507 B, fornito in rotoli allo stato fisico ricotto con giunzioni a raccordi saldati per impianti realizzati all'interno di locali sanitari. Nel prezzo sono compresi: pezzi speciali, materiale per giunzioni, opere murarie di apertura e chiusura tracce su laterizi forati e murature leggere con esclusione di tracce su solette, muri in C.A. o in pietra , di rifacimento dell'intonaco, della tinteggiatura ed esecuzione di staffaggi in profilati / - POSA DI TUBO IN RAME RIVESTITO PER IMPIANTI CON RACCORDI SALDATI / - tubo in rame rivestito da mm 22x1,0 / - POSA DI TUBOI IN RAME RIVESTITO PER IMPIANTI CON RACCORDI SALDATI Posa di tubo in rame rivestito da mm 22x1,0	m		27,06	24,06%
22CL.PR.C.0120.30.a	tubo in rame rivestito da mm 10x1,0 / - POSA DI TUBO IN RAME RIVESTITO CON POLIETILENE PER IMPIANTI CON RACCORDI A COMPRESSIONE Posa di tubo in rame rivestito da mm 10x1,0Fornitura e posa in opera di tubo in rame con lega secondo UNI 5649/1 con titolo di purezza Cu 99,9 rivestito con resina polietilene espanso a cellule ciuse di spessore minimo mm 6 autoestinguente densità minima 47 kg/mc con caratteristiche dimensionali came da UNI 6507 B, fornito in rotoli allo stato fisico ricotto con giunzioni a raccordi meccanici per impianti realizzati all'interno di locali sanitari. Nel prezzo sono compresi : pezzi speciali, materiale per giunzioni, opere murarie di apertura e chiusura tracce su laterizi forati e murature leggere con esclusione di tracce su solette, muri in C.A. o in pietra , di rifacimento dell'intonaco, della tinteggiatura ed esecuzione di staffaggi in profilati / - POSA DI TUBO IN RAME RIVESTITO CON POLIETILENE PER IMPIANTI CON RACCORDI A COMPRESSIONE / - tubo in rame rivestito da mm 10x1,0 / - POSA DI TUBO IN RAME RIVESTITO CON POLIETILENE PER IMPIANTI CON RACCORDI A COMPRESSIONE Posa di tubo in rame rivestito da mm 10x1,0	m		12,87	20,28%
22CL.PR.C.0120.30.b	tubo in rame rivestito da mm 12x1,0 / - POSA DI TUBO IN RAME RIVESTITO CON POLIETILENE PER IMPIANTI CON RACCORDI A COMPRESSIONE Posa di tubo in rame rivestito da mm 12x1,0Fornitura e posa in opera di tubo in rame con lega secondo UNI 5649/1 con titolo di purezza Cu 99,9 rivestito con resina polietilene espanso a cellule ciuse di spessore minimo mm 6 autoestinguente densità minima 47 kg/mc con caratteristiche dimensionali came da UNI 6507 B, fornito in rotoli allo stato fisico ricotto con giunzioni a raccordi meccanici per impianti realizzati all'interno di locali sanitari. Nel prezzo sono compresi : pezzi speciali, materiale per giunzioni, opere murarie di apertura e chiusura tracce su laterizi forati e murature leggere con esclusione di tracce su solette, muri in C.A. o in pietra , di rifacimento dell'intonaco, della tinteggiatura ed esecuzione di staffaggi in profilati / - POSA DI TUBO IN RAME RIVESTITO CON POLIETILENE PER IMPIANTI CON RACCORDI A COMPRESSIONE / - tubo in rame rivestito da mm 12x1,0 / - POSA DI TUBO IN RAME RIVESTITO CON POLIETILENE PER IMPIANTI CON RACCORDI A COMPRESSIONE Posa di tubo in rame rivestito da mm 12x1,0	m		14,14	18,46%
22CL.PR.C.0120.30.c	tubo in rame rivestito da mm 14x1,0 / - POSA DI TUBO IN RAME RIVESTITO CON POLIETILENE PER IMPIANTI CON RACCORDI A COMPRESSIONE Posa di tubo in rame rivestito da mm 14x1,0Fornitura e posa in opera di tubo in rame con lega secondo UNI 5649/1 con titolo di purezza Cu 99,9 rivestito con resina polietilene espanso a cellule ciuse di spessore minimo mm 6 autoestinguente densità minima 47 kg/mc con caratteristiche dimensionali came da UNI 6507 B, fornito in rotoli allo stato fisico ricotto con giunzioni a raccordi meccanici per impianti realizzati all'interno di locali sanitari. Nel prezzo sono compresi : pezzi speciali, materiale per giunzioni, opere murarie di apertura e chiusura tracce su laterizi forati e murature leggere con esclusione di tracce su solette, muri in C.A. o in pietra , di rifacimento dell'intonaco, della tinteggiatura ed esecuzione di staffaggi in profilati / - POSA DI TUBO IN RAME RIVESTITO CON POLIETILENE PER IMPIANTI CON RACCORDI A COMPRESSIONE / - tubo in rame rivestito da mm 14x1,0 / - POSA DI TUBO IN RAME RIVESTITO CON POLIETILENE PER IMPIANTI CON RACCORDI A COMPRESSIONE Posa di tubo in rame rivestito da mm 14x1,0	m		19,56	17,13%
22CL.PR.C.0120.30.d	tubo in rame rivestito da mm 16x1,0 / - POSA DI TUBO IN RAME RIVESTITO CON POLIETILENE PER IMPIANTI CON RACCORDI A COMPRESSIONE Posa di tubo in rame rivestito da mm 16x1,0Fornitura e posa in opera di tubo in rame con lega secondo UNI 5649/1 con titolo di purezza Cu 99,9 rivestito con resina polietilene espanso a cellule ciuse di spessore minimo mm 6 autoestinguente densità minima 47 kg/mc con caratteristiche dimensionali came da UNI 6507 B, fornito in rotoli allo stato fisico ricotto con giunzioni a raccordi meccanici per impianti realizzati all'interno di locali sanitari. Nel prezzo sono compresi : pezzi speciali, materiale per giunzioni, opere murarie di apertura e chiusura tracce su laterizi forati e murature leggere con esclusione di tracce su solette, muri in C.A. o in pietra , di rifacimento dell'intonaco, della tinteggiatura ed esecuzione di staffaggi in profilati / - POSA DI TUBO IN RAME RIVESTITO CON POLIETILENE PER IMPIANTI CON RACCORDI A COMPRESSIONE / - tubo in rame rivestito da mm 16x1,0 / - POSA DI TUBO IN RAME RIVESTITO CON POLIETILENE PER IMPIANTI CON RACCORDI A COMPRESSIONE Posa di tubo in rame rivestito da mm 16x1,0	m		20,72	16,17%
22CL.PR.C.0120.30.e	tubo in rame rivestito da mm 18x1,0 / - POSA DI TUBO IN RAME RIVESTITO CON POLIETILENE PER IMPIANTI CON RACCORDI A COMPRESSIONE Posa di tubo in rame rivestito da mm 18x1,0Fornitura e posa in opera di tubo in rame con lega secondo UNI 5649/1 con titolo di purezza Cu 99,9 rivestito con resina polietilene espanso a cellule ciuse di spessore minimo mm 6 autoestinguente densità minima 47 kg/mc con caratteristiche dimensionali came da UNI 6507 B, fornito in rotoli allo stato fisico ricotto con giunzioni a raccordi meccanici per impianti realizzati all'interno di locali sanitari. Nel prezzo sono compresi : pezzi speciali, materiale per giunzioni, opere murarie di apertura e chiusura tracce su laterizi forati e murature leggere con esclusione di tracce su solette, muri in C.A. o in pietra , di rifacimento dell'intonaco, della tinteggiatura ed esecuzione di staffaggi in profilati / - POSA DI TUBO IN RAME RIVESTITO CON POLIETILENE PER IMPIANTI CON RACCORDI A COMPRESSIONE / - tubo in rame rivestito da mm 18x1,0 / - POSA DI TUBO IN RAME RIVESTITO CON POLIETILENE PER IMPIANTI CON RACCORDI A COMPRESSIONE Posa di tubo in rame rivestito da mm 18x1,0	m		25,65	16,69%
22CL.PR.C.0120.30.f	tubo in rame rivestito da mm 22x1,0 / - POSA DI TUBO IN RAME RIVESTITO CON POLIETILENE PER IMPIANTI CON RACCORDI A COMPRESSIONE Posa di tubo in rame rivestito da mm 22x1,0Fornitura e posa in opera di tubo in rame con lega secondo UNI 5649/1 con titolo di purezza Cu 99,9 rivestito con resina polietilene espanso a cellule ciuse di spessore minimo mm 6 autoestinguente densità minima 47 kg/mc con caratteristiche dimensionali came da UNI 6507 B, fornito in rotoli allo stato fisico ricotto con giunzioni a raccordi meccanici per impianti realizzati all'interno di locali sanitari. Nel prezzo sono compresi : pezzi speciali, materiale per giunzioni, opere murarie di apertura e chiusura tracce su laterizi forati e murature leggere con esclusione di tracce su solette, muri in C.A. o in pietra , di rifacimento dell'intonaco, della tinteggiatura ed esecuzione di staffaggi in profilati / - POSA DI TUBO IN RAME RIVESTITO CON POLIETILENE PER IMPIANTI CON RACCORDI A COMPRESSIONE / - tubo in rame rivestito da mm 22x1,0 / - POSA DI TUBO IN RAME RIVESTITO CON POLIETILENE PER IMPIANTI CON RACCORDI A COMPRESSIONE Posa di tubo in rame rivestito da mm 22x1,0	m		30,22	18,17%
22CL.PR.C.0120.40.a	tubo in rame rivestito da mm 10x1,0 / - POSA DI TUBO IN RAME RIVESTITO CON POLIETILENE PER IMPIANTI CON RACCORDI SALDATI Posa di tubo in rame rivestito da mm 10x1,0Fornitura e posa in opera di tubo in rame con lega secondo UNI 5649/1 con titolo di purezza Cu 99,9 rivestito con resina polietilene espanso a cellule ciuse di spessore minimo mm 6 autoestinguente densità minima 47 kg/mc con caratteristiche dimensionali came da UNI 6507 B, fornito in rotoli allo stato fisico ricotto con giunzioni a raccordi meccanici, per linee di impianti idrico-sanitari, con l'esclusione di quelle realizzate all'interno di locali sanitari. Nel prezzo sono compresi: pezzi speciali, materiale per giunzioni, opere murarie di apertura e chiusura tracce su laterizi forati e murature leggere con esclusione di tracce su solette, muri in C.A. o in pietra , di rifacimento dell'intonaco, della tinteggiatura ed esecuzione di staffaggi in profilati / - POSA DI TUBO IN RAME RIVESTITO CON POLIETILENE PER IMPIANTI CON RACCORDI SALDATI / - tubo in rame rivestito da mm 10x1,0 / - POSA DI TUBO IN RAME RIVESTITO CON POLIETILENE PER IMPIANTI CON RACCORDI SALDATI Posa di tubo in rame rivestito da mm 10x1,0	m		13,27	21,78%
22CL.PR.C.0120.40.b	tubo in rame rivestito da mm 12x1,0 / - POSA DI TUBO IN RAME RIVESTITO CON POLIETILENE PER IMPIANTI CON RACCORDI SALDATI Posa di tubo in rame rivestito da mm 12x1,0Fornitura e posa in opera di tubo in rame con lega secondo UNI 5649/1 con titolo di purezza Cu 99,9 rivestito con resina polietilene espanso a cellule ciuse di spessore minimo mm 6 autoestinguente densità minima 47 kg/mc con caratteristiche dimensionali came da UNI 6507 B, fornito in rotoli allo stato fisico ricotto con giunzioni a raccordi meccanici, per linee di impianti idrico-sanitari, con l'esclusione di quelle realizzate all'interno di locali sanitari. Nel prezzo sono compresi: pezzi speciali, materiale per giunzioni, opere murarie di apertura e chiusura tracce su laterizi forati e murature leggere con esclusione di tracce su solette, muri in C.A. o in pietra , di rifacimento dell'intonaco, della tinteggiatura ed esecuzione di staffaggi in profilati / - POSA DI TUBO IN RAME RIVESTITO CON POLIETILENE PER IMPIANTI CON RACCORDI SALDATI / - tubo in rame rivestito da mm 12x1,0 / - POSA DI TUBO IN RAME RIVESTITO CON POLIETILENE PER IMPIANTI CON RACCORDI SALDATI Posa di tubo in rame rivestito da mm 12x1,0	m		14,49	19,94%
22CL.PR.C.0120.40.c	tubo in rame rivestito da mm 14x1,0 / - POSA DI TUBO IN RAME RIVESTITO CON POLIETILENE PER IMPIANTI CON RACCORDI SALDATI Posa di tubo in rame rivestito da mm 14x1,0Fornitura e posa in opera di tubo in rame con lega secondo UNI 5649/1 con titolo di purezza Cu 99,9 rivestito con resina polietilene espanso a cellule ciuse di spessore minimo mm 6 autoestinguente densità minima 47 kg/mc con caratteristiche dimensionali came da UNI 6507 B, fornito in rotoli allo stato fisico ricotto con giunzioni a raccordi meccanici, per linee di impianti idrico-sanitari, con l'esclusione di quelle realizzate all'interno di locali sanitari. Nel prezzo sono compresi: pezzi speciali, materiale per giunzioni, opere murarie di apertura e chiusura tracce su laterizi forati e murature leggere con esclusione di tracce su solette, muri in C.A. o in pietra , di rifacimento dell'intonaco, della tinteggiatura ed esecuzione di staffaggi in profilati / - POSA DI TUBO IN RAME RIVESTITO CON POLIETILENE PER IMPIANTI CON RACCORDI SALDATI / - tubo in rame rivestito da mm 14x1,0 / - POSA DI TUBO IN RAME RIVESTITO CON POLIETILENE PER IMPIANTI CON RACCORDI SALDATI Posa di tubo in rame rivestito da mm 14x1,0	m		18,91	20,20%
22CL.PR.C.0120.40.d	tubo in rame rivestito da mm 16x1,0 / - POSA DI TUBO IN RAME RIVESTITO CON POLIETILENE PER IMPIANTI CON RACCORDI SALDATI Posa di tubo in rame rivestito da mm 16x1,0Fornitura e posa in opera di tubo in rame con lega secondo UNI 5649/1 con titolo di purezza Cu 99,9 rivestito con resina polietilene espanso a cellule ciuse di spessore minimo mm 6 autoestinguente densità minima 47 kg/mc con caratteristiche dimensionali came da UNI 6507 B, fornito in rotoli allo stato fisico ricotto con giunzioni a raccordi meccanici, per linee di impianti idrico-sanitari, con l'esclusione di quelle realizzate all'interno di locali sanitari. Nel prezzo sono compresi: pezzi speciali, materiale per giunzioni, opere murarie di apertura e chiusura tracce su laterizi forati e murature leggere con esclusione di tracce su solette, muri in C.A. o in pietra , di rifacimento dell'intonaco, della tinteggiatura ed esecuzione di staffaggi in profilati / - POSA DI TUBO IN RAME RIVESTITO CON POLIETILENE PER IMPIANTI CON RACCORDI SALDATI / - tubo in rame rivestito da mm 16x1,0 / - POSA DI TUBO IN RAME RIVESTITO CON POLIETILENE PER IMPIANTI CON RACCORDI SALDATI Posa di tubo in rame rivestito da mm 16x1,0	m		20,50	18,63%
22CL.PR.C.0120.40.e	tubo in rame rivestito da mm 18x1,0 / - POSA DI TUBO IN RAME RIVESTITO CON POLIETILENE PER IMPIANTI CON RACCORDI SALDATI Posa di tubo in rame rivestito da mm 18x1,0Fornitura e posa in opera di tubo in rame con lega secondo UNI 5649/1 con titolo di purezza Cu 99,9 rivestito con resina polietilene espanso a cellule ciuse di spessore minimo mm 6 autoestinguente densità minima 47 kg/mc con caratteristiche dimensionali came da UNI 6507 B, fornito in rotoli allo stato fisico ricotto con giunzioni a raccordi meccanici, per linee di impianti idrico-sanitari, con l'esclusione di quelle realizzate all'interno di locali sanitari. Nel prezzo sono compresi: pezzi speciali, materiale per giunzioni, opere murarie di apertura e chiusura tracce su laterizi forati e murature leggere con esclusione di tracce su solette, muri in C.A. o in pietra , di rifacimento dell'intonaco, della tinteggiatura ed esecuzione di staffaggi in profilati / - POSA DI TUBO IN RAME RIVESTITO CON POLIETILENE PER IMPIANTI CON RACCORDI SALDATI / - tubo in rame rivestito da mm 18x1,0 / - POSA DI TUBO IN RAME RIVESTITO CON POLIETILENE PER IMPIANTI CON RACCORDI SALDATI Posa di tubo in rame rivestito da mm 18x1,0	m		24,83	20,62%
22CL.PR.C.0120.40.f	tubo in rame rivestito da mm 22x1,0 / - POSA DI TUBO IN RAME RIVESTITO CON POLIETILENE PER IMPIANTI CON RACCORDI SALDATI Posa di tubo in rame rivestito da mm 22x1,0Fornitura e posa in opera di tubo in rame con lega secondo UNI 5649/1 con titolo di purezza Cu 99,9 rivestito con resina polietilene espanso a cellule ciuse di spessore minimo mm 6 autoestinguente densità minima 47 kg/mc con caratteristiche dimensionali came da UNI 6507 B, fornito in rotoli allo stato fisico ricotto con giunzioni a raccordi meccanici, per linee di impianti idrico-sanitari, con l'esclusione di quelle realizzate all'interno di locali sanitari. Nel prezzo sono compresi: pezzi speciali, materiale per giunzioni, opere murarie di apertura e chiusura tracce su laterizi forati e murature leggere con esclusione di tracce su solette, muri in C.A. o in pietra , di rifacimento dell'intonaco, della tinteggiatura ed esecuzione di staffaggi in profilati / - POSA DI TUBO IN RAME RIVESTITO CON POLIETILENE PER IMPIANTI CON RACCORDI SALDATI / - tubo in rame rivestito da mm 22x1,0 / - POSA DI TUBO IN RAME RIVESTITO CON POLIETILENE PER IMPIANTI CON RACCORDI SALDATI Posa di tubo in rame rivestito da mm 22x1,0	m		28,52	22,83%
22CL.PR.C.0120.50.a	tubo in rame preisolato da mm 10x1,0 / - POSA DI TUBO IN RAME PREISOLATO PER IMPIANTI CON RACCORDI A COMPRESSION Posa di tubo in rame preisolato da mm 10x1,0Fornitura e posa in opera di tubo in rame preisolato secondo legge 10/91 con lega secondo UNI 5649/1 con titolo di purezza Cu 99,9 con rivestimento tubolare espanso a cellule chiuse di densità 30 kg/ mc esente da residui ammoniacali, conduttività termica a 40°C : < o = 0,040 W/m°C per una temperatura di esercizio - 30°C + 95°C ricoperto da pellicola in polietilene non espanso di spessore minimo mm 6,5 (mm 9 per il diametro di mm 22) reazione al fuoco classe 1, con caratteristiche dimensionali came da UNI 6507 B, fornito in rotoli allo stato fisico ricotto con giunzioni a raccordi a compressione, per impianti realizzati all'interno di locali sanitari. Nel prezzo sono compresi: pezzi speciali, materiale per giunzioni, opere murarie di apertura e chiusura tracce su laterizi forati e murature leggere con esclusione di tracce su solette, muri in C.A. o in pietra , di rifacimento dell'intonaco, della tinteggiatura ed esecuzione di staffaggi in profilati / - POSA DI TUBO IN RAME PREISOLATO PER IMPIANTI CON RACCORDI A COMPRESSIONE / - tubo in rame preisolato da mm 10x1,0 / - POSA DI TUBO IN RAME PREISOLATO PER IMPIANTI CON RACCORDI A COMPRESSION Posa di tubo in rame preisolato da mm 10x1,0	m		13,97	18,68%
22CL.PR.C.0120.50.b	tubo in rame preisolato da mm 12x1,0 / - POSA DI TUBO IN RAME PREISOLATO PER IMPIANTI CON RACCORDI A COMPRESSION Posa di tubo in rame preisolato da mm 12x1,0Fornitura e posa in opera di tubo in rame preisolato secondo legge 10/91 con lega secondo UNI 5649/1 con titolo di purezza Cu 99,9 con rivestimento tubolare espanso a cellule chiuse di densità 30 kg/ mc esente da residui ammoniacali, conduttività termica a 40°C : < o = 0,040 W/m°C per una temperatura di esercizio - 30°C + 95°C ricoperto da pellicola in polietilene non espanso di spessore minimo mm 6,5 (mm 9 per il diametro di mm 22) reazione al fuoco classe 1, con caratteristiche dimensionali came da UNI 6507 B, fornito in rotoli allo stato fisico ricotto con giunzioni a raccordi a compressione, per impianti realizzati all'interno di locali sanitari. Nel prezzo sono compresi: pezzi speciali, materiale per giunzioni, opere murarie di apertura e chiusura tracce su laterizi forati e murature leggere con esclusione di tracce su solette, muri in C.A. o in pietra , di rifacimento dell'intonaco, della tinteggiatura ed esecuzione di staffaggi in profilati / - POSA DI TUBO IN RAME PREISOLATO PER IMPIANTI CON RACCORDI A COMPRESSIONE / - tubo in rame preisolato da mm 12x1,0 / - POSA DI TUBO IN RAME PREISOLATO PER IMPIANTI CON RACCORDI A COMPRESSION Posa di tubo in rame preisolato da mm 12x1,0	m		14,77	17,67%
22CL.PR.C.0120.50.c	tubo in rame preisolato da mm 14x1,0 / - POSA DI TUBO IN RAME PREISOLATO PER IMPIANTI CON RACCORDI A COMPRESSION Posa di tubo in rame preisolato da mm 14x1,0Fornitura e posa in opera di tubo in rame preisolato secondo legge 10/91 con lega secondo UNI 5649/1 con titolo di purezza Cu 99,9 con rivestimento tubolare espanso a cellule chiuse di densità 30 kg/ mc esente da residui ammoniacali, conduttività termica a 40°C : < o = 0,040 W/m°C per una temperatura di esercizio - 30°C + 95°C ricoperto da pellicola in polietilene non espanso di spessore minimo mm 6,5 (mm 9 per il diametro di mm 22) reazione al fuoco classe 1, con caratteristiche dimensionali came da UNI 6507 B, fornito in rotoli allo stato fisico ricotto con giunzioni a raccordi a compressione, per impianti realizzati all'interno di locali sanitari. Nel prezzo sono compresi: pezzi speciali, materiale per giunzioni, opere murarie di apertura e chiusura tracce su laterizi forati e murature leggere con esclusione di tracce su solette, muri in C.A. o in pietra , di rifacimento dell'intonaco, della tinteggiatura ed esecuzione di staffaggi in profilati / - POSA DI TUBO IN RAME PREISOLATO PER IMPIANTI CON RACCORDI A COMPRESSIONE / - tubo in rame preisolato da mm 14x1,0 / - POSA DI TUBO IN RAME PREISOLATO PER IMPIANTI CON RACCORDI A COMPRESSION Posa di tubo in rame preisolato da mm 14x1,0	m		18,07	18,54%
22CL.PR.C.0120.50.d	tubo in rame preisolato da mm 16x1,0 / - POSA DI TUBO IN RAME PREISOLATO PER IMPIANTI CON RACCORDI A COMPRESSION Posa di tubo in rame preisolato da mm 16x1,0Fornitura e posa in opera di tubo in rame preisolato secondo legge 10/91 con lega secondo UNI 5649/1 con titolo di purezza Cu 99,9 con rivestimento tubolare espanso a cellule chiuse di densità 30 kg/ mc esente da residui ammoniacali, conduttività termica a 40°C : < o = 0,040 W/m°C per una temperatura di esercizio - 30°C + 95°C ricoperto da pellicola in polietilene non espanso di spessore minimo mm 6,5 (mm 9 per il diametro di mm 22) reazione al fuoco classe 1, con caratteristiche dimensionali came da UNI 6507 B, fornito in rotoli allo stato fisico ricotto con giunzioni a raccordi a compressione, per impianti realizzati all'interno di locali sanitari. Nel prezzo sono compresi: pezzi speciali, materiale per giunzioni, opere murarie di apertura e chiusura tracce su laterizi forati e murature leggere con esclusione di tracce su solette, muri in C.A. o in pietra , di rifacimento dell'intonaco, della tinteggiatura ed esecuzione di staffaggi in profilati / - POSA DI TUBO IN RAME PREISOLATO PER IMPIANTI CON RACCORDI A COMPRESSIONE / - tubo in rame preisolato da mm 16x1,0 / - POSA DI TUBO IN RAME PREISOLATO PER IMPIANTI CON RACCORDI A COMPRESSION Posa di tubo in rame preisolato da mm 16x1,0	m		20,41	16,41%
22CL.PR.C.0120.50.e	tubo in rame preisolato da mm 18x1,0 / - POSA DI TUBO IN RAME PREISOLATO PER IMPIANTI CON RACCORDI A COMPRESSION Posa di tubo in rame preisolato da mm 18x1,0Fornitura e posa in opera di tubo in rame preisolato secondo legge 10/91 con lega secondo UNI 5649/1 con titolo di purezza Cu 99,9 con rivestimento tubolare espanso a cellule chiuse di densità 30 kg/ mc esente da residui ammoniacali, conduttività termica a 40°C : < o = 0,040 W/m°C per una temperatura di esercizio - 30°C + 95°C ricoperto da pellicola in polietilene non espanso di spessore minimo mm 6,5 (mm 9 per il diametro di mm 22) reazione al fuoco classe 1, con caratteristiche dimensionali came da UNI 6507 B, fornito in rotoli allo stato fisico ricotto con giunzioni a raccordi a compressione, per impianti realizzati all'interno di locali sanitari. Nel prezzo sono compresi: pezzi speciali, materiale per giunzioni, opere murarie di apertura e chiusura tracce su laterizi forati e murature leggere con esclusione di tracce su solette, muri in C.A. o in pietra , di rifacimento dell'intonaco, della tinteggiatura ed esecuzione di staffaggi in profilati / - POSA DI TUBO IN RAME PREISOLATO PER IMPIANTI CON RACCORDI A COMPRESSIONE / - tubo in rame preisolato da mm 18x1,0 / - POSA DI TUBO IN RAME PREISOLATO PER IMPIANTI CON RACCORDI A COMPRESSION Posa di tubo in rame preisolato da mm 18x1,0	m		25,58	16,73%
22CL.PR.C.0120.50.f	tubo in rame preisolato da mm 22x1,0 / - POSA DI TUBO IN RAME PREISOLATO PER IMPIANTI CON RACCORDI A COMPRESSION Posa di tubo in rame preisolato da mm 22x1,0Fornitura e posa in opera di tubo in rame preisolato secondo legge 10/91 con lega secondo UNI 5649/1 con titolo di purezza Cu 99,9 con rivestimento tubolare espanso a cellule chiuse di densità 30 kg/ mc esente da residui ammoniacali, conduttività termica a 40°C : < o = 0,040 W/m°C per una temperatura di esercizio - 30°C + 95°C ricoperto da pellicola in polietilene non espanso di spessore minimo mm 6,5 (mm 9 per il diametro di mm 22) reazione al fuoco classe 1, con caratteristiche dimensionali came da UNI 6507 B, fornito in rotoli allo stato fisico ricotto con giunzioni a raccordi a compressione, per impianti realizzati all'interno di locali sanitari. Nel prezzo sono compresi: pezzi speciali, materiale per giunzioni, opere murarie di apertura e chiusura tracce su laterizi forati e murature leggere con esclusione di tracce su solette, muri in C.A. o in pietra , di rifacimento dell'intonaco, della tinteggiatura ed esecuzione di staffaggi in profilati / - POSA DI TUBO IN RAME PREISOLATO PER IMPIANTI CON RACCORDI A COMPRESSIONE / - tubo in rame preisolato da mm 22x1,0 / - POSA DI TUBO IN RAME PREISOLATO PER IMPIANTI CON RACCORDI A COMPRESSION Posa di tubo in rame preisolato da mm 22x1,0	m		30,95	16,83%
22CL.PR.C.0120.60.a	tubo in rame preisolato da mm 10x1,0 / - POSA DI TUBO IN RAME PREISOLATO PER IMPIANTI CON RACCORDI SALDATI Posa di tubo in rame preisolato da mm 10x1,0Fornitura e posa in opera di tubo in rame preisolato secondo legge 10/91 con lega secondo UNI 5649/1 con titolo di purezza Cu 99,9 con rivestimento tubolare espanso a cellule chiuse di densità 30 kg/ mc esente da residui ammoniacali, conduttività termica a 40°C : < o = 0,040 W/m°C per una temperatura di esercizio - 30°C + 95°C ricoperto da pellicola in polietilene non espanso di spessore minimo mm 6,5 (mm 9 per il diametro di mm 22) reazione al fuoco classe 1, con caratteristiche dimensionali came da UNI 6507 B, fornito in rotoli allo stato fisico ricotto con giunzioni a raccordi saldati per impianti realizzati all'interno di locali sanitari. Nel prezzo sono compresi : pezzi speciali, materiale per giunzioni, opere murarie di apertura e chiusura tracce su laterizi forati e murature leggere con esclusione di tracce su solette, muri in C.A. o in pietra , di rifacimento dell'intonaco, della tinteggiatura ed esecuzione di staffaggi in profilati / - POSA DI TUBO IN RAME PREISOLATO PER IMPIANTI CON RACCORDI SALDATI / - tubo in rame preisolato da mm 10x1,0 / - POSA DI TUBO IN RAME PREISOLATO PER IMPIANTI CON RACCORDI SALDATI Posa di tubo in rame preisolato da mm 10x1,0	m		14,75	19,59%
22CL.PR.C.0120.60.b	tubo in rame preisolato da mm 12x1,0 / - POSA DI TUBO IN RAME PREISOLATO PER IMPIANTI CON RACCORDI SALDATI Posa di tubo in rame preisolato da mm 12x1,0Fornitura e posa in opera di tubo in rame preisolato secondo legge 10/91 con lega secondo UNI 5649/1 con titolo di purezza Cu 99,9 con rivestimento tubolare espanso a cellule chiuse di densità 30 kg/ mc esente da residui ammoniacali, conduttività termica a 40°C : < o = 0,040 W/m°C per una temperatura di esercizio - 30°C + 95°C ricoperto da pellicola in polietilene non espanso di spessore minimo mm 6,5 (mm 9 per il diametro di mm 22) reazione al fuoco classe 1, con caratteristiche dimensionali came da UNI 6507 B, fornito in rotoli allo stato fisico ricotto con giunzioni a raccordi saldati per impianti realizzati all'interno di locali sanitari. Nel prezzo sono compresi : pezzi speciali, materiale per giunzioni, opere murarie di apertura e chiusura tracce su laterizi forati e murature leggere con esclusione di tracce su solette, muri in C.A. o in pietra , di rifacimento dell'intonaco, della tinteggiatura ed esecuzione di staffaggi in profilati / - POSA DI TUBO IN RAME PREISOLATO PER IMPIANTI CON RACCORDI SALDATI / - tubo in rame preisolato da mm 12x1,0 / - POSA DI TUBO IN RAME PREISOLATO PER IMPIANTI CON RACCORDI SALDATI Posa di tubo in rame preisolato da mm 12x1,0	m		15,13	19,10%
22CL.PR.C.0120.60.c	tubo in rame preisolato da mm 14x1,0 / - POSA DI TUBO IN RAME PREISOLATO PER IMPIANTI CON RACCORDI SALDATI Posa di tubo in rame preisolato da mm 14x1,0Fornitura e posa in opera di tubo in rame preisolato secondo legge 10/91 con lega secondo UNI 5649/1 con titolo di purezza Cu 99,9 con rivestimento tubolare espanso a cellule chiuse di densità 30 kg/ mc esente da residui ammoniacali, conduttività termica a 40°C : < o = 0,040 W/m°C per una temperatura di esercizio - 30°C + 95°C ricoperto da pellicola in polietilene non espanso di spessore minimo mm 6,5 (mm 9 per il diametro di mm 22) reazione al fuoco classe 1, con caratteristiche dimensionali came da UNI 6507 B, fornito in rotoli allo stato fisico ricotto con giunzioni a raccordi saldati per impianti realizzati all'interno di locali sanitari. Nel prezzo sono compresi : pezzi speciali, materiale per giunzioni, opere murarie di apertura e chiusura tracce su laterizi forati e murature leggere con esclusione di tracce su solette, muri in C.A. o in pietra , di rifacimento dell'intonaco, della tinteggiatura ed esecuzione di staffaggi in profilati / - POSA DI TUBO IN RAME PREISOLATO PER IMPIANTI CON RACCORDI SALDATI / - tubo in rame preisolato da mm 14x1,0 / - POSA DI TUBO IN RAME PREISOLATO PER IMPIANTI CON RACCORDI SALDATI Posa di tubo in rame preisolato da mm 14x1,0	m		17,89	21,35%
22CL.PR.C.0120.60.d	tubo in rame preisolato da mm 16x1,0 / - POSA DI TUBO IN RAME PREISOLATO PER IMPIANTI CON RACCORDI SALDATI Posa di tubo in rame preisolato da mm 16x1,0Fornitura e posa in opera di tubo in rame preisolato secondo legge 10/91 con lega secondo UNI 5649/1 con titolo di purezza Cu 99,9 con rivestimento tubolare espanso a cellule chiuse di densità 30 kg/ mc esente da residui ammoniacali, conduttività termica a 40°C : < o = 0,040 W/m°C per una temperatura di esercizio - 30°C + 95°C ricoperto da pellicola in polietilene non espanso di spessore minimo mm 6,5 (mm 9 per il diametro di mm 22) reazione al fuoco classe 1, con caratteristiche dimensionali came da UNI 6507 B, fornito in rotoli allo stato fisico ricotto con giunzioni a raccordi saldati per impianti realizzati all'interno di locali sanitari. Nel prezzo sono compresi : pezzi speciali, materiale per giunzioni, opere murarie di apertura e chiusura tracce su laterizi forati e murature leggere con esclusione di tracce su solette, muri in C.A. o in pietra , di rifacimento dell'intonaco, della tinteggiatura ed esecuzione di staffaggi in profilati / - POSA DI TUBO IN RAME PREISOLATO PER IMPIANTI CON RACCORDI SALDATI / - tubo in rame preisolato da mm 16x1,0 / - POSA DI TUBO IN RAME PREISOLATO PER IMPIANTI CON RACCORDI SALDATI Posa di tubo in rame preisolato da mm 16x1,0	m		20,19	18,92%
22CL.PR.C.0120.60.e	tubo in rame preisolato da mm 18x1,0 / - POSA DI TUBO IN RAME PREISOLATO PER IMPIANTI CON RACCORDI SALDATI Posa di tubo in rame preisolato da mm 18x1,0Fornitura e posa in opera di tubo in rame preisolato secondo legge 10/91 con lega secondo UNI 5649/1 con titolo di purezza Cu 99,9 con rivestimento tubolare espanso a cellule chiuse di densità 30 kg/ mc esente da residui ammoniacali, conduttività termica a 40°C : < o = 0,040 W/m°C per una temperatura di esercizio - 30°C + 95°C ricoperto da pellicola in polietilene non espanso di spessore minimo mm 6,5 (mm 9 per il diametro di mm 22) reazione al fuoco classe 1, con caratteristiche dimensionali came da UNI 6507 B, fornito in rotoli allo stato fisico ricotto con giunzioni a raccordi saldati per impianti realizzati all'interno di locali sanitari. Nel prezzo sono compresi : pezzi speciali, materiale per giunzioni, opere murarie di apertura e chiusura tracce su laterizi forati e murature leggere con esclusione di tracce su solette, muri in C.A. o in pietra , di rifacimento dell'intonaco, della tinteggiatura ed esecuzione di staffaggi in profilati / - POSA DI TUBO IN RAME PREISOLATO PER IMPIANTI CON RACCORDI SALDATI / - tubo in rame preisolato da mm 18x1,0 / - POSA DI TUBO IN RAME PREISOLATO PER IMPIANTI CON RACCORDI SALDATI Posa di tubo in rame preisolato da mm 18x1,0	m		24,76	20,68%
22CL.PR.C.0120.60.f	tubo in rame preisolato da mm 22x1,0 / - POSA DI TUBO IN RAME PREISOLATO PER IMPIANTI CON RACCORDI SALDATI Posa di tubo in rame preisolato da mm 22x1,0Fornitura e posa in opera di tubo in rame preisolato secondo legge 10/91 con lega secondo UNI 5649/1 con titolo di purezza Cu 99,9 con rivestimento tubolare espanso a cellule chiuse di densità 30 kg/ mc esente da residui ammoniacali, conduttività termica a 40°C : < o = 0,040 W/m°C per una temperatura di esercizio - 30°C + 95°C ricoperto da pellicola in polietilene non espanso di spessore minimo mm 6,5 (mm 9 per il diametro di mm 22) reazione al fuoco classe 1, con caratteristiche dimensionali came da UNI 6507 B, fornito in rotoli allo stato fisico ricotto con giunzioni a raccordi saldati per impianti realizzati all'interno di locali sanitari. Nel prezzo sono compresi : pezzi speciali, materiale per giunzioni, opere murarie di apertura e chiusura tracce su laterizi forati e murature leggere con esclusione di tracce su solette, muri in C.A. o in pietra , di rifacimento dell'intonaco, della tinteggiatura ed esecuzione di staffaggi in profilati / - POSA DI TUBO IN RAME PREISOLATO PER IMPIANTI CON RACCORDI SALDATI / - tubo in rame preisolato da mm 22x1,0 / - POSA DI TUBO IN RAME PREISOLATO PER IMPIANTI CON RACCORDI SALDATI Posa di tubo in rame preisolato da mm 22x1,0	m		29,61	21,99%
22CL.PR.C.0130.10.a	tubo in polipropilene da mm 20 x 3,4 / - POSA DI TUBO IN POLIPROPILENE PER LINEE Posa di tubo in polipropilene da mm 20 x 3,4Fornitura e posa in opera di tubo in polipropilene conteggiato a metro lineare, per linee, escluse quelle all'interno di locali tecnici e bagni, idonee per distribuzione d'acqua sanitaria calda e fredda, prodotte secondo UNI 8318 e 8321, rispondenti alle prescrizioni della Circolare n. 102 del 2.12.78 del Ministero della Sanita', posate sottotraccia con giunzioni saldate, fornite e poste in opera. Sono escluse le opere murarie. Sono compresi: i pezzi speciali; il materiale per le saldature e quant'altro occorre per dare il lavoro finito a regola d'arte / - POSA DI TUBO IN POLIPROPILENE PER LINEE / - tubo in polipropilene da mm 20 x 3,4 / - POSA DI TUBO IN POLIPROPILENE PER LINEE Posa di tubo in polipropilene da mm 20 x 3,4	m		7,26	41,60%
22CL.PR.C.0130.10.b	tubo in polipropilene da mm 25 x 4,2 / - POSA DI TUBO IN POLIPROPILENE PER LINEE Posa di tubo in polipropilene da mm 25 x 4,2Fornitura e posa in opera di tubo in polipropilene conteggiato a metro lineare, per linee, escluse quelle all'interno di locali tecnici e bagni, idonee per distribuzione d'acqua sanitaria calda e fredda, prodotte secondo UNI 8318 e 8321, rispondenti alle prescrizioni della Circolare n. 102 del 2.12.78 del Ministero della Sanita', posate sottotraccia con giunzioni saldate, fornite e poste in opera. Sono escluse le opere murarie. Sono compresi: i pezzi speciali; il materiale per le saldature e quant'altro occorre per dare il lavoro finito a regola d'arte / - POSA DI TUBO IN POLIPROPILENE PER LINEE / - tubo in polipropilene da mm 25 x 4,2 / - POSA DI TUBO IN POLIPROPILENE PER LINEE Posa di tubo in polipropilene da mm 25 x 4,2	m		9,45	35,45%
22CL.PR.C.0130.10.c	tubo in polipropilene da mm 32 x 5,4 / - POSA DI TUBO IN POLIPROPILENE PER LINEE Posa di tubo in polipropilene da mm 32 x 5,4Fornitura e posa in opera di tubo in polipropilene conteggiato a metro lineare, per linee, escluse quelle all'interno di locali tecnici e bagni, idonee per distribuzione d'acqua sanitaria calda e fredda, prodotte secondo UNI 8318 e 8321, rispondenti alle prescrizioni della Circolare n. 102 del 2.12.78 del Ministero della Sanita', posate sottotraccia con giunzioni saldate, fornite e poste in opera. Sono escluse le opere murarie. Sono compresi: i pezzi speciali; il materiale per le saldature e quant'altro occorre per dare il lavoro finito a regola d'arte / - POSA DI TUBO IN POLIPROPILENE PER LINEE / - tubo in polipropilene da mm 32 x 5,4 / - POSA DI TUBO IN POLIPROPILENE PER LINEE Posa di tubo in polipropilene da mm 32 x 5,4	m		13,07	32,06%
22CL.PR.C.0130.10.d	tubo in polipropilene da mm 40 x 6,7 / - POSA DI TUBO IN POLIPROPILENE PER LINEE Posa di tubo in polipropilene da mm 40 x 6,7Fornitura e posa in opera di tubo in polipropilene conteggiato a metro lineare, per linee, escluse quelle all'interno di locali tecnici e bagni, idonee per distribuzione d'acqua sanitaria calda e fredda, prodotte secondo UNI 8318 e 8321, rispondenti alle prescrizioni della Circolare n. 102 del 2.12.78 del Ministero della Sanita', posate sottotraccia con giunzioni saldate, fornite e poste in opera. Sono escluse le opere murarie. Sono compresi: i pezzi speciali; il materiale per le saldature e quant'altro occorre per dare il lavoro finito a regola d'arte / - POSA DI TUBO IN POLIPROPILENE PER LINEE / - tubo in polipropilene da mm 40 x 6,7 / - POSA DI TUBO IN POLIPROPILENE PER LINEE Posa di tubo in polipropilene da mm 40 x 6,7	m		18,16	28,69%
22CL.PR.C.0130.10.e	tubo in polipropilene da mm 50 x 8,4 / - POSA DI TUBO IN POLIPROPILENE PER LINEE Posa di tubo in polipropilene da mm 50 x 8,4Fornitura e posa in opera di tubo in polipropilene conteggiato a metro lineare, per linee, escluse quelle all'interno di locali tecnici e bagni, idonee per distribuzione d'acqua sanitaria calda e fredda, prodotte secondo UNI 8318 e 8321, rispondenti alle prescrizioni della Circolare n. 102 del 2.12.78 del Ministero della Sanita', posate sottotraccia con giunzioni saldate, fornite e poste in opera. Sono escluse le opere murarie. Sono compresi: i pezzi speciali; il materiale per le saldature e quant'altro occorre per dare il lavoro finito a regola d'arte / - POSA DI TUBO IN POLIPROPILENE PER LINEE / - tubo in polipropilene da mm 50 x 8,4 / - POSA DI TUBO IN POLIPROPILENE PER LINEE Posa di tubo in polipropilene da mm 50 x 8,4	m		22,66	27,49%
22CL.PR.C.0130.10.f	tubo in polipropilene da mm 63 x 10,5 / - POSA DI TUBO IN POLIPROPILENE PER LINEE Posa di tubo in polipropilene da mm 63 x 10,5Fornitura e posa in opera di tubo in polipropilene conteggiato a metro lineare, per linee, escluse quelle all'interno di locali tecnici e bagni, idonee per distribuzione d'acqua sanitaria calda e fredda, prodotte secondo UNI 8318 e 8321, rispondenti alle prescrizioni della Circolare n. 102 del 2.12.78 del Ministero della Sanita', posate sottotraccia con giunzioni saldate, fornite e poste in opera. Sono escluse le opere murarie. Sono compresi: i pezzi speciali; il materiale per le saldature e quant'altro occorre per dare il lavoro finito a regola d'arte / - POSA DI TUBO IN POLIPROPILENE PER LINEE / - tubo in polipropilene da mm 63 x 10,5 / - POSA DI TUBO IN POLIPROPILENE PER LINEE Posa di tubo in polipropilene da mm 63 x 10,5	m		30,67	25,01%
22CL.PR.C.0140.10.a	tubo in polipropilene da mm 20 x 3,4 / - POSA DI TUBO IN POLIPROPILENE PER IMPIANTI Posa di tubo in polipropilene da mm 20 x 3,4Fornitura e posa in opera di tubo in polipropilene conteggiato a metro lineare, per impianti all'interno di locali tecnici e bagni, idonee per distribuzione d'acqua sanitaria calda e fredda, prodotte secondo UNI 8318 e 8321, rispondenti alle prescrizioni della Circolare n. 102 del 2.12.78 del Ministero della Sanita', posate sottotraccia con giunzioni saldate, fornite e poste in opera. Sono escluse le opere murarie. Sono compresi: i pezzi speciali; il materiale per le saldature e quant'altro occorre per dare il lavoro finito a regola d'arte / - POSA DI TUBO IN POLIPROPILENE PER IMPIANTI / - tubo in polipropilene da mm 20 x 3,4 / - POSA DI TUBO IN POLIPROPILENE PER IMPIANTI Posa di tubo in polipropilene da mm 20 x 3,4	m		11,03	30,37%
22CL.PR.C.0140.10.b	tubo in polipropilene da mm 25 x 4,2 / - POSA DI TUBO IN POLIPROPILENE PER IMPIANTI Posa di tubo in polipropilene da mm 25 x 4,2Fornitura e posa in opera di tubo in polipropilene conteggiato a metro lineare, per impianti all'interno di locali tecnici e bagni, idonee per distribuzione d'acqua sanitaria calda e fredda, prodotte secondo UNI 8318 e 8321, rispondenti alle prescrizioni della Circolare n. 102 del 2.12.78 del Ministero della Sanita', posate sottotraccia con giunzioni saldate, fornite e poste in opera. Sono escluse le opere murarie. Sono compresi: i pezzi speciali; il materiale per le saldature e quant'altro occorre per dare il lavoro finito a regola d'arte / - POSA DI TUBO IN POLIPROPILENE PER IMPIANTI / - tubo in polipropilene da mm 25 x 4,2 / - POSA DI TUBO IN POLIPROPILENE PER IMPIANTI Posa di tubo in polipropilene da mm 25 x 4,2	m		14,84	28,84%
22CL.PR.C.0140.10.c	tubo in polipropilene da mm 32 x 5,4 / - POSA DI TUBO IN POLIPROPILENE PER IMPIANTI Posa di tubo in polipropilene da mm 32 x 5,4Fornitura e posa in opera di tubo in polipropilene conteggiato a metro lineare, per impianti all'interno di locali tecnici e bagni, idonee per distribuzione d'acqua sanitaria calda e fredda, prodotte secondo UNI 8318 e 8321, rispondenti alle prescrizioni della Circolare n. 102 del 2.12.78 del Ministero della Sanita', posate sottotraccia con giunzioni saldate, fornite e poste in opera. Sono escluse le opere murarie. Sono compresi: i pezzi speciali; il materiale per le saldature e quant'altro occorre per dare il lavoro finito a regola d'arte / - POSA DI TUBO IN POLIPROPILENE PER IMPIANTI / - tubo in polipropilene da mm 32 x 5,4 / - POSA DI TUBO IN POLIPROPILENE PER IMPIANTI Posa di tubo in polipropilene da mm 32 x 5,4	m		18,98	26,45%
22CL.PR.C.0140.10.d	tubo in polipropilene da mm 40 x 6,7 / - POSA DI TUBO IN POLIPROPILENE PER IMPIANTI Posa di tubo in polipropilene da mm 40 x 6,7Fornitura e posa in opera di tubo in polipropilene conteggiato a metro lineare, per impianti all'interno di locali tecnici e bagni, idonee per distribuzione d'acqua sanitaria calda e fredda, prodotte secondo UNI 8318 e 8321, rispondenti alle prescrizioni della Circolare n. 102 del 2.12.78 del Ministero della Sanita', posate sottotraccia con giunzioni saldate, fornite e poste in opera. Sono escluse le opere murarie. Sono compresi: i pezzi speciali; il materiale per le saldature e quant'altro occorre per dare il lavoro finito a regola d'arte / - POSA DI TUBO IN POLIPROPILENE PER IMPIANTI / - tubo in polipropilene da mm 40 x 6,7 / - POSA DI TUBO IN POLIPROPILENE PER IMPIANTI Posa di tubo in polipropilene da mm 40 x 6,7	m		26,15	24,02%
22CL.PR.C.0140.10.e	tubo in polipropilene da mm 50 x 8,4 / - POSA DI TUBO IN POLIPROPILENE PER IMPIANTI Posa di tubo in polipropilene da mm 50 x 8,4Fornitura e posa in opera di tubo in polipropilene conteggiato a metro lineare, per impianti all'interno di locali tecnici e bagni, idonee per distribuzione d'acqua sanitaria calda e fredda, prodotte secondo UNI 8318 e 8321, rispondenti alle prescrizioni della Circolare n. 102 del 2.12.78 del Ministero della Sanita', posate sottotraccia con giunzioni saldate, fornite e poste in opera. Sono escluse le opere murarie. Sono compresi: i pezzi speciali; il materiale per le saldature e quant'altro occorre per dare il lavoro finito a regola d'arte / - POSA DI TUBO IN POLIPROPILENE PER IMPIANTI / - tubo in polipropilene da mm 50 x 8,4 / - POSA DI TUBO IN POLIPROPILENE PER IMPIANTI Posa di tubo in polipropilene da mm 50 x 8,4	m		32,46	23,51%
22CL.PR.C.0140.10.f	tubo in polipropilene da mm 63 x 10,5 / - POSA DI TUBO IN POLIPROPILENE PER IMPIANTI Posa di tubo in polipropilene da mm 63 x 10,5Fornitura e posa in opera di tubo in polipropilene conteggiato a metro lineare, per impianti all'interno di locali tecnici e bagni, idonee per distribuzione d'acqua sanitaria calda e fredda, prodotte secondo UNI 8318 e 8321, rispondenti alle prescrizioni della Circolare n. 102 del 2.12.78 del Ministero della Sanita', posate sottotraccia con giunzioni saldate, fornite e poste in opera. Sono escluse le opere murarie. Sono compresi: i pezzi speciali; il materiale per le saldature e quant'altro occorre per dare il lavoro finito a regola d'arte / - POSA DI TUBO IN POLIPROPILENE PER IMPIANTI / - tubo in polipropilene da mm 63 x 10,5 / - POSA DI TUBO IN POLIPROPILENE PER IMPIANTI Posa di tubo in polipropilene da mm 63 x 10,5	m		44,30	20,99%
22CL.PR.C.0150.10.a	tubo in polietilene reticolato di diametro mm 12x2,0 / - POSA DI TUBAZIONI IN POLIETILENE RETICOLATO PER LINEE CON RACCORDI A COMPRESSIONE Posa di tubo in polietilene reticolato di diametro mm 12x2,0Fornitura e posa in opera di tubo in polietilene reticolato ad alta densità per linee di impianti sanitari e di riscaldamento, escluse quelle all'interno di locali tecnici e bagni, rispondente a quanto previsto dalla UNI 9338 conforme alle direttive CEI 85/374 e al DPR 224 del 24/5/1988. Il tubo dovrà riportare la marcatura seguente: denominazione, diametro, dimensionamento, classe, e appartenenza, data di produzione. Nel prezzo sono compresi: pezzi speciali, materiale per giunzioni, opere murarie di apertura e chiusura tracce su laterizi forati e murature leggere con esclusione di tracce su solette, muri in C.A. o in pietra , di rifacimento dell'intonaco, della tinteggiatura ed esecuzione di staffaggi in profilati / - POSA DI TUBAZIONI IN POLIETILENE RETICOLATO PER LINEE CON RACCORDI A COMPRESSIONE / - tubo in polietilene reticolato di diametro mm 12x2,0 / - POSA DI TUBAZIONI IN POLIETILENE RETICOLATO PER LINEE CON RACCORDI A COMPRESSIONE Posa di tubo in polietilene reticolato di diametro mm 12x2,0	m		4,92	37,80%
22CL.PR.C.0150.10.b	tubo in polietilene reticolato di diametro mm 15x2,5 / - POSA DI TUBAZIONI IN POLIETILENE RETICOLATO PER LINEE CON RACCORDI A COMPRESSIONE Posa di tubo in polietilene reticolato di diametro mm 15x2,5Fornitura e posa in opera di tubo in polietilene reticolato ad alta densità per linee di impianti sanitari e di riscaldamento, escluse quelle all'interno di locali tecnici e bagni, rispondente a quanto previsto dalla UNI 9338 conforme alle direttive CEI 85/374 e al DPR 224 del 24/5/1988. Il tubo dovrà riportare la marcatura seguente: denominazione, diametro, dimensionamento, classe, e appartenenza, data di produzione. Nel prezzo sono compresi: pezzi speciali, materiale per giunzioni, opere murarie di apertura e chiusura tracce su laterizi forati e murature leggere con esclusione di tracce su solette, muri in C.A. o in pietra , di rifacimento dell'intonaco, della tinteggiatura ed esecuzione di staffaggi in profilati / - POSA DI TUBAZIONI IN POLIETILENE RETICOLATO PER LINEE CON RACCORDI A COMPRESSIONE / - tubo in polietilene reticolato di diametro mm 15x2,5 / - POSA DI TUBAZIONI IN POLIETILENE RETICOLATO PER LINEE CON RACCORDI A COMPRESSIONE Posa di tubo in polietilene reticolato di diametro mm 15x2,5	m		6,07	39,87%
22CL.PR.C.0150.10.c	tubo in polietilene reticolato di diametro mm 16x2 / - POSA DI TUBAZIONI IN POLIETILENE RETICOLATO PER LINEE CON RACCORDI A COMPRESSIONE Posa di tubo in polietilene reticolato di diametro mm 16x2Fornitura e posa in opera di tubo in polietilene reticolato ad alta densità per linee di impianti sanitari e di riscaldamento, escluse quelle all'interno di locali tecnici e bagni, rispondente a quanto previsto dalla UNI 9338 conforme alle direttive CEI 85/374 e al DPR 224 del 24/5/1988. Il tubo dovrà riportare la marcatura seguente: denominazione, diametro, dimensionamento, classe, e appartenenza, data di produzione. Nel prezzo sono compresi: pezzi speciali, materiale per giunzioni, opere murarie di apertura e chiusura tracce su laterizi forati e murature leggere con esclusione di tracce su solette, muri in C.A. o in pietra , di rifacimento dell'intonaco, della tinteggiatura ed esecuzione di staffaggi in profilati / - POSA DI TUBAZIONI IN POLIETILENE RETICOLATO PER LINEE CON RACCORDI A COMPRESSIONE / - tubo in polietilene reticolato di diametro mm 16x2 / - POSA DI TUBAZIONI IN POLIETILENE RETICOLATO PER LINEE CON RACCORDI A COMPRESSIONE Posa di tubo in polietilene reticolato di diametro mm 16x2	m		5,98	40,47%
22CL.PR.C.0150.10.d	tubo in polietilene reticolato di diametro mm 18x2,5 / - POSA DI TUBAZIONI IN POLIETILENE RETICOLATO PER LINEE CON RACCORDI A COMPRESSIONE Posa di tubo in polietilene reticolato di diametro mm 18x2,5Fornitura e posa in opera di tubo in polietilene reticolato ad alta densità per linee di impianti sanitari e di riscaldamento, escluse quelle all'interno di locali tecnici e bagni, rispondente a quanto previsto dalla UNI 9338 conforme alle direttive CEI 85/374 e al DPR 224 del 24/5/1988. Il tubo dovrà riportare la marcatura seguente: denominazione, diametro, dimensionamento, classe, e appartenenza, data di produzione. Nel prezzo sono compresi: pezzi speciali, materiale per giunzioni, opere murarie di apertura e chiusura tracce su laterizi forati e murature leggere con esclusione di tracce su solette, muri in C.A. o in pietra , di rifacimento dell'intonaco, della tinteggiatura ed esecuzione di staffaggi in profilati / - POSA DI TUBAZIONI IN POLIETILENE RETICOLATO PER LINEE CON RACCORDI A COMPRESSIONE / - tubo in polietilene reticolato di diametro mm 18x2,5 / - POSA DI TUBAZIONI IN POLIETILENE RETICOLATO PER LINEE CON RACCORDI A COMPRESSIONE Posa di tubo in polietilene reticolato di diametro mm 18x2,5	m		7,78	43,06%
22CL.PR.C.0150.10.e	tubo in polietilene reticolato di diametro mm 20x2,0 / - POSA DI TUBAZIONI IN POLIETILENE RETICOLATO PER LINEE CON RACCORDI A COMPRESSIONE Posa di tubo in polietilene reticolato di diametro mm 20x2,0Fornitura e posa in opera di tubo in polietilene reticolato ad alta densità per linee di impianti sanitari e di riscaldamento, escluse quelle all'interno di locali tecnici e bagni, rispondente a quanto previsto dalla UNI 9338 conforme alle direttive CEI 85/374 e al DPR 224 del 24/5/1988. Il tubo dovrà riportare la marcatura seguente: denominazione, diametro, dimensionamento, classe, e appartenenza, data di produzione. Nel prezzo sono compresi: pezzi speciali, materiale per giunzioni, opere murarie di apertura e chiusura tracce su laterizi forati e murature leggere con esclusione di tracce su solette, muri in C.A. o in pietra , di rifacimento dell'intonaco, della tinteggiatura ed esecuzione di staffaggi in profilati / - POSA DI TUBAZIONI IN POLIETILENE RETICOLATO PER LINEE CON RACCORDI A COMPRESSIONE / - tubo in polietilene reticolato di diametro mm 20x2,0 / - POSA DI TUBAZIONI IN POLIETILENE RETICOLATO PER LINEE CON RACCORDI A COMPRESSIONE Posa di tubo in polietilene reticolato di diametro mm 20x2,0	m		9,19	42,55%
22CL.PR.C.0150.10.f	tubo in polietilene reticolato di diametro mm 20x2,8 / - POSA DI TUBAZIONI IN POLIETILENE RETICOLATO PER LINEE CON RACCORDI A COMPRESSIONE Posa di tubo in polietilene reticolato di diametro mm 20x2,8Fornitura e posa in opera di tubo in polietilene reticolato ad alta densità per linee di impianti sanitari e di riscaldamento, escluse quelle all'interno di locali tecnici e bagni, rispondente a quanto previsto dalla UNI 9338 conforme alle direttive CEI 85/374 e al DPR 224 del 24/5/1988. Il tubo dovrà riportare la marcatura seguente: denominazione, diametro, dimensionamento, classe, e appartenenza, data di produzione. Nel prezzo sono compresi: pezzi speciali, materiale per giunzioni, opere murarie di apertura e chiusura tracce su laterizi forati e murature leggere con esclusione di tracce su solette, muri in C.A. o in pietra , di rifacimento dell'intonaco, della tinteggiatura ed esecuzione di staffaggi in profilati / - POSA DI TUBAZIONI IN POLIETILENE RETICOLATO PER LINEE CON RACCORDI A COMPRESSIONE / - tubo in polietilene reticolato di diametro mm 20x2,8 / - POSA DI TUBAZIONI IN POLIETILENE RETICOLATO PER LINEE CON RACCORDI A COMPRESSIONE Posa di tubo in polietilene reticolato di diametro mm 20x2,8	m		10,02	42,71%
22CL.PR.C.0150.10.g	tubo in polietilene reticolato di diametro mm 22x3 / - POSA DI TUBAZIONI IN POLIETILENE RETICOLATO PER LINEE CON RACCORDI A COMPRESSIONE Posa di tubo in polietilene reticolato di diametro mm 22x3Fornitura e posa in opera di tubo in polietilene reticolato ad alta densità per linee di impianti sanitari e di riscaldamento, escluse quelle all'interno di locali tecnici e bagni, rispondente a quanto previsto dalla UNI 9338 conforme alle direttive CEI 85/374 e al DPR 224 del 24/5/1988. Il tubo dovrà riportare la marcatura seguente: denominazione, diametro, dimensionamento, classe, e appartenenza, data di produzione. Nel prezzo sono compresi: pezzi speciali, materiale per giunzioni, opere murarie di apertura e chiusura tracce su laterizi forati e murature leggere con esclusione di tracce su solette, muri in C.A. o in pietra , di rifacimento dell'intonaco, della tinteggiatura ed esecuzione di staffaggi in profilati / - POSA DI TUBAZIONI IN POLIETILENE RETICOLATO PER LINEE CON RACCORDI A COMPRESSIONE / - tubo in polietilene reticolato di diametro mm 22x3 / - POSA DI TUBAZIONI IN POLIETILENE RETICOLATO PER LINEE CON RACCORDI A COMPRESSIONE Posa di tubo in polietilene reticolato di diametro mm 22x3	m		11,42	43,96%
22CL.PR.C.0150.10.h	tubo in polietilene reticolato di diametro mm 25x2,5 / - POSA DI TUBAZIONI IN POLIETILENE RETICOLATO PER LINEE CON RACCORDI A COMPRESSIONE Posa di tubo in polietilene reticolato di diametro mm 25x2,5Fornitura e posa in opera di tubo in polietilene reticolato ad alta densità per linee di impianti sanitari e di riscaldamento, escluse quelle all'interno di locali tecnici e bagni, rispondente a quanto previsto dalla UNI 9338 conforme alle direttive CEI 85/374 e al DPR 224 del 24/5/1988. Il tubo dovrà riportare la marcatura seguente: denominazione, diametro, dimensionamento, classe, e appartenenza, data di produzione. Nel prezzo sono compresi: pezzi speciali, materiale per giunzioni, opere murarie di apertura e chiusura tracce su laterizi forati e murature leggere con esclusione di tracce su solette, muri in C.A. o in pietra , di rifacimento dell'intonaco, della tinteggiatura ed esecuzione di staffaggi in profilati / - POSA DI TUBAZIONI IN POLIETILENE RETICOLATO PER LINEE CON RACCORDI A COMPRESSIONE / - tubo in polietilene reticolato di diametro mm 25x2,5 / - POSA DI TUBAZIONI IN POLIETILENE RETICOLATO PER LINEE CON RACCORDI A COMPRESSIONE Posa di tubo in polietilene reticolato di diametro mm 25x2,5	m		13,97	39,94%
22CL.PR.C.0150.10.i	tubo in polietilene reticolato di diametro mm 25x3,5 / - POSA DI TUBAZIONI IN POLIETILENE RETICOLATO PER LINEE CON RACCORDI A COMPRESSIONE Posa di tubo in polietilene reticolato di diametro mm 25x3,5Fornitura e posa in opera di tubo in polietilene reticolato ad alta densità per linee di impianti sanitari e di riscaldamento, escluse quelle all'interno di locali tecnici e bagni, rispondente a quanto previsto dalla UNI 9338 conforme alle direttive CEI 85/374 e al DPR 224 del 24/5/1988. Il tubo dovrà riportare la marcatura seguente: denominazione, diametro, dimensionamento, classe, e appartenenza, data di produzione. Nel prezzo sono compresi: pezzi speciali, materiale per giunzioni, opere murarie di apertura e chiusura tracce su laterizi forati e murature leggere con esclusione di tracce su solette, muri in C.A. o in pietra , di rifacimento dell'intonaco, della tinteggiatura ed esecuzione di staffaggi in profilati / - POSA DI TUBAZIONI IN POLIETILENE RETICOLATO PER LINEE CON RACCORDI A COMPRESSIONE / - tubo in polietilene reticolato di diametro mm 25x3,5 / - POSA DI TUBAZIONI IN POLIETILENE RETICOLATO PER LINEE CON RACCORDI A COMPRESSIONE Posa di tubo in polietilene reticolato di diametro mm 25x3,5	m		14,40	41,32%
22CL.PR.C.0150.10.j	tubo in polietilene reticolato di diametro mm 28x3 / - POSA DI TUBAZIONI IN POLIETILENE RETICOLATO PER LINEE CON RACCORDI A COMPRESSIONE Posa di tubo in polietilene reticolato di diametro mm 28x3Fornitura e posa in opera di tubo in polietilene reticolato ad alta densità per linee di impianti sanitari e di riscaldamento, escluse quelle all'interno di locali tecnici e bagni, rispondente a quanto previsto dalla UNI 9338 conforme alle direttive CEI 85/374 e al DPR 224 del 24/5/1988. Il tubo dovrà riportare la marcatura seguente: denominazione, diametro, dimensionamento, classe, e appartenenza, data di produzione. Nel prezzo sono compresi: pezzi speciali, materiale per giunzioni, opere murarie di apertura e chiusura tracce su laterizi forati e murature leggere con esclusione di tracce su solette, muri in C.A. o in pietra , di rifacimento dell'intonaco, della tinteggiatura ed esecuzione di staffaggi in profilati / - POSA DI TUBAZIONI IN POLIETILENE RETICOLATO PER LINEE CON RACCORDI A COMPRESSIONE / - tubo in polietilene reticolato di diametro mm 28x3 / - POSA DI TUBAZIONI IN POLIETILENE RETICOLATO PER LINEE CON RACCORDI A COMPRESSIONE Posa di tubo in polietilene reticolato di diametro mm 28x3	m		17,72	37,75%
22CL.PR.C.0150.10.k	tubo in polietilene reticolato di diametro mm 32x3 / - POSA DI TUBAZIONI IN POLIETILENE RETICOLATO PER LINEE CON RACCORDI A COMPRESSIONE Posa di tubo in polietilene reticolato di diametro mm 32x3Fornitura e posa in opera di tubo in polietilene reticolato ad alta densità per linee di impianti sanitari e di riscaldamento, escluse quelle all'interno di locali tecnici e bagni, rispondente a quanto previsto dalla UNI 9338 conforme alle direttive CEI 85/374 e al DPR 224 del 24/5/1988. Il tubo dovrà riportare la marcatura seguente: denominazione, diametro, dimensionamento, classe, e appartenenza, data di produzione. Nel prezzo sono compresi: pezzi speciali, materiale per giunzioni, opere murarie di apertura e chiusura tracce su laterizi forati e murature leggere con esclusione di tracce su solette, muri in C.A. o in pietra , di rifacimento dell'intonaco, della tinteggiatura ed esecuzione di staffaggi in profilati / - POSA DI TUBAZIONI IN POLIETILENE RETICOLATO PER LINEE CON RACCORDI A COMPRESSIONE / - tubo in polietilene reticolato di diametro mm 32x3 / - POSA DI TUBAZIONI IN POLIETILENE RETICOLATO PER LINEE CON RACCORDI A COMPRESSIONE Posa di tubo in polietilene reticolato di diametro mm 32x3	m		21,59	36,64%
22CL.PR.C.0160.10.a	tubo in polietilene reticolato di diametro mm 12x2,0 / - POSA DI TUBO IN POLIETILENE RETICOLATO PER IMPIANTI CON RACCORDI A COMPRESSIONE Posa di tubo in polietilene reticolato di diametro mm 12x2,0Fornitura e posa in opera di tubo in polietilene reticolato ad alta densità per linee di impianti sanitari e di riscaldamento, eseguite all'interno di locali tecnici e bagni, rispondente a quanto previsto dalla UNI 9338 conforme alle direttive CEI 85/374 e al DPR 224 del 24/5/1988. Il tubo dovrà riportare la marcatura seguente: denominazione, diametro, dimensionamento, classe, e appartenenza, data di produzione Nel prezzo sono compresi: pezzi speciali, materiale per giunzioni, opere murarie di apertura e chiusura tracce su laterizi forati e murature leggere con esclusione di tracce su solette, muri in C.A. o in pietra , di rifacimento dell'intonaco, della tinteggiatura ed esecuzione di staffaggi in profilati / - POSA DI TUBO IN POLIETILENE RETICOLATO PER IMPIANTI CON RACCORDI A COMPRESSIONE / - tubo in polietilene reticolato di diametro mm 12x2,0 / - POSA DI TUBO IN POLIETILENE RETICOLATO PER IMPIANTI CON RACCORDI A COMPRESSIONE Posa di tubo in polietilene reticolato di diametro mm 12x2,0	m		8,18	31,91%
22CL.PR.C.0160.10.b	tubo in polietilene reticolato di diametro mm 15x2,5 / - POSA DI TUBO IN POLIETILENE RETICOLATO PER IMPIANTI CON RACCORDI A COMPRESSIONE Posa di tubo in polietilene reticolato di diametro mm 15x2,5Fornitura e posa in opera di tubo in polietilene reticolato ad alta densità per linee di impianti sanitari e di riscaldamento, eseguite all'interno di locali tecnici e bagni, rispondente a quanto previsto dalla UNI 9338 conforme alle direttive CEI 85/374 e al DPR 224 del 24/5/1988. Il tubo dovrà riportare la marcatura seguente: denominazione, diametro, dimensionamento, classe, e appartenenza, data di produzione Nel prezzo sono compresi: pezzi speciali, materiale per giunzioni, opere murarie di apertura e chiusura tracce su laterizi forati e murature leggere con esclusione di tracce su solette, muri in C.A. o in pietra , di rifacimento dell'intonaco, della tinteggiatura ed esecuzione di staffaggi in profilati / - POSA DI TUBO IN POLIETILENE RETICOLATO PER IMPIANTI CON RACCORDI A COMPRESSIONE / - tubo in polietilene reticolato di diametro mm 15x2,5 / - POSA DI TUBO IN POLIETILENE RETICOLATO PER IMPIANTI CON RACCORDI A COMPRESSIONE Posa di tubo in polietilene reticolato di diametro mm 15x2,5	m		9,67	34,64%
22CL.PR.C.0160.10.c	tubo in polietilene reticolato di diametro mm 16x2 / - POSA DI TUBO IN POLIETILENE RETICOLATO PER IMPIANTI CON RACCORDI A COMPRESSIONE Posa di tubo in polietilene reticolato di diametro mm 16x2Fornitura e posa in opera di tubo in polietilene reticolato ad alta densità per linee di impianti sanitari e di riscaldamento, eseguite all'interno di locali tecnici e bagni, rispondente a quanto previsto dalla UNI 9338 conforme alle direttive CEI 85/374 e al DPR 224 del 24/5/1988. Il tubo dovrà riportare la marcatura seguente: denominazione, diametro, dimensionamento, classe, e appartenenza, data di produzione Nel prezzo sono compresi: pezzi speciali, materiale per giunzioni, opere murarie di apertura e chiusura tracce su laterizi forati e murature leggere con esclusione di tracce su solette, muri in C.A. o in pietra , di rifacimento dell'intonaco, della tinteggiatura ed esecuzione di staffaggi in profilati / - POSA DI TUBO IN POLIETILENE RETICOLATO PER IMPIANTI CON RACCORDI A COMPRESSIONE / - tubo in polietilene reticolato di diametro mm 16x2 / - POSA DI TUBO IN POLIETILENE RETICOLATO PER IMPIANTI CON RACCORDI A COMPRESSIONE Posa di tubo in polietilene reticolato di diametro mm 16x2	m		9,58	34,97%
22CL.PR.C.0160.10.d	tubo in polietilene reticolato di diametro mm 18x2,5 / - POSA DI TUBO IN POLIETILENE RETICOLATO PER IMPIANTI CON RACCORDI A COMPRESSIONE Posa di tubo in polietilene reticolato di diametro mm 18x2,5Fornitura e posa in opera di tubo in polietilene reticolato ad alta densità per linee di impianti sanitari e di riscaldamento, eseguite all'interno di locali tecnici e bagni, rispondente a quanto previsto dalla UNI 9338 conforme alle direttive CEI 85/374 e al DPR 224 del 24/5/1988. Il tubo dovrà riportare la marcatura seguente: denominazione, diametro, dimensionamento, classe, e appartenenza, data di produzione Nel prezzo sono compresi: pezzi speciali, materiale per giunzioni, opere murarie di apertura e chiusura tracce su laterizi forati e murature leggere con esclusione di tracce su solette, muri in C.A. o in pietra , di rifacimento dell'intonaco, della tinteggiatura ed esecuzione di staffaggi in profilati / - POSA DI TUBO IN POLIETILENE RETICOLATO PER IMPIANTI CON RACCORDI A COMPRESSIONE / - tubo in polietilene reticolato di diametro mm 18x2,5 / - POSA DI TUBO IN POLIETILENE RETICOLATO PER IMPIANTI CON RACCORDI A COMPRESSIONE Posa di tubo in polietilene reticolato di diametro mm 18x2,5	m		12,93	38,82%
22CL.PR.C.0160.10.e	tubo in polietilene reticolato di diametro mm 20x2,0 / - POSA DI TUBO IN POLIETILENE RETICOLATO PER IMPIANTI CON RACCORDI A COMPRESSIONE Posa di tubo in polietilene reticolato di diametro mm 20x2,0Fornitura e posa in opera di tubo in polietilene reticolato ad alta densità per linee di impianti sanitari e di riscaldamento, eseguite all'interno di locali tecnici e bagni, rispondente a quanto previsto dalla UNI 9338 conforme alle direttive CEI 85/374 e al DPR 224 del 24/5/1988. Il tubo dovrà riportare la marcatura seguente: denominazione, diametro, dimensionamento, classe, e appartenenza, data di produzione Nel prezzo sono compresi: pezzi speciali, materiale per giunzioni, opere murarie di apertura e chiusura tracce su laterizi forati e murature leggere con esclusione di tracce su solette, muri in C.A. o in pietra , di rifacimento dell'intonaco, della tinteggiatura ed esecuzione di staffaggi in profilati / - POSA DI TUBO IN POLIETILENE RETICOLATO PER IMPIANTI CON RACCORDI A COMPRESSIONE / - tubo in polietilene reticolato di diametro mm 20x2,0 / - POSA DI TUBO IN POLIETILENE RETICOLATO PER IMPIANTI CON RACCORDI A COMPRESSIONE Posa di tubo in polietilene reticolato di diametro mm 20x2,0	m		15,24	36,02%
22CL.PR.C.0160.10.f	tubo in polietilene reticolato di diametro mm 20x2,8 / - POSA DI TUBO IN POLIETILENE RETICOLATO PER IMPIANTI CON RACCORDI A COMPRESSIONE Posa di tubo in polietilene reticolato di diametro mm 20x2,8Fornitura e posa in opera di tubo in polietilene reticolato ad alta densità per linee di impianti sanitari e di riscaldamento, eseguite all'interno di locali tecnici e bagni, rispondente a quanto previsto dalla UNI 9338 conforme alle direttive CEI 85/374 e al DPR 224 del 24/5/1988. Il tubo dovrà riportare la marcatura seguente: denominazione, diametro, dimensionamento, classe, e appartenenza, data di produzione Nel prezzo sono compresi: pezzi speciali, materiale per giunzioni, opere murarie di apertura e chiusura tracce su laterizi forati e murature leggere con esclusione di tracce su solette, muri in C.A. o in pietra , di rifacimento dell'intonaco, della tinteggiatura ed esecuzione di staffaggi in profilati / - POSA DI TUBO IN POLIETILENE RETICOLATO PER IMPIANTI CON RACCORDI A COMPRESSIONE / - tubo in polietilene reticolato di diametro mm 20x2,8 / - POSA DI TUBO IN POLIETILENE RETICOLATO PER IMPIANTI CON RACCORDI A COMPRESSIONE Posa di tubo in polietilene reticolato di diametro mm 20x2,8	m		16,21	36,71%
22CL.PR.C.0160.10.g	tubo in polietilene reticolato di diametro mm 22x3 / - POSA DI TUBO IN POLIETILENE RETICOLATO PER IMPIANTI CON RACCORDI A COMPRESSIONE Posa di tubo in polietilene reticolato di diametro mm 22x3Fornitura e posa in opera di tubo in polietilene reticolato ad alta densità per linee di impianti sanitari e di riscaldamento, eseguite all'interno di locali tecnici e bagni, rispondente a quanto previsto dalla UNI 9338 conforme alle direttive CEI 85/374 e al DPR 224 del 24/5/1988. Il tubo dovrà riportare la marcatura seguente: denominazione, diametro, dimensionamento, classe, e appartenenza, data di produzione Nel prezzo sono compresi: pezzi speciali, materiale per giunzioni, opere murarie di apertura e chiusura tracce su laterizi forati e murature leggere con esclusione di tracce su solette, muri in C.A. o in pietra , di rifacimento dell'intonaco, della tinteggiatura ed esecuzione di staffaggi in profilati / - POSA DI TUBO IN POLIETILENE RETICOLATO PER IMPIANTI CON RACCORDI A COMPRESSIONE / - tubo in polietilene reticolato di diametro mm 22x3 / - POSA DI TUBO IN POLIETILENE RETICOLATO PER IMPIANTI CON RACCORDI A COMPRESSIONE Posa di tubo in polietilene reticolato di diametro mm 22x3	m		18,30	38,14%
22CL.PR.C.0160.10.h	tubo in polietilene reticolato di diametro mm 25x2,5 / - POSA DI TUBO IN POLIETILENE RETICOLATO PER IMPIANTI CON RACCORDI A COMPRESSIONE Posa di tubo in polietilene reticolato di diametro mm 25x2,5Fornitura e posa in opera di tubo in polietilene reticolato ad alta densità per linee di impianti sanitari e di riscaldamento, eseguite all'interno di locali tecnici e bagni, rispondente a quanto previsto dalla UNI 9338 conforme alle direttive CEI 85/374 e al DPR 224 del 24/5/1988. Il tubo dovrà riportare la marcatura seguente: denominazione, diametro, dimensionamento, classe, e appartenenza, data di produzione Nel prezzo sono compresi: pezzi speciali, materiale per giunzioni, opere murarie di apertura e chiusura tracce su laterizi forati e murature leggere con esclusione di tracce su solette, muri in C.A. o in pietra , di rifacimento dell'intonaco, della tinteggiatura ed esecuzione di staffaggi in profilati / - POSA DI TUBO IN POLIETILENE RETICOLATO PER IMPIANTI CON RACCORDI A COMPRESSIONE / - tubo in polietilene reticolato di diametro mm 25x2,5 / - POSA DI TUBO IN POLIETILENE RETICOLATO PER IMPIANTI CON RACCORDI A COMPRESSIONE Posa di tubo in polietilene reticolato di diametro mm 25x2,5	m		25,04	31,23%
22CL.PR.C.0160.10.i	tubo in polietilene reticolato di diametro mm 25x3,5 / - POSA DI TUBO IN POLIETILENE RETICOLATO PER IMPIANTI CON RACCORDI A COMPRESSIONE Posa di tubo in polietilene reticolato di diametro mm 25x3,5Fornitura e posa in opera di tubo in polietilene reticolato ad alta densità per linee di impianti sanitari e di riscaldamento, eseguite all'interno di locali tecnici e bagni, rispondente a quanto previsto dalla UNI 9338 conforme alle direttive CEI 85/374 e al DPR 224 del 24/5/1988. Il tubo dovrà riportare la marcatura seguente: denominazione, diametro, dimensionamento, classe, e appartenenza, data di produzione Nel prezzo sono compresi: pezzi speciali, materiale per giunzioni, opere murarie di apertura e chiusura tracce su laterizi forati e murature leggere con esclusione di tracce su solette, muri in C.A. o in pietra , di rifacimento dell'intonaco, della tinteggiatura ed esecuzione di staffaggi in profilati / - POSA DI TUBO IN POLIETILENE RETICOLATO PER IMPIANTI CON RACCORDI A COMPRESSIONE / - tubo in polietilene reticolato di diametro mm 25x3,5 / - POSA DI TUBO IN POLIETILENE RETICOLATO PER IMPIANTI CON RACCORDI A COMPRESSIONE Posa di tubo in polietilene reticolato di diametro mm 25x3,5	m		25,61	32,72%
22CL.PR.C.0160.10.j	tubo in polietilene reticolato di diametro mm 28x3 / - POSA DI TUBO IN POLIETILENE RETICOLATO PER IMPIANTI CON RACCORDI A COMPRESSIONE Posa di tubo in polietilene reticolato di diametro mm 28x3Fornitura e posa in opera di tubo in polietilene reticolato ad alta densità per linee di impianti sanitari e di riscaldamento, eseguite all'interno di locali tecnici e bagni, rispondente a quanto previsto dalla UNI 9338 conforme alle direttive CEI 85/374 e al DPR 224 del 24/5/1988. Il tubo dovrà riportare la marcatura seguente: denominazione, diametro, dimensionamento, classe, e appartenenza, data di produzione Nel prezzo sono compresi: pezzi speciali, materiale per giunzioni, opere murarie di apertura e chiusura tracce su laterizi forati e murature leggere con esclusione di tracce su solette, muri in C.A. o in pietra , di rifacimento dell'intonaco, della tinteggiatura ed esecuzione di staffaggi in profilati / - POSA DI TUBO IN POLIETILENE RETICOLATO PER IMPIANTI CON RACCORDI A COMPRESSIONE / - tubo in polietilene reticolato di diametro mm 28x3 / - POSA DI TUBO IN POLIETILENE RETICOLATO PER IMPIANTI CON RACCORDI A COMPRESSIONE Posa di tubo in polietilene reticolato di diametro mm 28x3	m		29,34	31,70%
22CL.PR.C.0160.10.k	tubo in polietilene reticolato di diametro mm 32x3 / - POSA DI TUBO IN POLIETILENE RETICOLATO PER IMPIANTI CON RACCORDI A COMPRESSIONE Posa di tubo in polietilene reticolato di diametro mm 32x3Fornitura e posa in opera di tubo in polietilene reticolato ad alta densità per linee di impianti sanitari e di riscaldamento, eseguite all'interno di locali tecnici e bagni, rispondente a quanto previsto dalla UNI 9338 conforme alle direttive CEI 85/374 e al DPR 224 del 24/5/1988. Il tubo dovrà riportare la marcatura seguente: denominazione, diametro, dimensionamento, classe, e appartenenza, data di produzione Nel prezzo sono compresi: pezzi speciali, materiale per giunzioni, opere murarie di apertura e chiusura tracce su laterizi forati e murature leggere con esclusione di tracce su solette, muri in C.A. o in pietra , di rifacimento dell'intonaco, della tinteggiatura ed esecuzione di staffaggi in profilati / - POSA DI TUBO IN POLIETILENE RETICOLATO PER IMPIANTI CON RACCORDI A COMPRESSIONE / - tubo in polietilene reticolato di diametro mm 32x3 / - POSA DI TUBO IN POLIETILENE RETICOLATO PER IMPIANTI CON RACCORDI A COMPRESSIONE Posa di tubo in polietilene reticolato di diametro mm 32x3	m		36,08	30,68%
22CL.PR.C.0170.10.a	PFA 8 Tubazione del diametro esterno 50 mm spessore 3,0 mm / - TUBI IN POLIETILENE PE 80 PFA 8 Tubazione del diametro esterno 50 mm spessore 3,0 mmFornitura e posa in opera di tubo in polietilene PE 80 per linee di impianti, con valori minimi di MRS (Minimum Required Strenght) di 8 Mpa destinati alla distribuzione dell’acqua prodotti in conformità alla UNI EN 12201:2004 , e a quanto previsto dal D.M. n. 174 del 06/04/2004 (sostituisce Circ. Min. Sanità n. 102 del 02/12/1978); dovranno essere contrassegnate dal marchio IIP dell’Istituto Italiano dei Plastici e/o equivalente marchio europeo. I tubi devono essere formati per estrusione , e possono essere forniti sia in barre che in rotoli. Fornito e posta in opera a qualsiasi altezza e profondità. Nel prezzo sono compresi: pezzi speciali, materiale per giunzioni, opere murarie di apertura e chiusura tracce su laterizi forati e murature leggere con esclusione di tracce su solette, muri in C.A. o in pietra , di rifacimento dell'intonaco, della tinteggiatura ed esecuzione di staffaggi in profilati, gli apparecchi idraulici. / - TUBI IN POLIETILENE PE 80 PFA 8 / - PFA 8 Tubazione del diametro esterno 50 mm spessore 3,0 mm / - TUBI IN POLIETILENE PE 80 PFA 8 Tubazione del diametro esterno 50 mm spessore 3,0 mm	m		10,21	37,20%
22CL.PR.C.0170.10.b	PFA 8 Tubazione del diametro esterno 63 mm spessore 3,8 mm / - TUBI IN POLIETILENE PE 80 PFA 8 Tubazione del diametro esterno 63 mm spessore 3,8 mmFornitura e posa in opera di tubo in polietilene PE 80 per linee di impianti, con valori minimi di MRS (Minimum Required Strenght) di 8 Mpa destinati alla distribuzione dell’acqua prodotti in conformità alla UNI EN 12201:2004 , e a quanto previsto dal D.M. n. 174 del 06/04/2004 (sostituisce Circ. Min. Sanità n. 102 del 02/12/1978); dovranno essere contrassegnate dal marchio IIP dell’Istituto Italiano dei Plastici e/o equivalente marchio europeo. I tubi devono essere formati per estrusione , e possono essere forniti sia in barre che in rotoli. Fornito e posta in opera a qualsiasi altezza e profondità. Nel prezzo sono compresi: pezzi speciali, materiale per giunzioni, opere murarie di apertura e chiusura tracce su laterizi forati e murature leggere con esclusione di tracce su solette, muri in C.A. o in pietra , di rifacimento dell'intonaco, della tinteggiatura ed esecuzione di staffaggi in profilati, gli apparecchi idraulici. / - TUBI IN POLIETILENE PE 80 PFA 8 / - PFA 8 Tubazione del diametro esterno 63 mm spessore 3,8 mm / - TUBI IN POLIETILENE PE 80 PFA 8 Tubazione del diametro esterno 63 mm spessore 3,8 mm	m		11,23	35,24%
22CL.PR.C.0170.10.c	PFA 8 Tubazione del diametro esterno 75 mm spessore 4,5 mm / - TUBI IN POLIETILENE PE 80 PFA 8 Tubazione del diametro esterno 75 mm spessore 4,5 mmFornitura e posa in opera di tubo in polietilene PE 80 per linee di impianti, con valori minimi di MRS (Minimum Required Strenght) di 8 Mpa destinati alla distribuzione dell’acqua prodotti in conformità alla UNI EN 12201:2004 , e a quanto previsto dal D.M. n. 174 del 06/04/2004 (sostituisce Circ. Min. Sanità n. 102 del 02/12/1978); dovranno essere contrassegnate dal marchio IIP dell’Istituto Italiano dei Plastici e/o equivalente marchio europeo. I tubi devono essere formati per estrusione , e possono essere forniti sia in barre che in rotoli. Fornito e posta in opera a qualsiasi altezza e profondità. Nel prezzo sono compresi: pezzi speciali, materiale per giunzioni, opere murarie di apertura e chiusura tracce su laterizi forati e murature leggere con esclusione di tracce su solette, muri in C.A. o in pietra , di rifacimento dell'intonaco, della tinteggiatura ed esecuzione di staffaggi in profilati, gli apparecchi idraulici. / - TUBI IN POLIETILENE PE 80 PFA 8 / - PFA 8 Tubazione del diametro esterno 75 mm spessore 4,5 mm / - TUBI IN POLIETILENE PE 80 PFA 8 Tubazione del diametro esterno 75 mm spessore 4,5 mm	m		13,74	30,35%
22CL.PR.C.0170.10.d	PFA 8 Tubazione del diametro esterno 90 mm spessore 5,4 mm / - TUBI IN POLIETILENE PE 80 PFA 8 Tubazione del diametro esterno 90 mm spessore 5,4 mmFornitura e posa in opera di tubo in polietilene PE 80 per linee di impianti, con valori minimi di MRS (Minimum Required Strenght) di 8 Mpa destinati alla distribuzione dell’acqua prodotti in conformità alla UNI EN 12201:2004 , e a quanto previsto dal D.M. n. 174 del 06/04/2004 (sostituisce Circ. Min. Sanità n. 102 del 02/12/1978); dovranno essere contrassegnate dal marchio IIP dell’Istituto Italiano dei Plastici e/o equivalente marchio europeo. I tubi devono essere formati per estrusione , e possono essere forniti sia in barre che in rotoli. Fornito e posta in opera a qualsiasi altezza e profondità. Nel prezzo sono compresi: pezzi speciali, materiale per giunzioni, opere murarie di apertura e chiusura tracce su laterizi forati e murature leggere con esclusione di tracce su solette, muri in C.A. o in pietra , di rifacimento dell'intonaco, della tinteggiatura ed esecuzione di staffaggi in profilati, gli apparecchi idraulici. / - TUBI IN POLIETILENE PE 80 PFA 8 / - PFA 8 Tubazione del diametro esterno 90 mm spessore 5,4 mm / - TUBI IN POLIETILENE PE 80 PFA 8 Tubazione del diametro esterno 90 mm spessore 5,4 mm	m		14,93	29,74%
22CL.PR.C.0170.10.e	PFA 8 Tubazione del diametro esterno 110 mm spessore 6,6 mm / - TUBI IN POLIETILENE PE 80 PFA 8 Tubazione del diametro esterno 110 mm spessore 6,6 mmFornitura e posa in opera di tubo in polietilene PE 80 per linee di impianti, con valori minimi di MRS (Minimum Required Strenght) di 8 Mpa destinati alla distribuzione dell’acqua prodotti in conformità alla UNI EN 12201:2004 , e a quanto previsto dal D.M. n. 174 del 06/04/2004 (sostituisce Circ. Min. Sanità n. 102 del 02/12/1978); dovranno essere contrassegnate dal marchio IIP dell’Istituto Italiano dei Plastici e/o equivalente marchio europeo. I tubi devono essere formati per estrusione , e possono essere forniti sia in barre che in rotoli. Fornito e posta in opera a qualsiasi altezza e profondità. Nel prezzo sono compresi: pezzi speciali, materiale per giunzioni, opere murarie di apertura e chiusura tracce su laterizi forati e murature leggere con esclusione di tracce su solette, muri in C.A. o in pietra , di rifacimento dell'intonaco, della tinteggiatura ed esecuzione di staffaggi in profilati, gli apparecchi idraulici. / - TUBI IN POLIETILENE PE 80 PFA 8 / - PFA 8 Tubazione del diametro esterno 110 mm spessore 6,6 mm / - TUBI IN POLIETILENE PE 80 PFA 8 Tubazione del diametro esterno 110 mm spessore 6,6 mm	m		15,88	30,27%
22CL.PR.C.0170.10.f	PFA 8 Tubazione del diametro esterno 125 mm spessore 7,4 mm / - TUBI IN POLIETILENE PE 80 PFA 8 Tubazione del diametro esterno 125 mm spessore 7,4 mmFornitura e posa in opera di tubo in polietilene PE 80 per linee di impianti, con valori minimi di MRS (Minimum Required Strenght) di 8 Mpa destinati alla distribuzione dell’acqua prodotti in conformità alla UNI EN 12201:2004 , e a quanto previsto dal D.M. n. 174 del 06/04/2004 (sostituisce Circ. Min. Sanità n. 102 del 02/12/1978); dovranno essere contrassegnate dal marchio IIP dell’Istituto Italiano dei Plastici e/o equivalente marchio europeo. I tubi devono essere formati per estrusione , e possono essere forniti sia in barre che in rotoli. Fornito e posta in opera a qualsiasi altezza e profondità. Nel prezzo sono compresi: pezzi speciali, materiale per giunzioni, opere murarie di apertura e chiusura tracce su laterizi forati e murature leggere con esclusione di tracce su solette, muri in C.A. o in pietra , di rifacimento dell'intonaco, della tinteggiatura ed esecuzione di staffaggi in profilati, gli apparecchi idraulici. / - TUBI IN POLIETILENE PE 80 PFA 8 / - PFA 8 Tubazione del diametro esterno 125 mm spessore 7,4 mm / - TUBI IN POLIETILENE PE 80 PFA 8 Tubazione del diametro esterno 125 mm spessore 7,4 mm	m		18,05	28,24%
22CL.PR.C.0170.10.g	PFA 8 Tubazione del diametro esterno 140 mm spessore 8,3 mm / - TUBI IN POLIETILENE PE 80 PFA 8 Tubazione del diametro esterno 140 mm spessore 8,3 mmFornitura e posa in opera di tubo in polietilene PE 80 per linee di impianti, con valori minimi di MRS (Minimum Required Strenght) di 8 Mpa destinati alla distribuzione dell’acqua prodotti in conformità alla UNI EN 12201:2004 , e a quanto previsto dal D.M. n. 174 del 06/04/2004 (sostituisce Circ. Min. Sanità n. 102 del 02/12/1978); dovranno essere contrassegnate dal marchio IIP dell’Istituto Italiano dei Plastici e/o equivalente marchio europeo. I tubi devono essere formati per estrusione , e possono essere forniti sia in barre che in rotoli. Fornito e posta in opera a qualsiasi altezza e profondità. Nel prezzo sono compresi: pezzi speciali, materiale per giunzioni, opere murarie di apertura e chiusura tracce su laterizi forati e murature leggere con esclusione di tracce su solette, muri in C.A. o in pietra , di rifacimento dell'intonaco, della tinteggiatura ed esecuzione di staffaggi in profilati, gli apparecchi idraulici. / - TUBI IN POLIETILENE PE 80 PFA 8 / - PFA 8 Tubazione del diametro esterno 140 mm spessore 8,3 mm / - TUBI IN POLIETILENE PE 80 PFA 8 Tubazione del diametro esterno 140 mm spessore 8,3 mm	m		19,71	26,11%
22CL.PR.C.0170.10.h	PFA 8 Tubazione del diametro esterno 160 mm spessore 9,5 mm / - TUBI IN POLIETILENE PE 80 PFA 8 Tubazione del diametro esterno 160 mm spessore 9,5 mmFornitura e posa in opera di tubo in polietilene PE 80 per linee di impianti, con valori minimi di MRS (Minimum Required Strenght) di 8 Mpa destinati alla distribuzione dell’acqua prodotti in conformità alla UNI EN 12201:2004 , e a quanto previsto dal D.M. n. 174 del 06/04/2004 (sostituisce Circ. Min. Sanità n. 102 del 02/12/1978); dovranno essere contrassegnate dal marchio IIP dell’Istituto Italiano dei Plastici e/o equivalente marchio europeo. I tubi devono essere formati per estrusione , e possono essere forniti sia in barre che in rotoli. Fornito e posta in opera a qualsiasi altezza e profondità. Nel prezzo sono compresi: pezzi speciali, materiale per giunzioni, opere murarie di apertura e chiusura tracce su laterizi forati e murature leggere con esclusione di tracce su solette, muri in C.A. o in pietra , di rifacimento dell'intonaco, della tinteggiatura ed esecuzione di staffaggi in profilati, gli apparecchi idraulici. / - TUBI IN POLIETILENE PE 80 PFA 8 / - PFA 8 Tubazione del diametro esterno 160 mm spessore 9,5 mm / - TUBI IN POLIETILENE PE 80 PFA 8 Tubazione del diametro esterno 160 mm spessore 9,5 mm	m		20,43	25,68%
22CL.PR.C.0170.10.i	PFA 8 Tubazione del diametro esterno 180 mm spessore 10,7 mm / - TUBI IN POLIETILENE PE 80 PFA 8 Tubazione del diametro esterno 180 mm spessore 10,7 mmFornitura e posa in opera di tubo in polietilene PE 80 per linee di impianti, con valori minimi di MRS (Minimum Required Strenght) di 8 Mpa destinati alla distribuzione dell’acqua prodotti in conformità alla UNI EN 12201:2004 , e a quanto previsto dal D.M. n. 174 del 06/04/2004 (sostituisce Circ. Min. Sanità n. 102 del 02/12/1978); dovranno essere contrassegnate dal marchio IIP dell’Istituto Italiano dei Plastici e/o equivalente marchio europeo. I tubi devono essere formati per estrusione , e possono essere forniti sia in barre che in rotoli. Fornito e posta in opera a qualsiasi altezza e profondità. Nel prezzo sono compresi: pezzi speciali, materiale per giunzioni, opere murarie di apertura e chiusura tracce su laterizi forati e murature leggere con esclusione di tracce su solette, muri in C.A. o in pietra , di rifacimento dell'intonaco, della tinteggiatura ed esecuzione di staffaggi in profilati, gli apparecchi idraulici. / - TUBI IN POLIETILENE PE 80 PFA 8 / - PFA 8 Tubazione del diametro esterno 180 mm spessore 10,7 mm / - TUBI IN POLIETILENE PE 80 PFA 8 Tubazione del diametro esterno 180 mm spessore 10,7 mm	m		24,44	24,86%
22CL.PR.C.0170.10.j	PFA 8 Tubazione del diametro esterno 200 mm spessore 11,9 mm / - TUBI IN POLIETILENE PE 80 PFA 8 Tubazione del diametro esterno 200 mm spessore 11,9 mmFornitura e posa in opera di tubo in polietilene PE 80 per linee di impianti, con valori minimi di MRS (Minimum Required Strenght) di 8 Mpa destinati alla distribuzione dell’acqua prodotti in conformità alla UNI EN 12201:2004 , e a quanto previsto dal D.M. n. 174 del 06/04/2004 (sostituisce Circ. Min. Sanità n. 102 del 02/12/1978); dovranno essere contrassegnate dal marchio IIP dell’Istituto Italiano dei Plastici e/o equivalente marchio europeo. I tubi devono essere formati per estrusione , e possono essere forniti sia in barre che in rotoli. Fornito e posta in opera a qualsiasi altezza e profondità. Nel prezzo sono compresi: pezzi speciali, materiale per giunzioni, opere murarie di apertura e chiusura tracce su laterizi forati e murature leggere con esclusione di tracce su solette, muri in C.A. o in pietra , di rifacimento dell'intonaco, della tinteggiatura ed esecuzione di staffaggi in profilati, gli apparecchi idraulici. / - TUBI IN POLIETILENE PE 80 PFA 8 / - PFA 8 Tubazione del diametro esterno 200 mm spessore 11,9 mm / - TUBI IN POLIETILENE PE 80 PFA 8 Tubazione del diametro esterno 200 mm spessore 11,9 mm	m		29,28	22,56%
22CL.PR.C.0170.20.a	PFA12,5 Tubazione del diametro esterno 20 mm spessore 2,0 mm / - TUBI IN POLIETILENE PE 80 PFA 12,5 Tubazione del diametro esterno 20 mm spessore 2,0 mmFornitura e posa in opera di tubo in polietilene PE 80 per linee di impianti con valori minimi di MRS (Minimum Required Strenght) di 8 Mpa destinati alla distribuzione dell’acqua prodotti in conformità alla UNI EN 12201:2004 , e a quanto previsto dal D.M. n. 174 del 06/04/2004 (sostituisce Circ. Min. Sanità n. 102 del 02/12/1978); dovranno essere contrassegnate dal marchio IIP dell’Istituto Italiano dei Plastici e/o equivalente marchio europeo. I tubi devono essere formati per estrusione , e possono essere forniti sia in barre che in rotoli. Fornito e posta in opera a qualsiasi altezza e profondità. Nel prezzo sono compresi: pezzi speciali, materiale per giunzioni, opere murarie di apertura e chiusura tracce su laterizi forati e murature leggere con esclusione di tracce su solette, muri in C.A. o in pietra , di rifacimento dell'intonaco, della tinteggiatura ed esecuzione di staffaggi in profilati, gli apparecchi idraulici. / - TUBI IN POLIETILENE PE 80 PFA 12,5 / - PFA12,5 Tubazione del diametro esterno 20 mm spessore 2,0 mm / - TUBI IN POLIETILENE PE 80 PFA 12,5 Tubazione del diametro esterno 20 mm spessore 2,0 mm	m		6,02	54,28%
22CL.PR.C.0170.20.b	PFA12,5 Tubazione del diametro esterno 25 mm spessore 2,3 mm / - TUBI IN POLIETILENE PE 80 PFA 12,5 Tubazione del diametro esterno 25 mm spessore 2,3 mmFornitura e posa in opera di tubo in polietilene PE 80 per linee di impianti con valori minimi di MRS (Minimum Required Strenght) di 8 Mpa destinati alla distribuzione dell’acqua prodotti in conformità alla UNI EN 12201:2004 , e a quanto previsto dal D.M. n. 174 del 06/04/2004 (sostituisce Circ. Min. Sanità n. 102 del 02/12/1978); dovranno essere contrassegnate dal marchio IIP dell’Istituto Italiano dei Plastici e/o equivalente marchio europeo. I tubi devono essere formati per estrusione , e possono essere forniti sia in barre che in rotoli. Fornito e posta in opera a qualsiasi altezza e profondità. Nel prezzo sono compresi: pezzi speciali, materiale per giunzioni, opere murarie di apertura e chiusura tracce su laterizi forati e murature leggere con esclusione di tracce su solette, muri in C.A. o in pietra , di rifacimento dell'intonaco, della tinteggiatura ed esecuzione di staffaggi in profilati, gli apparecchi idraulici. / - TUBI IN POLIETILENE PE 80 PFA 12,5 / - PFA12,5 Tubazione del diametro esterno 25 mm spessore 2,3 mm / - TUBI IN POLIETILENE PE 80 PFA 12,5 Tubazione del diametro esterno 25 mm spessore 2,3 mm	m		6,59	52,59%
22CL.PR.C.0170.20.c	PFA12,5 Tubazione del diametro esterno 32 mm spessore 3,0 mm / - TUBI IN POLIETILENE PE 80 PFA 12,5 Tubazione del diametro esterno 32 mm spessore 3,0 mmFornitura e posa in opera di tubo in polietilene PE 80 per linee di impianti con valori minimi di MRS (Minimum Required Strenght) di 8 Mpa destinati alla distribuzione dell’acqua prodotti in conformità alla UNI EN 12201:2004 , e a quanto previsto dal D.M. n. 174 del 06/04/2004 (sostituisce Circ. Min. Sanità n. 102 del 02/12/1978); dovranno essere contrassegnate dal marchio IIP dell’Istituto Italiano dei Plastici e/o equivalente marchio europeo. I tubi devono essere formati per estrusione , e possono essere forniti sia in barre che in rotoli. Fornito e posta in opera a qualsiasi altezza e profondità. Nel prezzo sono compresi: pezzi speciali, materiale per giunzioni, opere murarie di apertura e chiusura tracce su laterizi forati e murature leggere con esclusione di tracce su solette, muri in C.A. o in pietra , di rifacimento dell'intonaco, della tinteggiatura ed esecuzione di staffaggi in profilati, gli apparecchi idraulici. / - TUBI IN POLIETILENE PE 80 PFA 12,5 / - PFA12,5 Tubazione del diametro esterno 32 mm spessore 3,0 mm / - TUBI IN POLIETILENE PE 80 PFA 12,5 Tubazione del diametro esterno 32 mm spessore 3,0 mm	m		7,81	45,80%
22CL.PR.C.0170.20.d	PFA12,5 Tubazione del diametro esterno 40 mm spessore 3,7 mm / - TUBI IN POLIETILENE PE 80 PFA 12,5 Tubazione del diametro esterno 40 mm spessore 3,7 mmFornitura e posa in opera di tubo in polietilene PE 80 per linee di impianti con valori minimi di MRS (Minimum Required Strenght) di 8 Mpa destinati alla distribuzione dell’acqua prodotti in conformità alla UNI EN 12201:2004 , e a quanto previsto dal D.M. n. 174 del 06/04/2004 (sostituisce Circ. Min. Sanità n. 102 del 02/12/1978); dovranno essere contrassegnate dal marchio IIP dell’Istituto Italiano dei Plastici e/o equivalente marchio europeo. I tubi devono essere formati per estrusione , e possono essere forniti sia in barre che in rotoli. Fornito e posta in opera a qualsiasi altezza e profondità. Nel prezzo sono compresi: pezzi speciali, materiale per giunzioni, opere murarie di apertura e chiusura tracce su laterizi forati e murature leggere con esclusione di tracce su solette, muri in C.A. o in pietra , di rifacimento dell'intonaco, della tinteggiatura ed esecuzione di staffaggi in profilati, gli apparecchi idraulici. / - TUBI IN POLIETILENE PE 80 PFA 12,5 / - PFA12,5 Tubazione del diametro esterno 40 mm spessore 3,7 mm / - TUBI IN POLIETILENE PE 80 PFA 12,5 Tubazione del diametro esterno 40 mm spessore 3,7 mm	m		9,19	40,32%
22CL.PR.C.0170.20.e	PFA12,5 Tubazione del diametro esterno 50 mm spessore 4,6 mm / - TUBI IN POLIETILENE PE 80 PFA 12,5 Tubazione del diametro esterno 50 mm spessore 4,6 mmFornitura e posa in opera di tubo in polietilene PE 80 per linee di impianti con valori minimi di MRS (Minimum Required Strenght) di 8 Mpa destinati alla distribuzione dell’acqua prodotti in conformità alla UNI EN 12201:2004 , e a quanto previsto dal D.M. n. 174 del 06/04/2004 (sostituisce Circ. Min. Sanità n. 102 del 02/12/1978); dovranno essere contrassegnate dal marchio IIP dell’Istituto Italiano dei Plastici e/o equivalente marchio europeo. I tubi devono essere formati per estrusione , e possono essere forniti sia in barre che in rotoli. Fornito e posta in opera a qualsiasi altezza e profondità. Nel prezzo sono compresi: pezzi speciali, materiale per giunzioni, opere murarie di apertura e chiusura tracce su laterizi forati e murature leggere con esclusione di tracce su solette, muri in C.A. o in pietra , di rifacimento dell'intonaco, della tinteggiatura ed esecuzione di staffaggi in profilati, gli apparecchi idraulici. / - TUBI IN POLIETILENE PE 80 PFA 12,5 / - PFA12,5 Tubazione del diametro esterno 50 mm spessore 4,6 mm / - TUBI IN POLIETILENE PE 80 PFA 12,5 Tubazione del diametro esterno 50 mm spessore 4,6 mm	m		10,91	34,81%
22CL.PR.C.0170.20.f	PFA12,5 Tubazione del diametro esterno 63 mm spessore 5,8 mm / - TUBI IN POLIETILENE PE 80 PFA 12,5 Tubazione del diametro esterno 63 mm spessore 5,8 mmFornitura e posa in opera di tubo in polietilene PE 80 per linee di impianti con valori minimi di MRS (Minimum Required Strenght) di 8 Mpa destinati alla distribuzione dell’acqua prodotti in conformità alla UNI EN 12201:2004 , e a quanto previsto dal D.M. n. 174 del 06/04/2004 (sostituisce Circ. Min. Sanità n. 102 del 02/12/1978); dovranno essere contrassegnate dal marchio IIP dell’Istituto Italiano dei Plastici e/o equivalente marchio europeo. I tubi devono essere formati per estrusione , e possono essere forniti sia in barre che in rotoli. Fornito e posta in opera a qualsiasi altezza e profondità. Nel prezzo sono compresi: pezzi speciali, materiale per giunzioni, opere murarie di apertura e chiusura tracce su laterizi forati e murature leggere con esclusione di tracce su solette, muri in C.A. o in pietra , di rifacimento dell'intonaco, della tinteggiatura ed esecuzione di staffaggi in profilati, gli apparecchi idraulici. / - TUBI IN POLIETILENE PE 80 PFA 12,5 / - PFA12,5 Tubazione del diametro esterno 63 mm spessore 5,8 mm / - TUBI IN POLIETILENE PE 80 PFA 12,5 Tubazione del diametro esterno 63 mm spessore 5,8 mm	m		13,81	28,66%
22CL.PR.C.0170.20.g	PFA12,5 Tubazione del diametro esterno 75 mm spessore 6,8 mm / - TUBI IN POLIETILENE PE 80 PFA 12,5 Tubazione del diametro esterno 75 mm spessore 6,8 mmFornitura e posa in opera di tubo in polietilene PE 80 per linee di impianti con valori minimi di MRS (Minimum Required Strenght) di 8 Mpa destinati alla distribuzione dell’acqua prodotti in conformità alla UNI EN 12201:2004 , e a quanto previsto dal D.M. n. 174 del 06/04/2004 (sostituisce Circ. Min. Sanità n. 102 del 02/12/1978); dovranno essere contrassegnate dal marchio IIP dell’Istituto Italiano dei Plastici e/o equivalente marchio europeo. I tubi devono essere formati per estrusione , e possono essere forniti sia in barre che in rotoli. Fornito e posta in opera a qualsiasi altezza e profondità. Nel prezzo sono compresi: pezzi speciali, materiale per giunzioni, opere murarie di apertura e chiusura tracce su laterizi forati e murature leggere con esclusione di tracce su solette, muri in C.A. o in pietra , di rifacimento dell'intonaco, della tinteggiatura ed esecuzione di staffaggi in profilati, gli apparecchi idraulici. / - TUBI IN POLIETILENE PE 80 PFA 12,5 / - PFA12,5 Tubazione del diametro esterno 75 mm spessore 6,8 mm / - TUBI IN POLIETILENE PE 80 PFA 12,5 Tubazione del diametro esterno 75 mm spessore 6,8 mm	m		17,31	24,09%
22CL.PR.C.0170.20.h	PFA12,5 Tubazione del diametro esterno 90 mm spessore 8,2 mm / - TUBI IN POLIETILENE PE 80 PFA 12,5 Tubazione del diametro esterno 90 mm spessore 8,2 mmFornitura e posa in opera di tubo in polietilene PE 80 per linee di impianti con valori minimi di MRS (Minimum Required Strenght) di 8 Mpa destinati alla distribuzione dell’acqua prodotti in conformità alla UNI EN 12201:2004 , e a quanto previsto dal D.M. n. 174 del 06/04/2004 (sostituisce Circ. Min. Sanità n. 102 del 02/12/1978); dovranno essere contrassegnate dal marchio IIP dell’Istituto Italiano dei Plastici e/o equivalente marchio europeo. I tubi devono essere formati per estrusione , e possono essere forniti sia in barre che in rotoli. Fornito e posta in opera a qualsiasi altezza e profondità. Nel prezzo sono compresi: pezzi speciali, materiale per giunzioni, opere murarie di apertura e chiusura tracce su laterizi forati e murature leggere con esclusione di tracce su solette, muri in C.A. o in pietra , di rifacimento dell'intonaco, della tinteggiatura ed esecuzione di staffaggi in profilati, gli apparecchi idraulici. / - TUBI IN POLIETILENE PE 80 PFA 12,5 / - PFA12,5 Tubazione del diametro esterno 90 mm spessore 8,2 mm / - TUBI IN POLIETILENE PE 80 PFA 12,5 Tubazione del diametro esterno 90 mm spessore 8,2 mm	m		18,91	23,48%
22CL.PR.C.0170.20.i	PFA12,5 Tubazione del diametro esterno 110 mm spessore 10,0 mm / - TUBI IN POLIETILENE PE 80 PFA 12,5 Tubazione del diametro esterno 110 mm spessore 10,0 mmFornitura e posa in opera di tubo in polietilene PE 80 per linee di impianti con valori minimi di MRS (Minimum Required Strenght) di 8 Mpa destinati alla distribuzione dell’acqua prodotti in conformità alla UNI EN 12201:2004 , e a quanto previsto dal D.M. n. 174 del 06/04/2004 (sostituisce Circ. Min. Sanità n. 102 del 02/12/1978); dovranno essere contrassegnate dal marchio IIP dell’Istituto Italiano dei Plastici e/o equivalente marchio europeo. I tubi devono essere formati per estrusione , e possono essere forniti sia in barre che in rotoli. Fornito e posta in opera a qualsiasi altezza e profondità. Nel prezzo sono compresi: pezzi speciali, materiale per giunzioni, opere murarie di apertura e chiusura tracce su laterizi forati e murature leggere con esclusione di tracce su solette, muri in C.A. o in pietra , di rifacimento dell'intonaco, della tinteggiatura ed esecuzione di staffaggi in profilati, gli apparecchi idraulici. / - TUBI IN POLIETILENE PE 80 PFA 12,5 / - PFA12,5 Tubazione del diametro esterno 110 mm spessore 10,0 mm / - TUBI IN POLIETILENE PE 80 PFA 12,5 Tubazione del diametro esterno 110 mm spessore 10,0 mm	m		20,01	24,02%
22CL.PR.C.0170.20.j	PFA12,5 Tubazione del diametro esterno 125 mm spessore 11,4 mm / - TUBI IN POLIETILENE PE 80 PFA 12,5 Tubazione del diametro esterno 125 mm spessore 11,4 mmFornitura e posa in opera di tubo in polietilene PE 80 per linee di impianti con valori minimi di MRS (Minimum Required Strenght) di 8 Mpa destinati alla distribuzione dell’acqua prodotti in conformità alla UNI EN 12201:2004 , e a quanto previsto dal D.M. n. 174 del 06/04/2004 (sostituisce Circ. Min. Sanità n. 102 del 02/12/1978); dovranno essere contrassegnate dal marchio IIP dell’Istituto Italiano dei Plastici e/o equivalente marchio europeo. I tubi devono essere formati per estrusione , e possono essere forniti sia in barre che in rotoli. Fornito e posta in opera a qualsiasi altezza e profondità. Nel prezzo sono compresi: pezzi speciali, materiale per giunzioni, opere murarie di apertura e chiusura tracce su laterizi forati e murature leggere con esclusione di tracce su solette, muri in C.A. o in pietra , di rifacimento dell'intonaco, della tinteggiatura ed esecuzione di staffaggi in profilati, gli apparecchi idraulici. / - TUBI IN POLIETILENE PE 80 PFA 12,5 / - PFA12,5 Tubazione del diametro esterno 125 mm spessore 11,4 mm / - TUBI IN POLIETILENE PE 80 PFA 12,5 Tubazione del diametro esterno 125 mm spessore 11,4 mm	m		23,08	22,77%
22CL.PR.C.0170.20.k	PFA12,5 Tubazione del diametro esterno 140 mm spessore 12,7 mm / - TUBI IN POLIETILENE PE 80 PFA 12,5 Tubazione del diametro esterno 140 mm spessore 12,7 mmFornitura e posa in opera di tubo in polietilene PE 80 per linee di impianti con valori minimi di MRS (Minimum Required Strenght) di 8 Mpa destinati alla distribuzione dell’acqua prodotti in conformità alla UNI EN 12201:2004 , e a quanto previsto dal D.M. n. 174 del 06/04/2004 (sostituisce Circ. Min. Sanità n. 102 del 02/12/1978); dovranno essere contrassegnate dal marchio IIP dell’Istituto Italiano dei Plastici e/o equivalente marchio europeo. I tubi devono essere formati per estrusione , e possono essere forniti sia in barre che in rotoli. Fornito e posta in opera a qualsiasi altezza e profondità. Nel prezzo sono compresi: pezzi speciali, materiale per giunzioni, opere murarie di apertura e chiusura tracce su laterizi forati e murature leggere con esclusione di tracce su solette, muri in C.A. o in pietra , di rifacimento dell'intonaco, della tinteggiatura ed esecuzione di staffaggi in profilati, gli apparecchi idraulici. / - TUBI IN POLIETILENE PE 80 PFA 12,5 / - PFA12,5 Tubazione del diametro esterno 140 mm spessore 12,7 mm / - TUBI IN POLIETILENE PE 80 PFA 12,5 Tubazione del diametro esterno 140 mm spessore 12,7 mm	m		25,50	20,80%
22CL.PR.C.0170.20.l	PFA12,5 Tubazione del diametro esterno 160 mm spessore 14,6 mm / - TUBI IN POLIETILENE PE 80 PFA 12,5 Tubazione del diametro esterno 160 mm spessore 14,6 mmFornitura e posa in opera di tubo in polietilene PE 80 per linee di impianti con valori minimi di MRS (Minimum Required Strenght) di 8 Mpa destinati alla distribuzione dell’acqua prodotti in conformità alla UNI EN 12201:2004 , e a quanto previsto dal D.M. n. 174 del 06/04/2004 (sostituisce Circ. Min. Sanità n. 102 del 02/12/1978); dovranno essere contrassegnate dal marchio IIP dell’Istituto Italiano dei Plastici e/o equivalente marchio europeo. I tubi devono essere formati per estrusione , e possono essere forniti sia in barre che in rotoli. Fornito e posta in opera a qualsiasi altezza e profondità. Nel prezzo sono compresi: pezzi speciali, materiale per giunzioni, opere murarie di apertura e chiusura tracce su laterizi forati e murature leggere con esclusione di tracce su solette, muri in C.A. o in pietra , di rifacimento dell'intonaco, della tinteggiatura ed esecuzione di staffaggi in profilati, gli apparecchi idraulici. / - TUBI IN POLIETILENE PE 80 PFA 12,5 / - PFA12,5 Tubazione del diametro esterno 160 mm spessore 14,6 mm / - TUBI IN POLIETILENE PE 80 PFA 12,5 Tubazione del diametro esterno 160 mm spessore 14,6 mm	m		26,50	20,40%
22CL.PR.C.0170.20.m	PFA12,5 Tubazione del diametro esterno 180 mm spessore 16,4 mm / - TUBI IN POLIETILENE PE 80 PFA 12,5 Tubazione del diametro esterno 180 mm spessore 16,4 mmFornitura e posa in opera di tubo in polietilene PE 80 per linee di impianti con valori minimi di MRS (Minimum Required Strenght) di 8 Mpa destinati alla distribuzione dell’acqua prodotti in conformità alla UNI EN 12201:2004 , e a quanto previsto dal D.M. n. 174 del 06/04/2004 (sostituisce Circ. Min. Sanità n. 102 del 02/12/1978); dovranno essere contrassegnate dal marchio IIP dell’Istituto Italiano dei Plastici e/o equivalente marchio europeo. I tubi devono essere formati per estrusione , e possono essere forniti sia in barre che in rotoli. Fornito e posta in opera a qualsiasi altezza e profondità. Nel prezzo sono compresi: pezzi speciali, materiale per giunzioni, opere murarie di apertura e chiusura tracce su laterizi forati e murature leggere con esclusione di tracce su solette, muri in C.A. o in pietra , di rifacimento dell'intonaco, della tinteggiatura ed esecuzione di staffaggi in profilati, gli apparecchi idraulici. / - TUBI IN POLIETILENE PE 80 PFA 12,5 / - PFA12,5 Tubazione del diametro esterno 180 mm spessore 16,4 mm / - TUBI IN POLIETILENE PE 80 PFA 12,5 Tubazione del diametro esterno 180 mm spessore 16,4 mm	m		33,63	19,22%
22CL.PR.C.0170.20.n	PFA12,5 Tubazione del diametro esterno 200 mm spessore 18,2 mm / - TUBI IN POLIETILENE PE 80 PFA 12,5 Tubazione del diametro esterno 200 mm spessore 18,2 mmFornitura e posa in opera di tubo in polietilene PE 80 per linee di impianti con valori minimi di MRS (Minimum Required Strenght) di 8 Mpa destinati alla distribuzione dell’acqua prodotti in conformità alla UNI EN 12201:2004 , e a quanto previsto dal D.M. n. 174 del 06/04/2004 (sostituisce Circ. Min. Sanità n. 102 del 02/12/1978); dovranno essere contrassegnate dal marchio IIP dell’Istituto Italiano dei Plastici e/o equivalente marchio europeo. I tubi devono essere formati per estrusione , e possono essere forniti sia in barre che in rotoli. Fornito e posta in opera a qualsiasi altezza e profondità. Nel prezzo sono compresi: pezzi speciali, materiale per giunzioni, opere murarie di apertura e chiusura tracce su laterizi forati e murature leggere con esclusione di tracce su solette, muri in C.A. o in pietra , di rifacimento dell'intonaco, della tinteggiatura ed esecuzione di staffaggi in profilati, gli apparecchi idraulici. / - TUBI IN POLIETILENE PE 80 PFA 12,5 / - PFA12,5 Tubazione del diametro esterno 200 mm spessore 18,2 mm / - TUBI IN POLIETILENE PE 80 PFA 12,5 Tubazione del diametro esterno 200 mm spessore 18,2 mm	m		38,96	17,95%
22CL.PR.C.0170.30.a	PFA 6 Tubazione del diametro esterno 160 mm spessore 6,2 mm / - TUBI IN POLIETILENE PE 100 PFA 6 Tubazione del diametro esterno 160 mm spessore 6,2 mmFornitura e posa in opera di tubo in polietilene PE 100 per linee di impianti, con valori minimi di MRS (Minimum Required Strenght) di 8 Mpa destinati alla distribuzione dell’acqua prodotti in conformità alla UNI EN 12201:2004 , e a quanto previsto dal D.M. n. 174 del 06/04/2004 (sostituisce Circ. Min. Sanità n. 102 del 02/12/1978); dovranno essere contrassegnate dal marchio IIP dell’Istituto Italiano dei Plastici e/o equivalente marchio europeo. I tubi devono essere formati per estrusione , e possono essere forniti sia in barre che in rotoli. Fornito e posta in opera a qualsiasi altezza e profondità. Nel prezzo sono compresi: pezzi speciali, materiale per giunzioni, opere murarie di apertura e chiusura tracce su laterizi forati e murature leggere con esclusione di tracce su solette, muri in C.A. o in pietra , di rifacimento dell'intonaco, della tinteggiatura ed esecuzione di staffaggi in profilati, gli apparecchi idraulici. / - TUBI IN POLIETILENE PE 100 PFA 6 / - PFA 6 Tubazione del diametro esterno 160 mm spessore 6,2 mm / - TUBI IN POLIETILENE PE 100 PFA 6 Tubazione del diametro esterno 160 mm spessore 6,2 mm	m		20,52	24,83%
22CL.PR.C.0170.30.b	PFA 6 Tubazione del diametro esterno 180 mm spessore 6,9 mm / - TUBI IN POLIETILENE PE 100 PFA 6 Tubazione del diametro esterno 180 mm spessore 6,9 mmFornitura e posa in opera di tubo in polietilene PE 100 per linee di impianti, con valori minimi di MRS (Minimum Required Strenght) di 8 Mpa destinati alla distribuzione dell’acqua prodotti in conformità alla UNI EN 12201:2004 , e a quanto previsto dal D.M. n. 174 del 06/04/2004 (sostituisce Circ. Min. Sanità n. 102 del 02/12/1978); dovranno essere contrassegnate dal marchio IIP dell’Istituto Italiano dei Plastici e/o equivalente marchio europeo. I tubi devono essere formati per estrusione , e possono essere forniti sia in barre che in rotoli. Fornito e posta in opera a qualsiasi altezza e profondità. Nel prezzo sono compresi: pezzi speciali, materiale per giunzioni, opere murarie di apertura e chiusura tracce su laterizi forati e murature leggere con esclusione di tracce su solette, muri in C.A. o in pietra , di rifacimento dell'intonaco, della tinteggiatura ed esecuzione di staffaggi in profilati, gli apparecchi idraulici. / - TUBI IN POLIETILENE PE 100 PFA 6 / - PFA 6 Tubazione del diametro esterno 180 mm spessore 6,9 mm / - TUBI IN POLIETILENE PE 100 PFA 6 Tubazione del diametro esterno 180 mm spessore 6,9 mm	m		24,43	23,28%
22CL.PR.C.0170.30.c	PFA 6 Tubazione del diametro esterno 200 mm spessore 7,7 mm / - TUBI IN POLIETILENE PE 100 PFA 6 Tubazione del diametro esterno 200 mm spessore 7,7 mmFornitura e posa in opera di tubo in polietilene PE 100 per linee di impianti, con valori minimi di MRS (Minimum Required Strenght) di 8 Mpa destinati alla distribuzione dell’acqua prodotti in conformità alla UNI EN 12201:2004 , e a quanto previsto dal D.M. n. 174 del 06/04/2004 (sostituisce Circ. Min. Sanità n. 102 del 02/12/1978); dovranno essere contrassegnate dal marchio IIP dell’Istituto Italiano dei Plastici e/o equivalente marchio europeo. I tubi devono essere formati per estrusione , e possono essere forniti sia in barre che in rotoli. Fornito e posta in opera a qualsiasi altezza e profondità. Nel prezzo sono compresi: pezzi speciali, materiale per giunzioni, opere murarie di apertura e chiusura tracce su laterizi forati e murature leggere con esclusione di tracce su solette, muri in C.A. o in pietra , di rifacimento dell'intonaco, della tinteggiatura ed esecuzione di staffaggi in profilati, gli apparecchi idraulici. / - TUBI IN POLIETILENE PE 100 PFA 6 / - PFA 6 Tubazione del diametro esterno 200 mm spessore 7,7 mm / - TUBI IN POLIETILENE PE 100 PFA 6 Tubazione del diametro esterno 200 mm spessore 7,7 mm	m		28,91	21,50%
22CL.PR.C.0170.40.a	PFA 10 Tubazione del diametro esterno 50 mm spessore 3,0 mm / - TUBI IN POLIETILENE PE 100 PFA 10 Tubazione del diametro esterno 50 mm spessore 3,0 mmFornitura e posa in opera di tubo in polietilene PE 100 per linee di impianti, con valori minimi di MRS (Minimum Required Strenght) di 8 Mpa destinati alla distribuzione dell’acqua prodotti in conformità alla UNI EN 12201:2004 , e a quanto previsto dal D.M. n. 174 del 06/04/2004 (sostituisce Circ. Min. Sanità n. 102 del 02/12/1978); dovranno essere contrassegnate dal marchio IIP dell’Istituto Italiano dei Plastici e/o equivalente marchio europeo. I tubi devono essere formati per estrusione , e possono essere forniti sia in barre che in rotoli. Fornito e posta in opera a qualsiasi altezza e profondità. Nel prezzo sono compresi: pezzi speciali, materiale per giunzioni, opere murarie di apertura e chiusura tracce su laterizi forati e murature leggere con esclusione di tracce su solette, muri in C.A. o in pietra , di rifacimento dell'intonaco, della tinteggiatura ed esecuzione di staffaggi in profilati, gli apparecchi idraulici. / - TUBI IN POLIETILENE PE 100 PFA 10 / - PFA 10 Tubazione del diametro esterno 50 mm spessore 3,0 mm / - TUBI IN POLIETILENE PE 100 PFA 10 Tubazione del diametro esterno 50 mm spessore 3,0 mm	m		9,09	41,78%
22CL.PR.C.0170.40.b	PFA 10 Tubazione del diametro esterno 63 mm spessore 3,8 mm / - TUBI IN POLIETILENE PE 100 PFA 10 Tubazione del diametro esterno 63 mm spessore 3,8 mmFornitura e posa in opera di tubo in polietilene PE 100 per linee di impianti, con valori minimi di MRS (Minimum Required Strenght) di 8 Mpa destinati alla distribuzione dell’acqua prodotti in conformità alla UNI EN 12201:2004 , e a quanto previsto dal D.M. n. 174 del 06/04/2004 (sostituisce Circ. Min. Sanità n. 102 del 02/12/1978); dovranno essere contrassegnate dal marchio IIP dell’Istituto Italiano dei Plastici e/o equivalente marchio europeo. I tubi devono essere formati per estrusione , e possono essere forniti sia in barre che in rotoli. Fornito e posta in opera a qualsiasi altezza e profondità. Nel prezzo sono compresi: pezzi speciali, materiale per giunzioni, opere murarie di apertura e chiusura tracce su laterizi forati e murature leggere con esclusione di tracce su solette, muri in C.A. o in pietra , di rifacimento dell'intonaco, della tinteggiatura ed esecuzione di staffaggi in profilati, gli apparecchi idraulici. / - TUBI IN POLIETILENE PE 100 PFA 10 / - PFA 10 Tubazione del diametro esterno 63 mm spessore 3,8 mm / - TUBI IN POLIETILENE PE 100 PFA 10 Tubazione del diametro esterno 63 mm spessore 3,8 mm	m		11,08	35,72%
22CL.PR.C.0170.40.c	PFA 10 Tubazione del diametro esterno 75 mm spessore 4,5 mm / - TUBI IN POLIETILENE PE 100 PFA 10 Tubazione del diametro esterno 75 mm spessore 4,5 mmFornitura e posa in opera di tubo in polietilene PE 100 per linee di impianti, con valori minimi di MRS (Minimum Required Strenght) di 8 Mpa destinati alla distribuzione dell’acqua prodotti in conformità alla UNI EN 12201:2004 , e a quanto previsto dal D.M. n. 174 del 06/04/2004 (sostituisce Circ. Min. Sanità n. 102 del 02/12/1978); dovranno essere contrassegnate dal marchio IIP dell’Istituto Italiano dei Plastici e/o equivalente marchio europeo. I tubi devono essere formati per estrusione , e possono essere forniti sia in barre che in rotoli. Fornito e posta in opera a qualsiasi altezza e profondità. Nel prezzo sono compresi: pezzi speciali, materiale per giunzioni, opere murarie di apertura e chiusura tracce su laterizi forati e murature leggere con esclusione di tracce su solette, muri in C.A. o in pietra , di rifacimento dell'intonaco, della tinteggiatura ed esecuzione di staffaggi in profilati, gli apparecchi idraulici. / - TUBI IN POLIETILENE PE 100 PFA 10 / - PFA 10 Tubazione del diametro esterno 75 mm spessore 4,5 mm / - TUBI IN POLIETILENE PE 100 PFA 10 Tubazione del diametro esterno 75 mm spessore 4,5 mm	m		14,32	29,12%
22CL.PR.C.0170.40.d	PFA 10 Tubazione del diametro esterno 90 mm spessore 5,4 mm / - TUBI IN POLIETILENE PE 100 PFA 10 Tubazione del diametro esterno 90 mm spessore 5,4 mmFornitura e posa in opera di tubo in polietilene PE 100 per linee di impianti, con valori minimi di MRS (Minimum Required Strenght) di 8 Mpa destinati alla distribuzione dell’acqua prodotti in conformità alla UNI EN 12201:2004 , e a quanto previsto dal D.M. n. 174 del 06/04/2004 (sostituisce Circ. Min. Sanità n. 102 del 02/12/1978); dovranno essere contrassegnate dal marchio IIP dell’Istituto Italiano dei Plastici e/o equivalente marchio europeo. I tubi devono essere formati per estrusione , e possono essere forniti sia in barre che in rotoli. Fornito e posta in opera a qualsiasi altezza e profondità. Nel prezzo sono compresi: pezzi speciali, materiale per giunzioni, opere murarie di apertura e chiusura tracce su laterizi forati e murature leggere con esclusione di tracce su solette, muri in C.A. o in pietra , di rifacimento dell'intonaco, della tinteggiatura ed esecuzione di staffaggi in profilati, gli apparecchi idraulici. / - TUBI IN POLIETILENE PE 100 PFA 10 / - PFA 10 Tubazione del diametro esterno 90 mm spessore 5,4 mm / - TUBI IN POLIETILENE PE 100 PFA 10 Tubazione del diametro esterno 90 mm spessore 5,4 mm	m		18,24	24,34%
22CL.PR.C.0170.40.e	PFA 10 Tubazione del diametro esterno 110 mm spessore 6,6 mm / - TUBI IN POLIETILENE PE 100 PFA 10 Tubazione del diametro esterno 110 mm spessore 6,6 mmFornitura e posa in opera di tubo in polietilene PE 100 per linee di impianti, con valori minimi di MRS (Minimum Required Strenght) di 8 Mpa destinati alla distribuzione dell’acqua prodotti in conformità alla UNI EN 12201:2004 , e a quanto previsto dal D.M. n. 174 del 06/04/2004 (sostituisce Circ. Min. Sanità n. 102 del 02/12/1978); dovranno essere contrassegnate dal marchio IIP dell’Istituto Italiano dei Plastici e/o equivalente marchio europeo. I tubi devono essere formati per estrusione , e possono essere forniti sia in barre che in rotoli. Fornito e posta in opera a qualsiasi altezza e profondità. Nel prezzo sono compresi: pezzi speciali, materiale per giunzioni, opere murarie di apertura e chiusura tracce su laterizi forati e murature leggere con esclusione di tracce su solette, muri in C.A. o in pietra , di rifacimento dell'intonaco, della tinteggiatura ed esecuzione di staffaggi in profilati, gli apparecchi idraulici. / - TUBI IN POLIETILENE PE 100 PFA 10 / - PFA 10 Tubazione del diametro esterno 110 mm spessore 6,6 mm / - TUBI IN POLIETILENE PE 100 PFA 10 Tubazione del diametro esterno 110 mm spessore 6,6 mm	m		24,57	19,56%
22CL.PR.C.0170.40.f	PFA 10 Tubazione del diametro esterno 125 mm spessore 7,4 mm / - TUBI IN POLIETILENE PE 100 PFA 10 Tubazione del diametro esterno 125 mm spessore 7,4 mmFornitura e posa in opera di tubo in polietilene PE 100 per linee di impianti, con valori minimi di MRS (Minimum Required Strenght) di 8 Mpa destinati alla distribuzione dell’acqua prodotti in conformità alla UNI EN 12201:2004 , e a quanto previsto dal D.M. n. 174 del 06/04/2004 (sostituisce Circ. Min. Sanità n. 102 del 02/12/1978); dovranno essere contrassegnate dal marchio IIP dell’Istituto Italiano dei Plastici e/o equivalente marchio europeo. I tubi devono essere formati per estrusione , e possono essere forniti sia in barre che in rotoli. Fornito e posta in opera a qualsiasi altezza e profondità. Nel prezzo sono compresi: pezzi speciali, materiale per giunzioni, opere murarie di apertura e chiusura tracce su laterizi forati e murature leggere con esclusione di tracce su solette, muri in C.A. o in pietra , di rifacimento dell'intonaco, della tinteggiatura ed esecuzione di staffaggi in profilati, gli apparecchi idraulici. / - TUBI IN POLIETILENE PE 100 PFA 10 / - PFA 10 Tubazione del diametro esterno 125 mm spessore 7,4 mm / - TUBI IN POLIETILENE PE 100 PFA 10 Tubazione del diametro esterno 125 mm spessore 7,4 mm	m		27,30	18,67%
22CL.PR.C.0170.40.g	PFA 10 Tubazione del diametro esterno 140 mm spessore 8,3 mm / - TUBI IN POLIETILENE PE 100 PFA 10 Tubazione del diametro esterno 140 mm spessore 8,3 mmFornitura e posa in opera di tubo in polietilene PE 100 per linee di impianti, con valori minimi di MRS (Minimum Required Strenght) di 8 Mpa destinati alla distribuzione dell’acqua prodotti in conformità alla UNI EN 12201:2004 , e a quanto previsto dal D.M. n. 174 del 06/04/2004 (sostituisce Circ. Min. Sanità n. 102 del 02/12/1978); dovranno essere contrassegnate dal marchio IIP dell’Istituto Italiano dei Plastici e/o equivalente marchio europeo. I tubi devono essere formati per estrusione , e possono essere forniti sia in barre che in rotoli. Fornito e posta in opera a qualsiasi altezza e profondità. Nel prezzo sono compresi: pezzi speciali, materiale per giunzioni, opere murarie di apertura e chiusura tracce su laterizi forati e murature leggere con esclusione di tracce su solette, muri in C.A. o in pietra , di rifacimento dell'intonaco, della tinteggiatura ed esecuzione di staffaggi in profilati, gli apparecchi idraulici. / - TUBI IN POLIETILENE PE 100 PFA 10 / - PFA 10 Tubazione del diametro esterno 140 mm spessore 8,3 mm / - TUBI IN POLIETILENE PE 100 PFA 10 Tubazione del diametro esterno 140 mm spessore 8,3 mm	m		31,20	16,50%
22CL.PR.C.0170.40.h	PFA 10 Tubazione del diametro esterno 160 mm spessore 9,5 mm / - TUBI IN POLIETILENE PE 100 PFA 10 Tubazione del diametro esterno 160 mm spessore 9,5 mmFornitura e posa in opera di tubo in polietilene PE 100 per linee di impianti, con valori minimi di MRS (Minimum Required Strenght) di 8 Mpa destinati alla distribuzione dell’acqua prodotti in conformità alla UNI EN 12201:2004 , e a quanto previsto dal D.M. n. 174 del 06/04/2004 (sostituisce Circ. Min. Sanità n. 102 del 02/12/1978); dovranno essere contrassegnate dal marchio IIP dell’Istituto Italiano dei Plastici e/o equivalente marchio europeo. I tubi devono essere formati per estrusione , e possono essere forniti sia in barre che in rotoli. Fornito e posta in opera a qualsiasi altezza e profondità. Nel prezzo sono compresi: pezzi speciali, materiale per giunzioni, opere murarie di apertura e chiusura tracce su laterizi forati e murature leggere con esclusione di tracce su solette, muri in C.A. o in pietra , di rifacimento dell'intonaco, della tinteggiatura ed esecuzione di staffaggi in profilati, gli apparecchi idraulici. / - TUBI IN POLIETILENE PE 100 PFA 10 / - PFA 10 Tubazione del diametro esterno 160 mm spessore 9,5 mm / - TUBI IN POLIETILENE PE 100 PFA 10 Tubazione del diametro esterno 160 mm spessore 9,5 mm	m		38,42	13,66%
22CL.PR.C.0170.40.i	PFA 10 Tubazione del diametro esterno 180 mm spessore 10,7 mm / - TUBI IN POLIETILENE PE 100 PFA 10 Tubazione del diametro esterno 180 mm spessore 10,7 mmFornitura e posa in opera di tubo in polietilene PE 100 per linee di impianti, con valori minimi di MRS (Minimum Required Strenght) di 8 Mpa destinati alla distribuzione dell’acqua prodotti in conformità alla UNI EN 12201:2004 , e a quanto previsto dal D.M. n. 174 del 06/04/2004 (sostituisce Circ. Min. Sanità n. 102 del 02/12/1978); dovranno essere contrassegnate dal marchio IIP dell’Istituto Italiano dei Plastici e/o equivalente marchio europeo. I tubi devono essere formati per estrusione , e possono essere forniti sia in barre che in rotoli. Fornito e posta in opera a qualsiasi altezza e profondità. Nel prezzo sono compresi: pezzi speciali, materiale per giunzioni, opere murarie di apertura e chiusura tracce su laterizi forati e murature leggere con esclusione di tracce su solette, muri in C.A. o in pietra , di rifacimento dell'intonaco, della tinteggiatura ed esecuzione di staffaggi in profilati, gli apparecchi idraulici. / - TUBI IN POLIETILENE PE 100 PFA 10 / - PFA 10 Tubazione del diametro esterno 180 mm spessore 10,7 mm / - TUBI IN POLIETILENE PE 100 PFA 10 Tubazione del diametro esterno 180 mm spessore 10,7 mm	m		47,51	12,79%
22CL.PR.C.0170.40.j	PFA 10 Tubazione del diametro esterno 200 mm spessore 11,9 mm / - TUBI IN POLIETILENE PE 100 PFA 10 Tubazione del diametro esterno 200 mm spessore 11,9 mmFornitura e posa in opera di tubo in polietilene PE 100 per linee di impianti, con valori minimi di MRS (Minimum Required Strenght) di 8 Mpa destinati alla distribuzione dell’acqua prodotti in conformità alla UNI EN 12201:2004 , e a quanto previsto dal D.M. n. 174 del 06/04/2004 (sostituisce Circ. Min. Sanità n. 102 del 02/12/1978); dovranno essere contrassegnate dal marchio IIP dell’Istituto Italiano dei Plastici e/o equivalente marchio europeo. I tubi devono essere formati per estrusione , e possono essere forniti sia in barre che in rotoli. Fornito e posta in opera a qualsiasi altezza e profondità. Nel prezzo sono compresi: pezzi speciali, materiale per giunzioni, opere murarie di apertura e chiusura tracce su laterizi forati e murature leggere con esclusione di tracce su solette, muri in C.A. o in pietra , di rifacimento dell'intonaco, della tinteggiatura ed esecuzione di staffaggi in profilati, gli apparecchi idraulici. / - TUBI IN POLIETILENE PE 100 PFA 10 / - PFA 10 Tubazione del diametro esterno 200 mm spessore 11,9 mm / - TUBI IN POLIETILENE PE 100 PFA 10 Tubazione del diametro esterno 200 mm spessore 11,9 mm	m		57,21	11,55%
22CL.PR.C.0170.50.a	PFA 16 Tubazione del diametro esterno 20 mm spessore 2,0 mm / - TUBI IN POLIETILENE PE 100 PFA 16 Tubazione del diametro esterno 20 mm spessore 2,0 mmFornitura e posa in opera di tubo in polietilene PE 100 per linee di impianti, con valori minimi di MRS (Minimum Required Strenght) di 8 Mpa destinati alla distribuzione dell’acqua prodotti in conformità alla UNI EN 12201:2004 , e a quanto previsto dal D.M. n. 174 del 06/04/2004 (sostituisce Circ. Min. Sanità n. 102 del 02/12/1978); dovranno essere contrassegnate dal marchio IIP dell’Istituto Italiano dei Plastici e/o equivalente marchio europeo. I tubi devono essere formati per estrusione , e possono essere forniti sia in barre che in rotoli. Fornito e posta in opera a qualsiasi altezza e profondità. Nel prezzo sono compresi: pezzi speciali, materiale per giunzioni, opere murarie di apertura e chiusura tracce su laterizi forati e murature leggere con esclusione di tracce su solette, muri in C.A. o in pietra , di rifacimento dell'intonaco, della tinteggiatura ed esecuzione di staffaggi in profilati, gli apparecchi idraulici. / - TUBI IN POLIETILENE PE 100 PFA 16 / - PFA 16 Tubazione del diametro esterno 20 mm spessore 2,0 mm / - TUBI IN POLIETILENE PE 100 PFA 16 Tubazione del diametro esterno 20 mm spessore 2,0 mm	m		5,82	56,15%
22CL.PR.C.0170.50.b	PFA 16 Tubazione del diametro esterno 25 mm spessore 2,3 mm / - TUBI IN POLIETILENE PE 100 PFA 16 Tubazione del diametro esterno 25 mm spessore 2,3 mmFornitura e posa in opera di tubo in polietilene PE 100 per linee di impianti, con valori minimi di MRS (Minimum Required Strenght) di 8 Mpa destinati alla distribuzione dell’acqua prodotti in conformità alla UNI EN 12201:2004 , e a quanto previsto dal D.M. n. 174 del 06/04/2004 (sostituisce Circ. Min. Sanità n. 102 del 02/12/1978); dovranno essere contrassegnate dal marchio IIP dell’Istituto Italiano dei Plastici e/o equivalente marchio europeo. I tubi devono essere formati per estrusione , e possono essere forniti sia in barre che in rotoli. Fornito e posta in opera a qualsiasi altezza e profondità. Nel prezzo sono compresi: pezzi speciali, materiale per giunzioni, opere murarie di apertura e chiusura tracce su laterizi forati e murature leggere con esclusione di tracce su solette, muri in C.A. o in pietra , di rifacimento dell'intonaco, della tinteggiatura ed esecuzione di staffaggi in profilati, gli apparecchi idraulici. / - TUBI IN POLIETILENE PE 100 PFA 16 / - PFA 16 Tubazione del diametro esterno 25 mm spessore 2,3 mm / - TUBI IN POLIETILENE PE 100 PFA 16 Tubazione del diametro esterno 25 mm spessore 2,3 mm	m		6,52	53,15%
22CL.PR.C.0170.50.c	PFA 16 Tubazione del diametro esterno 32 mm spessore 3,0 mm / - TUBI IN POLIETILENE PE 100 PFA 16 Tubazione del diametro esterno 32 mm spessore 3,0 mmFornitura e posa in opera di tubo in polietilene PE 100 per linee di impianti, con valori minimi di MRS (Minimum Required Strenght) di 8 Mpa destinati alla distribuzione dell’acqua prodotti in conformità alla UNI EN 12201:2004 , e a quanto previsto dal D.M. n. 174 del 06/04/2004 (sostituisce Circ. Min. Sanità n. 102 del 02/12/1978); dovranno essere contrassegnate dal marchio IIP dell’Istituto Italiano dei Plastici e/o equivalente marchio europeo. I tubi devono essere formati per estrusione , e possono essere forniti sia in barre che in rotoli. Fornito e posta in opera a qualsiasi altezza e profondità. Nel prezzo sono compresi: pezzi speciali, materiale per giunzioni, opere murarie di apertura e chiusura tracce su laterizi forati e murature leggere con esclusione di tracce su solette, muri in C.A. o in pietra , di rifacimento dell'intonaco, della tinteggiatura ed esecuzione di staffaggi in profilati, gli apparecchi idraulici. / - TUBI IN POLIETILENE PE 100 PFA 16 / - PFA 16 Tubazione del diametro esterno 32 mm spessore 3,0 mm / - TUBI IN POLIETILENE PE 100 PFA 16 Tubazione del diametro esterno 32 mm spessore 3,0 mm	m		7,43	48,15%
22CL.PR.C.0170.50.d	PFA 16 Tubazione del diametro esterno 40 mm spessore 3,7 mm / - TUBI IN POLIETILENE PE 100 PFA 16 Tubazione del diametro esterno 40 mm spessore 3,7 mmFornitura e posa in opera di tubo in polietilene PE 100 per linee di impianti, con valori minimi di MRS (Minimum Required Strenght) di 8 Mpa destinati alla distribuzione dell’acqua prodotti in conformità alla UNI EN 12201:2004 , e a quanto previsto dal D.M. n. 174 del 06/04/2004 (sostituisce Circ. Min. Sanità n. 102 del 02/12/1978); dovranno essere contrassegnate dal marchio IIP dell’Istituto Italiano dei Plastici e/o equivalente marchio europeo. I tubi devono essere formati per estrusione , e possono essere forniti sia in barre che in rotoli. Fornito e posta in opera a qualsiasi altezza e profondità. Nel prezzo sono compresi: pezzi speciali, materiale per giunzioni, opere murarie di apertura e chiusura tracce su laterizi forati e murature leggere con esclusione di tracce su solette, muri in C.A. o in pietra , di rifacimento dell'intonaco, della tinteggiatura ed esecuzione di staffaggi in profilati, gli apparecchi idraulici. / - TUBI IN POLIETILENE PE 100 PFA 16 / - PFA 16 Tubazione del diametro esterno 40 mm spessore 3,7 mm / - TUBI IN POLIETILENE PE 100 PFA 16 Tubazione del diametro esterno 40 mm spessore 3,7 mm	m		8,64	42,88%
22CL.PR.C.0170.50.e	PFA 16 Tubazione del diametro esterno 50 mm spessore 4,6 mm / - TUBI IN POLIETILENE PE 100 PFA 16 Tubazione del diametro esterno 50 mm spessore 4,6 mmFornitura e posa in opera di tubo in polietilene PE 100 per linee di impianti, con valori minimi di MRS (Minimum Required Strenght) di 8 Mpa destinati alla distribuzione dell’acqua prodotti in conformità alla UNI EN 12201:2004 , e a quanto previsto dal D.M. n. 174 del 06/04/2004 (sostituisce Circ. Min. Sanità n. 102 del 02/12/1978); dovranno essere contrassegnate dal marchio IIP dell’Istituto Italiano dei Plastici e/o equivalente marchio europeo. I tubi devono essere formati per estrusione , e possono essere forniti sia in barre che in rotoli. Fornito e posta in opera a qualsiasi altezza e profondità. Nel prezzo sono compresi: pezzi speciali, materiale per giunzioni, opere murarie di apertura e chiusura tracce su laterizi forati e murature leggere con esclusione di tracce su solette, muri in C.A. o in pietra , di rifacimento dell'intonaco, della tinteggiatura ed esecuzione di staffaggi in profilati, gli apparecchi idraulici. / - TUBI IN POLIETILENE PE 100 PFA 16 / - PFA 16 Tubazione del diametro esterno 50 mm spessore 4,6 mm / - TUBI IN POLIETILENE PE 100 PFA 16 Tubazione del diametro esterno 50 mm spessore 4,6 mm	m		10,41	36,48%
22CL.PR.C.0170.50.f	PFA 16 Tubazione del diametro esterno 63 mm spessore 5,8 mm / - TUBI IN POLIETILENE PE 100 PFA 16 Tubazione del diametro esterno 63 mm spessore 5,8 mmFornitura e posa in opera di tubo in polietilene PE 100 per linee di impianti, con valori minimi di MRS (Minimum Required Strenght) di 8 Mpa destinati alla distribuzione dell’acqua prodotti in conformità alla UNI EN 12201:2004 , e a quanto previsto dal D.M. n. 174 del 06/04/2004 (sostituisce Circ. Min. Sanità n. 102 del 02/12/1978); dovranno essere contrassegnate dal marchio IIP dell’Istituto Italiano dei Plastici e/o equivalente marchio europeo. I tubi devono essere formati per estrusione , e possono essere forniti sia in barre che in rotoli. Fornito e posta in opera a qualsiasi altezza e profondità. Nel prezzo sono compresi: pezzi speciali, materiale per giunzioni, opere murarie di apertura e chiusura tracce su laterizi forati e murature leggere con esclusione di tracce su solette, muri in C.A. o in pietra , di rifacimento dell'intonaco, della tinteggiatura ed esecuzione di staffaggi in profilati, gli apparecchi idraulici. / - TUBI IN POLIETILENE PE 100 PFA 16 / - PFA 16 Tubazione del diametro esterno 63 mm spessore 5,8 mm / - TUBI IN POLIETILENE PE 100 PFA 16 Tubazione del diametro esterno 63 mm spessore 5,8 mm	m		13,49	29,34%
22CL.PR.C.0170.50.g	PFA 16 Tubazione del diametro esterno 75 mm spessore 6,8 mm / - TUBI IN POLIETILENE PE 100 PFA 16 Tubazione del diametro esterno 75 mm spessore 6,8 mmFornitura e posa in opera di tubo in polietilene PE 100 per linee di impianti, con valori minimi di MRS (Minimum Required Strenght) di 8 Mpa destinati alla distribuzione dell’acqua prodotti in conformità alla UNI EN 12201:2004 , e a quanto previsto dal D.M. n. 174 del 06/04/2004 (sostituisce Circ. Min. Sanità n. 102 del 02/12/1978); dovranno essere contrassegnate dal marchio IIP dell’Istituto Italiano dei Plastici e/o equivalente marchio europeo. I tubi devono essere formati per estrusione , e possono essere forniti sia in barre che in rotoli. Fornito e posta in opera a qualsiasi altezza e profondità. Nel prezzo sono compresi: pezzi speciali, materiale per giunzioni, opere murarie di apertura e chiusura tracce su laterizi forati e murature leggere con esclusione di tracce su solette, muri in C.A. o in pietra , di rifacimento dell'intonaco, della tinteggiatura ed esecuzione di staffaggi in profilati, gli apparecchi idraulici. / - TUBI IN POLIETILENE PE 100 PFA 16 / - PFA 16 Tubazione del diametro esterno 75 mm spessore 6,8 mm / - TUBI IN POLIETILENE PE 100 PFA 16 Tubazione del diametro esterno 75 mm spessore 6,8 mm	m		17,42	23,94%
22CL.PR.C.0170.50.h	PFA 16 Tubazione del diametro esterno 90 mm spessore 8,2 mm / - TUBI IN POLIETILENE PE 100 PFA 16 Tubazione del diametro esterno 90 mm spessore 8,2 mmFornitura e posa in opera di tubo in polietilene PE 100 per linee di impianti, con valori minimi di MRS (Minimum Required Strenght) di 8 Mpa destinati alla distribuzione dell’acqua prodotti in conformità alla UNI EN 12201:2004 , e a quanto previsto dal D.M. n. 174 del 06/04/2004 (sostituisce Circ. Min. Sanità n. 102 del 02/12/1978); dovranno essere contrassegnate dal marchio IIP dell’Istituto Italiano dei Plastici e/o equivalente marchio europeo. I tubi devono essere formati per estrusione , e possono essere forniti sia in barre che in rotoli. Fornito e posta in opera a qualsiasi altezza e profondità. Nel prezzo sono compresi: pezzi speciali, materiale per giunzioni, opere murarie di apertura e chiusura tracce su laterizi forati e murature leggere con esclusione di tracce su solette, muri in C.A. o in pietra , di rifacimento dell'intonaco, della tinteggiatura ed esecuzione di staffaggi in profilati, gli apparecchi idraulici. / - TUBI IN POLIETILENE PE 100 PFA 16 / - PFA 16 Tubazione del diametro esterno 90 mm spessore 8,2 mm / - TUBI IN POLIETILENE PE 100 PFA 16 Tubazione del diametro esterno 90 mm spessore 8,2 mm	m		22,85	19,43%
22CL.PR.C.0170.50.i	PFA 16 Tubazione del diametro esterno 110 mm spessore 10,0 mm / - TUBI IN POLIETILENE PE 100 PFA 16 Tubazione del diametro esterno 110 mm spessore 10,0 mmFornitura e posa in opera di tubo in polietilene PE 100 per linee di impianti, con valori minimi di MRS (Minimum Required Strenght) di 8 Mpa destinati alla distribuzione dell’acqua prodotti in conformità alla UNI EN 12201:2004 , e a quanto previsto dal D.M. n. 174 del 06/04/2004 (sostituisce Circ. Min. Sanità n. 102 del 02/12/1978); dovranno essere contrassegnate dal marchio IIP dell’Istituto Italiano dei Plastici e/o equivalente marchio europeo. I tubi devono essere formati per estrusione , e possono essere forniti sia in barre che in rotoli. Fornito e posta in opera a qualsiasi altezza e profondità. Nel prezzo sono compresi: pezzi speciali, materiale per giunzioni, opere murarie di apertura e chiusura tracce su laterizi forati e murature leggere con esclusione di tracce su solette, muri in C.A. o in pietra , di rifacimento dell'intonaco, della tinteggiatura ed esecuzione di staffaggi in profilati, gli apparecchi idraulici. / - TUBI IN POLIETILENE PE 100 PFA 16 / - PFA 16 Tubazione del diametro esterno 110 mm spessore 10,0 mm / - TUBI IN POLIETILENE PE 100 PFA 16 Tubazione del diametro esterno 110 mm spessore 10,0 mm	m		31,59	15,82%
22CL.PR.C.0170.50.j	PFA 16 Tubazione del diametro esterno 125 mm spessore 11,4 mm / - TUBI IN POLIETILENE PE 100 PFA 16 Tubazione del diametro esterno 125 mm spessore 11,4 mmFornitura e posa in opera di tubo in polietilene PE 100 per linee di impianti, con valori minimi di MRS (Minimum Required Strenght) di 8 Mpa destinati alla distribuzione dell’acqua prodotti in conformità alla UNI EN 12201:2004 , e a quanto previsto dal D.M. n. 174 del 06/04/2004 (sostituisce Circ. Min. Sanità n. 102 del 02/12/1978); dovranno essere contrassegnate dal marchio IIP dell’Istituto Italiano dei Plastici e/o equivalente marchio europeo. I tubi devono essere formati per estrusione , e possono essere forniti sia in barre che in rotoli. Fornito e posta in opera a qualsiasi altezza e profondità. Nel prezzo sono compresi: pezzi speciali, materiale per giunzioni, opere murarie di apertura e chiusura tracce su laterizi forati e murature leggere con esclusione di tracce su solette, muri in C.A. o in pietra , di rifacimento dell'intonaco, della tinteggiatura ed esecuzione di staffaggi in profilati, gli apparecchi idraulici. / - TUBI IN POLIETILENE PE 100 PFA 16 / - PFA 16 Tubazione del diametro esterno 125 mm spessore 11,4 mm / - TUBI IN POLIETILENE PE 100 PFA 16 Tubazione del diametro esterno 125 mm spessore 11,4 mm	m		22,37	23,49%
22CL.PR.C.0170.50.k	PFA 16 Tubazione del diametro esterno 140 mm spessore 12,7 mm / - TUBI IN POLIETILENE PE 100 PFA 16 Tubazione del diametro esterno 140 mm spessore 12,7 mmFornitura e posa in opera di tubo in polietilene PE 100 per linee di impianti, con valori minimi di MRS (Minimum Required Strenght) di 8 Mpa destinati alla distribuzione dell’acqua prodotti in conformità alla UNI EN 12201:2004 , e a quanto previsto dal D.M. n. 174 del 06/04/2004 (sostituisce Circ. Min. Sanità n. 102 del 02/12/1978); dovranno essere contrassegnate dal marchio IIP dell’Istituto Italiano dei Plastici e/o equivalente marchio europeo. I tubi devono essere formati per estrusione , e possono essere forniti sia in barre che in rotoli. Fornito e posta in opera a qualsiasi altezza e profondità. Nel prezzo sono compresi: pezzi speciali, materiale per giunzioni, opere murarie di apertura e chiusura tracce su laterizi forati e murature leggere con esclusione di tracce su solette, muri in C.A. o in pietra , di rifacimento dell'intonaco, della tinteggiatura ed esecuzione di staffaggi in profilati, gli apparecchi idraulici. / - TUBI IN POLIETILENE PE 100 PFA 16 / - PFA 16 Tubazione del diametro esterno 140 mm spessore 12,7 mm / - TUBI IN POLIETILENE PE 100 PFA 16 Tubazione del diametro esterno 140 mm spessore 12,7 mm	m		42,28	12,55%
22CL.PR.C.0170.50.l	PFA 16 Tubazione del diametro esterno 160 mm spessore 14,6 mm / - TUBI IN POLIETILENE PE 100 PFA 16 Tubazione del diametro esterno 160 mm spessore 14,6 mmFornitura e posa in opera di tubo in polietilene PE 100 per linee di impianti, con valori minimi di MRS (Minimum Required Strenght) di 8 Mpa destinati alla distribuzione dell’acqua prodotti in conformità alla UNI EN 12201:2004 , e a quanto previsto dal D.M. n. 174 del 06/04/2004 (sostituisce Circ. Min. Sanità n. 102 del 02/12/1978); dovranno essere contrassegnate dal marchio IIP dell’Istituto Italiano dei Plastici e/o equivalente marchio europeo. I tubi devono essere formati per estrusione , e possono essere forniti sia in barre che in rotoli. Fornito e posta in opera a qualsiasi altezza e profondità. Nel prezzo sono compresi: pezzi speciali, materiale per giunzioni, opere murarie di apertura e chiusura tracce su laterizi forati e murature leggere con esclusione di tracce su solette, muri in C.A. o in pietra , di rifacimento dell'intonaco, della tinteggiatura ed esecuzione di staffaggi in profilati, gli apparecchi idraulici. / - TUBI IN POLIETILENE PE 100 PFA 16 / - PFA 16 Tubazione del diametro esterno 160 mm spessore 14,6 mm / - TUBI IN POLIETILENE PE 100 PFA 16 Tubazione del diametro esterno 160 mm spessore 14,6 mm	m		53,04	10,19%
22CL.PR.C.0170.50.m	PFA 16 Tubazione del diametro esterno 180 mm spessore 16,4 mm / - TUBI IN POLIETILENE PE 100 PFA 16 Tubazione del diametro esterno 180 mm spessore 16,4 mmFornitura e posa in opera di tubo in polietilene PE 100 per linee di impianti, con valori minimi di MRS (Minimum Required Strenght) di 8 Mpa destinati alla distribuzione dell’acqua prodotti in conformità alla UNI EN 12201:2004 , e a quanto previsto dal D.M. n. 174 del 06/04/2004 (sostituisce Circ. Min. Sanità n. 102 del 02/12/1978); dovranno essere contrassegnate dal marchio IIP dell’Istituto Italiano dei Plastici e/o equivalente marchio europeo. I tubi devono essere formati per estrusione , e possono essere forniti sia in barre che in rotoli. Fornito e posta in opera a qualsiasi altezza e profondità. Nel prezzo sono compresi: pezzi speciali, materiale per giunzioni, opere murarie di apertura e chiusura tracce su laterizi forati e murature leggere con esclusione di tracce su solette, muri in C.A. o in pietra , di rifacimento dell'intonaco, della tinteggiatura ed esecuzione di staffaggi in profilati, gli apparecchi idraulici. / - TUBI IN POLIETILENE PE 100 PFA 16 / - PFA 16 Tubazione del diametro esterno 180 mm spessore 16,4 mm / - TUBI IN POLIETILENE PE 100 PFA 16 Tubazione del diametro esterno 180 mm spessore 16,4 mm	m		66,28	9,75%
22CL.PR.C.0170.50.n	PFA 16 Tubazione del diametro esterno 200 mm spessore 18,2 mm / - TUBI IN POLIETILENE PE 100 PFA 16 Tubazione del diametro esterno 200 mm spessore 18,2 mmFornitura e posa in opera di tubo in polietilene PE 100 per linee di impianti, con valori minimi di MRS (Minimum Required Strenght) di 8 Mpa destinati alla distribuzione dell’acqua prodotti in conformità alla UNI EN 12201:2004 , e a quanto previsto dal D.M. n. 174 del 06/04/2004 (sostituisce Circ. Min. Sanità n. 102 del 02/12/1978); dovranno essere contrassegnate dal marchio IIP dell’Istituto Italiano dei Plastici e/o equivalente marchio europeo. I tubi devono essere formati per estrusione , e possono essere forniti sia in barre che in rotoli. Fornito e posta in opera a qualsiasi altezza e profondità. Nel prezzo sono compresi: pezzi speciali, materiale per giunzioni, opere murarie di apertura e chiusura tracce su laterizi forati e murature leggere con esclusione di tracce su solette, muri in C.A. o in pietra , di rifacimento dell'intonaco, della tinteggiatura ed esecuzione di staffaggi in profilati, gli apparecchi idraulici. / - TUBI IN POLIETILENE PE 100 PFA 16 / - PFA 16 Tubazione del diametro esterno 200 mm spessore 18,2 mm / - TUBI IN POLIETILENE PE 100 PFA 16 Tubazione del diametro esterno 200 mm spessore 18,2 mm	m		39,52	17,70%
22CL.PR.C.0170.60.a	PFA 25 Tubazione del diametro esterno 20 mm spessore 3,0 mm / - TUBI IN POLIETILENE PE 100 PFA 25 Tubazione del diametro esterno 20 mm spessore 3,0 mmFornitura e posa in opera di tubo in polietilene PE 100 per impianti eseguiti all'interno di locali tecnici, con valori minimi di MRS (Minimum Required Strenght) di 8 Mpa destinati alla distribuzione dell’acqua prodotti in conformità alla UNI EN 12201:2004 , e a quanto previsto dal D.M. n. 174 del 06/04/2004 (sostituisce Circ. Min. Sanità n. 102 del 02/12/1978); dovranno essere contrassegnate dal marchio IIP dell’Istituto Italiano dei Plastici e/o equivalente marchio europeo. I tubi devono essere formati per estrusione , e possono essere forniti sia in barre che in rotoli. Fornito e posta in opera a qualsiasi altezza e profondità. Nel prezzo sono compresi: pezzi speciali, materiale per giunzioni, opere murarie di apertura e chiusura tracce su laterizi forati e murature leggere con esclusione di tracce su solette, muri in C.A. o in pietra , di rifacimento dell'intonaco, della tinteggiatura ed esecuzione di staffaggi in profilati, gli apparecchi idraulici. / - TUBI IN POLIETILENE PE 100 PFA 25 / - PFA 25 Tubazione del diametro esterno 20 mm spessore 3,0 mm / - TUBI IN POLIETILENE PE 100 PFA 25 Tubazione del diametro esterno 20 mm spessore 3,0 mm	m		7,08	55,20%
22CL.PR.C.0170.60.b	PFA 25 Tubazione del diametro esterno 25 mm spessore 3,5 mm / - TUBI IN POLIETILENE PE 100 PFA 25 Tubazione del diametro esterno 25 mm spessore 3,5 mmFornitura e posa in opera di tubo in polietilene PE 100 per impianti eseguiti all'interno di locali tecnici, con valori minimi di MRS (Minimum Required Strenght) di 8 Mpa destinati alla distribuzione dell’acqua prodotti in conformità alla UNI EN 12201:2004 , e a quanto previsto dal D.M. n. 174 del 06/04/2004 (sostituisce Circ. Min. Sanità n. 102 del 02/12/1978); dovranno essere contrassegnate dal marchio IIP dell’Istituto Italiano dei Plastici e/o equivalente marchio europeo. I tubi devono essere formati per estrusione , e possono essere forniti sia in barre che in rotoli. Fornito e posta in opera a qualsiasi altezza e profondità. Nel prezzo sono compresi: pezzi speciali, materiale per giunzioni, opere murarie di apertura e chiusura tracce su laterizi forati e murature leggere con esclusione di tracce su solette, muri in C.A. o in pietra , di rifacimento dell'intonaco, della tinteggiatura ed esecuzione di staffaggi in profilati, gli apparecchi idraulici. / - TUBI IN POLIETILENE PE 100 PFA 25 / - PFA 25 Tubazione del diametro esterno 25 mm spessore 3,5 mm / - TUBI IN POLIETILENE PE 100 PFA 25 Tubazione del diametro esterno 25 mm spessore 3,5 mm	m		7,93	51,64%
22CL.PR.C.0170.60.c	Fornitura e posa in opera di tubo in polietilene PE 100 per impianti eseguiti all'interno di locali tecnici, con valori minimi di MRS (Minimum Required Strenght) di 8 Mpa destinati alla distribuzione dell’acqua prodotti in conformità alla UNI EN 12201:2004 , e a quanto previsto dal D.M. n. 174 del 06/04/2004 (sostituisce Circ. Min. Sanità n. 102 del 02/12/1978); dovranno essere contrassegnate dal marchio IIP dell’Istituto Italiano dei Plastici e/o equivalente marchio europeo. I tubi devono essere formati per estrusione , e possono essere forniti sia in barre che in rotoli. Fornito e posta in opera a qualsiasi altezza e profondità. Nel prezzo sono compresi: pezzi speciali, materiale per giunzioni, opere murarie di apertura e chiusura tracce su laterizi forati e murature leggere con esclusione di tracce su solette, muri in C.A. o in pietra , di rifacimento dell'intonaco, della tinteggiatura ed esecuzione di staffaggi in profilati, gli apparecchi idraulici. / - TUBI IN POLIETILENE PE 100 PFA 25 / - Posa di tubo in polietilene PE 100 per impianti eseguiti all'interno di locali tecnici, con valori minimi di MRS (Minimum Required Strenght) di 8 Mpa destinati alla distribuzione dell’acqua prodotti in conformità alla UNI EN 12201:2004 , e a quanto previsto dal D.M. n. 174 del 06/04/2004 (sostituisce Circ. Min. Sanità n. 102 del 02/12/1978); dovranno essere contrassegnate dal marchio IIP dell’Istituto Italiano dei Plastici e/o equivalente marchio europeo. I tubi devono essere formati per estrusione , e possono essere forniti sia in barre che in rotoli. Fornito e posta in opera a qualsiasi altezza e profondità. Nel prezzo sono compresi: pezzi speciali, materiale per giunzioni, opere murarie di apertura e chiusura tracce su laterizi forati e murature leggere con esclusione di tracce su solette, muri in C.A. o in pietra , di rifacimento dell'intonaco, della tinteggiatura ed esecuzione di staffaggi in profilati, gli apparecchi idraulici. PFA 25 Tubazione del diametro esterno 32 mm spessore 4,4 mm / - TUBI IN POLIETILENE PE 100 PFA 25 Tubazione del diametro esterno 32 mm spessore 4,4 mm	m		9,13	46,08%
22CL.PR.C.0170.60.d	PFA 25 Tubazione del diametro esterno 40 mm spessore 5,5 mm / - TUBI IN POLIETILENE PE 100 PFA 25 Tubazione del diametro esterno 40 mm spessore 5,5 mmFornitura e posa in opera di tubo in polietilene PE 100 per impianti eseguiti all'interno di locali tecnici, con valori minimi di MRS (Minimum Required Strenght) di 8 Mpa destinati alla distribuzione dell’acqua prodotti in conformità alla UNI EN 12201:2004 , e a quanto previsto dal D.M. n. 174 del 06/04/2004 (sostituisce Circ. Min. Sanità n. 102 del 02/12/1978); dovranno essere contrassegnate dal marchio IIP dell’Istituto Italiano dei Plastici e/o equivalente marchio europeo. I tubi devono essere formati per estrusione , e possono essere forniti sia in barre che in rotoli. Fornito e posta in opera a qualsiasi altezza e profondità. Nel prezzo sono compresi: pezzi speciali, materiale per giunzioni, opere murarie di apertura e chiusura tracce su laterizi forati e murature leggere con esclusione di tracce su solette, muri in C.A. o in pietra , di rifacimento dell'intonaco, della tinteggiatura ed esecuzione di staffaggi in profilati, gli apparecchi idraulici. / - TUBI IN POLIETILENE PE 100 PFA 25 / - PFA 25 Tubazione del diametro esterno 40 mm spessore 5,5 mm / - TUBI IN POLIETILENE PE 100 PFA 25 Tubazione del diametro esterno 40 mm spessore 5,5 mm	m		11,04	39,81%
22CL.PR.C.0170.60.e	PFA 25 Tubazione del diametro esterno 50 mm spessore 6,9 mm / - TUBI IN POLIETILENE PE 100 PFA 25 Tubazione del diametro esterno 50 mm spessore 6,9 mmFornitura e posa in opera di tubo in polietilene PE 100 per impianti eseguiti all'interno di locali tecnici, con valori minimi di MRS (Minimum Required Strenght) di 8 Mpa destinati alla distribuzione dell’acqua prodotti in conformità alla UNI EN 12201:2004 , e a quanto previsto dal D.M. n. 174 del 06/04/2004 (sostituisce Circ. Min. Sanità n. 102 del 02/12/1978); dovranno essere contrassegnate dal marchio IIP dell’Istituto Italiano dei Plastici e/o equivalente marchio europeo. I tubi devono essere formati per estrusione , e possono essere forniti sia in barre che in rotoli. Fornito e posta in opera a qualsiasi altezza e profondità. Nel prezzo sono compresi: pezzi speciali, materiale per giunzioni, opere murarie di apertura e chiusura tracce su laterizi forati e murature leggere con esclusione di tracce su solette, muri in C.A. o in pietra , di rifacimento dell'intonaco, della tinteggiatura ed esecuzione di staffaggi in profilati, gli apparecchi idraulici. / - TUBI IN POLIETILENE PE 100 PFA 25 / - PFA 25 Tubazione del diametro esterno 50 mm spessore 6,9 mm / - TUBI IN POLIETILENE PE 100 PFA 25 Tubazione del diametro esterno 50 mm spessore 6,9 mm	m		13,82	32,54%
22CL.PR.C.0170.60.f	PFA 25 Tubazione del diametro esterno 63 mm spessore 8,6 mm / - TUBI IN POLIETILENE PE 100 PFA 25 Tubazione del diametro esterno 63 mm spessore 8,6 mmFornitura e posa in opera di tubo in polietilene PE 100 per impianti eseguiti all'interno di locali tecnici, con valori minimi di MRS (Minimum Required Strenght) di 8 Mpa destinati alla distribuzione dell’acqua prodotti in conformità alla UNI EN 12201:2004 , e a quanto previsto dal D.M. n. 174 del 06/04/2004 (sostituisce Circ. Min. Sanità n. 102 del 02/12/1978); dovranno essere contrassegnate dal marchio IIP dell’Istituto Italiano dei Plastici e/o equivalente marchio europeo. I tubi devono essere formati per estrusione , e possono essere forniti sia in barre che in rotoli. Fornito e posta in opera a qualsiasi altezza e profondità. Nel prezzo sono compresi: pezzi speciali, materiale per giunzioni, opere murarie di apertura e chiusura tracce su laterizi forati e murature leggere con esclusione di tracce su solette, muri in C.A. o in pietra , di rifacimento dell'intonaco, della tinteggiatura ed esecuzione di staffaggi in profilati, gli apparecchi idraulici. / - TUBI IN POLIETILENE PE 100 PFA 25 / - PFA 25 Tubazione del diametro esterno 63 mm spessore 8,6 mm / - TUBI IN POLIETILENE PE 100 PFA 25 Tubazione del diametro esterno 63 mm spessore 8,6 mm	m		17,61	26,45%
22CL.PR.C.0170.60.g	PFA 25 Tubazione del diametro esterno 75 mm spessore 10,3 mm / - TUBI IN POLIETILENE PE 100 PFA 25 Tubazione del diametro esterno 75 mm spessore 10,3 mmFornitura e posa in opera di tubo in polietilene PE 100 per impianti eseguiti all'interno di locali tecnici, con valori minimi di MRS (Minimum Required Strenght) di 8 Mpa destinati alla distribuzione dell’acqua prodotti in conformità alla UNI EN 12201:2004 , e a quanto previsto dal D.M. n. 174 del 06/04/2004 (sostituisce Circ. Min. Sanità n. 102 del 02/12/1978); dovranno essere contrassegnate dal marchio IIP dell’Istituto Italiano dei Plastici e/o equivalente marchio europeo. I tubi devono essere formati per estrusione , e possono essere forniti sia in barre che in rotoli. Fornito e posta in opera a qualsiasi altezza e profondità. Nel prezzo sono compresi: pezzi speciali, materiale per giunzioni, opere murarie di apertura e chiusura tracce su laterizi forati e murature leggere con esclusione di tracce su solette, muri in C.A. o in pietra , di rifacimento dell'intonaco, della tinteggiatura ed esecuzione di staffaggi in profilati, gli apparecchi idraulici. / - TUBI IN POLIETILENE PE 100 PFA 25 / - PFA 25 Tubazione del diametro esterno 75 mm spessore 10,3 mm / - TUBI IN POLIETILENE PE 100 PFA 25 Tubazione del diametro esterno 75 mm spessore 10,3 mm	m		23,21	20,94%
22CL.PR.C.0170.60.h	PFA 25 Tubazione del diametro esterno 90 mm spessore 12,3 mm / - TUBI IN POLIETILENE PE 100 PFA 25 Tubazione del diametro esterno 90 mm spessore 12,3 mmFornitura e posa in opera di tubo in polietilene PE 100 per impianti eseguiti all'interno di locali tecnici, con valori minimi di MRS (Minimum Required Strenght) di 8 Mpa destinati alla distribuzione dell’acqua prodotti in conformità alla UNI EN 12201:2004 , e a quanto previsto dal D.M. n. 174 del 06/04/2004 (sostituisce Circ. Min. Sanità n. 102 del 02/12/1978); dovranno essere contrassegnate dal marchio IIP dell’Istituto Italiano dei Plastici e/o equivalente marchio europeo. I tubi devono essere formati per estrusione , e possono essere forniti sia in barre che in rotoli. Fornito e posta in opera a qualsiasi altezza e profondità. Nel prezzo sono compresi: pezzi speciali, materiale per giunzioni, opere murarie di apertura e chiusura tracce su laterizi forati e murature leggere con esclusione di tracce su solette, muri in C.A. o in pietra , di rifacimento dell'intonaco, della tinteggiatura ed esecuzione di staffaggi in profilati, gli apparecchi idraulici. / - TUBI IN POLIETILENE PE 100 PFA 25 / - PFA 25 Tubazione del diametro esterno 90 mm spessore 12,3 mm / - TUBI IN POLIETILENE PE 100 PFA 25 Tubazione del diametro esterno 90 mm spessore 12,3 mm	m		30,76	17,04%
22CL.PR.C.0170.60.i	PFA 25 Tubazione del diametro esterno 110 mm spessore 15,1 mm / - TUBI IN POLIETILENE PE 100 PFA 25 Tubazione del diametro esterno 110 mm spessore 15,1 mmFornitura e posa in opera di tubo in polietilene PE 100 per impianti eseguiti all'interno di locali tecnici, con valori minimi di MRS (Minimum Required Strenght) di 8 Mpa destinati alla distribuzione dell’acqua prodotti in conformità alla UNI EN 12201:2004 , e a quanto previsto dal D.M. n. 174 del 06/04/2004 (sostituisce Circ. Min. Sanità n. 102 del 02/12/1978); dovranno essere contrassegnate dal marchio IIP dell’Istituto Italiano dei Plastici e/o equivalente marchio europeo. I tubi devono essere formati per estrusione , e possono essere forniti sia in barre che in rotoli. Fornito e posta in opera a qualsiasi altezza e profondità. Nel prezzo sono compresi: pezzi speciali, materiale per giunzioni, opere murarie di apertura e chiusura tracce su laterizi forati e murature leggere con esclusione di tracce su solette, muri in C.A. o in pietra , di rifacimento dell'intonaco, della tinteggiatura ed esecuzione di staffaggi in profilati, gli apparecchi idraulici. / - TUBI IN POLIETILENE PE 100 PFA 25 / - PFA 25 Tubazione del diametro esterno 110 mm spessore 15,1 mm / - TUBI IN POLIETILENE PE 100 PFA 25 Tubazione del diametro esterno 110 mm spessore 15,1 mm	m		43,55	13,63%
22CL.PR.C.0170.60.j	PFA 25 Tubazione del diametro esterno 125 mm spessore 17,1 mm / - TUBI IN POLIETILENE PE 100 PFA 25 Tubazione del diametro esterno 125 mm spessore 17,1 mmFornitura e posa in opera di tubo in polietilene PE 100 per impianti eseguiti all'interno di locali tecnici, con valori minimi di MRS (Minimum Required Strenght) di 8 Mpa destinati alla distribuzione dell’acqua prodotti in conformità alla UNI EN 12201:2004 , e a quanto previsto dal D.M. n. 174 del 06/04/2004 (sostituisce Circ. Min. Sanità n. 102 del 02/12/1978); dovranno essere contrassegnate dal marchio IIP dell’Istituto Italiano dei Plastici e/o equivalente marchio europeo. I tubi devono essere formati per estrusione , e possono essere forniti sia in barre che in rotoli. Fornito e posta in opera a qualsiasi altezza e profondità. Nel prezzo sono compresi: pezzi speciali, materiale per giunzioni, opere murarie di apertura e chiusura tracce su laterizi forati e murature leggere con esclusione di tracce su solette, muri in C.A. o in pietra , di rifacimento dell'intonaco, della tinteggiatura ed esecuzione di staffaggi in profilati, gli apparecchi idraulici. / - TUBI IN POLIETILENE PE 100 PFA 25 / - PFA 25 Tubazione del diametro esterno 125 mm spessore 17,1 mm / - TUBI IN POLIETILENE PE 100 PFA 25 Tubazione del diametro esterno 125 mm spessore 17,1 mm	m		50,58	13,06%
22CL.PR.C.0170.60.k	PFA 25 Tubazione del diametro esterno 140 mm spessore 19,2 mm / - TUBI IN POLIETILENE PE 100 PFA 25 Tubazione del diametro esterno 140 mm spessore 19,2 mmFornitura e posa in opera di tubo in polietilene PE 100 per impianti eseguiti all'interno di locali tecnici, con valori minimi di MRS (Minimum Required Strenght) di 8 Mpa destinati alla distribuzione dell’acqua prodotti in conformità alla UNI EN 12201:2004 , e a quanto previsto dal D.M. n. 174 del 06/04/2004 (sostituisce Circ. Min. Sanità n. 102 del 02/12/1978); dovranno essere contrassegnate dal marchio IIP dell’Istituto Italiano dei Plastici e/o equivalente marchio europeo. I tubi devono essere formati per estrusione , e possono essere forniti sia in barre che in rotoli. Fornito e posta in opera a qualsiasi altezza e profondità. Nel prezzo sono compresi: pezzi speciali, materiale per giunzioni, opere murarie di apertura e chiusura tracce su laterizi forati e murature leggere con esclusione di tracce su solette, muri in C.A. o in pietra , di rifacimento dell'intonaco, della tinteggiatura ed esecuzione di staffaggi in profilati, gli apparecchi idraulici. / - TUBI IN POLIETILENE PE 100 PFA 25 / - PFA 25 Tubazione del diametro esterno 140 mm spessore 19,2 mm / - TUBI IN POLIETILENE PE 100 PFA 25 Tubazione del diametro esterno 140 mm spessore 19,2 mm	m		58,81	11,32%
22CL.PR.C.0170.60.l	PFA 25 Tubazione del diametro esterno 160 mm spessore 21,9 mm / - TUBI IN POLIETILENE PE 100 PFA 25 Tubazione del diametro esterno 160 mm spessore 21,9 mmFornitura e posa in opera di tubo in polietilene PE 100 per impianti eseguiti all'interno di locali tecnici, con valori minimi di MRS (Minimum Required Strenght) di 8 Mpa destinati alla distribuzione dell’acqua prodotti in conformità alla UNI EN 12201:2004 , e a quanto previsto dal D.M. n. 174 del 06/04/2004 (sostituisce Circ. Min. Sanità n. 102 del 02/12/1978); dovranno essere contrassegnate dal marchio IIP dell’Istituto Italiano dei Plastici e/o equivalente marchio europeo. I tubi devono essere formati per estrusione , e possono essere forniti sia in barre che in rotoli. Fornito e posta in opera a qualsiasi altezza e profondità. Nel prezzo sono compresi: pezzi speciali, materiale per giunzioni, opere murarie di apertura e chiusura tracce su laterizi forati e murature leggere con esclusione di tracce su solette, muri in C.A. o in pietra , di rifacimento dell'intonaco, della tinteggiatura ed esecuzione di staffaggi in profilati, gli apparecchi idraulici. / - TUBI IN POLIETILENE PE 100 PFA 25 / - PFA 25 Tubazione del diametro esterno 160 mm spessore 21,9 mm / - TUBI IN POLIETILENE PE 100 PFA 25 Tubazione del diametro esterno 160 mm spessore 21,9 mm	m		73,69	9,25%
22CL.PR.C.0170.60.m	PFA 25 Tubazione del diametro esterno 180 mm spessore 24,6 mm / - TUBI IN POLIETILENE PE 100 PFA 25 Tubazione del diametro esterno 180 mm spessore 24,6 mmFornitura e posa in opera di tubo in polietilene PE 100 per impianti eseguiti all'interno di locali tecnici, con valori minimi di MRS (Minimum Required Strenght) di 8 Mpa destinati alla distribuzione dell’acqua prodotti in conformità alla UNI EN 12201:2004 , e a quanto previsto dal D.M. n. 174 del 06/04/2004 (sostituisce Circ. Min. Sanità n. 102 del 02/12/1978); dovranno essere contrassegnate dal marchio IIP dell’Istituto Italiano dei Plastici e/o equivalente marchio europeo. I tubi devono essere formati per estrusione , e possono essere forniti sia in barre che in rotoli. Fornito e posta in opera a qualsiasi altezza e profondità. Nel prezzo sono compresi: pezzi speciali, materiale per giunzioni, opere murarie di apertura e chiusura tracce su laterizi forati e murature leggere con esclusione di tracce su solette, muri in C.A. o in pietra , di rifacimento dell'intonaco, della tinteggiatura ed esecuzione di staffaggi in profilati, gli apparecchi idraulici. / - TUBI IN POLIETILENE PE 100 PFA 25 / - PFA 25 Tubazione del diametro esterno 180 mm spessore 24,6 mm / - TUBI IN POLIETILENE PE 100 PFA 25 Tubazione del diametro esterno 180 mm spessore 24,6 mm	m		91,76	8,53%
22CL.PR.C.0170.60.n	PFA 25 Tubazione del diametro esterno 200 mm spessore 27,4 mm / - TUBI IN POLIETILENE PE 100 PFA 25 Tubazione del diametro esterno 200 mm spessore 27,4 mmFornitura e posa in opera di tubo in polietilene PE 100 per impianti eseguiti all'interno di locali tecnici, con valori minimi di MRS (Minimum Required Strenght) di 8 Mpa destinati alla distribuzione dell’acqua prodotti in conformità alla UNI EN 12201:2004 , e a quanto previsto dal D.M. n. 174 del 06/04/2004 (sostituisce Circ. Min. Sanità n. 102 del 02/12/1978); dovranno essere contrassegnate dal marchio IIP dell’Istituto Italiano dei Plastici e/o equivalente marchio europeo. I tubi devono essere formati per estrusione , e possono essere forniti sia in barre che in rotoli. Fornito e posta in opera a qualsiasi altezza e profondità. Nel prezzo sono compresi: pezzi speciali, materiale per giunzioni, opere murarie di apertura e chiusura tracce su laterizi forati e murature leggere con esclusione di tracce su solette, muri in C.A. o in pietra , di rifacimento dell'intonaco, della tinteggiatura ed esecuzione di staffaggi in profilati, gli apparecchi idraulici. / - TUBI IN POLIETILENE PE 100 PFA 25 / - PFA 25 Tubazione del diametro esterno 200 mm spessore 27,4 mm / - TUBI IN POLIETILENE PE 100 PFA 25 Tubazione del diametro esterno 200 mm spessore 27,4 mm	m		55,64	15,30%
22CL.PR.C.0170.70.a	PFA 16 Tubazione del diametro esterno 20 mm spessore 2,0 mm / - TUBI IN POLIETILENE MULTISTATO CORAZZATO PE 100 PFA 16 Tubazione del diametro esterno 20 mm spessore 2,0 mmFornitura e posa in opera di tubo multistrato corazzato per condotte in pressione, per linee, costituito da: tubo interno in Polietilene PE 100 a norma UNI 10910 rivestito da un doppio nastro di alluminio e da un mantello esterno antiabrasione in Polietilene PE 100. Marchiato ogni metro con sigla produttore, marchio e numero distintivo IIP, data di produzione, diametro del tubo, norma di riferimento. Fornito e posta in opera a qualsiasi altezza e profondità. Nel prezzo sono compresi: pezzi speciali, materiale per giunzioni, opere murarie di apertura e chiusura tracce su laterizi forati e murature leggere con esclusione di tracce su solette, muri in C.A. o in pietra , di rifacimento dell'intonaco, della tinteggiatura ed esecuzione di staffaggi in profilati, gli apparecchi idraulici. / - TUBI IN POLIETILENE MULTISTATO CORAZZATO PE 100 PFA 16 / - PFA 16 Tubazione del diametro esterno 20 mm spessore 2,0 mm / - TUBI IN POLIETILENE MULTISTATO CORAZZATO PE 100 PFA 16 Tubazione del diametro esterno 20 mm spessore 2,0 mm	m		10,76	36,32%
22CL.PR.C.0170.70.b	PFA 16 Tubazione del diametro esterno 25 mm spessore 2,3 mm / - TUBI IN POLIETILENE MULTISTATO CORAZZATO PE 100 PFA 16 Tubazione del diametro esterno 25 mm spessore 2,3 mmFornitura e posa in opera di tubo multistrato corazzato per condotte in pressione, per linee, costituito da: tubo interno in Polietilene PE 100 a norma UNI 10910 rivestito da un doppio nastro di alluminio e da un mantello esterno antiabrasione in Polietilene PE 100. Marchiato ogni metro con sigla produttore, marchio e numero distintivo IIP, data di produzione, diametro del tubo, norma di riferimento. Fornito e posta in opera a qualsiasi altezza e profondità. Nel prezzo sono compresi: pezzi speciali, materiale per giunzioni, opere murarie di apertura e chiusura tracce su laterizi forati e murature leggere con esclusione di tracce su solette, muri in C.A. o in pietra , di rifacimento dell'intonaco, della tinteggiatura ed esecuzione di staffaggi in profilati, gli apparecchi idraulici. / - TUBI IN POLIETILENE MULTISTATO CORAZZATO PE 100 PFA 16 / - PFA 16 Tubazione del diametro esterno 25 mm spessore 2,3 mm / - TUBI IN POLIETILENE MULTISTATO CORAZZATO PE 100 PFA 16 Tubazione del diametro esterno 25 mm spessore 2,3 mm	m		11,89	34,44%
22CL.PR.C.0170.70.c	PFA 16 Tubazione del diametro esterno 32 mm spessore 3,0 mm / - TUBI IN POLIETILENE MULTISTATO CORAZZATO PE 100 PFA 16 Tubazione del diametro esterno 32 mm spessore 3,0 mmFornitura e posa in opera di tubo multistrato corazzato per condotte in pressione, per linee, costituito da: tubo interno in Polietilene PE 100 a norma UNI 10910 rivestito da un doppio nastro di alluminio e da un mantello esterno antiabrasione in Polietilene PE 100. Marchiato ogni metro con sigla produttore, marchio e numero distintivo IIP, data di produzione, diametro del tubo, norma di riferimento. Fornito e posta in opera a qualsiasi altezza e profondità. Nel prezzo sono compresi: pezzi speciali, materiale per giunzioni, opere murarie di apertura e chiusura tracce su laterizi forati e murature leggere con esclusione di tracce su solette, muri in C.A. o in pietra , di rifacimento dell'intonaco, della tinteggiatura ed esecuzione di staffaggi in profilati, gli apparecchi idraulici. / - TUBI IN POLIETILENE MULTISTATO CORAZZATO PE 100 PFA 16 / - PFA 16 Tubazione del diametro esterno 32 mm spessore 3,0 mm / - TUBI IN POLIETILENE MULTISTATO CORAZZATO PE 100 PFA 16 Tubazione del diametro esterno 32 mm spessore 3,0 mm	m		14,32	29,38%
22CL.PR.C.0170.70.d	PFA 16 Tubazione del diametro esterno 40 mm spessore 3,7 mm / - TUBI IN POLIETILENE MULTISTATO CORAZZATO PE 100 PFA 16 Tubazione del diametro esterno 40 mm spessore 3,7 mmFornitura e posa in opera di tubo multistrato corazzato per condotte in pressione, per linee, costituito da: tubo interno in Polietilene PE 100 a norma UNI 10910 rivestito da un doppio nastro di alluminio e da un mantello esterno antiabrasione in Polietilene PE 100. Marchiato ogni metro con sigla produttore, marchio e numero distintivo IIP, data di produzione, diametro del tubo, norma di riferimento. Fornito e posta in opera a qualsiasi altezza e profondità. Nel prezzo sono compresi: pezzi speciali, materiale per giunzioni, opere murarie di apertura e chiusura tracce su laterizi forati e murature leggere con esclusione di tracce su solette, muri in C.A. o in pietra , di rifacimento dell'intonaco, della tinteggiatura ed esecuzione di staffaggi in profilati, gli apparecchi idraulici. / - TUBI IN POLIETILENE MULTISTATO CORAZZATO PE 100 PFA 16 / - PFA 16 Tubazione del diametro esterno 40 mm spessore 3,7 mm / - TUBI IN POLIETILENE MULTISTATO CORAZZATO PE 100 PFA 16 Tubazione del diametro esterno 40 mm spessore 3,7 mm	m		17,05	25,78%
22CL.PR.C.0170.70.e	PFA 16 Tubazione del diametro esterno 50 mm spessore 4,6 mm / - TUBI IN POLIETILENE MULTISTATO CORAZZATO PE 100 PFA 16 Tubazione del diametro esterno 50 mm spessore 4,6 mmFornitura e posa in opera di tubo multistrato corazzato per condotte in pressione, per linee, costituito da: tubo interno in Polietilene PE 100 a norma UNI 10910 rivestito da un doppio nastro di alluminio e da un mantello esterno antiabrasione in Polietilene PE 100. Marchiato ogni metro con sigla produttore, marchio e numero distintivo IIP, data di produzione, diametro del tubo, norma di riferimento. Fornito e posta in opera a qualsiasi altezza e profondità. Nel prezzo sono compresi: pezzi speciali, materiale per giunzioni, opere murarie di apertura e chiusura tracce su laterizi forati e murature leggere con esclusione di tracce su solette, muri in C.A. o in pietra , di rifacimento dell'intonaco, della tinteggiatura ed esecuzione di staffaggi in profilati, gli apparecchi idraulici. / - TUBI IN POLIETILENE MULTISTATO CORAZZATO PE 100 PFA 16 / - PFA 16 Tubazione del diametro esterno 50 mm spessore 4,6 mm / - TUBI IN POLIETILENE MULTISTATO CORAZZATO PE 100 PFA 16 Tubazione del diametro esterno 50 mm spessore 4,6 mm	m		20,31	22,15%
22CL.PR.C.0170.70.f	PFA 16 Tubazione del diametro esterno 63 mm spessore 5,8 mm / - TUBI IN POLIETILENE MULTISTATO CORAZZATO PE 100 PFA 16 Tubazione del diametro esterno 63 mm spessore 5,8 mmFornitura e posa in opera di tubo multistrato corazzato per condotte in pressione, per linee, costituito da: tubo interno in Polietilene PE 100 a norma UNI 10910 rivestito da un doppio nastro di alluminio e da un mantello esterno antiabrasione in Polietilene PE 100. Marchiato ogni metro con sigla produttore, marchio e numero distintivo IIP, data di produzione, diametro del tubo, norma di riferimento. Fornito e posta in opera a qualsiasi altezza e profondità. Nel prezzo sono compresi: pezzi speciali, materiale per giunzioni, opere murarie di apertura e chiusura tracce su laterizi forati e murature leggere con esclusione di tracce su solette, muri in C.A. o in pietra , di rifacimento dell'intonaco, della tinteggiatura ed esecuzione di staffaggi in profilati, gli apparecchi idraulici. / - TUBI IN POLIETILENE MULTISTATO CORAZZATO PE 100 PFA 16 / - PFA 16 Tubazione del diametro esterno 63 mm spessore 5,8 mm / - TUBI IN POLIETILENE MULTISTATO CORAZZATO PE 100 PFA 16 Tubazione del diametro esterno 63 mm spessore 5,8 mm	m		25,21	18,48%
22CL.PR.C.0170.70.g	PFA 16 Tubazione del diametro esterno 75 mm spessore 6,9 mm / - TUBI IN POLIETILENE MULTISTATO CORAZZATO PE 100 PFA 16 Tubazione del diametro esterno 75 mm spessore 6,9 mmFornitura e posa in opera di tubo multistrato corazzato per condotte in pressione, per linee, costituito da: tubo interno in Polietilene PE 100 a norma UNI 10910 rivestito da un doppio nastro di alluminio e da un mantello esterno antiabrasione in Polietilene PE 100. Marchiato ogni metro con sigla produttore, marchio e numero distintivo IIP, data di produzione, diametro del tubo, norma di riferimento. Fornito e posta in opera a qualsiasi altezza e profondità. Nel prezzo sono compresi: pezzi speciali, materiale per giunzioni, opere murarie di apertura e chiusura tracce su laterizi forati e murature leggere con esclusione di tracce su solette, muri in C.A. o in pietra , di rifacimento dell'intonaco, della tinteggiatura ed esecuzione di staffaggi in profilati, gli apparecchi idraulici. / - TUBI IN POLIETILENE MULTISTATO CORAZZATO PE 100 PFA 16 / - PFA 16 Tubazione del diametro esterno 75 mm spessore 6,9 mm / - TUBI IN POLIETILENE MULTISTATO CORAZZATO PE 100 PFA 16 Tubazione del diametro esterno 75 mm spessore 6,9 mm	m		35,89	13,54%
22CL.PR.C.0170.70.h	PFA 16 Tubazione del diametro esterno 90 mm spessore 8,2 mm / - TUBI IN POLIETILENE MULTISTATO CORAZZATO PE 100 PFA 16 Tubazione del diametro esterno 90 mm spessore 8,2 mmFornitura e posa in opera di tubo multistrato corazzato per condotte in pressione, per linee, costituito da: tubo interno in Polietilene PE 100 a norma UNI 10910 rivestito da un doppio nastro di alluminio e da un mantello esterno antiabrasione in Polietilene PE 100. Marchiato ogni metro con sigla produttore, marchio e numero distintivo IIP, data di produzione, diametro del tubo, norma di riferimento. Fornito e posta in opera a qualsiasi altezza e profondità. Nel prezzo sono compresi: pezzi speciali, materiale per giunzioni, opere murarie di apertura e chiusura tracce su laterizi forati e murature leggere con esclusione di tracce su solette, muri in C.A. o in pietra , di rifacimento dell'intonaco, della tinteggiatura ed esecuzione di staffaggi in profilati, gli apparecchi idraulici. / - TUBI IN POLIETILENE MULTISTATO CORAZZATO PE 100 PFA 16 / - PFA 16 Tubazione del diametro esterno 90 mm spessore 8,2 mm / - TUBI IN POLIETILENE MULTISTATO CORAZZATO PE 100 PFA 16 Tubazione del diametro esterno 90 mm spessore 8,2 mm	m		43,36	12,08%
22CL.PR.C.0170.70.i	PFA 16 Tubazione del diametro esterno 110 mm spessore 10,0 mm / - TUBI IN POLIETILENE MULTISTATO CORAZZATO PE 100 PFA 16 Tubazione del diametro esterno 110 mm spessore 10,0 mmFornitura e posa in opera di tubo multistrato corazzato per condotte in pressione, per linee, costituito da: tubo interno in Polietilene PE 100 a norma UNI 10910 rivestito da un doppio nastro di alluminio e da un mantello esterno antiabrasione in Polietilene PE 100. Marchiato ogni metro con sigla produttore, marchio e numero distintivo IIP, data di produzione, diametro del tubo, norma di riferimento. Fornito e posta in opera a qualsiasi altezza e profondità. Nel prezzo sono compresi: pezzi speciali, materiale per giunzioni, opere murarie di apertura e chiusura tracce su laterizi forati e murature leggere con esclusione di tracce su solette, muri in C.A. o in pietra , di rifacimento dell'intonaco, della tinteggiatura ed esecuzione di staffaggi in profilati, gli apparecchi idraulici. / - TUBI IN POLIETILENE MULTISTATO CORAZZATO PE 100 PFA 16 / - PFA 16 Tubazione del diametro esterno 110 mm spessore 10,0 mm / - TUBI IN POLIETILENE MULTISTATO CORAZZATO PE 100 PFA 16 Tubazione del diametro esterno 110 mm spessore 10,0 mm	m		45,78	12,96%
22CL.PR.C.0170.70.j	PFA 16 Tubazione del diametro esterno 125 mm spessore 11,4 mm / - TUBI IN POLIETILENE MULTISTATO CORAZZATO PE 100 PFA 16 Tubazione del diametro esterno 125 mm spessore 11,4 mmFornitura e posa in opera di tubo multistrato corazzato per condotte in pressione, per linee, costituito da: tubo interno in Polietilene PE 100 a norma UNI 10910 rivestito da un doppio nastro di alluminio e da un mantello esterno antiabrasione in Polietilene PE 100. Marchiato ogni metro con sigla produttore, marchio e numero distintivo IIP, data di produzione, diametro del tubo, norma di riferimento. Fornito e posta in opera a qualsiasi altezza e profondità. Nel prezzo sono compresi: pezzi speciali, materiale per giunzioni, opere murarie di apertura e chiusura tracce su laterizi forati e murature leggere con esclusione di tracce su solette, muri in C.A. o in pietra , di rifacimento dell'intonaco, della tinteggiatura ed esecuzione di staffaggi in profilati, gli apparecchi idraulici. / - TUBI IN POLIETILENE MULTISTATO CORAZZATO PE 100 PFA 16 / - PFA 16 Tubazione del diametro esterno 125 mm spessore 11,4 mm / - TUBI IN POLIETILENE MULTISTATO CORAZZATO PE 100 PFA 16 Tubazione del diametro esterno 125 mm spessore 11,4 mm	m		51,45	12,84%
22CL.PR.C.0180.10.a	PFA12,5 Tubazione del diametro esterno 20 mm spessore 2,0 mm / - TUBI IN POLIETILENE PE 80 PFA 12,5 Tubazione del diametro esterno 20 mm spessore 2,0 mmFornitura e posa in opera di tubo in polietilene PE 80 per impianti eseguiti all'interno di locali tecnici e bagni, con valori minimi di MRS (Minimum Required Strenght) di 8 Mpa destinati alla distribuzione dell’acqua prodotti in conformità alla UNI EN 12201:2004 , e a quanto previsto dal D.M. n. 174 del 06/04/2004 (sostituisce Circ. Min. Sanità n. 102 del 02/12/1978); dovranno essere contrassegnate dal marchio IIP dell’Istituto Italiano dei Plastici e/o equivalente marchio europeo. I tubi devono essere formati per estrusione , e possono essere forniti sia in barre che in rotoli. Fornito e posta in opera a qualsiasi altezza e profondità. Nel prezzo sono compresi: pezzi speciali, materiale per giunzioni, opere murarie di apertura e chiusura tracce su laterizi forati e murature leggere con esclusione di tracce su solette, muri in C.A. o in pietra , di rifacimento dell'intonaco, della tinteggiatura ed esecuzione di staffaggi in profilati, gli apparecchi idraulici. / - TUBI IN POLIETILENE PE 80 PFA 12,5 / - PFA12,5 Tubazione del diametro esterno 20 mm spessore 2,0 mm / - TUBI IN POLIETILENE PE 80 PFA 12,5 Tubazione del diametro esterno 20 mm spessore 2,0 mm	m		6,91	56,55%
22CL.PR.C.0180.10.b	PFA12,5 Tubazione del diametro esterno 25 mm spessore 2,3 mm / - TUBI IN POLIETILENE PE 80 PFA 12,5 Tubazione del diametro esterno 25 mm spessore 2,3 mmFornitura e posa in opera di tubo in polietilene PE 80 per impianti eseguiti all'interno di locali tecnici e bagni, con valori minimi di MRS (Minimum Required Strenght) di 8 Mpa destinati alla distribuzione dell’acqua prodotti in conformità alla UNI EN 12201:2004 , e a quanto previsto dal D.M. n. 174 del 06/04/2004 (sostituisce Circ. Min. Sanità n. 102 del 02/12/1978); dovranno essere contrassegnate dal marchio IIP dell’Istituto Italiano dei Plastici e/o equivalente marchio europeo. I tubi devono essere formati per estrusione , e possono essere forniti sia in barre che in rotoli. Fornito e posta in opera a qualsiasi altezza e profondità. Nel prezzo sono compresi: pezzi speciali, materiale per giunzioni, opere murarie di apertura e chiusura tracce su laterizi forati e murature leggere con esclusione di tracce su solette, muri in C.A. o in pietra , di rifacimento dell'intonaco, della tinteggiatura ed esecuzione di staffaggi in profilati, gli apparecchi idraulici. / - TUBI IN POLIETILENE PE 80 PFA 12,5 / - PFA12,5 Tubazione del diametro esterno 25 mm spessore 2,3 mm / - TUBI IN POLIETILENE PE 80 PFA 12,5 Tubazione del diametro esterno 25 mm spessore 2,3 mm	m		7,47	54,82%
22CL.PR.C.0180.10.c	PFA12,5 Tubazione del diametro esterno 32 mm spessore 3,0 mm / - TUBI IN POLIETILENE PE 80 PFA 12,5 Tubazione del diametro esterno 32 mm spessore 3,0 mmFornitura e posa in opera di tubo in polietilene PE 80 per impianti eseguiti all'interno di locali tecnici e bagni, con valori minimi di MRS (Minimum Required Strenght) di 8 Mpa destinati alla distribuzione dell’acqua prodotti in conformità alla UNI EN 12201:2004 , e a quanto previsto dal D.M. n. 174 del 06/04/2004 (sostituisce Circ. Min. Sanità n. 102 del 02/12/1978); dovranno essere contrassegnate dal marchio IIP dell’Istituto Italiano dei Plastici e/o equivalente marchio europeo. I tubi devono essere formati per estrusione , e possono essere forniti sia in barre che in rotoli. Fornito e posta in opera a qualsiasi altezza e profondità. Nel prezzo sono compresi: pezzi speciali, materiale per giunzioni, opere murarie di apertura e chiusura tracce su laterizi forati e murature leggere con esclusione di tracce su solette, muri in C.A. o in pietra , di rifacimento dell'intonaco, della tinteggiatura ed esecuzione di staffaggi in profilati, gli apparecchi idraulici. / - TUBI IN POLIETILENE PE 80 PFA 12,5 / - PFA12,5 Tubazione del diametro esterno 32 mm spessore 3,0 mm / - TUBI IN POLIETILENE PE 80 PFA 12,5 Tubazione del diametro esterno 32 mm spessore 3,0 mm	m		8,68	48,47%
22CL.PR.C.0180.10.d	PFA12,5 Tubazione del diametro esterno 40 mm spessore 3,7 mm / - TUBI IN POLIETILENE PE 80 PFA 12,5 Tubazione del diametro esterno 40 mm spessore 3,7 mmFornitura e posa in opera di tubo in polietilene PE 80 per impianti eseguiti all'interno di locali tecnici e bagni, con valori minimi di MRS (Minimum Required Strenght) di 8 Mpa destinati alla distribuzione dell’acqua prodotti in conformità alla UNI EN 12201:2004 , e a quanto previsto dal D.M. n. 174 del 06/04/2004 (sostituisce Circ. Min. Sanità n. 102 del 02/12/1978); dovranno essere contrassegnate dal marchio IIP dell’Istituto Italiano dei Plastici e/o equivalente marchio europeo. I tubi devono essere formati per estrusione , e possono essere forniti sia in barre che in rotoli. Fornito e posta in opera a qualsiasi altezza e profondità. Nel prezzo sono compresi: pezzi speciali, materiale per giunzioni, opere murarie di apertura e chiusura tracce su laterizi forati e murature leggere con esclusione di tracce su solette, muri in C.A. o in pietra , di rifacimento dell'intonaco, della tinteggiatura ed esecuzione di staffaggi in profilati, gli apparecchi idraulici. / - TUBI IN POLIETILENE PE 80 PFA 12,5 / - PFA12,5 Tubazione del diametro esterno 40 mm spessore 3,7 mm / - TUBI IN POLIETILENE PE 80 PFA 12,5 Tubazione del diametro esterno 40 mm spessore 3,7 mm	m		10,13	43,39%
22CL.PR.C.0180.10.e	PFA12,5 Tubazione del diametro esterno 50 mm spessore 4,6 mm / - TUBI IN POLIETILENE PE 80 PFA 12,5 Tubazione del diametro esterno 50 mm spessore 4,6 mmFornitura e posa in opera di tubo in polietilene PE 80 per impianti eseguiti all'interno di locali tecnici e bagni, con valori minimi di MRS (Minimum Required Strenght) di 8 Mpa destinati alla distribuzione dell’acqua prodotti in conformità alla UNI EN 12201:2004 , e a quanto previsto dal D.M. n. 174 del 06/04/2004 (sostituisce Circ. Min. Sanità n. 102 del 02/12/1978); dovranno essere contrassegnate dal marchio IIP dell’Istituto Italiano dei Plastici e/o equivalente marchio europeo. I tubi devono essere formati per estrusione , e possono essere forniti sia in barre che in rotoli. Fornito e posta in opera a qualsiasi altezza e profondità. Nel prezzo sono compresi: pezzi speciali, materiale per giunzioni, opere murarie di apertura e chiusura tracce su laterizi forati e murature leggere con esclusione di tracce su solette, muri in C.A. o in pietra , di rifacimento dell'intonaco, della tinteggiatura ed esecuzione di staffaggi in profilati, gli apparecchi idraulici. / - TUBI IN POLIETILENE PE 80 PFA 12,5 / - PFA12,5 Tubazione del diametro esterno 50 mm spessore 4,6 mm / - TUBI IN POLIETILENE PE 80 PFA 12,5 Tubazione del diametro esterno 50 mm spessore 4,6 mm	m		11,95	37,64%
22CL.PR.C.0180.10.f	PFA12,5 Tubazione del diametro esterno 63 mm spessore 5,8 mm / - TUBI IN POLIETILENE PE 80 PFA 12,5 Tubazione del diametro esterno 63 mm spessore 5,8 mmFornitura e posa in opera di tubo in polietilene PE 80 per impianti eseguiti all'interno di locali tecnici e bagni, con valori minimi di MRS (Minimum Required Strenght) di 8 Mpa destinati alla distribuzione dell’acqua prodotti in conformità alla UNI EN 12201:2004 , e a quanto previsto dal D.M. n. 174 del 06/04/2004 (sostituisce Circ. Min. Sanità n. 102 del 02/12/1978); dovranno essere contrassegnate dal marchio IIP dell’Istituto Italiano dei Plastici e/o equivalente marchio europeo. I tubi devono essere formati per estrusione , e possono essere forniti sia in barre che in rotoli. Fornito e posta in opera a qualsiasi altezza e profondità. Nel prezzo sono compresi: pezzi speciali, materiale per giunzioni, opere murarie di apertura e chiusura tracce su laterizi forati e murature leggere con esclusione di tracce su solette, muri in C.A. o in pietra , di rifacimento dell'intonaco, della tinteggiatura ed esecuzione di staffaggi in profilati, gli apparecchi idraulici. / - TUBI IN POLIETILENE PE 80 PFA 12,5 / - PFA12,5 Tubazione del diametro esterno 63 mm spessore 5,8 mm / - TUBI IN POLIETILENE PE 80 PFA 12,5 Tubazione del diametro esterno 63 mm spessore 5,8 mm	m		14,83	31,41%
22CL.PR.C.0180.10.g	PFA12,5 Tubazione del diametro esterno 75 mm spessore 6,8 mm / - TUBI IN POLIETILENE PE 80 PFA 12,5 Tubazione del diametro esterno 75 mm spessore 6,8 mmFornitura e posa in opera di tubo in polietilene PE 80 per impianti eseguiti all'interno di locali tecnici e bagni, con valori minimi di MRS (Minimum Required Strenght) di 8 Mpa destinati alla distribuzione dell’acqua prodotti in conformità alla UNI EN 12201:2004 , e a quanto previsto dal D.M. n. 174 del 06/04/2004 (sostituisce Circ. Min. Sanità n. 102 del 02/12/1978); dovranno essere contrassegnate dal marchio IIP dell’Istituto Italiano dei Plastici e/o equivalente marchio europeo. I tubi devono essere formati per estrusione , e possono essere forniti sia in barre che in rotoli. Fornito e posta in opera a qualsiasi altezza e profondità. Nel prezzo sono compresi: pezzi speciali, materiale per giunzioni, opere murarie di apertura e chiusura tracce su laterizi forati e murature leggere con esclusione di tracce su solette, muri in C.A. o in pietra , di rifacimento dell'intonaco, della tinteggiatura ed esecuzione di staffaggi in profilati, gli apparecchi idraulici. / - TUBI IN POLIETILENE PE 80 PFA 12,5 / - PFA12,5 Tubazione del diametro esterno 75 mm spessore 6,8 mm / - TUBI IN POLIETILENE PE 80 PFA 12,5 Tubazione del diametro esterno 75 mm spessore 6,8 mm	m		18,25	26,63%
22CL.PR.C.0180.10.h	PFA12,5 Tubazione del diametro esterno 90 mm spessore 8,2 mm / - TUBI IN POLIETILENE PE 80 PFA 12,5 Tubazione del diametro esterno 90 mm spessore 8,2 mmFornitura e posa in opera di tubo in polietilene PE 80 per impianti eseguiti all'interno di locali tecnici e bagni, con valori minimi di MRS (Minimum Required Strenght) di 8 Mpa destinati alla distribuzione dell’acqua prodotti in conformità alla UNI EN 12201:2004 , e a quanto previsto dal D.M. n. 174 del 06/04/2004 (sostituisce Circ. Min. Sanità n. 102 del 02/12/1978); dovranno essere contrassegnate dal marchio IIP dell’Istituto Italiano dei Plastici e/o equivalente marchio europeo. I tubi devono essere formati per estrusione , e possono essere forniti sia in barre che in rotoli. Fornito e posta in opera a qualsiasi altezza e profondità. Nel prezzo sono compresi: pezzi speciali, materiale per giunzioni, opere murarie di apertura e chiusura tracce su laterizi forati e murature leggere con esclusione di tracce su solette, muri in C.A. o in pietra , di rifacimento dell'intonaco, della tinteggiatura ed esecuzione di staffaggi in profilati, gli apparecchi idraulici. / - TUBI IN POLIETILENE PE 80 PFA 12,5 / - PFA12,5 Tubazione del diametro esterno 90 mm spessore 8,2 mm / - TUBI IN POLIETILENE PE 80 PFA 12,5 Tubazione del diametro esterno 90 mm spessore 8,2 mm	m		20,06	26,12%
22CL.PR.C.0180.10.i	PFA12,5 Tubazione del diametro esterno 110 mm spessore 10,0 mm / - TUBI IN POLIETILENE PE 80 PFA 12,5 Tubazione del diametro esterno 110 mm spessore 10,0 mmFornitura e posa in opera di tubo in polietilene PE 80 per impianti eseguiti all'interno di locali tecnici e bagni, con valori minimi di MRS (Minimum Required Strenght) di 8 Mpa destinati alla distribuzione dell’acqua prodotti in conformità alla UNI EN 12201:2004 , e a quanto previsto dal D.M. n. 174 del 06/04/2004 (sostituisce Circ. Min. Sanità n. 102 del 02/12/1978); dovranno essere contrassegnate dal marchio IIP dell’Istituto Italiano dei Plastici e/o equivalente marchio europeo. I tubi devono essere formati per estrusione , e possono essere forniti sia in barre che in rotoli. Fornito e posta in opera a qualsiasi altezza e profondità. Nel prezzo sono compresi: pezzi speciali, materiale per giunzioni, opere murarie di apertura e chiusura tracce su laterizi forati e murature leggere con esclusione di tracce su solette, muri in C.A. o in pietra , di rifacimento dell'intonaco, della tinteggiatura ed esecuzione di staffaggi in profilati, gli apparecchi idraulici. / - TUBI IN POLIETILENE PE 80 PFA 12,5 / - PFA12,5 Tubazione del diametro esterno 110 mm spessore 10,0 mm / - TUBI IN POLIETILENE PE 80 PFA 12,5 Tubazione del diametro esterno 110 mm spessore 10,0 mm	m		21,15	26,70%
22CL.PR.C.0180.10.j	PFA12,5 Tubazione del diametro esterno 125 mm spessore 11,4 mm / - TUBI IN POLIETILENE PE 80 PFA 12,5 Tubazione del diametro esterno 125 mm spessore 11,4 mmFornitura e posa in opera di tubo in polietilene PE 80 per impianti eseguiti all'interno di locali tecnici e bagni, con valori minimi di MRS (Minimum Required Strenght) di 8 Mpa destinati alla distribuzione dell’acqua prodotti in conformità alla UNI EN 12201:2004 , e a quanto previsto dal D.M. n. 174 del 06/04/2004 (sostituisce Circ. Min. Sanità n. 102 del 02/12/1978); dovranno essere contrassegnate dal marchio IIP dell’Istituto Italiano dei Plastici e/o equivalente marchio europeo. I tubi devono essere formati per estrusione , e possono essere forniti sia in barre che in rotoli. Fornito e posta in opera a qualsiasi altezza e profondità. Nel prezzo sono compresi: pezzi speciali, materiale per giunzioni, opere murarie di apertura e chiusura tracce su laterizi forati e murature leggere con esclusione di tracce su solette, muri in C.A. o in pietra , di rifacimento dell'intonaco, della tinteggiatura ed esecuzione di staffaggi in profilati, gli apparecchi idraulici. / - TUBI IN POLIETILENE PE 80 PFA 12,5 / - PFA12,5 Tubazione del diametro esterno 125 mm spessore 11,4 mm / - TUBI IN POLIETILENE PE 80 PFA 12,5 Tubazione del diametro esterno 125 mm spessore 11,4 mm	m		24,29	25,13%
22CL.PR.C.0180.10.k	PFA12,5 Tubazione del diametro esterno 140 mm spessore 12,7 mm / - TUBI IN POLIETILENE PE 80 PFA 12,5 Tubazione del diametro esterno 140 mm spessore 12,7 mmFornitura e posa in opera di tubo in polietilene PE 80 per impianti eseguiti all'interno di locali tecnici e bagni, con valori minimi di MRS (Minimum Required Strenght) di 8 Mpa destinati alla distribuzione dell’acqua prodotti in conformità alla UNI EN 12201:2004 , e a quanto previsto dal D.M. n. 174 del 06/04/2004 (sostituisce Circ. Min. Sanità n. 102 del 02/12/1978); dovranno essere contrassegnate dal marchio IIP dell’Istituto Italiano dei Plastici e/o equivalente marchio europeo. I tubi devono essere formati per estrusione , e possono essere forniti sia in barre che in rotoli. Fornito e posta in opera a qualsiasi altezza e profondità. Nel prezzo sono compresi: pezzi speciali, materiale per giunzioni, opere murarie di apertura e chiusura tracce su laterizi forati e murature leggere con esclusione di tracce su solette, muri in C.A. o in pietra , di rifacimento dell'intonaco, della tinteggiatura ed esecuzione di staffaggi in profilati, gli apparecchi idraulici. / - TUBI IN POLIETILENE PE 80 PFA 12,5 / - PFA12,5 Tubazione del diametro esterno 140 mm spessore 12,7 mm / - TUBI IN POLIETILENE PE 80 PFA 12,5 Tubazione del diametro esterno 140 mm spessore 12,7 mm	m		26,72	23,03%
22CL.PR.C.0180.10.l	PFA12,5 Tubazione del diametro esterno 160 mm spessore 14,6 mm / - TUBI IN POLIETILENE PE 80 PFA 12,5 Tubazione del diametro esterno 160 mm spessore 14,6 mmFornitura e posa in opera di tubo in polietilene PE 80 per impianti eseguiti all'interno di locali tecnici e bagni, con valori minimi di MRS (Minimum Required Strenght) di 8 Mpa destinati alla distribuzione dell’acqua prodotti in conformità alla UNI EN 12201:2004 , e a quanto previsto dal D.M. n. 174 del 06/04/2004 (sostituisce Circ. Min. Sanità n. 102 del 02/12/1978); dovranno essere contrassegnate dal marchio IIP dell’Istituto Italiano dei Plastici e/o equivalente marchio europeo. I tubi devono essere formati per estrusione , e possono essere forniti sia in barre che in rotoli. Fornito e posta in opera a qualsiasi altezza e profondità. Nel prezzo sono compresi: pezzi speciali, materiale per giunzioni, opere murarie di apertura e chiusura tracce su laterizi forati e murature leggere con esclusione di tracce su solette, muri in C.A. o in pietra , di rifacimento dell'intonaco, della tinteggiatura ed esecuzione di staffaggi in profilati, gli apparecchi idraulici. / - TUBI IN POLIETILENE PE 80 PFA 12,5 / - PFA12,5 Tubazione del diametro esterno 160 mm spessore 14,6 mm / - TUBI IN POLIETILENE PE 80 PFA 12,5 Tubazione del diametro esterno 160 mm spessore 14,6 mm	m		27,80	22,72%
22CL.PR.C.0180.10.m	PFA12,5 Tubazione del diametro esterno 180 mm spessore 16,4 mm / - TUBI IN POLIETILENE PE 80 PFA 12,5 Tubazione del diametro esterno 180 mm spessore 16,4 mmFornitura e posa in opera di tubo in polietilene PE 80 per impianti eseguiti all'interno di locali tecnici e bagni, con valori minimi di MRS (Minimum Required Strenght) di 8 Mpa destinati alla distribuzione dell’acqua prodotti in conformità alla UNI EN 12201:2004 , e a quanto previsto dal D.M. n. 174 del 06/04/2004 (sostituisce Circ. Min. Sanità n. 102 del 02/12/1978); dovranno essere contrassegnate dal marchio IIP dell’Istituto Italiano dei Plastici e/o equivalente marchio europeo. I tubi devono essere formati per estrusione , e possono essere forniti sia in barre che in rotoli. Fornito e posta in opera a qualsiasi altezza e profondità. Nel prezzo sono compresi: pezzi speciali, materiale per giunzioni, opere murarie di apertura e chiusura tracce su laterizi forati e murature leggere con esclusione di tracce su solette, muri in C.A. o in pietra , di rifacimento dell'intonaco, della tinteggiatura ed esecuzione di staffaggi in profilati, gli apparecchi idraulici. / - TUBI IN POLIETILENE PE 80 PFA 12,5 / - PFA12,5 Tubazione del diametro esterno 180 mm spessore 16,4 mm / - TUBI IN POLIETILENE PE 80 PFA 12,5 Tubazione del diametro esterno 180 mm spessore 16,4 mm	m		34,97	21,06%
22CL.PR.C.0180.10.n	PFA12,5 Tubazione del diametro esterno 200 mm spessore 18,2 mm / - TUBI IN POLIETILENE PE 80 PFA 12,5 Tubazione del diametro esterno 200 mm spessore 18,2 mmFornitura e posa in opera di tubo in polietilene PE 80 per impianti eseguiti all'interno di locali tecnici e bagni, con valori minimi di MRS (Minimum Required Strenght) di 8 Mpa destinati alla distribuzione dell’acqua prodotti in conformità alla UNI EN 12201:2004 , e a quanto previsto dal D.M. n. 174 del 06/04/2004 (sostituisce Circ. Min. Sanità n. 102 del 02/12/1978); dovranno essere contrassegnate dal marchio IIP dell’Istituto Italiano dei Plastici e/o equivalente marchio europeo. I tubi devono essere formati per estrusione , e possono essere forniti sia in barre che in rotoli. Fornito e posta in opera a qualsiasi altezza e profondità. Nel prezzo sono compresi: pezzi speciali, materiale per giunzioni, opere murarie di apertura e chiusura tracce su laterizi forati e murature leggere con esclusione di tracce su solette, muri in C.A. o in pietra , di rifacimento dell'intonaco, della tinteggiatura ed esecuzione di staffaggi in profilati, gli apparecchi idraulici. / - TUBI IN POLIETILENE PE 80 PFA 12,5 / - PFA12,5 Tubazione del diametro esterno 200 mm spessore 18,2 mm / - TUBI IN POLIETILENE PE 80 PFA 12,5 Tubazione del diametro esterno 200 mm spessore 18,2 mm	m		40,45	19,91%
22CL.PR.C.0180.20.a	PFA 16 Tubazione del diametro esterno 20 mm spessore 2,0 mm / - TUBI IN POLIETILENE PE 100 PFA 16 Tubazione del diametro esterno 20 mm spessore 2,0 mmFornitura e posa in opera di tubo in polietilene PE 100 per impianti eseguiti all'interno di locali tecnici e bagni, con valori minimi di MRS (Minimum Required Strenght) di 8 Mpa destinati alla distribuzione dell’acqua prodotti in conformità alla UNI EN 12201:2004 , e a quanto previsto dal D.M. n. 174 del 06/04/2004 (sostituisce Circ. Min. Sanità n. 102 del 02/12/1978); dovranno essere contrassegnate dal marchio IIP dell’Istituto Italiano dei Plastici e/o equivalente marchio europeo. I tubi devono essere formati per estrusione , e possono essere forniti sia in barre che in rotoli. Fornito e posta in opera a qualsiasi altezza e profondità. Nel prezzo sono compresi: pezzi speciali, materiale per giunzioni, opere murarie di apertura e chiusura tracce su laterizi forati e murature leggere con esclusione di tracce su solette, muri in C.A. o in pietra , di rifacimento dell'intonaco, della tinteggiatura ed esecuzione di staffaggi in profilati, gli apparecchi idraulici. / - TUBI IN POLIETILENE PE 100 PFA 16 / - PFA 16 Tubazione del diametro esterno 20 mm spessore 2,0 mm / - TUBI IN POLIETILENE PE 100 PFA 16 Tubazione del diametro esterno 20 mm spessore 2,0 mm	m		6,71	58,24%
22CL.PR.C.0180.20.b	PFA 16 Tubazione del diametro esterno 25 mm spessore 2,3 mm / - TUBI IN POLIETILENE PE 100 PFA 16 Tubazione del diametro esterno 25 mm spessore 2,3 mmFornitura e posa in opera di tubo in polietilene PE 100 per impianti eseguiti all'interno di locali tecnici e bagni, con valori minimi di MRS (Minimum Required Strenght) di 8 Mpa destinati alla distribuzione dell’acqua prodotti in conformità alla UNI EN 12201:2004 , e a quanto previsto dal D.M. n. 174 del 06/04/2004 (sostituisce Circ. Min. Sanità n. 102 del 02/12/1978); dovranno essere contrassegnate dal marchio IIP dell’Istituto Italiano dei Plastici e/o equivalente marchio europeo. I tubi devono essere formati per estrusione , e possono essere forniti sia in barre che in rotoli. Fornito e posta in opera a qualsiasi altezza e profondità. Nel prezzo sono compresi: pezzi speciali, materiale per giunzioni, opere murarie di apertura e chiusura tracce su laterizi forati e murature leggere con esclusione di tracce su solette, muri in C.A. o in pietra , di rifacimento dell'intonaco, della tinteggiatura ed esecuzione di staffaggi in profilati, gli apparecchi idraulici. / - TUBI IN POLIETILENE PE 100 PFA 16 / - PFA 16 Tubazione del diametro esterno 25 mm spessore 2,3 mm / - TUBI IN POLIETILENE PE 100 PFA 16 Tubazione del diametro esterno 25 mm spessore 2,3 mm	m		7,40	55,34%
22CL.PR.C.0180.20.c	PFA 16 Tubazione del diametro esterno 32 mm spessore 3,0 mm / - TUBI IN POLIETILENE PE 100 PFA 16 Tubazione del diametro esterno 32 mm spessore 3,0 mmFornitura e posa in opera di tubo in polietilene PE 100 per impianti eseguiti all'interno di locali tecnici e bagni, con valori minimi di MRS (Minimum Required Strenght) di 8 Mpa destinati alla distribuzione dell’acqua prodotti in conformità alla UNI EN 12201:2004 , e a quanto previsto dal D.M. n. 174 del 06/04/2004 (sostituisce Circ. Min. Sanità n. 102 del 02/12/1978); dovranno essere contrassegnate dal marchio IIP dell’Istituto Italiano dei Plastici e/o equivalente marchio europeo. I tubi devono essere formati per estrusione , e possono essere forniti sia in barre che in rotoli. Fornito e posta in opera a qualsiasi altezza e profondità. Nel prezzo sono compresi: pezzi speciali, materiale per giunzioni, opere murarie di apertura e chiusura tracce su laterizi forati e murature leggere con esclusione di tracce su solette, muri in C.A. o in pietra , di rifacimento dell'intonaco, della tinteggiatura ed esecuzione di staffaggi in profilati, gli apparecchi idraulici. / - TUBI IN POLIETILENE PE 100 PFA 16 / - PFA 16 Tubazione del diametro esterno 32 mm spessore 3,0 mm / - TUBI IN POLIETILENE PE 100 PFA 16 Tubazione del diametro esterno 32 mm spessore 3,0 mm	m		8,29	50,75%
22CL.PR.C.0180.20.d	PFA 16 Tubazione del diametro esterno 40 mm spessore 3,7 mm / - TUBI IN POLIETILENE PE 100 PFA 16 Tubazione del diametro esterno 40 mm spessore 3,7 mmFornitura e posa in opera di tubo in polietilene PE 100 per impianti eseguiti all'interno di locali tecnici e bagni, con valori minimi di MRS (Minimum Required Strenght) di 8 Mpa destinati alla distribuzione dell’acqua prodotti in conformità alla UNI EN 12201:2004 , e a quanto previsto dal D.M. n. 174 del 06/04/2004 (sostituisce Circ. Min. Sanità n. 102 del 02/12/1978); dovranno essere contrassegnate dal marchio IIP dell’Istituto Italiano dei Plastici e/o equivalente marchio europeo. I tubi devono essere formati per estrusione , e possono essere forniti sia in barre che in rotoli. Fornito e posta in opera a qualsiasi altezza e profondità. Nel prezzo sono compresi: pezzi speciali, materiale per giunzioni, opere murarie di apertura e chiusura tracce su laterizi forati e murature leggere con esclusione di tracce su solette, muri in C.A. o in pietra , di rifacimento dell'intonaco, della tinteggiatura ed esecuzione di staffaggi in profilati, gli apparecchi idraulici. / - TUBI IN POLIETILENE PE 100 PFA 16 / - PFA 16 Tubazione del diametro esterno 40 mm spessore 3,7 mm / - TUBI IN POLIETILENE PE 100 PFA 16 Tubazione del diametro esterno 40 mm spessore 3,7 mm	m		9,59	45,83%
22CL.PR.C.0180.20.e	PFA 16 Tubazione del diametro esterno 50 mm spessore 4,6 mm / - TUBI IN POLIETILENE PE 100 PFA 16 Tubazione del diametro esterno 50 mm spessore 4,6 mmFornitura e posa in opera di tubo in polietilene PE 100 per impianti eseguiti all'interno di locali tecnici e bagni, con valori minimi di MRS (Minimum Required Strenght) di 8 Mpa destinati alla distribuzione dell’acqua prodotti in conformità alla UNI EN 12201:2004 , e a quanto previsto dal D.M. n. 174 del 06/04/2004 (sostituisce Circ. Min. Sanità n. 102 del 02/12/1978); dovranno essere contrassegnate dal marchio IIP dell’Istituto Italiano dei Plastici e/o equivalente marchio europeo. I tubi devono essere formati per estrusione , e possono essere forniti sia in barre che in rotoli. Fornito e posta in opera a qualsiasi altezza e profondità. Nel prezzo sono compresi: pezzi speciali, materiale per giunzioni, opere murarie di apertura e chiusura tracce su laterizi forati e murature leggere con esclusione di tracce su solette, muri in C.A. o in pietra , di rifacimento dell'intonaco, della tinteggiatura ed esecuzione di staffaggi in profilati, gli apparecchi idraulici. / - TUBI IN POLIETILENE PE 100 PFA 16 / - PFA 16 Tubazione del diametro esterno 50 mm spessore 4,6 mm / - TUBI IN POLIETILENE PE 100 PFA 16 Tubazione del diametro esterno 50 mm spessore 4,6 mm	m		11,44	39,32%
22CL.PR.C.0180.20.f	PFA 16 Tubazione del diametro esterno 63 mm spessore 5,8 mm / - TUBI IN POLIETILENE PE 100 PFA 16 Tubazione del diametro esterno 63 mm spessore 5,8 mmFornitura e posa in opera di tubo in polietilene PE 100 per impianti eseguiti all'interno di locali tecnici e bagni, con valori minimi di MRS (Minimum Required Strenght) di 8 Mpa destinati alla distribuzione dell’acqua prodotti in conformità alla UNI EN 12201:2004 , e a quanto previsto dal D.M. n. 174 del 06/04/2004 (sostituisce Circ. Min. Sanità n. 102 del 02/12/1978); dovranno essere contrassegnate dal marchio IIP dell’Istituto Italiano dei Plastici e/o equivalente marchio europeo. I tubi devono essere formati per estrusione , e possono essere forniti sia in barre che in rotoli. Fornito e posta in opera a qualsiasi altezza e profondità. Nel prezzo sono compresi: pezzi speciali, materiale per giunzioni, opere murarie di apertura e chiusura tracce su laterizi forati e murature leggere con esclusione di tracce su solette, muri in C.A. o in pietra , di rifacimento dell'intonaco, della tinteggiatura ed esecuzione di staffaggi in profilati, gli apparecchi idraulici. / - TUBI IN POLIETILENE PE 100 PFA 16 / - PFA 16 Tubazione del diametro esterno 63 mm spessore 5,8 mm / - TUBI IN POLIETILENE PE 100 PFA 16 Tubazione del diametro esterno 63 mm spessore 5,8 mm	m		14,51	32,10%
22CL.PR.C.0180.20.g	PFA 16 Tubazione del diametro esterno 75 mm spessore 6,8 mm / - TUBI IN POLIETILENE PE 100 PFA 16 Tubazione del diametro esterno 75 mm spessore 6,8 mmFornitura e posa in opera di tubo in polietilene PE 100 per impianti eseguiti all'interno di locali tecnici e bagni, con valori minimi di MRS (Minimum Required Strenght) di 8 Mpa destinati alla distribuzione dell’acqua prodotti in conformità alla UNI EN 12201:2004 , e a quanto previsto dal D.M. n. 174 del 06/04/2004 (sostituisce Circ. Min. Sanità n. 102 del 02/12/1978); dovranno essere contrassegnate dal marchio IIP dell’Istituto Italiano dei Plastici e/o equivalente marchio europeo. I tubi devono essere formati per estrusione , e possono essere forniti sia in barre che in rotoli. Fornito e posta in opera a qualsiasi altezza e profondità. Nel prezzo sono compresi: pezzi speciali, materiale per giunzioni, opere murarie di apertura e chiusura tracce su laterizi forati e murature leggere con esclusione di tracce su solette, muri in C.A. o in pietra , di rifacimento dell'intonaco, della tinteggiatura ed esecuzione di staffaggi in profilati, gli apparecchi idraulici. / - TUBI IN POLIETILENE PE 100 PFA 16 / - PFA 16 Tubazione del diametro esterno 75 mm spessore 6,8 mm / - TUBI IN POLIETILENE PE 100 PFA 16 Tubazione del diametro esterno 75 mm spessore 6,8 mm	m		18,36	26,47%
22CL.PR.C.0180.20.h	PFA 16 Tubazione del diametro esterno 90 mm spessore 8,2 mm / - TUBI IN POLIETILENE PE 100 PFA 16 Tubazione del diametro esterno 90 mm spessore 8,2 mmFornitura e posa in opera di tubo in polietilene PE 100 per impianti eseguiti all'interno di locali tecnici e bagni, con valori minimi di MRS (Minimum Required Strenght) di 8 Mpa destinati alla distribuzione dell’acqua prodotti in conformità alla UNI EN 12201:2004 , e a quanto previsto dal D.M. n. 174 del 06/04/2004 (sostituisce Circ. Min. Sanità n. 102 del 02/12/1978); dovranno essere contrassegnate dal marchio IIP dell’Istituto Italiano dei Plastici e/o equivalente marchio europeo. I tubi devono essere formati per estrusione , e possono essere forniti sia in barre che in rotoli. Fornito e posta in opera a qualsiasi altezza e profondità. Nel prezzo sono compresi: pezzi speciali, materiale per giunzioni, opere murarie di apertura e chiusura tracce su laterizi forati e murature leggere con esclusione di tracce su solette, muri in C.A. o in pietra , di rifacimento dell'intonaco, della tinteggiatura ed esecuzione di staffaggi in profilati, gli apparecchi idraulici. / - TUBI IN POLIETILENE PE 100 PFA 16 / - PFA 16 Tubazione del diametro esterno 90 mm spessore 8,2 mm / - TUBI IN POLIETILENE PE 100 PFA 16 Tubazione del diametro esterno 90 mm spessore 8,2 mm	m		24,00	21,83%
22CL.PR.C.0180.20.i	PFA 16 Tubazione del diametro esterno 110 mm spessore 10,0 mm / - TUBI IN POLIETILENE PE 100 PFA 16 Tubazione del diametro esterno 110 mm spessore 10,0 mmFornitura e posa in opera di tubo in polietilene PE 100 per impianti eseguiti all'interno di locali tecnici e bagni, con valori minimi di MRS (Minimum Required Strenght) di 8 Mpa destinati alla distribuzione dell’acqua prodotti in conformità alla UNI EN 12201:2004 , e a quanto previsto dal D.M. n. 174 del 06/04/2004 (sostituisce Circ. Min. Sanità n. 102 del 02/12/1978); dovranno essere contrassegnate dal marchio IIP dell’Istituto Italiano dei Plastici e/o equivalente marchio europeo. I tubi devono essere formati per estrusione , e possono essere forniti sia in barre che in rotoli. Fornito e posta in opera a qualsiasi altezza e profondità. Nel prezzo sono compresi: pezzi speciali, materiale per giunzioni, opere murarie di apertura e chiusura tracce su laterizi forati e murature leggere con esclusione di tracce su solette, muri in C.A. o in pietra , di rifacimento dell'intonaco, della tinteggiatura ed esecuzione di staffaggi in profilati, gli apparecchi idraulici. / - TUBI IN POLIETILENE PE 100 PFA 16 / - PFA 16 Tubazione del diametro esterno 110 mm spessore 10,0 mm / - TUBI IN POLIETILENE PE 100 PFA 16 Tubazione del diametro esterno 110 mm spessore 10,0 mm	m		32,73	17,84%
22CL.PR.C.0180.20.j	PFA 16 Tubazione del diametro esterno 125 mm spessore 11,4 mm / - TUBI IN POLIETILENE PE 100 PFA 16 Tubazione del diametro esterno 125 mm spessore 11,4 mmFornitura e posa in opera di tubo in polietilene PE 100 per impianti eseguiti all'interno di locali tecnici e bagni, con valori minimi di MRS (Minimum Required Strenght) di 8 Mpa destinati alla distribuzione dell’acqua prodotti in conformità alla UNI EN 12201:2004 , e a quanto previsto dal D.M. n. 174 del 06/04/2004 (sostituisce Circ. Min. Sanità n. 102 del 02/12/1978); dovranno essere contrassegnate dal marchio IIP dell’Istituto Italiano dei Plastici e/o equivalente marchio europeo. I tubi devono essere formati per estrusione , e possono essere forniti sia in barre che in rotoli. Fornito e posta in opera a qualsiasi altezza e profondità. Nel prezzo sono compresi: pezzi speciali, materiale per giunzioni, opere murarie di apertura e chiusura tracce su laterizi forati e murature leggere con esclusione di tracce su solette, muri in C.A. o in pietra , di rifacimento dell'intonaco, della tinteggiatura ed esecuzione di staffaggi in profilati, gli apparecchi idraulici. / - TUBI IN POLIETILENE PE 100 PFA 16 / - PFA 16 Tubazione del diametro esterno 125 mm spessore 11,4 mm / - TUBI IN POLIETILENE PE 100 PFA 16 Tubazione del diametro esterno 125 mm spessore 11,4 mm	m		23,60	25,87%
22CL.PR.C.0180.20.k	PFA 16 Tubazione del diametro esterno 140 mm spessore 12,7 mm / - TUBI IN POLIETILENE PE 100 PFA 16 Tubazione del diametro esterno 140 mm spessore 12,7 mmFornitura e posa in opera di tubo in polietilene PE 100 per impianti eseguiti all'interno di locali tecnici e bagni, con valori minimi di MRS (Minimum Required Strenght) di 8 Mpa destinati alla distribuzione dell’acqua prodotti in conformità alla UNI EN 12201:2004 , e a quanto previsto dal D.M. n. 174 del 06/04/2004 (sostituisce Circ. Min. Sanità n. 102 del 02/12/1978); dovranno essere contrassegnate dal marchio IIP dell’Istituto Italiano dei Plastici e/o equivalente marchio europeo. I tubi devono essere formati per estrusione , e possono essere forniti sia in barre che in rotoli. Fornito e posta in opera a qualsiasi altezza e profondità. Nel prezzo sono compresi: pezzi speciali, materiale per giunzioni, opere murarie di apertura e chiusura tracce su laterizi forati e murature leggere con esclusione di tracce su solette, muri in C.A. o in pietra , di rifacimento dell'intonaco, della tinteggiatura ed esecuzione di staffaggi in profilati, gli apparecchi idraulici. / - TUBI IN POLIETILENE PE 100 PFA 16 / - PFA 16 Tubazione del diametro esterno 140 mm spessore 12,7 mm / - TUBI IN POLIETILENE PE 100 PFA 16 Tubazione del diametro esterno 140 mm spessore 12,7 mm	m		43,51	14,15%
22CL.PR.C.0180.20.l	PFA 16 Tubazione del diametro esterno 160 mm spessore 14,6 mm / - TUBI IN POLIETILENE PE 100 PFA 16 Tubazione del diametro esterno 160 mm spessore 14,6 mmFornitura e posa in opera di tubo in polietilene PE 100 per impianti eseguiti all'interno di locali tecnici e bagni, con valori minimi di MRS (Minimum Required Strenght) di 8 Mpa destinati alla distribuzione dell’acqua prodotti in conformità alla UNI EN 12201:2004 , e a quanto previsto dal D.M. n. 174 del 06/04/2004 (sostituisce Circ. Min. Sanità n. 102 del 02/12/1978); dovranno essere contrassegnate dal marchio IIP dell’Istituto Italiano dei Plastici e/o equivalente marchio europeo. I tubi devono essere formati per estrusione , e possono essere forniti sia in barre che in rotoli. Fornito e posta in opera a qualsiasi altezza e profondità. Nel prezzo sono compresi: pezzi speciali, materiale per giunzioni, opere murarie di apertura e chiusura tracce su laterizi forati e murature leggere con esclusione di tracce su solette, muri in C.A. o in pietra , di rifacimento dell'intonaco, della tinteggiatura ed esecuzione di staffaggi in profilati, gli apparecchi idraulici. / - TUBI IN POLIETILENE PE 100 PFA 16 / - PFA 16 Tubazione del diametro esterno 160 mm spessore 14,6 mm / - TUBI IN POLIETILENE PE 100 PFA 16 Tubazione del diametro esterno 160 mm spessore 14,6 mm	m		54,33	11,62%
22CL.PR.C.0180.20.m	PFA 16 Tubazione del diametro esterno 180 mm spessore 16,4 mm / - TUBI IN POLIETILENE PE 100 PFA 16 Tubazione del diametro esterno 180 mm spessore 16,4 mmFornitura e posa in opera di tubo in polietilene PE 100 per impianti eseguiti all'interno di locali tecnici e bagni, con valori minimi di MRS (Minimum Required Strenght) di 8 Mpa destinati alla distribuzione dell’acqua prodotti in conformità alla UNI EN 12201:2004 , e a quanto previsto dal D.M. n. 174 del 06/04/2004 (sostituisce Circ. Min. Sanità n. 102 del 02/12/1978); dovranno essere contrassegnate dal marchio IIP dell’Istituto Italiano dei Plastici e/o equivalente marchio europeo. I tubi devono essere formati per estrusione , e possono essere forniti sia in barre che in rotoli. Fornito e posta in opera a qualsiasi altezza e profondità. Nel prezzo sono compresi: pezzi speciali, materiale per giunzioni, opere murarie di apertura e chiusura tracce su laterizi forati e murature leggere con esclusione di tracce su solette, muri in C.A. o in pietra , di rifacimento dell'intonaco, della tinteggiatura ed esecuzione di staffaggi in profilati, gli apparecchi idraulici. / - TUBI IN POLIETILENE PE 100 PFA 16 / - PFA 16 Tubazione del diametro esterno 180 mm spessore 16,4 mm / - TUBI IN POLIETILENE PE 100 PFA 16 Tubazione del diametro esterno 180 mm spessore 16,4 mm	m		67,47	10,91%
22CL.PR.C.0180.20.n	PFA 16 Tubazione del diametro esterno 200 mm spessore 18,2 mm / - TUBI IN POLIETILENE PE 100 PFA 16 Tubazione del diametro esterno 200 mm spessore 18,2 mmFornitura e posa in opera di tubo in polietilene PE 100 per impianti eseguiti all'interno di locali tecnici e bagni, con valori minimi di MRS (Minimum Required Strenght) di 8 Mpa destinati alla distribuzione dell’acqua prodotti in conformità alla UNI EN 12201:2004 , e a quanto previsto dal D.M. n. 174 del 06/04/2004 (sostituisce Circ. Min. Sanità n. 102 del 02/12/1978); dovranno essere contrassegnate dal marchio IIP dell’Istituto Italiano dei Plastici e/o equivalente marchio europeo. I tubi devono essere formati per estrusione , e possono essere forniti sia in barre che in rotoli. Fornito e posta in opera a qualsiasi altezza e profondità. Nel prezzo sono compresi: pezzi speciali, materiale per giunzioni, opere murarie di apertura e chiusura tracce su laterizi forati e murature leggere con esclusione di tracce su solette, muri in C.A. o in pietra , di rifacimento dell'intonaco, della tinteggiatura ed esecuzione di staffaggi in profilati, gli apparecchi idraulici. / - TUBI IN POLIETILENE PE 100 PFA 16 / - PFA 16 Tubazione del diametro esterno 200 mm spessore 18,2 mm / - TUBI IN POLIETILENE PE 100 PFA 16 Tubazione del diametro esterno 200 mm spessore 18,2 mm	m		41,00	19,64%
22CL.PR.C.0180.30.a	PFA 25 Tubazione del diametro esterno 20 mm spessore 3,0 mm / - TUBI IN POLIETILENE PE 100 PFA 25 Tubazione del diametro esterno 20 mm spessore 3,0 mmFornitura e posa in opera di tubo in polietilene PE 100 per linee di impianti, con valori minimi di MRS (Minimum Required Strenght) di 8 Mpa destinati alla distribuzione dell’acqua prodotti in conformità alla UNI EN 12201:2004 , e a quanto previsto dal D.M. n. 174 del 06/04/2004 (sostituisce Circ. Min. Sanità n. 102 del 02/12/1978); dovranno essere contrassegnate dal marchio IIP dell’Istituto Italiano dei Plastici e/o equivalente marchio europeo. I tubi devono essere formati per estrusione , e possono essere forniti sia in barre che in rotoli. Fornito e posta in opera a qualsiasi altezza e profondità. Nel prezzo sono compresi: pezzi speciali, materiale per giunzioni, opere murarie di apertura e chiusura tracce su laterizi forati e murature leggere con esclusione di tracce su solette, muri in C.A. o in pietra , di rifacimento dell'intonaco, della tinteggiatura ed esecuzione di staffaggi in profilati, gli apparecchi idraulici. / - TUBI IN POLIETILENE PE 100 PFA 25 / - PFA 25 Tubazione del diametro esterno 20 mm spessore 3,0 mm / - TUBI IN POLIETILENE PE 100 PFA 25 Tubazione del diametro esterno 20 mm spessore 3,0 mm	m		6,20	52,71%
22CL.PR.C.0180.30.b	PFA 25 Tubazione del diametro esterno 25 mm spessore 3,5 mm / - TUBI IN POLIETILENE PE 100 PFA 25 Tubazione del diametro esterno 25 mm spessore 3,5 mmFornitura e posa in opera di tubo in polietilene PE 100 per linee di impianti, con valori minimi di MRS (Minimum Required Strenght) di 8 Mpa destinati alla distribuzione dell’acqua prodotti in conformità alla UNI EN 12201:2004 , e a quanto previsto dal D.M. n. 174 del 06/04/2004 (sostituisce Circ. Min. Sanità n. 102 del 02/12/1978); dovranno essere contrassegnate dal marchio IIP dell’Istituto Italiano dei Plastici e/o equivalente marchio europeo. I tubi devono essere formati per estrusione , e possono essere forniti sia in barre che in rotoli. Fornito e posta in opera a qualsiasi altezza e profondità. Nel prezzo sono compresi: pezzi speciali, materiale per giunzioni, opere murarie di apertura e chiusura tracce su laterizi forati e murature leggere con esclusione di tracce su solette, muri in C.A. o in pietra , di rifacimento dell'intonaco, della tinteggiatura ed esecuzione di staffaggi in profilati, gli apparecchi idraulici. / - TUBI IN POLIETILENE PE 100 PFA 25 / - PFA 25 Tubazione del diametro esterno 25 mm spessore 3,5 mm / - TUBI IN POLIETILENE PE 100 PFA 25 Tubazione del diametro esterno 25 mm spessore 3,5 mm	m		7,06	49,08%
22CL.PR.C.0180.30.c	PFA 25 Tubazione del diametro esterno 32 mm spessore 4,4 mm / - TUBI IN POLIETILENE PE 100 PFA 25 Tubazione del diametro esterno 32 mm spessore 4,4 mmFornitura e posa in opera di tubo in polietilene PE 100 per linee di impianti, con valori minimi di MRS (Minimum Required Strenght) di 8 Mpa destinati alla distribuzione dell’acqua prodotti in conformità alla UNI EN 12201:2004 , e a quanto previsto dal D.M. n. 174 del 06/04/2004 (sostituisce Circ. Min. Sanità n. 102 del 02/12/1978); dovranno essere contrassegnate dal marchio IIP dell’Istituto Italiano dei Plastici e/o equivalente marchio europeo. I tubi devono essere formati per estrusione , e possono essere forniti sia in barre che in rotoli. Fornito e posta in opera a qualsiasi altezza e profondità. Nel prezzo sono compresi: pezzi speciali, materiale per giunzioni, opere murarie di apertura e chiusura tracce su laterizi forati e murature leggere con esclusione di tracce su solette, muri in C.A. o in pietra , di rifacimento dell'intonaco, della tinteggiatura ed esecuzione di staffaggi in profilati, gli apparecchi idraulici. / - TUBI IN POLIETILENE PE 100 PFA 25 / - PFA 25 Tubazione del diametro esterno 32 mm spessore 4,4 mm / - TUBI IN POLIETILENE PE 100 PFA 25 Tubazione del diametro esterno 32 mm spessore 4,4 mm	m		8,26	43,31%
22CL.PR.C.0180.30.d	PFA 25 Tubazione del diametro esterno 40 mm spessore 5,5 mm / - TUBI IN POLIETILENE PE 100 PFA 25 Tubazione del diametro esterno 40 mm spessore 5,5 mmFornitura e posa in opera di tubo in polietilene PE 100 per linee di impianti, con valori minimi di MRS (Minimum Required Strenght) di 8 Mpa destinati alla distribuzione dell’acqua prodotti in conformità alla UNI EN 12201:2004 , e a quanto previsto dal D.M. n. 174 del 06/04/2004 (sostituisce Circ. Min. Sanità n. 102 del 02/12/1978); dovranno essere contrassegnate dal marchio IIP dell’Istituto Italiano dei Plastici e/o equivalente marchio europeo. I tubi devono essere formati per estrusione , e possono essere forniti sia in barre che in rotoli. Fornito e posta in opera a qualsiasi altezza e profondità. Nel prezzo sono compresi: pezzi speciali, materiale per giunzioni, opere murarie di apertura e chiusura tracce su laterizi forati e murature leggere con esclusione di tracce su solette, muri in C.A. o in pietra , di rifacimento dell'intonaco, della tinteggiatura ed esecuzione di staffaggi in profilati, gli apparecchi idraulici. / - TUBI IN POLIETILENE PE 100 PFA 25 / - PFA 25 Tubazione del diametro esterno 40 mm spessore 5,5 mm / - TUBI IN POLIETILENE PE 100 PFA 25 Tubazione del diametro esterno 40 mm spessore 5,5 mm	m		10,10	36,68%
22CL.PR.C.0180.30.e	PFA 25 Tubazione del diametro esterno 50 mm spessore 6,9 mm / - TUBI IN POLIETILENE PE 100 PFA 25 Tubazione del diametro esterno 50 mm spessore 6,9 mmFornitura e posa in opera di tubo in polietilene PE 100 per linee di impianti, con valori minimi di MRS (Minimum Required Strenght) di 8 Mpa destinati alla distribuzione dell’acqua prodotti in conformità alla UNI EN 12201:2004 , e a quanto previsto dal D.M. n. 174 del 06/04/2004 (sostituisce Circ. Min. Sanità n. 102 del 02/12/1978); dovranno essere contrassegnate dal marchio IIP dell’Istituto Italiano dei Plastici e/o equivalente marchio europeo. I tubi devono essere formati per estrusione , e possono essere forniti sia in barre che in rotoli. Fornito e posta in opera a qualsiasi altezza e profondità. Nel prezzo sono compresi: pezzi speciali, materiale per giunzioni, opere murarie di apertura e chiusura tracce su laterizi forati e murature leggere con esclusione di tracce su solette, muri in C.A. o in pietra , di rifacimento dell'intonaco, della tinteggiatura ed esecuzione di staffaggi in profilati, gli apparecchi idraulici. / - TUBI IN POLIETILENE PE 100 PFA 25 / - PFA 25 Tubazione del diametro esterno 50 mm spessore 6,9 mm / - TUBI IN POLIETILENE PE 100 PFA 25 Tubazione del diametro esterno 50 mm spessore 6,9 mm	m		12,79	29,69%
22CL.PR.C.0180.30.f	PFA 25 Tubazione del diametro esterno 63 mm spessore 8,6 mm / - TUBI IN POLIETILENE PE 100 PFA 25 Tubazione del diametro esterno 63 mm spessore 8,6 mmFornitura e posa in opera di tubo in polietilene PE 100 per linee di impianti, con valori minimi di MRS (Minimum Required Strenght) di 8 Mpa destinati alla distribuzione dell’acqua prodotti in conformità alla UNI EN 12201:2004 , e a quanto previsto dal D.M. n. 174 del 06/04/2004 (sostituisce Circ. Min. Sanità n. 102 del 02/12/1978); dovranno essere contrassegnate dal marchio IIP dell’Istituto Italiano dei Plastici e/o equivalente marchio europeo. I tubi devono essere formati per estrusione , e possono essere forniti sia in barre che in rotoli. Fornito e posta in opera a qualsiasi altezza e profondità. Nel prezzo sono compresi: pezzi speciali, materiale per giunzioni, opere murarie di apertura e chiusura tracce su laterizi forati e murature leggere con esclusione di tracce su solette, muri in C.A. o in pietra , di rifacimento dell'intonaco, della tinteggiatura ed esecuzione di staffaggi in profilati, gli apparecchi idraulici. / - TUBI IN POLIETILENE PE 100 PFA 25 / - PFA 25 Tubazione del diametro esterno 63 mm spessore 8,6 mm / - TUBI IN POLIETILENE PE 100 PFA 25 Tubazione del diametro esterno 63 mm spessore 8,6 mm	m		16,59	23,86%
22CL.PR.C.0180.30.g	PFA 25 Tubazione del diametro esterno 75 mm spessore 10,3 mm / - TUBI IN POLIETILENE PE 100 PFA 25 Tubazione del diametro esterno 75 mm spessore 10,3 mmFornitura e posa in opera di tubo in polietilene PE 100 per linee di impianti, con valori minimi di MRS (Minimum Required Strenght) di 8 Mpa destinati alla distribuzione dell’acqua prodotti in conformità alla UNI EN 12201:2004 , e a quanto previsto dal D.M. n. 174 del 06/04/2004 (sostituisce Circ. Min. Sanità n. 102 del 02/12/1978); dovranno essere contrassegnate dal marchio IIP dell’Istituto Italiano dei Plastici e/o equivalente marchio europeo. I tubi devono essere formati per estrusione , e possono essere forniti sia in barre che in rotoli. Fornito e posta in opera a qualsiasi altezza e profondità. Nel prezzo sono compresi: pezzi speciali, materiale per giunzioni, opere murarie di apertura e chiusura tracce su laterizi forati e murature leggere con esclusione di tracce su solette, muri in C.A. o in pietra , di rifacimento dell'intonaco, della tinteggiatura ed esecuzione di staffaggi in profilati, gli apparecchi idraulici. / - TUBI IN POLIETILENE PE 100 PFA 25 / - PFA 25 Tubazione del diametro esterno 75 mm spessore 10,3 mm / - TUBI IN POLIETILENE PE 100 PFA 25 Tubazione del diametro esterno 75 mm spessore 10,3 mm	m		22,28	18,71%
22CL.PR.C.0180.30.h	PFA 25 Tubazione del diametro esterno 90 mm spessore 12,3 mm / - TUBI IN POLIETILENE PE 100 PFA 25 Tubazione del diametro esterno 90 mm spessore 12,3 mmFornitura e posa in opera di tubo in polietilene PE 100 per linee di impianti, con valori minimi di MRS (Minimum Required Strenght) di 8 Mpa destinati alla distribuzione dell’acqua prodotti in conformità alla UNI EN 12201:2004 , e a quanto previsto dal D.M. n. 174 del 06/04/2004 (sostituisce Circ. Min. Sanità n. 102 del 02/12/1978); dovranno essere contrassegnate dal marchio IIP dell’Istituto Italiano dei Plastici e/o equivalente marchio europeo. I tubi devono essere formati per estrusione , e possono essere forniti sia in barre che in rotoli. Fornito e posta in opera a qualsiasi altezza e profondità. Nel prezzo sono compresi: pezzi speciali, materiale per giunzioni, opere murarie di apertura e chiusura tracce su laterizi forati e murature leggere con esclusione di tracce su solette, muri in C.A. o in pietra , di rifacimento dell'intonaco, della tinteggiatura ed esecuzione di staffaggi in profilati, gli apparecchi idraulici. / - TUBI IN POLIETILENE PE 100 PFA 25 / - PFA 25 Tubazione del diametro esterno 90 mm spessore 12,3 mm / - TUBI IN POLIETILENE PE 100 PFA 25 Tubazione del diametro esterno 90 mm spessore 12,3 mm	m		29,60	15,00%
22CL.PR.C.0180.30.i	PFA 25 Tubazione del diametro esterno 110 mm spessore 15,1 mm / - TUBI IN POLIETILENE PE 100 PFA 25 Tubazione del diametro esterno 110 mm spessore 15,1 mmFornitura e posa in opera di tubo in polietilene PE 100 per linee di impianti, con valori minimi di MRS (Minimum Required Strenght) di 8 Mpa destinati alla distribuzione dell’acqua prodotti in conformità alla UNI EN 12201:2004 , e a quanto previsto dal D.M. n. 174 del 06/04/2004 (sostituisce Circ. Min. Sanità n. 102 del 02/12/1978); dovranno essere contrassegnate dal marchio IIP dell’Istituto Italiano dei Plastici e/o equivalente marchio europeo. I tubi devono essere formati per estrusione , e possono essere forniti sia in barre che in rotoli. Fornito e posta in opera a qualsiasi altezza e profondità. Nel prezzo sono compresi: pezzi speciali, materiale per giunzioni, opere murarie di apertura e chiusura tracce su laterizi forati e murature leggere con esclusione di tracce su solette, muri in C.A. o in pietra , di rifacimento dell'intonaco, della tinteggiatura ed esecuzione di staffaggi in profilati, gli apparecchi idraulici. / - TUBI IN POLIETILENE PE 100 PFA 25 / - PFA 25 Tubazione del diametro esterno 110 mm spessore 15,1 mm / - TUBI IN POLIETILENE PE 100 PFA 25 Tubazione del diametro esterno 110 mm spessore 15,1 mm	m		42,42	12,01%
22CL.PR.C.0180.30.j	PFA 25 Tubazione del diametro esterno 125 mm spessore 17,1 mm / - TUBI IN POLIETILENE PE 100 PFA 25 Tubazione del diametro esterno 125 mm spessore 17,1 mmFornitura e posa in opera di tubo in polietilene PE 100 per linee di impianti, con valori minimi di MRS (Minimum Required Strenght) di 8 Mpa destinati alla distribuzione dell’acqua prodotti in conformità alla UNI EN 12201:2004 , e a quanto previsto dal D.M. n. 174 del 06/04/2004 (sostituisce Circ. Min. Sanità n. 102 del 02/12/1978); dovranno essere contrassegnate dal marchio IIP dell’Istituto Italiano dei Plastici e/o equivalente marchio europeo. I tubi devono essere formati per estrusione , e possono essere forniti sia in barre che in rotoli. Fornito e posta in opera a qualsiasi altezza e profondità. Nel prezzo sono compresi: pezzi speciali, materiale per giunzioni, opere murarie di apertura e chiusura tracce su laterizi forati e murature leggere con esclusione di tracce su solette, muri in C.A. o in pietra , di rifacimento dell'intonaco, della tinteggiatura ed esecuzione di staffaggi in profilati, gli apparecchi idraulici. / - TUBI IN POLIETILENE PE 100 PFA 25 / - PFA 25 Tubazione del diametro esterno 125 mm spessore 17,1 mm / - TUBI IN POLIETILENE PE 100 PFA 25 Tubazione del diametro esterno 125 mm spessore 17,1 mm	m		49,42	11,65%
22CL.PR.C.0180.30.k	PFA 25 Tubazione del diametro esterno 140 mm spessore 19,2 mm / - TUBI IN POLIETILENE PE 100 PFA 25 Tubazione del diametro esterno 140 mm spessore 19,2 mmFornitura e posa in opera di tubo in polietilene PE 100 per linee di impianti, con valori minimi di MRS (Minimum Required Strenght) di 8 Mpa destinati alla distribuzione dell’acqua prodotti in conformità alla UNI EN 12201:2004 , e a quanto previsto dal D.M. n. 174 del 06/04/2004 (sostituisce Circ. Min. Sanità n. 102 del 02/12/1978); dovranno essere contrassegnate dal marchio IIP dell’Istituto Italiano dei Plastici e/o equivalente marchio europeo. I tubi devono essere formati per estrusione , e possono essere forniti sia in barre che in rotoli. Fornito e posta in opera a qualsiasi altezza e profondità. Nel prezzo sono compresi: pezzi speciali, materiale per giunzioni, opere murarie di apertura e chiusura tracce su laterizi forati e murature leggere con esclusione di tracce su solette, muri in C.A. o in pietra , di rifacimento dell'intonaco, della tinteggiatura ed esecuzione di staffaggi in profilati, gli apparecchi idraulici. / - TUBI IN POLIETILENE PE 100 PFA 25 / - PFA 25 Tubazione del diametro esterno 140 mm spessore 19,2 mm / - TUBI IN POLIETILENE PE 100 PFA 25 Tubazione del diametro esterno 140 mm spessore 19,2 mm	m		57,60	10,08%
22CL.PR.C.0180.30.l	PFA 25 Tubazione del diametro esterno 160 mm spessore 21,9 mm / - TUBI IN POLIETILENE PE 100 PFA 25 Tubazione del diametro esterno 160 mm spessore 21,9 mmFornitura e posa in opera di tubo in polietilene PE 100 per linee di impianti, con valori minimi di MRS (Minimum Required Strenght) di 8 Mpa destinati alla distribuzione dell’acqua prodotti in conformità alla UNI EN 12201:2004 , e a quanto previsto dal D.M. n. 174 del 06/04/2004 (sostituisce Circ. Min. Sanità n. 102 del 02/12/1978); dovranno essere contrassegnate dal marchio IIP dell’Istituto Italiano dei Plastici e/o equivalente marchio europeo. I tubi devono essere formati per estrusione , e possono essere forniti sia in barre che in rotoli. Fornito e posta in opera a qualsiasi altezza e profondità. Nel prezzo sono compresi: pezzi speciali, materiale per giunzioni, opere murarie di apertura e chiusura tracce su laterizi forati e murature leggere con esclusione di tracce su solette, muri in C.A. o in pietra , di rifacimento dell'intonaco, della tinteggiatura ed esecuzione di staffaggi in profilati, gli apparecchi idraulici. / - TUBI IN POLIETILENE PE 100 PFA 25 / - PFA 25 Tubazione del diametro esterno 160 mm spessore 21,9 mm / - TUBI IN POLIETILENE PE 100 PFA 25 Tubazione del diametro esterno 160 mm spessore 21,9 mm	m		72,39	8,16%
22CL.PR.C.0180.30.m	PFA 25 Tubazione del diametro esterno 180 mm spessore 24,6 mm / - TUBI IN POLIETILENE PE 100 PFA 25 Tubazione del diametro esterno 180 mm spessore 24,6 mmFornitura e posa in opera di tubo in polietilene PE 100 per linee di impianti, con valori minimi di MRS (Minimum Required Strenght) di 8 Mpa destinati alla distribuzione dell’acqua prodotti in conformità alla UNI EN 12201:2004 , e a quanto previsto dal D.M. n. 174 del 06/04/2004 (sostituisce Circ. Min. Sanità n. 102 del 02/12/1978); dovranno essere contrassegnate dal marchio IIP dell’Istituto Italiano dei Plastici e/o equivalente marchio europeo. I tubi devono essere formati per estrusione , e possono essere forniti sia in barre che in rotoli. Fornito e posta in opera a qualsiasi altezza e profondità. Nel prezzo sono compresi: pezzi speciali, materiale per giunzioni, opere murarie di apertura e chiusura tracce su laterizi forati e murature leggere con esclusione di tracce su solette, muri in C.A. o in pietra , di rifacimento dell'intonaco, della tinteggiatura ed esecuzione di staffaggi in profilati, gli apparecchi idraulici. / - TUBI IN POLIETILENE PE 100 PFA 25 / - PFA 25 Tubazione del diametro esterno 180 mm spessore 24,6 mm / - TUBI IN POLIETILENE PE 100 PFA 25 Tubazione del diametro esterno 180 mm spessore 24,6 mm	m		90,56	7,65%
22CL.PR.C.0180.30.n	PFA 25 Tubazione del diametro esterno 200 mm spessore 27,4 mm / - TUBI IN POLIETILENE PE 100 PFA 25 Tubazione del diametro esterno 200 mm spessore 27,4 mmFornitura e posa in opera di tubo in polietilene PE 100 per linee di impianti, con valori minimi di MRS (Minimum Required Strenght) di 8 Mpa destinati alla distribuzione dell’acqua prodotti in conformità alla UNI EN 12201:2004 , e a quanto previsto dal D.M. n. 174 del 06/04/2004 (sostituisce Circ. Min. Sanità n. 102 del 02/12/1978); dovranno essere contrassegnate dal marchio IIP dell’Istituto Italiano dei Plastici e/o equivalente marchio europeo. I tubi devono essere formati per estrusione , e possono essere forniti sia in barre che in rotoli. Fornito e posta in opera a qualsiasi altezza e profondità. Nel prezzo sono compresi: pezzi speciali, materiale per giunzioni, opere murarie di apertura e chiusura tracce su laterizi forati e murature leggere con esclusione di tracce su solette, muri in C.A. o in pietra , di rifacimento dell'intonaco, della tinteggiatura ed esecuzione di staffaggi in profilati, gli apparecchi idraulici. / - TUBI IN POLIETILENE PE 100 PFA 25 / - PFA 25 Tubazione del diametro esterno 200 mm spessore 27,4 mm / - TUBI IN POLIETILENE PE 100 PFA 25 Tubazione del diametro esterno 200 mm spessore 27,4 mm	m		54,15	13,77%
22CL.PR.C.0180.40.a	PFA 16 Tubazione del diametro esterno 20 mm spessore 2,0 mm / - TUBI IN POLIETILENE MULTISTATO CORAZZATO PE 100 PFA 16 Tubazione del diametro esterno 20 mm spessore 2,0 mmFornitura e posa in opera di tubo multistrato corazzato per condotte in pressione, per linee, costituito da: tubo interno in Polietilene PE 100 a norma UNI 10910 rivestito da un doppio nastro di alluminio e da un mantello esterno antiabrasione in Polietilene PE 100. Marchiato ogni metro con sigla produttore, marchio e numero distintivo IIP, data di produzione, diametro del tubo, norma di riferimento. Fornito e posta in opera a qualsiasi altezza e profondità. Nel prezzo sono compresi: pezzi speciali, materiale per giunzioni, opere murarie di apertura e chiusura tracce su laterizi forati e murature leggere con esclusione di tracce su solette, muri in C.A. o in pietra , di rifacimento dell'intonaco, della tinteggiatura ed esecuzione di staffaggi in profilati, gli apparecchi idraulici. / - TUBI IN POLIETILENE MULTISTATO CORAZZATO PE 100 PFA 16 / - PFA 16 Tubazione del diametro esterno 20 mm spessore 2,0 mm / - TUBI IN POLIETILENE MULTISTATO CORAZZATO PE 100 PFA 16 Tubazione del diametro esterno 20 mm spessore 2,0 mm	m		9,87	33,11%
22CL.PR.C.0180.40.b	PFA 16 Tubazione del diametro esterno 25 mm spessore 2,3 mm / - TUBI IN POLIETILENE MULTISTATO CORAZZATO PE 100 PFA 16 Tubazione del diametro esterno 25 mm spessore 2,3 mmFornitura e posa in opera di tubo multistrato corazzato per condotte in pressione, per linee, costituito da: tubo interno in Polietilene PE 100 a norma UNI 10910 rivestito da un doppio nastro di alluminio e da un mantello esterno antiabrasione in Polietilene PE 100. Marchiato ogni metro con sigla produttore, marchio e numero distintivo IIP, data di produzione, diametro del tubo, norma di riferimento. Fornito e posta in opera a qualsiasi altezza e profondità. Nel prezzo sono compresi: pezzi speciali, materiale per giunzioni, opere murarie di apertura e chiusura tracce su laterizi forati e murature leggere con esclusione di tracce su solette, muri in C.A. o in pietra , di rifacimento dell'intonaco, della tinteggiatura ed esecuzione di staffaggi in profilati, gli apparecchi idraulici. / - TUBI IN POLIETILENE MULTISTATO CORAZZATO PE 100 PFA 16 / - PFA 16 Tubazione del diametro esterno 25 mm spessore 2,3 mm / - TUBI IN POLIETILENE MULTISTATO CORAZZATO PE 100 PFA 16 Tubazione del diametro esterno 25 mm spessore 2,3 mm	m		11,02	31,45%
22CL.PR.C.0180.40.c	PFA 16 Tubazione del diametro esterno 32 mm spessore 3,0 mm / - TUBI IN POLIETILENE MULTISTATO CORAZZATO PE 100 PFA 16 Tubazione del diametro esterno 32 mm spessore 3,0 mmFornitura e posa in opera di tubo multistrato corazzato per condotte in pressione, per linee, costituito da: tubo interno in Polietilene PE 100 a norma UNI 10910 rivestito da un doppio nastro di alluminio e da un mantello esterno antiabrasione in Polietilene PE 100. Marchiato ogni metro con sigla produttore, marchio e numero distintivo IIP, data di produzione, diametro del tubo, norma di riferimento. Fornito e posta in opera a qualsiasi altezza e profondità. Nel prezzo sono compresi: pezzi speciali, materiale per giunzioni, opere murarie di apertura e chiusura tracce su laterizi forati e murature leggere con esclusione di tracce su solette, muri in C.A. o in pietra , di rifacimento dell'intonaco, della tinteggiatura ed esecuzione di staffaggi in profilati, gli apparecchi idraulici. / - TUBI IN POLIETILENE MULTISTATO CORAZZATO PE 100 PFA 16 / - PFA 16 Tubazione del diametro esterno 32 mm spessore 3,0 mm / - TUBI IN POLIETILENE MULTISTATO CORAZZATO PE 100 PFA 16 Tubazione del diametro esterno 32 mm spessore 3,0 mm	m		13,44	26,62%
22CL.PR.C.0180.40.d	PFA 16 Tubazione del diametro esterno 40 mm spessore 3,7 mm / - TUBI IN POLIETILENE MULTISTATO CORAZZATO PE 100 PFA 16 Tubazione del diametro esterno 40 mm spessore 3,7 mmFornitura e posa in opera di tubo multistrato corazzato per condotte in pressione, per linee, costituito da: tubo interno in Polietilene PE 100 a norma UNI 10910 rivestito da un doppio nastro di alluminio e da un mantello esterno antiabrasione in Polietilene PE 100. Marchiato ogni metro con sigla produttore, marchio e numero distintivo IIP, data di produzione, diametro del tubo, norma di riferimento. Fornito e posta in opera a qualsiasi altezza e profondità. Nel prezzo sono compresi: pezzi speciali, materiale per giunzioni, opere murarie di apertura e chiusura tracce su laterizi forati e murature leggere con esclusione di tracce su solette, muri in C.A. o in pietra , di rifacimento dell'intonaco, della tinteggiatura ed esecuzione di staffaggi in profilati, gli apparecchi idraulici. / - TUBI IN POLIETILENE MULTISTATO CORAZZATO PE 100 PFA 16 / - PFA 16 Tubazione del diametro esterno 40 mm spessore 3,7 mm / - TUBI IN POLIETILENE MULTISTATO CORAZZATO PE 100 PFA 16 Tubazione del diametro esterno 40 mm spessore 3,7 mm	m		16,10	23,01%
22CL.PR.C.0180.40.e	PFA 16 Tubazione del diametro esterno 50 mm spessore 4,6 mm / - TUBI IN POLIETILENE MULTISTATO CORAZZATO PE 100 PFA 16 Tubazione del diametro esterno 50 mm spessore 4,6 mmFornitura e posa in opera di tubo multistrato corazzato per condotte in pressione, per linee, costituito da: tubo interno in Polietilene PE 100 a norma UNI 10910 rivestito da un doppio nastro di alluminio e da un mantello esterno antiabrasione in Polietilene PE 100. Marchiato ogni metro con sigla produttore, marchio e numero distintivo IIP, data di produzione, diametro del tubo, norma di riferimento. Fornito e posta in opera a qualsiasi altezza e profondità. Nel prezzo sono compresi: pezzi speciali, materiale per giunzioni, opere murarie di apertura e chiusura tracce su laterizi forati e murature leggere con esclusione di tracce su solette, muri in C.A. o in pietra , di rifacimento dell'intonaco, della tinteggiatura ed esecuzione di staffaggi in profilati, gli apparecchi idraulici. / - TUBI IN POLIETILENE MULTISTATO CORAZZATO PE 100 PFA 16 / - PFA 16 Tubazione del diametro esterno 50 mm spessore 4,6 mm / - TUBI IN POLIETILENE MULTISTATO CORAZZATO PE 100 PFA 16 Tubazione del diametro esterno 50 mm spessore 4,6 mm	m		19,28	19,70%
22CL.PR.C.0180.40.f	PFA 16 Tubazione del diametro esterno 63 mm spessore 5,8 mm / - TUBI IN POLIETILENE MULTISTATO CORAZZATO PE 100 PFA 16 Tubazione del diametro esterno 63 mm spessore 5,8 mmFornitura e posa in opera di tubo multistrato corazzato per condotte in pressione, per linee, costituito da: tubo interno in Polietilene PE 100 a norma UNI 10910 rivestito da un doppio nastro di alluminio e da un mantello esterno antiabrasione in Polietilene PE 100. Marchiato ogni metro con sigla produttore, marchio e numero distintivo IIP, data di produzione, diametro del tubo, norma di riferimento. Fornito e posta in opera a qualsiasi altezza e profondità. Nel prezzo sono compresi: pezzi speciali, materiale per giunzioni, opere murarie di apertura e chiusura tracce su laterizi forati e murature leggere con esclusione di tracce su solette, muri in C.A. o in pietra , di rifacimento dell'intonaco, della tinteggiatura ed esecuzione di staffaggi in profilati, gli apparecchi idraulici. / - TUBI IN POLIETILENE MULTISTATO CORAZZATO PE 100 PFA 16 / - PFA 16 Tubazione del diametro esterno 63 mm spessore 5,8 mm / - TUBI IN POLIETILENE MULTISTATO CORAZZATO PE 100 PFA 16 Tubazione del diametro esterno 63 mm spessore 5,8 mm	m		24,19	16,36%
22CL.PR.C.0180.40.g	PFA 16 Tubazione del diametro esterno 75 mm spessore 6,9 mm / - TUBI IN POLIETILENE MULTISTATO CORAZZATO PE 100 PFA 16 Tubazione del diametro esterno 75 mm spessore 6,9 mmFornitura e posa in opera di tubo multistrato corazzato per condotte in pressione, per linee, costituito da: tubo interno in Polietilene PE 100 a norma UNI 10910 rivestito da un doppio nastro di alluminio e da un mantello esterno antiabrasione in Polietilene PE 100. Marchiato ogni metro con sigla produttore, marchio e numero distintivo IIP, data di produzione, diametro del tubo, norma di riferimento. Fornito e posta in opera a qualsiasi altezza e profondità. Nel prezzo sono compresi: pezzi speciali, materiale per giunzioni, opere murarie di apertura e chiusura tracce su laterizi forati e murature leggere con esclusione di tracce su solette, muri in C.A. o in pietra , di rifacimento dell'intonaco, della tinteggiatura ed esecuzione di staffaggi in profilati, gli apparecchi idraulici. / - TUBI IN POLIETILENE MULTISTATO CORAZZATO PE 100 PFA 16 / - PFA 16 Tubazione del diametro esterno 75 mm spessore 6,9 mm / - TUBI IN POLIETILENE MULTISTATO CORAZZATO PE 100 PFA 16 Tubazione del diametro esterno 75 mm spessore 6,9 mm	m		34,95	11,93%
22CL.PR.C.0180.40.h	PFA 16 Tubazione del diametro esterno 90 mm spessore 8,2 mm / - TUBI IN POLIETILENE MULTISTATO CORAZZATO PE 100 PFA 16 Tubazione del diametro esterno 90 mm spessore 8,2 mmFornitura e posa in opera di tubo multistrato corazzato per condotte in pressione, per linee, costituito da: tubo interno in Polietilene PE 100 a norma UNI 10910 rivestito da un doppio nastro di alluminio e da un mantello esterno antiabrasione in Polietilene PE 100. Marchiato ogni metro con sigla produttore, marchio e numero distintivo IIP, data di produzione, diametro del tubo, norma di riferimento. Fornito e posta in opera a qualsiasi altezza e profondità. Nel prezzo sono compresi: pezzi speciali, materiale per giunzioni, opere murarie di apertura e chiusura tracce su laterizi forati e murature leggere con esclusione di tracce su solette, muri in C.A. o in pietra , di rifacimento dell'intonaco, della tinteggiatura ed esecuzione di staffaggi in profilati, gli apparecchi idraulici. / - TUBI IN POLIETILENE MULTISTATO CORAZZATO PE 100 PFA 16 / - PFA 16 Tubazione del diametro esterno 90 mm spessore 8,2 mm / - TUBI IN POLIETILENE MULTISTATO CORAZZATO PE 100 PFA 16 Tubazione del diametro esterno 90 mm spessore 8,2 mm	m		42,22	10,52%
22CL.PR.C.0180.40.i	PFA 16 Tubazione del diametro esterno 110 mm spessore 10,0 mm / - TUBI IN POLIETILENE MULTISTATO CORAZZATO PE 100 PFA 16 Tubazione del diametro esterno 110 mm spessore 10,0 mmFornitura e posa in opera di tubo multistrato corazzato per condotte in pressione, per linee, costituito da: tubo interno in Polietilene PE 100 a norma UNI 10910 rivestito da un doppio nastro di alluminio e da un mantello esterno antiabrasione in Polietilene PE 100. Marchiato ogni metro con sigla produttore, marchio e numero distintivo IIP, data di produzione, diametro del tubo, norma di riferimento. Fornito e posta in opera a qualsiasi altezza e profondità. Nel prezzo sono compresi: pezzi speciali, materiale per giunzioni, opere murarie di apertura e chiusura tracce su laterizi forati e murature leggere con esclusione di tracce su solette, muri in C.A. o in pietra , di rifacimento dell'intonaco, della tinteggiatura ed esecuzione di staffaggi in profilati, gli apparecchi idraulici. / - TUBI IN POLIETILENE MULTISTATO CORAZZATO PE 100 PFA 16 / - PFA 16 Tubazione del diametro esterno 110 mm spessore 10,0 mm / - TUBI IN POLIETILENE MULTISTATO CORAZZATO PE 100 PFA 16 Tubazione del diametro esterno 110 mm spessore 10,0 mm	m		44,64	11,41%
22CL.PR.C.0180.40.j	PFA 16 Tubazione del diametro esterno 125 mm spessore 11,4 mm / - TUBI IN POLIETILENE MULTISTATO CORAZZATO PE 100 PFA 16 Tubazione del diametro esterno 125 mm spessore 11,4 mmFornitura e posa in opera di tubo multistrato corazzato per condotte in pressione, per linee, costituito da: tubo interno in Polietilene PE 100 a norma UNI 10910 rivestito da un doppio nastro di alluminio e da un mantello esterno antiabrasione in Polietilene PE 100. Marchiato ogni metro con sigla produttore, marchio e numero distintivo IIP, data di produzione, diametro del tubo, norma di riferimento. Fornito e posta in opera a qualsiasi altezza e profondità. Nel prezzo sono compresi: pezzi speciali, materiale per giunzioni, opere murarie di apertura e chiusura tracce su laterizi forati e murature leggere con esclusione di tracce su solette, muri in C.A. o in pietra , di rifacimento dell'intonaco, della tinteggiatura ed esecuzione di staffaggi in profilati, gli apparecchi idraulici. / - TUBI IN POLIETILENE MULTISTATO CORAZZATO PE 100 PFA 16 / - PFA 16 Tubazione del diametro esterno 125 mm spessore 11,4 mm / - TUBI IN POLIETILENE MULTISTATO CORAZZATO PE 100 PFA 16 Tubazione del diametro esterno 125 mm spessore 11,4 mm	m		50,29	11,44%
22CL.PR.C.0190.10.a	tubo in acciaio FM di diametro nominale 3/8" / - POSA DI TUBO IN ACCIAIO ZINCATO SALDATO PER ACCOSTAMENTO TIPO FM, PER LINEE Posa di tubo in acciaio FM di diametro nominale 3/8"Fornitura e posa in opera di tubo d'acciaio zincato conteggiato a metro lineare, per linee, escluse quelle all'interno di locali tecnici e bagni, del tipo FM - ISO R 65 serie leggera II, fornito e posto in opera. Sono esclusi: le opere murarie; gli staffaggi. Sono compresi: le viti; i manicotti; i pezzi speciali zincati; il materiale di tenuta e quanto altro occorre per dare il lavoro finito e funzionante / - POSA DI TUBO IN ACCIAIO ZINCATO SALDATO PER ACCOSTAMENTO TIPO FM, PER LINEE / - tubo in acciaio FM di diametro nominale 3/8" / - POSA DI TUBO IN ACCIAIO ZINCATO SALDATO PER ACCOSTAMENTO TIPO FM, PER LINEE Posa di tubo in acciaio FM di diametro nominale 3/8"	m		9,21	40,39%
22CL.PR.C.0190.10.b	tubo in acciaio FM di diametro nominale 1/2" / - POSA DI TUBO IN ACCIAIO ZINCATO SALDATO PER ACCOSTAMENTO TIPO FM, PER LINEE Posa di tubo in acciaio FM di diametro nominale 1/2"Fornitura e posa in opera di tubo d'acciaio zincato conteggiato a metro lineare, per linee, escluse quelle all'interno di locali tecnici e bagni, del tipo FM - ISO R 65 serie leggera II, fornito e posto in opera. Sono esclusi: le opere murarie; gli staffaggi. Sono compresi: le viti; i manicotti; i pezzi speciali zincati; il materiale di tenuta e quanto altro occorre per dare il lavoro finito e funzionante / - POSA DI TUBO IN ACCIAIO ZINCATO SALDATO PER ACCOSTAMENTO TIPO FM, PER LINEE / - tubo in acciaio FM di diametro nominale 1/2" / - POSA DI TUBO IN ACCIAIO ZINCATO SALDATO PER ACCOSTAMENTO TIPO FM, PER LINEE Posa di tubo in acciaio FM di diametro nominale 1/2"	m		9,65	38,55%
22CL.PR.C.0190.10.c	tubo in acciaio FM di diametro nominale 3/4" / - POSA DI TUBO IN ACCIAIO ZINCATO SALDATO PER ACCOSTAMENTO TIPO FM, PER LINEE Posa di tubo in acciaio FM di diametro nominale 3/4"Fornitura e posa in opera di tubo d'acciaio zincato conteggiato a metro lineare, per linee, escluse quelle all'interno di locali tecnici e bagni, del tipo FM - ISO R 65 serie leggera II, fornito e posto in opera. Sono esclusi: le opere murarie; gli staffaggi. Sono compresi: le viti; i manicotti; i pezzi speciali zincati; il materiale di tenuta e quanto altro occorre per dare il lavoro finito e funzionante / - POSA DI TUBO IN ACCIAIO ZINCATO SALDATO PER ACCOSTAMENTO TIPO FM, PER LINEE / - tubo in acciaio FM di diametro nominale 3/4" / - POSA DI TUBO IN ACCIAIO ZINCATO SALDATO PER ACCOSTAMENTO TIPO FM, PER LINEE Posa di tubo in acciaio FM di diametro nominale 3/4"	m		13,06	45,56%
22CL.PR.C.0190.10.d	tubo in acciaio FM di diametro nominale 1" / - POSA DI TUBO IN ACCIAIO ZINCATO SALDATO PER ACCOSTAMENTO TIPO FM, PER LINEE Posa di tubo in acciaio FM di diametro nominale 1"Fornitura e posa in opera di tubo d'acciaio zincato conteggiato a metro lineare, per linee, escluse quelle all'interno di locali tecnici e bagni, del tipo FM - ISO R 65 serie leggera II, fornito e posto in opera. Sono esclusi: le opere murarie; gli staffaggi. Sono compresi: le viti; i manicotti; i pezzi speciali zincati; il materiale di tenuta e quanto altro occorre per dare il lavoro finito e funzionante / - POSA DI TUBO IN ACCIAIO ZINCATO SALDATO PER ACCOSTAMENTO TIPO FM, PER LINEE / - tubo in acciaio FM di diametro nominale 1" / - POSA DI TUBO IN ACCIAIO ZINCATO SALDATO PER ACCOSTAMENTO TIPO FM, PER LINEE Posa di tubo in acciaio FM di diametro nominale 1"	m		15,72	42,94%
22CL.PR.C.0190.10.e	tubo in acciaio FM di diametro nominale 1"1/4 / - POSA DI TUBO IN ACCIAIO ZINCATO SALDATO PER ACCOSTAMENTO TIPO FM, PER LINEE Posa di tubo in acciaio FM di diametro nominale 1"1/4Fornitura e posa in opera di tubo d'acciaio zincato conteggiato a metro lineare, per linee, escluse quelle all'interno di locali tecnici e bagni, del tipo FM - ISO R 65 serie leggera II, fornito e posto in opera. Sono esclusi: le opere murarie; gli staffaggi. Sono compresi: le viti; i manicotti; i pezzi speciali zincati; il materiale di tenuta e quanto altro occorre per dare il lavoro finito e funzionante / - POSA DI TUBO IN ACCIAIO ZINCATO SALDATO PER ACCOSTAMENTO TIPO FM, PER LINEE / - tubo in acciaio FM di diametro nominale 1"1/4 / - POSA DI TUBO IN ACCIAIO ZINCATO SALDATO PER ACCOSTAMENTO TIPO FM, PER LINEE Posa di tubo in acciaio FM di diametro nominale 1"1/4	m		19,77	39,55%
22CL.PR.C.0190.10.f	tubo in acciaio FM di diametro nominale 1"1/2 / - POSA DI TUBO IN ACCIAIO ZINCATO SALDATO PER ACCOSTAMENTO TIPO FM, PER LINEE Posa di tubo in acciaio FM di diametro nominale 1"1/2Fornitura e posa in opera di tubo d'acciaio zincato conteggiato a metro lineare, per linee, escluse quelle all'interno di locali tecnici e bagni, del tipo FM - ISO R 65 serie leggera II, fornito e posto in opera. Sono esclusi: le opere murarie; gli staffaggi. Sono compresi: le viti; i manicotti; i pezzi speciali zincati; il materiale di tenuta e quanto altro occorre per dare il lavoro finito e funzionante / - POSA DI TUBO IN ACCIAIO ZINCATO SALDATO PER ACCOSTAMENTO TIPO FM, PER LINEE / - tubo in acciaio FM di diametro nominale 1"1/2 / - POSA DI TUBO IN ACCIAIO ZINCATO SALDATO PER ACCOSTAMENTO TIPO FM, PER LINEE Posa di tubo in acciaio FM di diametro nominale 1"1/2	m		23,05	36,75%
22CL.PR.C.0190.10.g	tubo in acciaio FM di diametro nominale 2" / - POSA DI TUBO IN ACCIAIO ZINCATO SALDATO PER ACCOSTAMENTO TIPO FM, PER LINEE Posa di tubo in acciaio FM di diametro nominale 2"Fornitura e posa in opera di tubo d'acciaio zincato conteggiato a metro lineare, per linee, escluse quelle all'interno di locali tecnici e bagni, del tipo FM - ISO R 65 serie leggera II, fornito e posto in opera. Sono esclusi: le opere murarie; gli staffaggi. Sono compresi: le viti; i manicotti; i pezzi speciali zincati; il materiale di tenuta e quanto altro occorre per dare il lavoro finito e funzionante / - POSA DI TUBO IN ACCIAIO ZINCATO SALDATO PER ACCOSTAMENTO TIPO FM, PER LINEE / - tubo in acciaio FM di diametro nominale 2" / - POSA DI TUBO IN ACCIAIO ZINCATO SALDATO PER ACCOSTAMENTO TIPO FM, PER LINEE Posa di tubo in acciaio FM di diametro nominale 2"	m		29,35	38,02%
22CL.PR.C.0190.10.h	tubo in acciaio FM di diametro nominale 2"1/2 / - POSA DI TUBO IN ACCIAIO ZINCATO SALDATO PER ACCOSTAMENTO TIPO FM, PER LINEE Posa di tubo in acciaio FM di diametro nominale 2"1/2Fornitura e posa in opera di tubo d'acciaio zincato conteggiato a metro lineare, per linee, escluse quelle all'interno di locali tecnici e bagni, del tipo FM - ISO R 65 serie leggera II, fornito e posto in opera. Sono esclusi: le opere murarie; gli staffaggi. Sono compresi: le viti; i manicotti; i pezzi speciali zincati; il materiale di tenuta e quanto altro occorre per dare il lavoro finito e funzionante / - POSA DI TUBO IN ACCIAIO ZINCATO SALDATO PER ACCOSTAMENTO TIPO FM, PER LINEE / - tubo in acciaio FM di diametro nominale 2"1/2 / - POSA DI TUBO IN ACCIAIO ZINCATO SALDATO PER ACCOSTAMENTO TIPO FM, PER LINEE Posa di tubo in acciaio FM di diametro nominale 2"1/2	m		38,27	36,48%
22CL.PR.C.0190.10.i	tubo in acciaio FM di diametro nominale 3" / - POSA DI TUBO IN ACCIAIO ZINCATO SALDATO PER ACCOSTAMENTO TIPO FM, PER LINEE Posa di tubo in acciaio FM di diametro nominale 3"Fornitura e posa in opera di tubo d'acciaio zincato conteggiato a metro lineare, per linee, escluse quelle all'interno di locali tecnici e bagni, del tipo FM - ISO R 65 serie leggera II, fornito e posto in opera. Sono esclusi: le opere murarie; gli staffaggi. Sono compresi: le viti; i manicotti; i pezzi speciali zincati; il materiale di tenuta e quanto altro occorre per dare il lavoro finito e funzionante / - POSA DI TUBO IN ACCIAIO ZINCATO SALDATO PER ACCOSTAMENTO TIPO FM, PER LINEE / - tubo in acciaio FM di diametro nominale 3" / - POSA DI TUBO IN ACCIAIO ZINCATO SALDATO PER ACCOSTAMENTO TIPO FM, PER LINEE Posa di tubo in acciaio FM di diametro nominale 3"	m		56,89	34,35%
22CL.PR.C.0190.10.j	tubo in acciaio FM di diametro nominale 4" / - POSA DI TUBO IN ACCIAIO ZINCATO SALDATO PER ACCOSTAMENTO TIPO FM, PER LINEE Posa di tubo in acciaio FM di diametro nominale 4"Fornitura e posa in opera di tubo d'acciaio zincato conteggiato a metro lineare, per linee, escluse quelle all'interno di locali tecnici e bagni, del tipo FM - ISO R 65 serie leggera II, fornito e posto in opera. Sono esclusi: le opere murarie; gli staffaggi. Sono compresi: le viti; i manicotti; i pezzi speciali zincati; il materiale di tenuta e quanto altro occorre per dare il lavoro finito e funzionante / - POSA DI TUBO IN ACCIAIO ZINCATO SALDATO PER ACCOSTAMENTO TIPO FM, PER LINEE / - tubo in acciaio FM di diametro nominale 4" / - POSA DI TUBO IN ACCIAIO ZINCATO SALDATO PER ACCOSTAMENTO TIPO FM, PER LINEE Posa di tubo in acciaio FM di diametro nominale 4"	m		83,47	33,44%
22CL.PR.C.0190.100.a	Tubazione diametro nominale mm 100 / - TUBI DI ACCIAIO RIVESTITI IN POLIETILENE ESTERNO E MALTA INTERNA Tubazione diametro nominale mm 100Fornitura e posa in opera di tubo in acciaio elettrosaldata longitudinalmente, secondo norme UNI6363/84, con giunto saldato a bicchiere cilindrico o sferico a camera d'aria, rivestito esternamente con polietilene estruso a guaina circolare secondo norma UNI 9099 in triplo strato (R3) costituito da un primo strato di primer epossidico su cui sono poi coestrusi adesivo e polietilene. Internamente rivestito con uno strato di malta cementizia, costituita con cementi normali o solfato-resistenti, conforme alle disposizioni del Ministero della Sanità per i materiali posti a contatto con le sostanze alimentari destinate al consumo umano, con spessore del rivestimento conforme alla norma DIN 2614. Fornito e posta in opera a qualsiasi altezza e profondità. Sono compresi: i pezzi speciali; la posa anche in presenza di acqua fino ad un battente di cm 20 ed il relativo aggottamento; l'eventuale taglio di tubazione; la saldatura elettrica dei giunti; la fornitura degli elettrodi ed ogni altro onere ad esso relativo; il ripristino da eseguire in opera del rivestimento esterno in prossimità del giunto, mediante fasciatura della condotta con nastro di materiale polietilenico adesivo, UNI 10190; tutte le prove di tenuta, di carico e di laboratorio previste dalla vigente normativa e la fornitura dei relativi certificati; il lavaggio e la disinfezione delle condotte ed ogni altra operazione per dare la tubazione pronta all'uso. Sono esclusi: loscavo; il rinfianco con sabbia fine ed asciutta; gli apparecchi idraulici. / - TUBI DI ACCIAIO RIVESTITI IN POLIETILENE ESTERNO E MALTA INTERNA / - Tubazione diametro nominale mm 100 / - TUBI DI ACCIAIO RIVESTITI IN POLIETILENE ESTERNO E MALTA INTERNA Tubazione diametro nominale mm 100	m		53,60	13,75%
22CL.PR.C.0190.100.b	Tubazione diametro nominale mm 125 / - TUBI DI ACCIAIO RIVESTITI IN POLIETILENE ESTERNO E MALTA INTERNA Tubazione diametro nominale mm 125Fornitura e posa in opera di tubo in acciaio elettrosaldata longitudinalmente, secondo norme UNI6363/84, con giunto saldato a bicchiere cilindrico o sferico a camera d'aria, rivestito esternamente con polietilene estruso a guaina circolare secondo norma UNI 9099 in triplo strato (R3) costituito da un primo strato di primer epossidico su cui sono poi coestrusi adesivo e polietilene. Internamente rivestito con uno strato di malta cementizia, costituita con cementi normali o solfato-resistenti, conforme alle disposizioni del Ministero della Sanità per i materiali posti a contatto con le sostanze alimentari destinate al consumo umano, con spessore del rivestimento conforme alla norma DIN 2614. Fornito e posta in opera a qualsiasi altezza e profondità. Sono compresi: i pezzi speciali; la posa anche in presenza di acqua fino ad un battente di cm 20 ed il relativo aggottamento; l'eventuale taglio di tubazione; la saldatura elettrica dei giunti; la fornitura degli elettrodi ed ogni altro onere ad esso relativo; il ripristino da eseguire in opera del rivestimento esterno in prossimità del giunto, mediante fasciatura della condotta con nastro di materiale polietilenico adesivo, UNI 10190; tutte le prove di tenuta, di carico e di laboratorio previste dalla vigente normativa e la fornitura dei relativi certificati; il lavaggio e la disinfezione delle condotte ed ogni altra operazione per dare la tubazione pronta all'uso. Sono esclusi: loscavo; il rinfianco con sabbia fine ed asciutta; gli apparecchi idraulici. / - TUBI DI ACCIAIO RIVESTITI IN POLIETILENE ESTERNO E MALTA INTERNA / - Tubazione diametro nominale mm 125 / - TUBI DI ACCIAIO RIVESTITI IN POLIETILENE ESTERNO E MALTA INTERNA Tubazione diametro nominale mm 125	m		68,96	11,61%
22CL.PR.C.0190.100.c	Tubazione diametro nominale mm 150 / - TUBI DI ACCIAIO RIVESTITI IN POLIETILENE ESTERNO E MALTA INTERNA Tubazione diametro nominale mm 150Fornitura e posa in opera di tubo in acciaio elettrosaldata longitudinalmente, secondo norme UNI6363/84, con giunto saldato a bicchiere cilindrico o sferico a camera d'aria, rivestito esternamente con polietilene estruso a guaina circolare secondo norma UNI 9099 in triplo strato (R3) costituito da un primo strato di primer epossidico su cui sono poi coestrusi adesivo e polietilene. Internamente rivestito con uno strato di malta cementizia, costituita con cementi normali o solfato-resistenti, conforme alle disposizioni del Ministero della Sanità per i materiali posti a contatto con le sostanze alimentari destinate al consumo umano, con spessore del rivestimento conforme alla norma DIN 2614. Fornito e posta in opera a qualsiasi altezza e profondità. Sono compresi: i pezzi speciali; la posa anche in presenza di acqua fino ad un battente di cm 20 ed il relativo aggottamento; l'eventuale taglio di tubazione; la saldatura elettrica dei giunti; la fornitura degli elettrodi ed ogni altro onere ad esso relativo; il ripristino da eseguire in opera del rivestimento esterno in prossimità del giunto, mediante fasciatura della condotta con nastro di materiale polietilenico adesivo, UNI 10190; tutte le prove di tenuta, di carico e di laboratorio previste dalla vigente normativa e la fornitura dei relativi certificati; il lavaggio e la disinfezione delle condotte ed ogni altra operazione per dare la tubazione pronta all'uso. Sono esclusi: loscavo; il rinfianco con sabbia fine ed asciutta; gli apparecchi idraulici. / - TUBI DI ACCIAIO RIVESTITI IN POLIETILENE ESTERNO E MALTA INTERNA / - Tubazione diametro nominale mm 150 / - TUBI DI ACCIAIO RIVESTITI IN POLIETILENE ESTERNO E MALTA INTERNA Tubazione diametro nominale mm 150	m		89,66	10,56%
22CL.PR.C.0190.100.d	Tubazione diametro nominale mm 200 / - TUBI DI ACCIAIO RIVESTITI IN POLIETILENE ESTERNO E MALTA INTERNA Tubazione diametro nominale mm 200Fornitura e posa in opera di tubo in acciaio elettrosaldata longitudinalmente, secondo norme UNI6363/84, con giunto saldato a bicchiere cilindrico o sferico a camera d'aria, rivestito esternamente con polietilene estruso a guaina circolare secondo norma UNI 9099 in triplo strato (R3) costituito da un primo strato di primer epossidico su cui sono poi coestrusi adesivo e polietilene. Internamente rivestito con uno strato di malta cementizia, costituita con cementi normali o solfato-resistenti, conforme alle disposizioni del Ministero della Sanità per i materiali posti a contatto con le sostanze alimentari destinate al consumo umano, con spessore del rivestimento conforme alla norma DIN 2614. Fornito e posta in opera a qualsiasi altezza e profondità. Sono compresi: i pezzi speciali; la posa anche in presenza di acqua fino ad un battente di cm 20 ed il relativo aggottamento; l'eventuale taglio di tubazione; la saldatura elettrica dei giunti; la fornitura degli elettrodi ed ogni altro onere ad esso relativo; il ripristino da eseguire in opera del rivestimento esterno in prossimità del giunto, mediante fasciatura della condotta con nastro di materiale polietilenico adesivo, UNI 10190; tutte le prove di tenuta, di carico e di laboratorio previste dalla vigente normativa e la fornitura dei relativi certificati; il lavaggio e la disinfezione delle condotte ed ogni altra operazione per dare la tubazione pronta all'uso. Sono esclusi: loscavo; il rinfianco con sabbia fine ed asciutta; gli apparecchi idraulici. / - TUBI DI ACCIAIO RIVESTITI IN POLIETILENE ESTERNO E MALTA INTERNA / - Tubazione diametro nominale mm 200 / - TUBI DI ACCIAIO RIVESTITI IN POLIETILENE ESTERNO E MALTA INTERNA Tubazione diametro nominale mm 200	m		139,71	7,43%
22CL.PR.C.0190.100.e	Tubazione diametro nominale mm 250 / - TUBI DI ACCIAIO RIVESTITI IN POLIETILENE ESTERNO E MALTA INTERNA Tubazione diametro nominale mm 250Fornitura e posa in opera di tubo in acciaio elettrosaldata longitudinalmente, secondo norme UNI6363/84, con giunto saldato a bicchiere cilindrico o sferico a camera d'aria, rivestito esternamente con polietilene estruso a guaina circolare secondo norma UNI 9099 in triplo strato (R3) costituito da un primo strato di primer epossidico su cui sono poi coestrusi adesivo e polietilene. Internamente rivestito con uno strato di malta cementizia, costituita con cementi normali o solfato-resistenti, conforme alle disposizioni del Ministero della Sanità per i materiali posti a contatto con le sostanze alimentari destinate al consumo umano, con spessore del rivestimento conforme alla norma DIN 2614. Fornito e posta in opera a qualsiasi altezza e profondità. Sono compresi: i pezzi speciali; la posa anche in presenza di acqua fino ad un battente di cm 20 ed il relativo aggottamento; l'eventuale taglio di tubazione; la saldatura elettrica dei giunti; la fornitura degli elettrodi ed ogni altro onere ad esso relativo; il ripristino da eseguire in opera del rivestimento esterno in prossimità del giunto, mediante fasciatura della condotta con nastro di materiale polietilenico adesivo, UNI 10190; tutte le prove di tenuta, di carico e di laboratorio previste dalla vigente normativa e la fornitura dei relativi certificati; il lavaggio e la disinfezione delle condotte ed ogni altra operazione per dare la tubazione pronta all'uso. Sono esclusi: loscavo; il rinfianco con sabbia fine ed asciutta; gli apparecchi idraulici. / - TUBI DI ACCIAIO RIVESTITI IN POLIETILENE ESTERNO E MALTA INTERNA / - Tubazione diametro nominale mm 250 / - TUBI DI ACCIAIO RIVESTITI IN POLIETILENE ESTERNO E MALTA INTERNA Tubazione diametro nominale mm 250	m		181,54	6,15%
22CL.PR.C.0190.100.f	Tubazione diametro nominale mm 300 / - TUBI DI ACCIAIO RIVESTITI IN POLIETILENE ESTERNO E MALTA INTERNA Tubazione diametro nominale mm 300Fornitura e posa in opera di tubo in acciaio elettrosaldata longitudinalmente, secondo norme UNI6363/84, con giunto saldato a bicchiere cilindrico o sferico a camera d'aria, rivestito esternamente con polietilene estruso a guaina circolare secondo norma UNI 9099 in triplo strato (R3) costituito da un primo strato di primer epossidico su cui sono poi coestrusi adesivo e polietilene. Internamente rivestito con uno strato di malta cementizia, costituita con cementi normali o solfato-resistenti, conforme alle disposizioni del Ministero della Sanità per i materiali posti a contatto con le sostanze alimentari destinate al consumo umano, con spessore del rivestimento conforme alla norma DIN 2614. Fornito e posta in opera a qualsiasi altezza e profondità. Sono compresi: i pezzi speciali; la posa anche in presenza di acqua fino ad un battente di cm 20 ed il relativo aggottamento; l'eventuale taglio di tubazione; la saldatura elettrica dei giunti; la fornitura degli elettrodi ed ogni altro onere ad esso relativo; il ripristino da eseguire in opera del rivestimento esterno in prossimità del giunto, mediante fasciatura della condotta con nastro di materiale polietilenico adesivo, UNI 10190; tutte le prove di tenuta, di carico e di laboratorio previste dalla vigente normativa e la fornitura dei relativi certificati; il lavaggio e la disinfezione delle condotte ed ogni altra operazione per dare la tubazione pronta all'uso. Sono esclusi: loscavo; il rinfianco con sabbia fine ed asciutta; gli apparecchi idraulici. / - TUBI DI ACCIAIO RIVESTITI IN POLIETILENE ESTERNO E MALTA INTERNA / - Tubazione diametro nominale mm 300 / - TUBI DI ACCIAIO RIVESTITI IN POLIETILENE ESTERNO E MALTA INTERNA Tubazione diametro nominale mm 300	m		265,96	4,67%
22CL.PR.C.0190.100.g	Tubazione diametro nominale mm 350 / - TUBI DI ACCIAIO RIVESTITI IN POLIETILENE ESTERNO E MALTA INTERNA Tubazione diametro nominale mm 350Fornitura e posa in opera di tubo in acciaio elettrosaldata longitudinalmente, secondo norme UNI6363/84, con giunto saldato a bicchiere cilindrico o sferico a camera d'aria, rivestito esternamente con polietilene estruso a guaina circolare secondo norma UNI 9099 in triplo strato (R3) costituito da un primo strato di primer epossidico su cui sono poi coestrusi adesivo e polietilene. Internamente rivestito con uno strato di malta cementizia, costituita con cementi normali o solfato-resistenti, conforme alle disposizioni del Ministero della Sanità per i materiali posti a contatto con le sostanze alimentari destinate al consumo umano, con spessore del rivestimento conforme alla norma DIN 2614. Fornito e posta in opera a qualsiasi altezza e profondità. Sono compresi: i pezzi speciali; la posa anche in presenza di acqua fino ad un battente di cm 20 ed il relativo aggottamento; l'eventuale taglio di tubazione; la saldatura elettrica dei giunti; la fornitura degli elettrodi ed ogni altro onere ad esso relativo; il ripristino da eseguire in opera del rivestimento esterno in prossimità del giunto, mediante fasciatura della condotta con nastro di materiale polietilenico adesivo, UNI 10190; tutte le prove di tenuta, di carico e di laboratorio previste dalla vigente normativa e la fornitura dei relativi certificati; il lavaggio e la disinfezione delle condotte ed ogni altra operazione per dare la tubazione pronta all'uso. Sono esclusi: loscavo; il rinfianco con sabbia fine ed asciutta; gli apparecchi idraulici. / - TUBI DI ACCIAIO RIVESTITI IN POLIETILENE ESTERNO E MALTA INTERNA / - Tubazione diametro nominale mm 350 / - TUBI DI ACCIAIO RIVESTITI IN POLIETILENE ESTERNO E MALTA INTERNA Tubazione diametro nominale mm 350	m		322,55	4,42%
22CL.PR.C.0190.100.h	Tubazione diametro nominale mm 400 / - TUBI DI ACCIAIO RIVESTITI IN POLIETILENE ESTERNO E MALTA INTERNA Tubazione diametro nominale mm 400Fornitura e posa in opera di tubo in acciaio elettrosaldata longitudinalmente, secondo norme UNI6363/84, con giunto saldato a bicchiere cilindrico o sferico a camera d'aria, rivestito esternamente con polietilene estruso a guaina circolare secondo norma UNI 9099 in triplo strato (R3) costituito da un primo strato di primer epossidico su cui sono poi coestrusi adesivo e polietilene. Internamente rivestito con uno strato di malta cementizia, costituita con cementi normali o solfato-resistenti, conforme alle disposizioni del Ministero della Sanità per i materiali posti a contatto con le sostanze alimentari destinate al consumo umano, con spessore del rivestimento conforme alla norma DIN 2614. Fornito e posta in opera a qualsiasi altezza e profondità. Sono compresi: i pezzi speciali; la posa anche in presenza di acqua fino ad un battente di cm 20 ed il relativo aggottamento; l'eventuale taglio di tubazione; la saldatura elettrica dei giunti; la fornitura degli elettrodi ed ogni altro onere ad esso relativo; il ripristino da eseguire in opera del rivestimento esterno in prossimità del giunto, mediante fasciatura della condotta con nastro di materiale polietilenico adesivo, UNI 10190; tutte le prove di tenuta, di carico e di laboratorio previste dalla vigente normativa e la fornitura dei relativi certificati; il lavaggio e la disinfezione delle condotte ed ogni altra operazione per dare la tubazione pronta all'uso. Sono esclusi: loscavo; il rinfianco con sabbia fine ed asciutta; gli apparecchi idraulici. / - TUBI DI ACCIAIO RIVESTITI IN POLIETILENE ESTERNO E MALTA INTERNA / - Tubazione diametro nominale mm 400 / - TUBI DI ACCIAIO RIVESTITI IN POLIETILENE ESTERNO E MALTA INTERNA Tubazione diametro nominale mm 400	m		355,80	4,32%
22CL.PR.C.0190.100.i	Tubazione diametro nominale mm 450 / - TUBI DI ACCIAIO RIVESTITI IN POLIETILENE ESTERNO E MALTA INTERNA Tubazione diametro nominale mm 450Fornitura e posa in opera di tubo in acciaio elettrosaldata longitudinalmente, secondo norme UNI6363/84, con giunto saldato a bicchiere cilindrico o sferico a camera d'aria, rivestito esternamente con polietilene estruso a guaina circolare secondo norma UNI 9099 in triplo strato (R3) costituito da un primo strato di primer epossidico su cui sono poi coestrusi adesivo e polietilene. Internamente rivestito con uno strato di malta cementizia, costituita con cementi normali o solfato-resistenti, conforme alle disposizioni del Ministero della Sanità per i materiali posti a contatto con le sostanze alimentari destinate al consumo umano, con spessore del rivestimento conforme alla norma DIN 2614. Fornito e posta in opera a qualsiasi altezza e profondità. Sono compresi: i pezzi speciali; la posa anche in presenza di acqua fino ad un battente di cm 20 ed il relativo aggottamento; l'eventuale taglio di tubazione; la saldatura elettrica dei giunti; la fornitura degli elettrodi ed ogni altro onere ad esso relativo; il ripristino da eseguire in opera del rivestimento esterno in prossimità del giunto, mediante fasciatura della condotta con nastro di materiale polietilenico adesivo, UNI 10190; tutte le prove di tenuta, di carico e di laboratorio previste dalla vigente normativa e la fornitura dei relativi certificati; il lavaggio e la disinfezione delle condotte ed ogni altra operazione per dare la tubazione pronta all'uso. Sono esclusi: loscavo; il rinfianco con sabbia fine ed asciutta; gli apparecchi idraulici. / - TUBI DI ACCIAIO RIVESTITI IN POLIETILENE ESTERNO E MALTA INTERNA / - Tubazione diametro nominale mm 450 / - TUBI DI ACCIAIO RIVESTITI IN POLIETILENE ESTERNO E MALTA INTERNA Tubazione diametro nominale mm 450	m		421,40	4,05%
22CL.PR.C.0190.100.j	Tubazione diametro nominale mm 500 / - TUBI DI ACCIAIO RIVESTITI IN POLIETILENE ESTERNO E MALTA INTERNA Tubazione diametro nominale mm 500Fornitura e posa in opera di tubo in acciaio elettrosaldata longitudinalmente, secondo norme UNI6363/84, con giunto saldato a bicchiere cilindrico o sferico a camera d'aria, rivestito esternamente con polietilene estruso a guaina circolare secondo norma UNI 9099 in triplo strato (R3) costituito da un primo strato di primer epossidico su cui sono poi coestrusi adesivo e polietilene. Internamente rivestito con uno strato di malta cementizia, costituita con cementi normali o solfato-resistenti, conforme alle disposizioni del Ministero della Sanità per i materiali posti a contatto con le sostanze alimentari destinate al consumo umano, con spessore del rivestimento conforme alla norma DIN 2614. Fornito e posta in opera a qualsiasi altezza e profondità. Sono compresi: i pezzi speciali; la posa anche in presenza di acqua fino ad un battente di cm 20 ed il relativo aggottamento; l'eventuale taglio di tubazione; la saldatura elettrica dei giunti; la fornitura degli elettrodi ed ogni altro onere ad esso relativo; il ripristino da eseguire in opera del rivestimento esterno in prossimità del giunto, mediante fasciatura della condotta con nastro di materiale polietilenico adesivo, UNI 10190; tutte le prove di tenuta, di carico e di laboratorio previste dalla vigente normativa e la fornitura dei relativi certificati; il lavaggio e la disinfezione delle condotte ed ogni altra operazione per dare la tubazione pronta all'uso. Sono esclusi: loscavo; il rinfianco con sabbia fine ed asciutta; gli apparecchi idraulici. / - TUBI DI ACCIAIO RIVESTITI IN POLIETILENE ESTERNO E MALTA INTERNA / - Tubazione diametro nominale mm 500 / - TUBI DI ACCIAIO RIVESTITI IN POLIETILENE ESTERNO E MALTA INTERNA Tubazione diametro nominale mm 500	m		485,11	4,03%
22CL.PR.C.0190.100.k	Tubazione diametro nominale mm 600 / - TUBI DI ACCIAIO RIVESTITI IN POLIETILENE ESTERNO E MALTA INTERNA Tubazione diametro nominale mm 600Fornitura e posa in opera di tubo in acciaio elettrosaldata longitudinalmente, secondo norme UNI6363/84, con giunto saldato a bicchiere cilindrico o sferico a camera d'aria, rivestito esternamente con polietilene estruso a guaina circolare secondo norma UNI 9099 in triplo strato (R3) costituito da un primo strato di primer epossidico su cui sono poi coestrusi adesivo e polietilene. Internamente rivestito con uno strato di malta cementizia, costituita con cementi normali o solfato-resistenti, conforme alle disposizioni del Ministero della Sanità per i materiali posti a contatto con le sostanze alimentari destinate al consumo umano, con spessore del rivestimento conforme alla norma DIN 2614. Fornito e posta in opera a qualsiasi altezza e profondità. Sono compresi: i pezzi speciali; la posa anche in presenza di acqua fino ad un battente di cm 20 ed il relativo aggottamento; l'eventuale taglio di tubazione; la saldatura elettrica dei giunti; la fornitura degli elettrodi ed ogni altro onere ad esso relativo; il ripristino da eseguire in opera del rivestimento esterno in prossimità del giunto, mediante fasciatura della condotta con nastro di materiale polietilenico adesivo, UNI 10190; tutte le prove di tenuta, di carico e di laboratorio previste dalla vigente normativa e la fornitura dei relativi certificati; il lavaggio e la disinfezione delle condotte ed ogni altra operazione per dare la tubazione pronta all'uso. Sono esclusi: loscavo; il rinfianco con sabbia fine ed asciutta; gli apparecchi idraulici. / - TUBI DI ACCIAIO RIVESTITI IN POLIETILENE ESTERNO E MALTA INTERNA / - Tubazione diametro nominale mm 600 / - TUBI DI ACCIAIO RIVESTITI IN POLIETILENE ESTERNO E MALTA INTERNA Tubazione diametro nominale mm 600	m		650,94	3,65%
22CL.PR.C.0190.110.a	Tubazione diametro nominale mm 250 / - TUBI DI ACCIAIO RIVESTITI IN POLIETILENE ESTERNO E MALTA INTERNA Tubazione diametro nominale mm 250Fornitura e posa in opera di tubo in acciaio elettrosaldato longitudinalmente, secondo norme UNI6363/84, con giunto saldato a bicchiere sferico a camera d'aria, rivestito esternamente con polietilene estruso a guaina circolare secondo norma UNI9099 in triplo strato (R3) costituito da un primo strato di primer epossidicosu cui sono poi coestrusi adesivo e polietilene. Internamente rivestito con uno strato di malta cementizia costituita con cementi normali osolfato resistenti, conforme alle disposizioni del Ministero della Sanità peri materiali posti a contatto con le sostanze alimentari destinate al consumoumano, con spessore del rivestimento conforme alla norma DIN 2614. Fornito e posta in opera a qualsiasi altezza e profondità. Sono compresi: i pezzi speciali; la posa anche in presenza di acqua fino ad un battente di cm 20 ed il relativo aggottamento; l'eventuale taglio di tubazione; la saldatura elettrica dei giunti; la fornitura degli elettrodi ed ogni altro onere ad esso relativo; il ripristino da eseguire in opera del rivestimento esterno in prossimità del giunto, mediante fasciatura della condotta con nastro di materiale polietilenico adesivo, UNI 10190; tutte le prove di tenuta, di carico e di laboratorio previste dalla vigente normativa e la fornitura dei relativi certificati; il lavaggio e la disinfezione delle condotte ed ogni altra operazione per dare la tubazione pronta all'uso. Sono esclusi: loscavo; il rinfianco con sabbia fine ed asciutta; gli apparecchi idraulici / - TUBI DI ACCIAIO RIVESTITI IN POLIETILENE ESTERNO E MALTA INTERNA / - Tubazione diametro nominale mm 250 / - TUBI DI ACCIAIO RIVESTITI IN POLIETILENE ESTERNO E MALTA INTERNA Tubazione diametro nominale mm 250	m		181,54	6,15%
22CL.PR.C.0190.110.b	Tubazione diametro nominale mm 300 / - TUBI DI ACCIAIO RIVESTITI IN POLIETILENE ESTERNO E MALTA INTERNA Tubazione diametro nominale mm 300Fornitura e posa in opera di tubo in acciaio elettrosaldato longitudinalmente, secondo norme UNI6363/84, con giunto saldato a bicchiere sferico a camera d'aria, rivestito esternamente con polietilene estruso a guaina circolare secondo norma UNI9099 in triplo strato (R3) costituito da un primo strato di primer epossidicosu cui sono poi coestrusi adesivo e polietilene. Internamente rivestito con uno strato di malta cementizia costituita con cementi normali osolfato resistenti, conforme alle disposizioni del Ministero della Sanità peri materiali posti a contatto con le sostanze alimentari destinate al consumoumano, con spessore del rivestimento conforme alla norma DIN 2614. Fornito e posta in opera a qualsiasi altezza e profondità. Sono compresi: i pezzi speciali; la posa anche in presenza di acqua fino ad un battente di cm 20 ed il relativo aggottamento; l'eventuale taglio di tubazione; la saldatura elettrica dei giunti; la fornitura degli elettrodi ed ogni altro onere ad esso relativo; il ripristino da eseguire in opera del rivestimento esterno in prossimità del giunto, mediante fasciatura della condotta con nastro di materiale polietilenico adesivo, UNI 10190; tutte le prove di tenuta, di carico e di laboratorio previste dalla vigente normativa e la fornitura dei relativi certificati; il lavaggio e la disinfezione delle condotte ed ogni altra operazione per dare la tubazione pronta all'uso. Sono esclusi: loscavo; il rinfianco con sabbia fine ed asciutta; gli apparecchi idraulici / - TUBI DI ACCIAIO RIVESTITI IN POLIETILENE ESTERNO E MALTA INTERNA / - Tubazione diametro nominale mm 300 / - TUBI DI ACCIAIO RIVESTITI IN POLIETILENE ESTERNO E MALTA INTERNA Tubazione diametro nominale mm 300	m		265,96	4,67%
22CL.PR.C.0190.110.c	Tubazione diametro nominale mm 350 / - TUBI DI ACCIAIO RIVESTITI IN POLIETILENE ESTERNO E MALTA INTERNA Tubazione diametro nominale mm 350Fornitura e posa in opera di tubo in acciaio elettrosaldato longitudinalmente, secondo norme UNI6363/84, con giunto saldato a bicchiere sferico a camera d'aria, rivestito esternamente con polietilene estruso a guaina circolare secondo norma UNI9099 in triplo strato (R3) costituito da un primo strato di primer epossidicosu cui sono poi coestrusi adesivo e polietilene. Internamente rivestito con uno strato di malta cementizia costituita con cementi normali osolfato resistenti, conforme alle disposizioni del Ministero della Sanità peri materiali posti a contatto con le sostanze alimentari destinate al consumoumano, con spessore del rivestimento conforme alla norma DIN 2614. Fornito e posta in opera a qualsiasi altezza e profondità. Sono compresi: i pezzi speciali; la posa anche in presenza di acqua fino ad un battente di cm 20 ed il relativo aggottamento; l'eventuale taglio di tubazione; la saldatura elettrica dei giunti; la fornitura degli elettrodi ed ogni altro onere ad esso relativo; il ripristino da eseguire in opera del rivestimento esterno in prossimità del giunto, mediante fasciatura della condotta con nastro di materiale polietilenico adesivo, UNI 10190; tutte le prove di tenuta, di carico e di laboratorio previste dalla vigente normativa e la fornitura dei relativi certificati; il lavaggio e la disinfezione delle condotte ed ogni altra operazione per dare la tubazione pronta all'uso. Sono esclusi: loscavo; il rinfianco con sabbia fine ed asciutta; gli apparecchi idraulici / - TUBI DI ACCIAIO RIVESTITI IN POLIETILENE ESTERNO E MALTA INTERNA / - Tubazione diametro nominale mm 350 / - TUBI DI ACCIAIO RIVESTITI IN POLIETILENE ESTERNO E MALTA INTERNA Tubazione diametro nominale mm 350	m		318,49	4,47%
22CL.PR.C.0190.110.d	Tubazione diametro nominale mm 400 / - TUBI DI ACCIAIO RIVESTITI IN POLIETILENE ESTERNO E MALTA INTERNA Tubazione diametro nominale mm 400Fornitura e posa in opera di tubo in acciaio elettrosaldato longitudinalmente, secondo norme UNI6363/84, con giunto saldato a bicchiere sferico a camera d'aria, rivestito esternamente con polietilene estruso a guaina circolare secondo norma UNI9099 in triplo strato (R3) costituito da un primo strato di primer epossidicosu cui sono poi coestrusi adesivo e polietilene. Internamente rivestito con uno strato di malta cementizia costituita con cementi normali osolfato resistenti, conforme alle disposizioni del Ministero della Sanità peri materiali posti a contatto con le sostanze alimentari destinate al consumoumano, con spessore del rivestimento conforme alla norma DIN 2614. Fornito e posta in opera a qualsiasi altezza e profondità. Sono compresi: i pezzi speciali; la posa anche in presenza di acqua fino ad un battente di cm 20 ed il relativo aggottamento; l'eventuale taglio di tubazione; la saldatura elettrica dei giunti; la fornitura degli elettrodi ed ogni altro onere ad esso relativo; il ripristino da eseguire in opera del rivestimento esterno in prossimità del giunto, mediante fasciatura della condotta con nastro di materiale polietilenico adesivo, UNI 10190; tutte le prove di tenuta, di carico e di laboratorio previste dalla vigente normativa e la fornitura dei relativi certificati; il lavaggio e la disinfezione delle condotte ed ogni altra operazione per dare la tubazione pronta all'uso. Sono esclusi: loscavo; il rinfianco con sabbia fine ed asciutta; gli apparecchi idraulici / - TUBI DI ACCIAIO RIVESTITI IN POLIETILENE ESTERNO E MALTA INTERNA / - Tubazione diametro nominale mm 400 / - TUBI DI ACCIAIO RIVESTITI IN POLIETILENE ESTERNO E MALTA INTERNA Tubazione diametro nominale mm 400	m		355,80	4,32%
22CL.PR.C.0190.110.e	Tubazione diametro nominale mm 450 / - TUBI DI ACCIAIO RIVESTITI IN POLIETILENE ESTERNO E MALTA INTERNA Tubazione diametro nominale mm 450Fornitura e posa in opera di tubo in acciaio elettrosaldato longitudinalmente, secondo norme UNI6363/84, con giunto saldato a bicchiere sferico a camera d'aria, rivestito esternamente con polietilene estruso a guaina circolare secondo norma UNI9099 in triplo strato (R3) costituito da un primo strato di primer epossidicosu cui sono poi coestrusi adesivo e polietilene. Internamente rivestito con uno strato di malta cementizia costituita con cementi normali osolfato resistenti, conforme alle disposizioni del Ministero della Sanità peri materiali posti a contatto con le sostanze alimentari destinate al consumoumano, con spessore del rivestimento conforme alla norma DIN 2614. Fornito e posta in opera a qualsiasi altezza e profondità. Sono compresi: i pezzi speciali; la posa anche in presenza di acqua fino ad un battente di cm 20 ed il relativo aggottamento; l'eventuale taglio di tubazione; la saldatura elettrica dei giunti; la fornitura degli elettrodi ed ogni altro onere ad esso relativo; il ripristino da eseguire in opera del rivestimento esterno in prossimità del giunto, mediante fasciatura della condotta con nastro di materiale polietilenico adesivo, UNI 10190; tutte le prove di tenuta, di carico e di laboratorio previste dalla vigente normativa e la fornitura dei relativi certificati; il lavaggio e la disinfezione delle condotte ed ogni altra operazione per dare la tubazione pronta all'uso. Sono esclusi: loscavo; il rinfianco con sabbia fine ed asciutta; gli apparecchi idraulici / - TUBI DI ACCIAIO RIVESTITI IN POLIETILENE ESTERNO E MALTA INTERNA / - Tubazione diametro nominale mm 450 / - TUBI DI ACCIAIO RIVESTITI IN POLIETILENE ESTERNO E MALTA INTERNA Tubazione diametro nominale mm 450	m		421,40	4,05%
22CL.PR.C.0190.110.f	Tubazione diametro nominale mm 500 / - TUBI DI ACCIAIO RIVESTITI IN POLIETILENE ESTERNO E MALTA INTERNA Tubazione diametro nominale mm 500Fornitura e posa in opera di tubo in acciaio elettrosaldato longitudinalmente, secondo norme UNI6363/84, con giunto saldato a bicchiere sferico a camera d'aria, rivestito esternamente con polietilene estruso a guaina circolare secondo norma UNI9099 in triplo strato (R3) costituito da un primo strato di primer epossidicosu cui sono poi coestrusi adesivo e polietilene. Internamente rivestito con uno strato di malta cementizia costituita con cementi normali osolfato resistenti, conforme alle disposizioni del Ministero della Sanità peri materiali posti a contatto con le sostanze alimentari destinate al consumoumano, con spessore del rivestimento conforme alla norma DIN 2614. Fornito e posta in opera a qualsiasi altezza e profondità. Sono compresi: i pezzi speciali; la posa anche in presenza di acqua fino ad un battente di cm 20 ed il relativo aggottamento; l'eventuale taglio di tubazione; la saldatura elettrica dei giunti; la fornitura degli elettrodi ed ogni altro onere ad esso relativo; il ripristino da eseguire in opera del rivestimento esterno in prossimità del giunto, mediante fasciatura della condotta con nastro di materiale polietilenico adesivo, UNI 10190; tutte le prove di tenuta, di carico e di laboratorio previste dalla vigente normativa e la fornitura dei relativi certificati; il lavaggio e la disinfezione delle condotte ed ogni altra operazione per dare la tubazione pronta all'uso. Sono esclusi: loscavo; il rinfianco con sabbia fine ed asciutta; gli apparecchi idraulici / - TUBI DI ACCIAIO RIVESTITI IN POLIETILENE ESTERNO E MALTA INTERNA / - Tubazione diametro nominale mm 500 / - TUBI DI ACCIAIO RIVESTITI IN POLIETILENE ESTERNO E MALTA INTERNA Tubazione diametro nominale mm 500	m		485,11	4,03%
22CL.PR.C.0190.110.g	Tubazione diametro nominale mm 600 / - TUBI DI ACCIAIO RIVESTITI IN POLIETILENE ESTERNO E MALTA INTERNA Tubazione diametro nominale mm 600Fornitura e posa in opera di tubo in acciaio elettrosaldato longitudinalmente, secondo norme UNI6363/84, con giunto saldato a bicchiere sferico a camera d'aria, rivestito esternamente con polietilene estruso a guaina circolare secondo norma UNI9099 in triplo strato (R3) costituito da un primo strato di primer epossidicosu cui sono poi coestrusi adesivo e polietilene. Internamente rivestito con uno strato di malta cementizia costituita con cementi normali osolfato resistenti, conforme alle disposizioni del Ministero della Sanità peri materiali posti a contatto con le sostanze alimentari destinate al consumoumano, con spessore del rivestimento conforme alla norma DIN 2614. Fornito e posta in opera a qualsiasi altezza e profondità. Sono compresi: i pezzi speciali; la posa anche in presenza di acqua fino ad un battente di cm 20 ed il relativo aggottamento; l'eventuale taglio di tubazione; la saldatura elettrica dei giunti; la fornitura degli elettrodi ed ogni altro onere ad esso relativo; il ripristino da eseguire in opera del rivestimento esterno in prossimità del giunto, mediante fasciatura della condotta con nastro di materiale polietilenico adesivo, UNI 10190; tutte le prove di tenuta, di carico e di laboratorio previste dalla vigente normativa e la fornitura dei relativi certificati; il lavaggio e la disinfezione delle condotte ed ogni altra operazione per dare la tubazione pronta all'uso. Sono esclusi: loscavo; il rinfianco con sabbia fine ed asciutta; gli apparecchi idraulici / - TUBI DI ACCIAIO RIVESTITI IN POLIETILENE ESTERNO E MALTA INTERNA / - Tubazione diametro nominale mm 600 / - TUBI DI ACCIAIO RIVESTITI IN POLIETILENE ESTERNO E MALTA INTERNA Tubazione diametro nominale mm 600	m		650,94	3,65%
22CL.PR.C.0190.20.a	tubo in acciaio zincato di diametro nominale 3/8" / - POSA DI TUBO IN ACCIAIO ZINCATO SENZA SALDATURA UNI 8869, PER LINEE Posa di tubo in acciaio zincato di diametro nominale 3/8"Fornitura e posa in opera di tubo in acciaio zincato senza saldatura UNI 8869 conteggiato a metro lineare, per linee, escluse quelle all'interno di locali tecnici e bagni, fornito e posto in opera. Sono esclusi: le opere murarie; gli staffaggi. Sono compresi: le viti; i manicotti; i pezzi speciali zincati; il materiale di tenuta e quanto altro occorre per dare il lavoro finito e funzionante / - POSA DI TUBO IN ACCIAIO ZINCATO SENZA SALDATURA UNI 8869, PER LINEE / - tubo in acciaio zincato di diametro nominale 3/8" / - POSA DI TUBO IN ACCIAIO ZINCATO SENZA SALDATURA UNI 8869, PER LINEE Posa di tubo in acciaio zincato di diametro nominale 3/8"	m		11,01	33,79%
22CL.PR.C.0190.20.b	tubo in acciaio zincato di diametro nominale 1/2" / - POSA DI TUBO IN ACCIAIO ZINCATO SENZA SALDATURA UNI 8869, PER LINEE Posa di tubo in acciaio zincato di diametro nominale 1/2"Fornitura e posa in opera di tubo in acciaio zincato senza saldatura UNI 8869 conteggiato a metro lineare, per linee, escluse quelle all'interno di locali tecnici e bagni, fornito e posto in opera. Sono esclusi: le opere murarie; gli staffaggi. Sono compresi: le viti; i manicotti; i pezzi speciali zincati; il materiale di tenuta e quanto altro occorre per dare il lavoro finito e funzionante / - POSA DI TUBO IN ACCIAIO ZINCATO SENZA SALDATURA UNI 8869, PER LINEE / - tubo in acciaio zincato di diametro nominale 1/2" / - POSA DI TUBO IN ACCIAIO ZINCATO SENZA SALDATURA UNI 8869, PER LINEE Posa di tubo in acciaio zincato di diametro nominale 1/2"	m		11,36	32,75%
22CL.PR.C.0190.20.c	tubo in acciaio zincato di diametro nominale 3/4" / - POSA DI TUBO IN ACCIAIO ZINCATO SENZA SALDATURA UNI 8869, PER LINEE Posa di tubo in acciaio zincato di diametro nominale 3/4"Fornitura e posa in opera di tubo in acciaio zincato senza saldatura UNI 8869 conteggiato a metro lineare, per linee, escluse quelle all'interno di locali tecnici e bagni, fornito e posto in opera. Sono esclusi: le opere murarie; gli staffaggi. Sono compresi: le viti; i manicotti; i pezzi speciali zincati; il materiale di tenuta e quanto altro occorre per dare il lavoro finito e funzionante / - POSA DI TUBO IN ACCIAIO ZINCATO SENZA SALDATURA UNI 8869, PER LINEE / - tubo in acciaio zincato di diametro nominale 3/4" / - POSA DI TUBO IN ACCIAIO ZINCATO SENZA SALDATURA UNI 8869, PER LINEE Posa di tubo in acciaio zincato di diametro nominale 3/4"	m		14,73	40,39%
22CL.PR.C.0190.20.d	tubo in acciaio zincato di diametro nominale 1" / - POSA DI TUBO IN ACCIAIO ZINCATO SENZA SALDATURA UNI 8869, PER LINEE Posa di tubo in acciaio zincato di diametro nominale 1"Fornitura e posa in opera di tubo in acciaio zincato senza saldatura UNI 8869 conteggiato a metro lineare, per linee, escluse quelle all'interno di locali tecnici e bagni, fornito e posto in opera. Sono esclusi: le opere murarie; gli staffaggi. Sono compresi: le viti; i manicotti; i pezzi speciali zincati; il materiale di tenuta e quanto altro occorre per dare il lavoro finito e funzionante / - POSA DI TUBO IN ACCIAIO ZINCATO SENZA SALDATURA UNI 8869, PER LINEE / - tubo in acciaio zincato di diametro nominale 1" / - POSA DI TUBO IN ACCIAIO ZINCATO SENZA SALDATURA UNI 8869, PER LINEE Posa di tubo in acciaio zincato di diametro nominale 1"	m		18,83	35,85%
22CL.PR.C.0190.20.e	tubo in acciaio zincato di diametro nominale 1"1/4 / - POSA DI TUBO IN ACCIAIO ZINCATO SENZA SALDATURA UNI 8869, PER LINEE Posa di tubo in acciaio zincato di diametro nominale 1"1/4Fornitura e posa in opera di tubo in acciaio zincato senza saldatura UNI 8869 conteggiato a metro lineare, per linee, escluse quelle all'interno di locali tecnici e bagni, fornito e posto in opera. Sono esclusi: le opere murarie; gli staffaggi. Sono compresi: le viti; i manicotti; i pezzi speciali zincati; il materiale di tenuta e quanto altro occorre per dare il lavoro finito e funzionante / - POSA DI TUBO IN ACCIAIO ZINCATO SENZA SALDATURA UNI 8869, PER LINEE / - tubo in acciaio zincato di diametro nominale 1"1/4 / - POSA DI TUBO IN ACCIAIO ZINCATO SENZA SALDATURA UNI 8869, PER LINEE Posa di tubo in acciaio zincato di diametro nominale 1"1/4	m		27,80	35,14%
22CL.PR.C.0190.20.f	tubo in acciaio zincato di diametro nominale 1"1/2 / - POSA DI TUBO IN ACCIAIO ZINCATO SENZA SALDATURA UNI 8869, PER LINEE Posa di tubo in acciaio zincato di diametro nominale 1"1/2Fornitura e posa in opera di tubo in acciaio zincato senza saldatura UNI 8869 conteggiato a metro lineare, per linee, escluse quelle all'interno di locali tecnici e bagni, fornito e posto in opera. Sono esclusi: le opere murarie; gli staffaggi. Sono compresi: le viti; i manicotti; i pezzi speciali zincati; il materiale di tenuta e quanto altro occorre per dare il lavoro finito e funzionante / - POSA DI TUBO IN ACCIAIO ZINCATO SENZA SALDATURA UNI 8869, PER LINEE / - tubo in acciaio zincato di diametro nominale 1"1/2 / - POSA DI TUBO IN ACCIAIO ZINCATO SENZA SALDATURA UNI 8869, PER LINEE Posa di tubo in acciaio zincato di diametro nominale 1"1/2	m		24,96	33,93%
22CL.PR.C.0190.20.g	tubo in acciaio zincato di diametro nominale 2" / - POSA DI TUBO IN ACCIAIO ZINCATO SENZA SALDATURA UNI 8869, PER LINEE Posa di tubo in acciaio zincato di diametro nominale 2"Fornitura e posa in opera di tubo in acciaio zincato senza saldatura UNI 8869 conteggiato a metro lineare, per linee, escluse quelle all'interno di locali tecnici e bagni, fornito e posto in opera. Sono esclusi: le opere murarie; gli staffaggi. Sono compresi: le viti; i manicotti; i pezzi speciali zincati; il materiale di tenuta e quanto altro occorre per dare il lavoro finito e funzionante / - POSA DI TUBO IN ACCIAIO ZINCATO SENZA SALDATURA UNI 8869, PER LINEE / - tubo in acciaio zincato di diametro nominale 2" / - POSA DI TUBO IN ACCIAIO ZINCATO SENZA SALDATURA UNI 8869, PER LINEE Posa di tubo in acciaio zincato di diametro nominale 2"	m		33,36	33,45%
22CL.PR.C.0190.20.h	tubo in acciaio zincato di diametro nominale 2"1/2 / - POSA DI TUBO IN ACCIAIO ZINCATO SENZA SALDATURA UNI 8869, PER LINEE Posa di tubo in acciaio zincato di diametro nominale 2"1/2Fornitura e posa in opera di tubo in acciaio zincato senza saldatura UNI 8869 conteggiato a metro lineare, per linee, escluse quelle all'interno di locali tecnici e bagni, fornito e posto in opera. Sono esclusi: le opere murarie; gli staffaggi. Sono compresi: le viti; i manicotti; i pezzi speciali zincati; il materiale di tenuta e quanto altro occorre per dare il lavoro finito e funzionante / - POSA DI TUBO IN ACCIAIO ZINCATO SENZA SALDATURA UNI 8869, PER LINEE / - tubo in acciaio zincato di diametro nominale 2"1/2 / - POSA DI TUBO IN ACCIAIO ZINCATO SENZA SALDATURA UNI 8869, PER LINEE Posa di tubo in acciaio zincato di diametro nominale 2"1/2	m		47,45	29,42%
22CL.PR.C.0190.20.i	tubo in acciaio zincato di diametro nominale 3" / - POSA DI TUBO IN ACCIAIO ZINCATO SENZA SALDATURA UNI 8869, PER LINEE Posa di tubo in acciaio zincato di diametro nominale 3"Fornitura e posa in opera di tubo in acciaio zincato senza saldatura UNI 8869 conteggiato a metro lineare, per linee, escluse quelle all'interno di locali tecnici e bagni, fornito e posto in opera. Sono esclusi: le opere murarie; gli staffaggi. Sono compresi: le viti; i manicotti; i pezzi speciali zincati; il materiale di tenuta e quanto altro occorre per dare il lavoro finito e funzionante / - POSA DI TUBO IN ACCIAIO ZINCATO SENZA SALDATURA UNI 8869, PER LINEE / - tubo in acciaio zincato di diametro nominale 3" / - POSA DI TUBO IN ACCIAIO ZINCATO SENZA SALDATURA UNI 8869, PER LINEE Posa di tubo in acciaio zincato di diametro nominale 3"	m		65,97	29,62%
22CL.PR.C.0190.20.j	tubo in acciaio zincato di diametro nominale 4" / - POSA DI TUBO IN ACCIAIO ZINCATO SENZA SALDATURA UNI 8869, PER LINEE Posa di tubo in acciaio zincato di diametro nominale 4"Fornitura e posa in opera di tubo in acciaio zincato senza saldatura UNI 8869 conteggiato a metro lineare, per linee, escluse quelle all'interno di locali tecnici e bagni, fornito e posto in opera. Sono esclusi: le opere murarie; gli staffaggi. Sono compresi: le viti; i manicotti; i pezzi speciali zincati; il materiale di tenuta e quanto altro occorre per dare il lavoro finito e funzionante / - POSA DI TUBO IN ACCIAIO ZINCATO SENZA SALDATURA UNI 8869, PER LINEE / - tubo in acciaio zincato di diametro nominale 4" / - POSA DI TUBO IN ACCIAIO ZINCATO SENZA SALDATURA UNI 8869, PER LINEE Posa di tubo in acciaio zincato di diametro nominale 4"	m		88,63	31,49%
22CL.PR.C.0190.30.a	tubo UNI 7287/74 di diametro mm 38 e spessore di mm 2,6 / - POSA DI TUBO SENZA SALDATURA UNI 7287/74, CON SALDATURA AD ARCO Posa di tubo UNI 7287/74 di diametro mm 38 e spessore di mm 2,6Fornitura e posa in opera di tubo in acciaio nero senza saldatura per trasporto di fluidi conforme alle norme UNI 7287/74 , in opera per linee con saldatura ad arco elettrico. Il prezzo comprende: incidenza delle curve, trasporto, accatastamento, sfilamento, revisioni delle tolleranze di ovalizzazione, tagli, posto in sito su staffe (queste pagate a parte) allivellamento, saldature secondo norma UNI 5132 e prova idraulica. Restano esclusi: gli oneri per la verniciatura, la foratura per innesti, ulteriori pezzi speciali. Compreso quant'altro occorre per dare il lavoro compiuto a perfetta regola d'arte / - POSA DI TUBO SENZA SALDATURA UNI 7287/74, CON SALDATURA AD ARCO / - tubo UNI 7287/74 di diametro mm 38 e spessore di mm 2,6 / - POSA DI TUBO SENZA SALDATURA UNI 7287/74, CON SALDATURA AD ARCO Posa di tubo UNI 7287/74 di diametro mm 38 e spessore di mm 2,6	m		10,30	36,12%
22CL.PR.C.0190.30.b	tubo UNI 7287/74 di diametro mm 42 e spessore di mm 2,6 / - POSA DI TUBO SENZA SALDATURA UNI 7287/74, CON SALDATURA AD ARCO Posa di tubo UNI 7287/74 di diametro mm 42 e spessore di mm 2,6Fornitura e posa in opera di tubo in acciaio nero senza saldatura per trasporto di fluidi conforme alle norme UNI 7287/74 , in opera per linee con saldatura ad arco elettrico. Il prezzo comprende: incidenza delle curve, trasporto, accatastamento, sfilamento, revisioni delle tolleranze di ovalizzazione, tagli, posto in sito su staffe (queste pagate a parte) allivellamento, saldature secondo norma UNI 5132 e prova idraulica. Restano esclusi: gli oneri per la verniciatura, la foratura per innesti, ulteriori pezzi speciali. Compreso quant'altro occorre per dare il lavoro compiuto a perfetta regola d'arte / - POSA DI TUBO SENZA SALDATURA UNI 7287/74, CON SALDATURA AD ARCO / - tubo UNI 7287/74 di diametro mm 42 e spessore di mm 2,6 / - POSA DI TUBO SENZA SALDATURA UNI 7287/74, CON SALDATURA AD ARCO Posa di tubo UNI 7287/74 di diametro mm 42 e spessore di mm 2,6	m		11,17	33,30%
22CL.PR.C.0190.30.c	tubo UNI 7287/74 di diametro mm 44,5 e spessore di mm 2,6 / - POSA DI TUBO SENZA SALDATURA UNI 7287/74, CON SALDATURA AD ARCO Posa di tubo UNI 7287/74 di diametro mm 44,5 e spessore di mm 2,6Fornitura e posa in opera di tubo in acciaio nero senza saldatura per trasporto di fluidi conforme alle norme UNI 7287/74 , in opera per linee con saldatura ad arco elettrico. Il prezzo comprende: incidenza delle curve, trasporto, accatastamento, sfilamento, revisioni delle tolleranze di ovalizzazione, tagli, posto in sito su staffe (queste pagate a parte) allivellamento, saldature secondo norma UNI 5132 e prova idraulica. Restano esclusi: gli oneri per la verniciatura, la foratura per innesti, ulteriori pezzi speciali. Compreso quant'altro occorre per dare il lavoro compiuto a perfetta regola d'arte / - POSA DI TUBO SENZA SALDATURA UNI 7287/74, CON SALDATURA AD ARCO / - tubo UNI 7287/74 di diametro mm 44,5 e spessore di mm 2,6 / - POSA DI TUBO SENZA SALDATURA UNI 7287/74, CON SALDATURA AD ARCO Posa di tubo UNI 7287/74 di diametro mm 44,5 e spessore di mm 2,6	m		13,68	30,63%
22CL.PR.C.0190.30.d	tubo UNI 7287/74 di diametro mm 48,3 e spessore di mm 2,6 / - POSA DI TUBO SENZA SALDATURA UNI 7287/74, CON SALDATURA AD ARCO Posa di tubo UNI 7287/74 di diametro mm 48,3 e spessore di mm 2,6Fornitura e posa in opera di tubo in acciaio nero senza saldatura per trasporto di fluidi conforme alle norme UNI 7287/74 , in opera per linee con saldatura ad arco elettrico. Il prezzo comprende: incidenza delle curve, trasporto, accatastamento, sfilamento, revisioni delle tolleranze di ovalizzazione, tagli, posto in sito su staffe (queste pagate a parte) allivellamento, saldature secondo norma UNI 5132 e prova idraulica. Restano esclusi: gli oneri per la verniciatura, la foratura per innesti, ulteriori pezzi speciali. Compreso quant'altro occorre per dare il lavoro compiuto a perfetta regola d'arte / - POSA DI TUBO SENZA SALDATURA UNI 7287/74, CON SALDATURA AD ARCO / - tubo UNI 7287/74 di diametro mm 48,3 e spessore di mm 2,6 / - POSA DI TUBO SENZA SALDATURA UNI 7287/74, CON SALDATURA AD ARCO Posa di tubo UNI 7287/74 di diametro mm 48,3 e spessore di mm 2,6	m		16,30	26,99%
22CL.PR.C.0190.30.e	tubo UNI 7287/74 di diametro mm 54 e spessore da mm 2,6 / - POSA DI TUBO SENZA SALDATURA UNI 7287/74, CON SALDATURA AD ARCO Posa di tubo UNI 7287/74 di diametro mm 54 e spessore da mm 2,6Fornitura e posa in opera di tubo in acciaio nero senza saldatura per trasporto di fluidi conforme alle norme UNI 7287/74 , in opera per linee con saldatura ad arco elettrico. Il prezzo comprende: incidenza delle curve, trasporto, accatastamento, sfilamento, revisioni delle tolleranze di ovalizzazione, tagli, posto in sito su staffe (queste pagate a parte) allivellamento, saldature secondo norma UNI 5132 e prova idraulica. Restano esclusi: gli oneri per la verniciatura, la foratura per innesti, ulteriori pezzi speciali. Compreso quant'altro occorre per dare il lavoro compiuto a perfetta regola d'arte / - POSA DI TUBO SENZA SALDATURA UNI 7287/74, CON SALDATURA AD ARCO / - tubo UNI 7287/74 di diametro mm 54 e spessore da mm 2,6 / - POSA DI TUBO SENZA SALDATURA UNI 7287/74, CON SALDATURA AD ARCO Posa di tubo UNI 7287/74 di diametro mm 54 e spessore da mm 2,6	m		17,30	26,88%
22CL.PR.C.0190.30.f	tubo UNI 7287/74 di diametro mm 57 e spessore da mm 2,9 / - POSA DI TUBO SENZA SALDATURA UNI 7287/74, CON SALDATURA AD ARCO Posa di tubo UNI 7287/74 di diametro mm 57 e spessore da mm 2,9Fornitura e posa in opera di tubo in acciaio nero senza saldatura per trasporto di fluidi conforme alle norme UNI 7287/74 , in opera per linee con saldatura ad arco elettrico. Il prezzo comprende: incidenza delle curve, trasporto, accatastamento, sfilamento, revisioni delle tolleranze di ovalizzazione, tagli, posto in sito su staffe (queste pagate a parte) allivellamento, saldature secondo norma UNI 5132 e prova idraulica. Restano esclusi: gli oneri per la verniciatura, la foratura per innesti, ulteriori pezzi speciali. Compreso quant'altro occorre per dare il lavoro compiuto a perfetta regola d'arte / - POSA DI TUBO SENZA SALDATURA UNI 7287/74, CON SALDATURA AD ARCO / - tubo UNI 7287/74 di diametro mm 57 e spessore da mm 2,9 / - POSA DI TUBO SENZA SALDATURA UNI 7287/74, CON SALDATURA AD ARCO Posa di tubo UNI 7287/74 di diametro mm 57 e spessore da mm 2,9	m		19,77	24,63%
22CL.PR.C.0190.30.g	tubo UNI 7287/74 di diametro mm 60,3 e spessore da mm 2,9 / - POSA DI TUBO SENZA SALDATURA UNI 7287/74, CON SALDATURA AD ARCO Posa di tubo UNI 7287/74 di diametro mm 60,3 e spessore da mm 2,9Fornitura e posa in opera di tubo in acciaio nero senza saldatura per trasporto di fluidi conforme alle norme UNI 7287/74 , in opera per linee con saldatura ad arco elettrico. Il prezzo comprende: incidenza delle curve, trasporto, accatastamento, sfilamento, revisioni delle tolleranze di ovalizzazione, tagli, posto in sito su staffe (queste pagate a parte) allivellamento, saldature secondo norma UNI 5132 e prova idraulica. Restano esclusi: gli oneri per la verniciatura, la foratura per innesti, ulteriori pezzi speciali. Compreso quant'altro occorre per dare il lavoro compiuto a perfetta regola d'arte / - POSA DI TUBO SENZA SALDATURA UNI 7287/74, CON SALDATURA AD ARCO / - tubo UNI 7287/74 di diametro mm 60,3 e spessore da mm 2,9 / - POSA DI TUBO SENZA SALDATURA UNI 7287/74, CON SALDATURA AD ARCO Posa di tubo UNI 7287/74 di diametro mm 60,3 e spessore da mm 2,9	m		19,79	25,67%
22CL.PR.C.0190.30.h	tubo UNI 7287/74 di diametro mm 70 e spessore da mm 2,9 / - POSA DI TUBO SENZA SALDATURA UNI 7287/74, CON SALDATURA AD ARCO Posa di tubo UNI 7287/74 di diametro mm 70 e spessore da mm 2,9Fornitura e posa in opera di tubo in acciaio nero senza saldatura per trasporto di fluidi conforme alle norme UNI 7287/74 , in opera per linee con saldatura ad arco elettrico. Il prezzo comprende: incidenza delle curve, trasporto, accatastamento, sfilamento, revisioni delle tolleranze di ovalizzazione, tagli, posto in sito su staffe (queste pagate a parte) allivellamento, saldature secondo norma UNI 5132 e prova idraulica. Restano esclusi: gli oneri per la verniciatura, la foratura per innesti, ulteriori pezzi speciali. Compreso quant'altro occorre per dare il lavoro compiuto a perfetta regola d'arte / - POSA DI TUBO SENZA SALDATURA UNI 7287/74, CON SALDATURA AD ARCO / - tubo UNI 7287/74 di diametro mm 70 e spessore da mm 2,9 / - POSA DI TUBO SENZA SALDATURA UNI 7287/74, CON SALDATURA AD ARCO Posa di tubo UNI 7287/74 di diametro mm 70 e spessore da mm 2,9	m		22,21	24,81%
22CL.PR.C.0190.30.i	tubo UNI 7287/74 di diametro mm 76.1 e spessore da mm 2,9 / - POSA DI TUBO SENZA SALDATURA UNI 7287/74, CON SALDATURA AD ARCO Posa di tubo UNI 7287/74 di diametro mm 76.1 e spessore da mm 2,9Fornitura e posa in opera di tubo in acciaio nero senza saldatura per trasporto di fluidi conforme alle norme UNI 7287/74 , in opera per linee con saldatura ad arco elettrico. Il prezzo comprende: incidenza delle curve, trasporto, accatastamento, sfilamento, revisioni delle tolleranze di ovalizzazione, tagli, posto in sito su staffe (queste pagate a parte) allivellamento, saldature secondo norma UNI 5132 e prova idraulica. Restano esclusi: gli oneri per la verniciatura, la foratura per innesti, ulteriori pezzi speciali. Compreso quant'altro occorre per dare il lavoro compiuto a perfetta regola d'arte / - POSA DI TUBO SENZA SALDATURA UNI 7287/74, CON SALDATURA AD ARCO / - tubo UNI 7287/74 di diametro mm 76.1 e spessore da mm 2,9 / - POSA DI TUBO SENZA SALDATURA UNI 7287/74, CON SALDATURA AD ARCO Posa di tubo UNI 7287/74 di diametro mm 76.1 e spessore da mm 2,9	m		22,57	24,41%
22CL.PR.C.0190.30.j	tubo UNI 7287/74 di diametro mm 88,9 e spessore da mm 3,2 / - POSA DI TUBO SENZA SALDATURA UNI 7287/74, CON SALDATURA AD ARCO Posa di tubo UNI 7287/74 di diametro mm 88,9 e spessore da mm 3,2Fornitura e posa in opera di tubo in acciaio nero senza saldatura per trasporto di fluidi conforme alle norme UNI 7287/74 , in opera per linee con saldatura ad arco elettrico. Il prezzo comprende: incidenza delle curve, trasporto, accatastamento, sfilamento, revisioni delle tolleranze di ovalizzazione, tagli, posto in sito su staffe (queste pagate a parte) allivellamento, saldature secondo norma UNI 5132 e prova idraulica. Restano esclusi: gli oneri per la verniciatura, la foratura per innesti, ulteriori pezzi speciali. Compreso quant'altro occorre per dare il lavoro compiuto a perfetta regola d'arte / - POSA DI TUBO SENZA SALDATURA UNI 7287/74, CON SALDATURA AD ARCO / - tubo UNI 7287/74 di diametro mm 88,9 e spessore da mm 3,2 / - POSA DI TUBO SENZA SALDATURA UNI 7287/74, CON SALDATURA AD ARCO Posa di tubo UNI 7287/74 di diametro mm 88,9 e spessore da mm 3,2	m		27,54	21,82%
22CL.PR.C.0190.30.k	tubo UNI 7287/74 di diametro mm 101,6 e spessore da mm 3,6 / - POSA DI TUBO SENZA SALDATURA UNI 7287/74, CON SALDATURA AD ARCO Posa di tubo UNI 7287/74 di diametro mm 101,6 e spessore da mm 3,6Fornitura e posa in opera di tubo in acciaio nero senza saldatura per trasporto di fluidi conforme alle norme UNI 7287/74 , in opera per linee con saldatura ad arco elettrico. Il prezzo comprende: incidenza delle curve, trasporto, accatastamento, sfilamento, revisioni delle tolleranze di ovalizzazione, tagli, posto in sito su staffe (queste pagate a parte) allivellamento, saldature secondo norma UNI 5132 e prova idraulica. Restano esclusi: gli oneri per la verniciatura, la foratura per innesti, ulteriori pezzi speciali. Compreso quant'altro occorre per dare il lavoro compiuto a perfetta regola d'arte / - POSA DI TUBO SENZA SALDATURA UNI 7287/74, CON SALDATURA AD ARCO / - tubo UNI 7287/74 di diametro mm 101,6 e spessore da mm 3,6 / - POSA DI TUBO SENZA SALDATURA UNI 7287/74, CON SALDATURA AD ARCO Posa di tubo UNI 7287/74 di diametro mm 101,6 e spessore da mm 3,6	m		34,86	18,47%
22CL.PR.C.0190.30.l	tubo UNI 7287/74 di diametro mm 108 e spessore da mm 3,6 / - POSA DI TUBO SENZA SALDATURA UNI 7287/74, CON SALDATURA AD ARCO Posa di tubo UNI 7287/74 di diametro mm 108 e spessore da mm 3,6Fornitura e posa in opera di tubo in acciaio nero senza saldatura per trasporto di fluidi conforme alle norme UNI 7287/74 , in opera per linee con saldatura ad arco elettrico. Il prezzo comprende: incidenza delle curve, trasporto, accatastamento, sfilamento, revisioni delle tolleranze di ovalizzazione, tagli, posto in sito su staffe (queste pagate a parte) allivellamento, saldature secondo norma UNI 5132 e prova idraulica. Restano esclusi: gli oneri per la verniciatura, la foratura per innesti, ulteriori pezzi speciali. Compreso quant'altro occorre per dare il lavoro compiuto a perfetta regola d'arte / - POSA DI TUBO SENZA SALDATURA UNI 7287/74, CON SALDATURA AD ARCO / - tubo UNI 7287/74 di diametro mm 108 e spessore da mm 3,6 / - POSA DI TUBO SENZA SALDATURA UNI 7287/74, CON SALDATURA AD ARCO Posa di tubo UNI 7287/74 di diametro mm 108 e spessore da mm 3,6	m		34,85	19,91%
22CL.PR.C.0190.30.m	tubo UNI 7287/74 di diametro mm 114,3 e spessore da mm 3,6 / - POSA DI TUBO SENZA SALDATURA UNI 7287/74, CON SALDATURA AD ARCO Posa di tubo UNI 7287/74 di diametro mm 114,3 e spessore da mm 3,6Fornitura e posa in opera di tubo in acciaio nero senza saldatura per trasporto di fluidi conforme alle norme UNI 7287/74 , in opera per linee con saldatura ad arco elettrico. Il prezzo comprende: incidenza delle curve, trasporto, accatastamento, sfilamento, revisioni delle tolleranze di ovalizzazione, tagli, posto in sito su staffe (queste pagate a parte) allivellamento, saldature secondo norma UNI 5132 e prova idraulica. Restano esclusi: gli oneri per la verniciatura, la foratura per innesti, ulteriori pezzi speciali. Compreso quant'altro occorre per dare il lavoro compiuto a perfetta regola d'arte / - POSA DI TUBO SENZA SALDATURA UNI 7287/74, CON SALDATURA AD ARCO / - tubo UNI 7287/74 di diametro mm 114,3 e spessore da mm 3,6 / - POSA DI TUBO SENZA SALDATURA UNI 7287/74, CON SALDATURA AD ARCO Posa di tubo UNI 7287/74 di diametro mm 114,3 e spessore da mm 3,6	m		37,26	18,63%
22CL.PR.C.0190.30.n	tubo UNI 7287/74 di diametro mm 133 e spessore da mm 4 / - POSA DI TUBO SENZA SALDATURA UNI 7287/74, CON SALDATURA AD ARCO Posa di tubo UNI 7287/74 di diametro mm 133 e spessore da mm 4Fornitura e posa in opera di tubo in acciaio nero senza saldatura per trasporto di fluidi conforme alle norme UNI 7287/74 , in opera per linee con saldatura ad arco elettrico. Il prezzo comprende: incidenza delle curve, trasporto, accatastamento, sfilamento, revisioni delle tolleranze di ovalizzazione, tagli, posto in sito su staffe (queste pagate a parte) allivellamento, saldature secondo norma UNI 5132 e prova idraulica. Restano esclusi: gli oneri per la verniciatura, la foratura per innesti, ulteriori pezzi speciali. Compreso quant'altro occorre per dare il lavoro compiuto a perfetta regola d'arte / - POSA DI TUBO SENZA SALDATURA UNI 7287/74, CON SALDATURA AD ARCO / - tubo UNI 7287/74 di diametro mm 133 e spessore da mm 4 / - POSA DI TUBO SENZA SALDATURA UNI 7287/74, CON SALDATURA AD ARCO Posa di tubo UNI 7287/74 di diametro mm 133 e spessore da mm 4	m		50,36	13,78%
22CL.PR.C.0190.30.o	tubo UNI 7287/74 di diametro mm 139,7 e spessore da mm 4,0 / - POSA DI TUBO SENZA SALDATURA UNI 7287/74, CON SALDATURA AD ARCO Posa di tubo UNI 7287/74 di diametro mm 139,7 e spessore da mm 4,0Fornitura e posa in opera di tubo in acciaio nero senza saldatura per trasporto di fluidi conforme alle norme UNI 7287/74 , in opera per linee con saldatura ad arco elettrico. Il prezzo comprende: incidenza delle curve, trasporto, accatastamento, sfilamento, revisioni delle tolleranze di ovalizzazione, tagli, posto in sito su staffe (queste pagate a parte) allivellamento, saldature secondo norma UNI 5132 e prova idraulica. Restano esclusi: gli oneri per la verniciatura, la foratura per innesti, ulteriori pezzi speciali. Compreso quant'altro occorre per dare il lavoro compiuto a perfetta regola d'arte / - POSA DI TUBO SENZA SALDATURA UNI 7287/74, CON SALDATURA AD ARCO / - tubo UNI 7287/74 di diametro mm 139,7 e spessore da mm 4,0 / - POSA DI TUBO SENZA SALDATURA UNI 7287/74, CON SALDATURA AD ARCO Posa di tubo UNI 7287/74 di diametro mm 139,7 e spessore da mm 4,0	m		53,70	14,67%
22CL.PR.C.0190.30.p	tubo UNI 7287/74 di diametro mm 159 e spessore da mm 4,5 / - POSA DI TUBO SENZA SALDATURA UNI 7287/74, CON SALDATURA AD ARCO Posa di tubo UNI 7287/74 di diametro mm 159 e spessore da mm 4,5Fornitura e posa in opera di tubo in acciaio nero senza saldatura per trasporto di fluidi conforme alle norme UNI 7287/74 , in opera per linee con saldatura ad arco elettrico. Il prezzo comprende: incidenza delle curve, trasporto, accatastamento, sfilamento, revisioni delle tolleranze di ovalizzazione, tagli, posto in sito su staffe (queste pagate a parte) allivellamento, saldature secondo norma UNI 5132 e prova idraulica. Restano esclusi: gli oneri per la verniciatura, la foratura per innesti, ulteriori pezzi speciali. Compreso quant'altro occorre per dare il lavoro compiuto a perfetta regola d'arte / - POSA DI TUBO SENZA SALDATURA UNI 7287/74, CON SALDATURA AD ARCO / - tubo UNI 7287/74 di diametro mm 159 e spessore da mm 4,5 / - POSA DI TUBO SENZA SALDATURA UNI 7287/74, CON SALDATURA AD ARCO Posa di tubo UNI 7287/74 di diametro mm 159 e spessore da mm 4,5	m		64,20	12,93%
22CL.PR.C.0190.30.q	tubo UNI 7287/74 di diametro mm 168,3 e spessore da mm 4,5 / - POSA DI TUBO SENZA SALDATURA UNI 7287/74, CON SALDATURA AD ARCO Posa di tubo UNI 7287/74 di diametro mm 168,3 e spessore da mm 4,5Fornitura e posa in opera di tubo in acciaio nero senza saldatura per trasporto di fluidi conforme alle norme UNI 7287/74 , in opera per linee con saldatura ad arco elettrico. Il prezzo comprende: incidenza delle curve, trasporto, accatastamento, sfilamento, revisioni delle tolleranze di ovalizzazione, tagli, posto in sito su staffe (queste pagate a parte) allivellamento, saldature secondo norma UNI 5132 e prova idraulica. Restano esclusi: gli oneri per la verniciatura, la foratura per innesti, ulteriori pezzi speciali. Compreso quant'altro occorre per dare il lavoro compiuto a perfetta regola d'arte / - POSA DI TUBO SENZA SALDATURA UNI 7287/74, CON SALDATURA AD ARCO / - tubo UNI 7287/74 di diametro mm 168,3 e spessore da mm 4,5 / - POSA DI TUBO SENZA SALDATURA UNI 7287/74, CON SALDATURA AD ARCO Posa di tubo UNI 7287/74 di diametro mm 168,3 e spessore da mm 4,5	m		67,38	12,32%
22CL.PR.C.0190.30.r	tubo UNI 7287/74 di diametro mm 193,7 e spessore da mm 5,4 / - POSA DI TUBO SENZA SALDATURA UNI 7287/74, CON SALDATURA AD ARCO Posa di tubo UNI 7287/74 di diametro mm 193,7 e spessore da mm 5,4Fornitura e posa in opera di tubo in acciaio nero senza saldatura per trasporto di fluidi conforme alle norme UNI 7287/74 , in opera per linee con saldatura ad arco elettrico. Il prezzo comprende: incidenza delle curve, trasporto, accatastamento, sfilamento, revisioni delle tolleranze di ovalizzazione, tagli, posto in sito su staffe (queste pagate a parte) allivellamento, saldature secondo norma UNI 5132 e prova idraulica. Restano esclusi: gli oneri per la verniciatura, la foratura per innesti, ulteriori pezzi speciali. Compreso quant'altro occorre per dare il lavoro compiuto a perfetta regola d'arte / - POSA DI TUBO SENZA SALDATURA UNI 7287/74, CON SALDATURA AD ARCO / - tubo UNI 7287/74 di diametro mm 193,7 e spessore da mm 5,4 / - POSA DI TUBO SENZA SALDATURA UNI 7287/74, CON SALDATURA AD ARCO Posa di tubo UNI 7287/74 di diametro mm 193,7 e spessore da mm 5,4	m		85,58	10,79%
22CL.PR.C.0190.30.s	tubo UNI 7287/74 di diametro mm 219,1 e spessore da mm 5,9 / - POSA DI TUBO SENZA SALDATURA UNI 7287/74, CON SALDATURA AD ARCO Posa di tubo UNI 7287/74 di diametro mm 219,1 e spessore da mm 5,9Fornitura e posa in opera di tubo in acciaio nero senza saldatura per trasporto di fluidi conforme alle norme UNI 7287/74 , in opera per linee con saldatura ad arco elettrico. Il prezzo comprende: incidenza delle curve, trasporto, accatastamento, sfilamento, revisioni delle tolleranze di ovalizzazione, tagli, posto in sito su staffe (queste pagate a parte) allivellamento, saldature secondo norma UNI 5132 e prova idraulica. Restano esclusi: gli oneri per la verniciatura, la foratura per innesti, ulteriori pezzi speciali. Compreso quant'altro occorre per dare il lavoro compiuto a perfetta regola d'arte / - POSA DI TUBO SENZA SALDATURA UNI 7287/74, CON SALDATURA AD ARCO / - tubo UNI 7287/74 di diametro mm 219,1 e spessore da mm 5,9 / - POSA DI TUBO SENZA SALDATURA UNI 7287/74, CON SALDATURA AD ARCO Posa di tubo UNI 7287/74 di diametro mm 219,1 e spessore da mm 5,9	m		96,42	9,57%
22CL.PR.C.0190.30.t	tubo UNI 7287/74 di diametro mm 244,5 e spessore da mm 6,3 / - POSA DI TUBO SENZA SALDATURA UNI 7287/74, CON SALDATURA AD ARCO Posa di tubo UNI 7287/74 di diametro mm 244,5 e spessore da mm 6,3Fornitura e posa in opera di tubo in acciaio nero senza saldatura per trasporto di fluidi conforme alle norme UNI 7287/74 , in opera per linee con saldatura ad arco elettrico. Il prezzo comprende: incidenza delle curve, trasporto, accatastamento, sfilamento, revisioni delle tolleranze di ovalizzazione, tagli, posto in sito su staffe (queste pagate a parte) allivellamento, saldature secondo norma UNI 5132 e prova idraulica. Restano esclusi: gli oneri per la verniciatura, la foratura per innesti, ulteriori pezzi speciali. Compreso quant'altro occorre per dare il lavoro compiuto a perfetta regola d'arte / - POSA DI TUBO SENZA SALDATURA UNI 7287/74, CON SALDATURA AD ARCO / - tubo UNI 7287/74 di diametro mm 244,5 e spessore da mm 6,3 / - POSA DI TUBO SENZA SALDATURA UNI 7287/74, CON SALDATURA AD ARCO Posa di tubo UNI 7287/74 di diametro mm 244,5 e spessore da mm 6,3	m		119,05	8,17%
22CL.PR.C.0190.30.u	tubo UNI 7287/74 di diametro mm 273 e spessore da mm 6,3 / - POSA DI TUBO SENZA SALDATURA UNI 7287/74, CON SALDATURA AD ARCO Posa di tubo UNI 7287/74 di diametro mm 273 e spessore da mm 6,3Fornitura e posa in opera di tubo in acciaio nero senza saldatura per trasporto di fluidi conforme alle norme UNI 7287/74 , in opera per linee con saldatura ad arco elettrico. Il prezzo comprende: incidenza delle curve, trasporto, accatastamento, sfilamento, revisioni delle tolleranze di ovalizzazione, tagli, posto in sito su staffe (queste pagate a parte) allivellamento, saldature secondo norma UNI 5132 e prova idraulica. Restano esclusi: gli oneri per la verniciatura, la foratura per innesti, ulteriori pezzi speciali. Compreso quant'altro occorre per dare il lavoro compiuto a perfetta regola d'arte / - POSA DI TUBO SENZA SALDATURA UNI 7287/74, CON SALDATURA AD ARCO / - tubo UNI 7287/74 di diametro mm 273 e spessore da mm 6,3 / - POSA DI TUBO SENZA SALDATURA UNI 7287/74, CON SALDATURA AD ARCO Posa di tubo UNI 7287/74 di diametro mm 273 e spessore da mm 6,3	m		139,04	7,67%
22CL.PR.C.0190.30.v	tubo UNI 7287/74 di diametro mm 323,9 e spessore da mm 7,1 / - POSA DI TUBO SENZA SALDATURA UNI 7287/74, CON SALDATURA AD ARCO Posa di tubo UNI 7287/74 di diametro mm 323,9 e spessore da mm 7,1Fornitura e posa in opera di tubo in acciaio nero senza saldatura per trasporto di fluidi conforme alle norme UNI 7287/74 , in opera per linee con saldatura ad arco elettrico. Il prezzo comprende: incidenza delle curve, trasporto, accatastamento, sfilamento, revisioni delle tolleranze di ovalizzazione, tagli, posto in sito su staffe (queste pagate a parte) allivellamento, saldature secondo norma UNI 5132 e prova idraulica. Restano esclusi: gli oneri per la verniciatura, la foratura per innesti, ulteriori pezzi speciali. Compreso quant'altro occorre per dare il lavoro compiuto a perfetta regola d'arte / - POSA DI TUBO SENZA SALDATURA UNI 7287/74, CON SALDATURA AD ARCO / - tubo UNI 7287/74 di diametro mm 323,9 e spessore da mm 7,1 / - POSA DI TUBO SENZA SALDATURA UNI 7287/74, CON SALDATURA AD ARCO Posa di tubo UNI 7287/74 di diametro mm 323,9 e spessore da mm 7,1	m		174,31	6,36%
22CL.PR.C.0190.30.w	tubo UNI 7287/74 di diametro mm 355,6 e spessore da mm 8,0 / - POSA DI TUBO SENZA SALDATURA UNI 7287/74, CON SALDATURA AD ARCO Posa di tubo UNI 7287/74 di diametro mm 355,6 e spessore da mm 8,0Fornitura e posa in opera di tubo in acciaio nero senza saldatura per trasporto di fluidi conforme alle norme UNI 7287/74 , in opera per linee con saldatura ad arco elettrico. Il prezzo comprende: incidenza delle curve, trasporto, accatastamento, sfilamento, revisioni delle tolleranze di ovalizzazione, tagli, posto in sito su staffe (queste pagate a parte) allivellamento, saldature secondo norma UNI 5132 e prova idraulica. Restano esclusi: gli oneri per la verniciatura, la foratura per innesti, ulteriori pezzi speciali. Compreso quant'altro occorre per dare il lavoro compiuto a perfetta regola d'arte / - POSA DI TUBO SENZA SALDATURA UNI 7287/74, CON SALDATURA AD ARCO / - tubo UNI 7287/74 di diametro mm 355,6 e spessore da mm 8,0 / - POSA DI TUBO SENZA SALDATURA UNI 7287/74, CON SALDATURA AD ARCO Posa di tubo UNI 7287/74 di diametro mm 355,6 e spessore da mm 8,0	m		213,00	5,64%
22CL.PR.C.0190.30.x	tubo UNI 7287/74 di diametro mm 368 e spessore da mm 8,0 / - POSA DI TUBO SENZA SALDATURA UNI 7287/74, CON SALDATURA AD ARCO Posa di tubo UNI 7287/74 di diametro mm 368 e spessore da mm 8,0Fornitura e posa in opera di tubo in acciaio nero senza saldatura per trasporto di fluidi conforme alle norme UNI 7287/74 , in opera per linee con saldatura ad arco elettrico. Il prezzo comprende: incidenza delle curve, trasporto, accatastamento, sfilamento, revisioni delle tolleranze di ovalizzazione, tagli, posto in sito su staffe (queste pagate a parte) allivellamento, saldature secondo norma UNI 5132 e prova idraulica. Restano esclusi: gli oneri per la verniciatura, la foratura per innesti, ulteriori pezzi speciali. Compreso quant'altro occorre per dare il lavoro compiuto a perfetta regola d'arte / - POSA DI TUBO SENZA SALDATURA UNI 7287/74, CON SALDATURA AD ARCO / - tubo UNI 7287/74 di diametro mm 368 e spessore da mm 8,0 / - POSA DI TUBO SENZA SALDATURA UNI 7287/74, CON SALDATURA AD ARCO Posa di tubo UNI 7287/74 di diametro mm 368 e spessore da mm 8,0	m		218,81	5,69%
22CL.PR.C.0190.30.y	tubo UNI 7287/74 di diametro mm 406,4 e spessore da mm 8,8 / - POSA DI TUBO SENZA SALDATURA UNI 7287/74, CON SALDATURA AD ARCO Posa di tubo UNI 7287/74 di diametro mm 406,4 e spessore da mm 8,8Fornitura e posa in opera di tubo in acciaio nero senza saldatura per trasporto di fluidi conforme alle norme UNI 7287/74 , in opera per linee con saldatura ad arco elettrico. Il prezzo comprende: incidenza delle curve, trasporto, accatastamento, sfilamento, revisioni delle tolleranze di ovalizzazione, tagli, posto in sito su staffe (queste pagate a parte) allivellamento, saldature secondo norma UNI 5132 e prova idraulica. Restano esclusi: gli oneri per la verniciatura, la foratura per innesti, ulteriori pezzi speciali. Compreso quant'altro occorre per dare il lavoro compiuto a perfetta regola d'arte / - POSA DI TUBO SENZA SALDATURA UNI 7287/74, CON SALDATURA AD ARCO / - tubo UNI 7287/74 di diametro mm 406,4 e spessore da mm 8,8 / - POSA DI TUBO SENZA SALDATURA UNI 7287/74, CON SALDATURA AD ARCO Posa di tubo UNI 7287/74 di diametro mm 406,4 e spessore da mm 8,8	m		253,22	5,08%
22CL.PR.C.0190.30.z	tubo UNI 7287/74 di diametro mm 419 e spessore da mm 8,8 / - POSA DI TUBO SENZA SALDATURA UNI 7287/74, CON SALDATURA AD ARCO Posa di tubo UNI 7287/74 di diametro mm 419 e spessore da mm 8,8Fornitura e posa in opera di tubo in acciaio nero senza saldatura per trasporto di fluidi conforme alle norme UNI 7287/74 , in opera per linee con saldatura ad arco elettrico. Il prezzo comprende: incidenza delle curve, trasporto, accatastamento, sfilamento, revisioni delle tolleranze di ovalizzazione, tagli, posto in sito su staffe (queste pagate a parte) allivellamento, saldature secondo norma UNI 5132 e prova idraulica. Restano esclusi: gli oneri per la verniciatura, la foratura per innesti, ulteriori pezzi speciali. Compreso quant'altro occorre per dare il lavoro compiuto a perfetta regola d'arte / - POSA DI TUBO SENZA SALDATURA UNI 7287/74, CON SALDATURA AD ARCO / - tubo UNI 7287/74 di diametro mm 419 e spessore da mm 8,8 / - POSA DI TUBO SENZA SALDATURA UNI 7287/74, CON SALDATURA AD ARCO Posa di tubo UNI 7287/74 di diametro mm 419 e spessore da mm 8,8	m		298,79	4,77%
22CL.PR.C.0190.40.a	tubo UNI 7287/74 di diametro mm 3 e spessore da mm 2,6 / - POSA DI TUBO SENZA SALDATURA UNI 7287/74, CON SALDATURA OSSIOACETILENICA Posa di tubo UNI 7287/74 di diametro mm 3 e spessore da mm 2,6Fornitura e posa in opera di tubo in acciaio nero senza saldatura per trasporto di fluidi conforme alle norme UNI 7287/74, in opera per linee, con saldature ossioacetileniche. Il prezzo comprende: incidenza delle curve, trasporto, accatastamento, sfilamento, revisioni delle tolleranze di ovalizzazione, tagli, posto in sito su staffe (queste pagate a parte) allivellamento, saldature preparate secondo norma UNI 11001 e prova idraulica. Restano esclusi: gli oneri per la verniciatura, la foratura per innesti, ulteriori pezzi speciali. Compreso quant'altro occorre per dare il lavoro compiuto a perfetta regola d'arte / - POSA DI TUBO SENZA SALDATURA UNI 7287/74, CON SALDATURA OSSIOACETILENICA / - tubo UNI 7287/74 di diametro mm 3 e spessore da mm 2,6 / - POSA DI TUBO SENZA SALDATURA UNI 7287/74, CON SALDATURA OSSIOACETILENICA Posa di tubo UNI 7287/74 di diametro mm 3 e spessore da mm 2,6	m		13,18	35,28%
22CL.PR.C.0190.40.b	tubo UNI 7287/74 di diametro mm 42,4 e spessore da mm 2,6 / - POSA DI TUBO SENZA SALDATURA UNI 7287/74, CON SALDATURA OSSIOACETILENICA Posa di tubo UNI 7287/74 di diametro mm 42,4 e spessore da mm 2,6Fornitura e posa in opera di tubo in acciaio nero senza saldatura per trasporto di fluidi conforme alle norme UNI 7287/74, in opera per linee, con saldature ossioacetileniche. Il prezzo comprende: incidenza delle curve, trasporto, accatastamento, sfilamento, revisioni delle tolleranze di ovalizzazione, tagli, posto in sito su staffe (queste pagate a parte) allivellamento, saldature preparate secondo norma UNI 11001 e prova idraulica. Restano esclusi: gli oneri per la verniciatura, la foratura per innesti, ulteriori pezzi speciali. Compreso quant'altro occorre per dare il lavoro compiuto a perfetta regola d'arte / - POSA DI TUBO SENZA SALDATURA UNI 7287/74, CON SALDATURA OSSIOACETILENICA / - tubo UNI 7287/74 di diametro mm 42,4 e spessore da mm 2,6 / - POSA DI TUBO SENZA SALDATURA UNI 7287/74, CON SALDATURA OSSIOACETILENICA Posa di tubo UNI 7287/74 di diametro mm 42,4 e spessore da mm 2,6	m		13,74	33,84%
22CL.PR.C.0190.40.c	tubo UNI 7287/74 di diametro mm 44,5 e spessore da mm 2,6 / - POSA DI TUBO SENZA SALDATURA UNI 7287/74, CON SALDATURA OSSIOACETILENICA Posa di tubo UNI 7287/74 di diametro mm 44,5 e spessore da mm 2,6Fornitura e posa in opera di tubo in acciaio nero senza saldatura per trasporto di fluidi conforme alle norme UNI 7287/74, in opera per linee, con saldature ossioacetileniche. Il prezzo comprende: incidenza delle curve, trasporto, accatastamento, sfilamento, revisioni delle tolleranze di ovalizzazione, tagli, posto in sito su staffe (queste pagate a parte) allivellamento, saldature preparate secondo norma UNI 11001 e prova idraulica. Restano esclusi: gli oneri per la verniciatura, la foratura per innesti, ulteriori pezzi speciali. Compreso quant'altro occorre per dare il lavoro compiuto a perfetta regola d'arte / - POSA DI TUBO SENZA SALDATURA UNI 7287/74, CON SALDATURA OSSIOACETILENICA / - tubo UNI 7287/74 di diametro mm 44,5 e spessore da mm 2,6 / - POSA DI TUBO SENZA SALDATURA UNI 7287/74, CON SALDATURA OSSIOACETILENICA Posa di tubo UNI 7287/74 di diametro mm 44,5 e spessore da mm 2,6	m		15,66	29,69%
22CL.PR.C.0190.40.d	tubo UNI 7287/74 di diametro mm 48,3 e spessore da mm 2,6 / - POSA DI TUBO SENZA SALDATURA UNI 7287/74, CON SALDATURA OSSIOACETILENICA Posa di tubo UNI 7287/74 di diametro mm 48,3 e spessore da mm 2,6Fornitura e posa in opera di tubo in acciaio nero senza saldatura per trasporto di fluidi conforme alle norme UNI 7287/74, in opera per linee, con saldature ossioacetileniche. Il prezzo comprende: incidenza delle curve, trasporto, accatastamento, sfilamento, revisioni delle tolleranze di ovalizzazione, tagli, posto in sito su staffe (queste pagate a parte) allivellamento, saldature preparate secondo norma UNI 11001 e prova idraulica. Restano esclusi: gli oneri per la verniciatura, la foratura per innesti, ulteriori pezzi speciali. Compreso quant'altro occorre per dare il lavoro compiuto a perfetta regola d'arte / - POSA DI TUBO SENZA SALDATURA UNI 7287/74, CON SALDATURA OSSIOACETILENICA / - tubo UNI 7287/74 di diametro mm 48,3 e spessore da mm 2,6 / - POSA DI TUBO SENZA SALDATURA UNI 7287/74, CON SALDATURA OSSIOACETILENICA Posa di tubo UNI 7287/74 di diametro mm 48,3 e spessore da mm 2,6	m		18,72	29,81%
22CL.PR.C.0190.40.e	tubo UNI 7287/74 di diametro mm 54 e spessore da mm 2,6 / - POSA DI TUBO SENZA SALDATURA UNI 7287/74, CON SALDATURA OSSIOACETILENICA Posa di tubo UNI 7287/74 di diametro mm 54 e spessore da mm 2,6Fornitura e posa in opera di tubo in acciaio nero senza saldatura per trasporto di fluidi conforme alle norme UNI 7287/74, in opera per linee, con saldature ossioacetileniche. Il prezzo comprende: incidenza delle curve, trasporto, accatastamento, sfilamento, revisioni delle tolleranze di ovalizzazione, tagli, posto in sito su staffe (queste pagate a parte) allivellamento, saldature preparate secondo norma UNI 11001 e prova idraulica. Restano esclusi: gli oneri per la verniciatura, la foratura per innesti, ulteriori pezzi speciali. Compreso quant'altro occorre per dare il lavoro compiuto a perfetta regola d'arte / - POSA DI TUBO SENZA SALDATURA UNI 7287/74, CON SALDATURA OSSIOACETILENICA / - tubo UNI 7287/74 di diametro mm 54 e spessore da mm 2,6 / - POSA DI TUBO SENZA SALDATURA UNI 7287/74, CON SALDATURA OSSIOACETILENICA Posa di tubo UNI 7287/74 di diametro mm 54 e spessore da mm 2,6	m		19,95	30,13%
22CL.PR.C.0190.40.f	tubo UNI 7287/74 di diametro mm 57 e spessore da mm 2,9 / - POSA DI TUBO SENZA SALDATURA UNI 7287/74, CON SALDATURA OSSIOACETILENICA Posa di tubo UNI 7287/74 di diametro mm 57 e spessore da mm 2,9Fornitura e posa in opera di tubo in acciaio nero senza saldatura per trasporto di fluidi conforme alle norme UNI 7287/74, in opera per linee, con saldature ossioacetileniche. Il prezzo comprende: incidenza delle curve, trasporto, accatastamento, sfilamento, revisioni delle tolleranze di ovalizzazione, tagli, posto in sito su staffe (queste pagate a parte) allivellamento, saldature preparate secondo norma UNI 11001 e prova idraulica. Restano esclusi: gli oneri per la verniciatura, la foratura per innesti, ulteriori pezzi speciali. Compreso quant'altro occorre per dare il lavoro compiuto a perfetta regola d'arte / - POSA DI TUBO SENZA SALDATURA UNI 7287/74, CON SALDATURA OSSIOACETILENICA / - tubo UNI 7287/74 di diametro mm 57 e spessore da mm 2,9 / - POSA DI TUBO SENZA SALDATURA UNI 7287/74, CON SALDATURA OSSIOACETILENICA Posa di tubo UNI 7287/74 di diametro mm 57 e spessore da mm 2,9	m		21,65	27,76%
22CL.PR.C.0190.40.g	tubo UNI 7287/74 di diametro mm 60,3 e spessore da mm 2,9 / - POSA DI TUBO SENZA SALDATURA UNI 7287/74, CON SALDATURA OSSIOACETILENICA Posa di tubo UNI 7287/74 di diametro mm 60,3 e spessore da mm 2,9Fornitura e posa in opera di tubo in acciaio nero senza saldatura per trasporto di fluidi conforme alle norme UNI 7287/74, in opera per linee, con saldature ossioacetileniche. Il prezzo comprende: incidenza delle curve, trasporto, accatastamento, sfilamento, revisioni delle tolleranze di ovalizzazione, tagli, posto in sito su staffe (queste pagate a parte) allivellamento, saldature preparate secondo norma UNI 11001 e prova idraulica. Restano esclusi: gli oneri per la verniciatura, la foratura per innesti, ulteriori pezzi speciali. Compreso quant'altro occorre per dare il lavoro compiuto a perfetta regola d'arte / - POSA DI TUBO SENZA SALDATURA UNI 7287/74, CON SALDATURA OSSIOACETILENICA / - tubo UNI 7287/74 di diametro mm 60,3 e spessore da mm 2,9 / - POSA DI TUBO SENZA SALDATURA UNI 7287/74, CON SALDATURA OSSIOACETILENICA Posa di tubo UNI 7287/74 di diametro mm 60,3 e spessore da mm 2,9	m		23,55	29,47%
22CL.PR.C.0190.40.h	tubo UNI 7287/74 di diametro mm 70 e spessore da mm 2,9 / - POSA DI TUBO SENZA SALDATURA UNI 7287/74, CON SALDATURA OSSIOACETILENICA Posa di tubo UNI 7287/74 di diametro mm 70 e spessore da mm 2,9Fornitura e posa in opera di tubo in acciaio nero senza saldatura per trasporto di fluidi conforme alle norme UNI 7287/74, in opera per linee, con saldature ossioacetileniche. Il prezzo comprende: incidenza delle curve, trasporto, accatastamento, sfilamento, revisioni delle tolleranze di ovalizzazione, tagli, posto in sito su staffe (queste pagate a parte) allivellamento, saldature preparate secondo norma UNI 11001 e prova idraulica. Restano esclusi: gli oneri per la verniciatura, la foratura per innesti, ulteriori pezzi speciali. Compreso quant'altro occorre per dare il lavoro compiuto a perfetta regola d'arte / - POSA DI TUBO SENZA SALDATURA UNI 7287/74, CON SALDATURA OSSIOACETILENICA / - tubo UNI 7287/74 di diametro mm 70 e spessore da mm 2,9 / - POSA DI TUBO SENZA SALDATURA UNI 7287/74, CON SALDATURA OSSIOACETILENICA Posa di tubo UNI 7287/74 di diametro mm 70 e spessore da mm 2,9	m		26,25	26,44%
22CL.PR.C.0190.40.i	tubo UNI 7287/74 di diametro mm 76,1 e spessore da mm 2,9 / - POSA DI TUBO SENZA SALDATURA UNI 7287/74, CON SALDATURA OSSIOACETILENICA Posa di tubo UNI 7287/74 di diametro mm 76,1 e spessore da mm 2,9Fornitura e posa in opera di tubo in acciaio nero senza saldatura per trasporto di fluidi conforme alle norme UNI 7287/74, in opera per linee, con saldature ossioacetileniche. Il prezzo comprende: incidenza delle curve, trasporto, accatastamento, sfilamento, revisioni delle tolleranze di ovalizzazione, tagli, posto in sito su staffe (queste pagate a parte) allivellamento, saldature preparate secondo norma UNI 11001 e prova idraulica. Restano esclusi: gli oneri per la verniciatura, la foratura per innesti, ulteriori pezzi speciali. Compreso quant'altro occorre per dare il lavoro compiuto a perfetta regola d'arte / - POSA DI TUBO SENZA SALDATURA UNI 7287/74, CON SALDATURA OSSIOACETILENICA / - tubo UNI 7287/74 di diametro mm 76,1 e spessore da mm 2,9 / - POSA DI TUBO SENZA SALDATURA UNI 7287/74, CON SALDATURA OSSIOACETILENICA Posa di tubo UNI 7287/74 di diametro mm 76,1 e spessore da mm 2,9	m		27,15	27,15%
22CL.PR.C.0190.40.j	tubo UNI 7287/74 di diametro mm 88,9 e spessore da mm 3,2 / - POSA DI TUBO SENZA SALDATURA UNI 7287/74, CON SALDATURA OSSIOACETILENICA Posa di tubo UNI 7287/74 di diametro mm 88,9 e spessore da mm 3,2Fornitura e posa in opera di tubo in acciaio nero senza saldatura per trasporto di fluidi conforme alle norme UNI 7287/74, in opera per linee, con saldature ossioacetileniche. Il prezzo comprende: incidenza delle curve, trasporto, accatastamento, sfilamento, revisioni delle tolleranze di ovalizzazione, tagli, posto in sito su staffe (queste pagate a parte) allivellamento, saldature preparate secondo norma UNI 11001 e prova idraulica. Restano esclusi: gli oneri per la verniciatura, la foratura per innesti, ulteriori pezzi speciali. Compreso quant'altro occorre per dare il lavoro compiuto a perfetta regola d'arte / - POSA DI TUBO SENZA SALDATURA UNI 7287/74, CON SALDATURA OSSIOACETILENICA / - tubo UNI 7287/74 di diametro mm 88,9 e spessore da mm 3,2 / - POSA DI TUBO SENZA SALDATURA UNI 7287/74, CON SALDATURA OSSIOACETILENICA Posa di tubo UNI 7287/74 di diametro mm 88,9 e spessore da mm 3,2	m		32,10	22,96%
22CL.PR.C.0190.40.k	tubo UNI 7287/74 di diametro mm 101,6 e spessore da mm 3,6 / - POSA DI TUBO SENZA SALDATURA UNI 7287/74, CON SALDATURA OSSIOACETILENICA Posa di tubo UNI 7287/74 di diametro mm 101,6 e spessore da mm 3,6Fornitura e posa in opera di tubo in acciaio nero senza saldatura per trasporto di fluidi conforme alle norme UNI 7287/74, in opera per linee, con saldature ossioacetileniche. Il prezzo comprende: incidenza delle curve, trasporto, accatastamento, sfilamento, revisioni delle tolleranze di ovalizzazione, tagli, posto in sito su staffe (queste pagate a parte) allivellamento, saldature preparate secondo norma UNI 11001 e prova idraulica. Restano esclusi: gli oneri per la verniciatura, la foratura per innesti, ulteriori pezzi speciali. Compreso quant'altro occorre per dare il lavoro compiuto a perfetta regola d'arte / - POSA DI TUBO SENZA SALDATURA UNI 7287/74, CON SALDATURA OSSIOACETILENICA / - tubo UNI 7287/74 di diametro mm 101,6 e spessore da mm 3,6 / - POSA DI TUBO SENZA SALDATURA UNI 7287/74, CON SALDATURA OSSIOACETILENICA Posa di tubo UNI 7287/74 di diametro mm 101,6 e spessore da mm 3,6	m		40,45	20,52%
22CL.PR.C.0190.40.l	tubo UNI 7287/74 di diametro mm 108 e spessore da mm 3,6 / - POSA DI TUBO SENZA SALDATURA UNI 7287/74, CON SALDATURA OSSIOACETILENICA Posa di tubo UNI 7287/74 di diametro mm 108 e spessore da mm 3,6Fornitura e posa in opera di tubo in acciaio nero senza saldatura per trasporto di fluidi conforme alle norme UNI 7287/74, in opera per linee, con saldature ossioacetileniche. Il prezzo comprende: incidenza delle curve, trasporto, accatastamento, sfilamento, revisioni delle tolleranze di ovalizzazione, tagli, posto in sito su staffe (queste pagate a parte) allivellamento, saldature preparate secondo norma UNI 11001 e prova idraulica. Restano esclusi: gli oneri per la verniciatura, la foratura per innesti, ulteriori pezzi speciali. Compreso quant'altro occorre per dare il lavoro compiuto a perfetta regola d'arte / - POSA DI TUBO SENZA SALDATURA UNI 7287/74, CON SALDATURA OSSIOACETILENICA / - tubo UNI 7287/74 di diametro mm 108 e spessore da mm 3,6 / - POSA DI TUBO SENZA SALDATURA UNI 7287/74, CON SALDATURA OSSIOACETILENICA Posa di tubo UNI 7287/74 di diametro mm 108 e spessore da mm 3,6	m		39,78	20,86%
22CL.PR.C.0190.40.m	tubo UNI 7287/74 di diametro mm 114,3 e spessore da mm 3,6 / - POSA DI TUBO SENZA SALDATURA UNI 7287/74, CON SALDATURA OSSIOACETILENICA Posa di tubo UNI 7287/74 di diametro mm 114,3 e spessore da mm 3,6Fornitura e posa in opera di tubo in acciaio nero senza saldatura per trasporto di fluidi conforme alle norme UNI 7287/74, in opera per linee, con saldature ossioacetileniche. Il prezzo comprende: incidenza delle curve, trasporto, accatastamento, sfilamento, revisioni delle tolleranze di ovalizzazione, tagli, posto in sito su staffe (queste pagate a parte) allivellamento, saldature preparate secondo norma UNI 11001 e prova idraulica. Restano esclusi: gli oneri per la verniciatura, la foratura per innesti, ulteriori pezzi speciali. Compreso quant'altro occorre per dare il lavoro compiuto a perfetta regola d'arte / - POSA DI TUBO SENZA SALDATURA UNI 7287/74, CON SALDATURA OSSIOACETILENICA / - tubo UNI 7287/74 di diametro mm 114,3 e spessore da mm 3,6 / - POSA DI TUBO SENZA SALDATURA UNI 7287/74, CON SALDATURA OSSIOACETILENICA Posa di tubo UNI 7287/74 di diametro mm 114,3 e spessore da mm 3,6	m		43,15	20,39%
22CL.PR.C.0190.40.n	tubo UNI 7287/74 di diametro mm 133 e spessore da mm 4,0 / - POSA DI TUBO SENZA SALDATURA UNI 7287/74, CON SALDATURA OSSIOACETILENICA Posa di tubo UNI 7287/74 di diametro mm 133 e spessore da mm 4,0Fornitura e posa in opera di tubo in acciaio nero senza saldatura per trasporto di fluidi conforme alle norme UNI 7287/74, in opera per linee, con saldature ossioacetileniche. Il prezzo comprende: incidenza delle curve, trasporto, accatastamento, sfilamento, revisioni delle tolleranze di ovalizzazione, tagli, posto in sito su staffe (queste pagate a parte) allivellamento, saldature preparate secondo norma UNI 11001 e prova idraulica. Restano esclusi: gli oneri per la verniciatura, la foratura per innesti, ulteriori pezzi speciali. Compreso quant'altro occorre per dare il lavoro compiuto a perfetta regola d'arte / - POSA DI TUBO SENZA SALDATURA UNI 7287/74, CON SALDATURA OSSIOACETILENICA / - tubo UNI 7287/74 di diametro mm 133 e spessore da mm 4,0 / - POSA DI TUBO SENZA SALDATURA UNI 7287/74, CON SALDATURA OSSIOACETILENICA Posa di tubo UNI 7287/74 di diametro mm 133 e spessore da mm 4,0	m		55,40	15,88%
22CL.PR.C.0190.40.o	tubo UNI 7287/74 di diametro mm 139,7 e spessore da mm 4,0 / - POSA DI TUBO SENZA SALDATURA UNI 7287/74, CON SALDATURA OSSIOACETILENICA Posa di tubo UNI 7287/74 di diametro mm 139,7 e spessore da mm 4,0Fornitura e posa in opera di tubo in acciaio nero senza saldatura per trasporto di fluidi conforme alle norme UNI 7287/74, in opera per linee, con saldature ossioacetileniche. Il prezzo comprende: incidenza delle curve, trasporto, accatastamento, sfilamento, revisioni delle tolleranze di ovalizzazione, tagli, posto in sito su staffe (queste pagate a parte) allivellamento, saldature preparate secondo norma UNI 11001 e prova idraulica. Restano esclusi: gli oneri per la verniciatura, la foratura per innesti, ulteriori pezzi speciali. Compreso quant'altro occorre per dare il lavoro compiuto a perfetta regola d'arte / - POSA DI TUBO SENZA SALDATURA UNI 7287/74, CON SALDATURA OSSIOACETILENICA / - tubo UNI 7287/74 di diametro mm 139,7 e spessore da mm 4,0 / - POSA DI TUBO SENZA SALDATURA UNI 7287/74, CON SALDATURA OSSIOACETILENICA Posa di tubo UNI 7287/74 di diametro mm 139,7 e spessore da mm 4,0	m		57,84	16,82%
22CL.PR.C.0190.40.p	tubo UNI 7287/74 di diametro mm 15 e spessore da mm 4,5 / - POSA DI TUBO SENZA SALDATURA UNI 7287/74, CON SALDATURA OSSIOACETILENICA Posa di tubo UNI 7287/74 di diametro mm 15 e spessore da mm 4,5Fornitura e posa in opera di tubo in acciaio nero senza saldatura per trasporto di fluidi conforme alle norme UNI 7287/74, in opera per linee, con saldature ossioacetileniche. Il prezzo comprende: incidenza delle curve, trasporto, accatastamento, sfilamento, revisioni delle tolleranze di ovalizzazione, tagli, posto in sito su staffe (queste pagate a parte) allivellamento, saldature preparate secondo norma UNI 11001 e prova idraulica. Restano esclusi: gli oneri per la verniciatura, la foratura per innesti, ulteriori pezzi speciali. Compreso quant'altro occorre per dare il lavoro compiuto a perfetta regola d'arte / - POSA DI TUBO SENZA SALDATURA UNI 7287/74, CON SALDATURA OSSIOACETILENICA / - tubo UNI 7287/74 di diametro mm 15 e spessore da mm 4,5 / - POSA DI TUBO SENZA SALDATURA UNI 7287/74, CON SALDATURA OSSIOACETILENICA Posa di tubo UNI 7287/74 di diametro mm 15 e spessore da mm 4,5	m		68,23	14,89%
22CL.PR.C.0190.40.q	tubo UNI 7287/74 di diametro mm 168,3 e spessore da mm 4,5 / - POSA DI TUBO SENZA SALDATURA UNI 7287/74, CON SALDATURA OSSIOACETILENICA Posa di tubo UNI 7287/74 di diametro mm 168,3 e spessore da mm 4,5Fornitura e posa in opera di tubo in acciaio nero senza saldatura per trasporto di fluidi conforme alle norme UNI 7287/74, in opera per linee, con saldature ossioacetileniche. Il prezzo comprende: incidenza delle curve, trasporto, accatastamento, sfilamento, revisioni delle tolleranze di ovalizzazione, tagli, posto in sito su staffe (queste pagate a parte) allivellamento, saldature preparate secondo norma UNI 11001 e prova idraulica. Restano esclusi: gli oneri per la verniciatura, la foratura per innesti, ulteriori pezzi speciali. Compreso quant'altro occorre per dare il lavoro compiuto a perfetta regola d'arte / - POSA DI TUBO SENZA SALDATURA UNI 7287/74, CON SALDATURA OSSIOACETILENICA / - tubo UNI 7287/74 di diametro mm 168,3 e spessore da mm 4,5 / - POSA DI TUBO SENZA SALDATURA UNI 7287/74, CON SALDATURA OSSIOACETILENICA Posa di tubo UNI 7287/74 di diametro mm 168,3 e spessore da mm 4,5	m		72,08	14,10%
22CL.PR.C.0190.40.r	tubo UNI 7287/74 di diametro mm 193,7 e spessore da mm 5,4 / - POSA DI TUBO SENZA SALDATURA UNI 7287/74, CON SALDATURA OSSIOACETILENICA Posa di tubo UNI 7287/74 di diametro mm 193,7 e spessore da mm 5,4Fornitura e posa in opera di tubo in acciaio nero senza saldatura per trasporto di fluidi conforme alle norme UNI 7287/74, in opera per linee, con saldature ossioacetileniche. Il prezzo comprende: incidenza delle curve, trasporto, accatastamento, sfilamento, revisioni delle tolleranze di ovalizzazione, tagli, posto in sito su staffe (queste pagate a parte) allivellamento, saldature preparate secondo norma UNI 11001 e prova idraulica. Restano esclusi: gli oneri per la verniciatura, la foratura per innesti, ulteriori pezzi speciali. Compreso quant'altro occorre per dare il lavoro compiuto a perfetta regola d'arte / - POSA DI TUBO SENZA SALDATURA UNI 7287/74, CON SALDATURA OSSIOACETILENICA / - tubo UNI 7287/74 di diametro mm 193,7 e spessore da mm 5,4 / - POSA DI TUBO SENZA SALDATURA UNI 7287/74, CON SALDATURA OSSIOACETILENICA Posa di tubo UNI 7287/74 di diametro mm 193,7 e spessore da mm 5,4	m		90,10	12,31%
22CL.PR.C.0190.40.s	tubo UNI 7287/74 di diametro mm 219,1 e spessore da mm 5,9 / - POSA DI TUBO SENZA SALDATURA UNI 7287/74, CON SALDATURA OSSIOACETILENICA Posa di tubo UNI 7287/74 di diametro mm 219,1 e spessore da mm 5,9Fornitura e posa in opera di tubo in acciaio nero senza saldatura per trasporto di fluidi conforme alle norme UNI 7287/74, in opera per linee, con saldature ossioacetileniche. Il prezzo comprende: incidenza delle curve, trasporto, accatastamento, sfilamento, revisioni delle tolleranze di ovalizzazione, tagli, posto in sito su staffe (queste pagate a parte) allivellamento, saldature preparate secondo norma UNI 11001 e prova idraulica. Restano esclusi: gli oneri per la verniciatura, la foratura per innesti, ulteriori pezzi speciali. Compreso quant'altro occorre per dare il lavoro compiuto a perfetta regola d'arte / - POSA DI TUBO SENZA SALDATURA UNI 7287/74, CON SALDATURA OSSIOACETILENICA / - tubo UNI 7287/74 di diametro mm 219,1 e spessore da mm 5,9 / - POSA DI TUBO SENZA SALDATURA UNI 7287/74, CON SALDATURA OSSIOACETILENICA Posa di tubo UNI 7287/74 di diametro mm 219,1 e spessore da mm 5,9	m		101,63	10,91%
22CL.PR.C.0190.40.t	tubo UNI 7287/74 di diametro mm 244,5 e spessore da mm 6,3 / - POSA DI TUBO SENZA SALDATURA UNI 7287/74, CON SALDATURA OSSIOACETILENICA Posa di tubo UNI 7287/74 di diametro mm 244,5 e spessore da mm 6,3Fornitura e posa in opera di tubo in acciaio nero senza saldatura per trasporto di fluidi conforme alle norme UNI 7287/74, in opera per linee, con saldature ossioacetileniche. Il prezzo comprende: incidenza delle curve, trasporto, accatastamento, sfilamento, revisioni delle tolleranze di ovalizzazione, tagli, posto in sito su staffe (queste pagate a parte) allivellamento, saldature preparate secondo norma UNI 11001 e prova idraulica. Restano esclusi: gli oneri per la verniciatura, la foratura per innesti, ulteriori pezzi speciali. Compreso quant'altro occorre per dare il lavoro compiuto a perfetta regola d'arte / - POSA DI TUBO SENZA SALDATURA UNI 7287/74, CON SALDATURA OSSIOACETILENICA / - tubo UNI 7287/74 di diametro mm 244,5 e spessore da mm 6,3 / - POSA DI TUBO SENZA SALDATURA UNI 7287/74, CON SALDATURA OSSIOACETILENICA Posa di tubo UNI 7287/74 di diametro mm 244,5 e spessore da mm 6,3	m		124,65	9,64%
22CL.PR.C.0190.40.u	tubo UNI 7287/74 di diametro mm 273 e spessore da mm 6,3 / - POSA DI TUBO SENZA SALDATURA UNI 7287/74, CON SALDATURA OSSIOACETILENICA Posa di tubo UNI 7287/74 di diametro mm 273 e spessore da mm 6,3Fornitura e posa in opera di tubo in acciaio nero senza saldatura per trasporto di fluidi conforme alle norme UNI 7287/74, in opera per linee, con saldature ossioacetileniche. Il prezzo comprende: incidenza delle curve, trasporto, accatastamento, sfilamento, revisioni delle tolleranze di ovalizzazione, tagli, posto in sito su staffe (queste pagate a parte) allivellamento, saldature preparate secondo norma UNI 11001 e prova idraulica. Restano esclusi: gli oneri per la verniciatura, la foratura per innesti, ulteriori pezzi speciali. Compreso quant'altro occorre per dare il lavoro compiuto a perfetta regola d'arte / - POSA DI TUBO SENZA SALDATURA UNI 7287/74, CON SALDATURA OSSIOACETILENICA / - tubo UNI 7287/74 di diametro mm 273 e spessore da mm 6,3 / - POSA DI TUBO SENZA SALDATURA UNI 7287/74, CON SALDATURA OSSIOACETILENICA Posa di tubo UNI 7287/74 di diametro mm 273 e spessore da mm 6,3	m		145,16	8,93%
22CL.PR.C.0190.50.a	pezzo speciale per tubo in acciaio con rivestimento normale / - POSA DI PEZZO SPECIALE PER TUBO IN ACCIAIO SENZA SALDATURA CON RIVESTIMENTO NORMALE Posa di pezzo speciale per tubo in acciaio con rivestimento normaleFornitura e posa in opera di pezzo speciale quali curva, manicotto, scarpetta, ecc, senza saldatura per trasporto di fluidi conforme alle norme UNI 7287/74. Il prezzo comprende: trasporto, accatastamento, sfilamento, revisioni delle tolleranze di ovalizzazione, tagli, posto in sito su staffe (queste pagate a parte) allivellamento, saldature e forature per innesti, prova idraulica. Restano esclusi: gli oneri per la verniciatura. Compreso quant'altro occorre per dare il lavoro compiuto a perfetta regola d'arte / - POSA DI PEZZO SPECIALE PER TUBO IN ACCIAIO SENZA SALDATURA CON RIVESTIMENTO NORMALE / - pezzo speciale per tubo in acciaio con rivestimento normale / - POSA DI PEZZO SPECIALE PER TUBO IN ACCIAIO SENZA SALDATURA CON RIVESTIMENTO NORMALE Posa di pezzo speciale per tubo in acciaio con rivestimento normale	kg		10,81	8,88%
22CL.PR.C.0190.60.a	Tubi in acciaio saldati con rivestimento bituminoso del diametro di 40 mm / - TUBI DI ACCIAIO SALDATI CON RIVESTIMENTO BITUMINOSO del diametro di 40 mmFornitura e posa in opera di tubi in acciaio saldati all'interno di locali tecnologici, di qualsiasi lunghezza, secondo le norme UNI 6363/84, con rivestimento bituminoso pesante conforme alle norme UNI 5256, con giunzioni a bicchiere cilindrico o sferico per saldatura a sovrapposizione, compresa la saldatura elettrica e la fasciatura dei giunti con tessuto di lana di vetro e miscela bituminosa, il ripristino del rivestimento protettivo bituminoso, nella parete interna dei tubi in corrispondenza delle giunzioni e del rivestimento esterno ove danneggiato. Compreso i pezzi speciali gli eventuali spostamenti longitudinali nel cavo per intralci di qualsiasi genere, l'esecuzione delle prove idrauliche, il lavaggio e la disinfezione; sono esclusi gli scavi, rinfianchi e rinterri / - TUBI DI ACCIAIO SALDATI CON RIVESTIMENTO BITUMINOSO / - Tubi in acciaio saldati con rivestimento bituminoso del diametro di 40 mm / - TUBI DI ACCIAIO SALDATI CON RIVESTIMENTO BITUMINOSO del diametro di 40 mm			24,40	24,82%
22CL.PR.C.0190.60.b	Tubi in acciaio saldati con rivestimento bituminoso del diametro di 50 mm / - TUBI DI ACCIAIO SALDATI CON RIVESTIMENTO BITUMINOSO del diametro di 50 mmFornitura e posa in opera di tubi in acciaio saldati all'interno di locali tecnologici, di qualsiasi lunghezza, secondo le norme UNI 6363/84, con rivestimento bituminoso pesante conforme alle norme UNI 5256, con giunzioni a bicchiere cilindrico o sferico per saldatura a sovrapposizione, compresa la saldatura elettrica e la fasciatura dei giunti con tessuto di lana di vetro e miscela bituminosa, il ripristino del rivestimento protettivo bituminoso, nella parete interna dei tubi in corrispondenza delle giunzioni e del rivestimento esterno ove danneggiato. Compreso i pezzi speciali gli eventuali spostamenti longitudinali nel cavo per intralci di qualsiasi genere, l'esecuzione delle prove idrauliche, il lavaggio e la disinfezione; sono esclusi gli scavi, rinfianchi e rinterri / - TUBI DI ACCIAIO SALDATI CON RIVESTIMENTO BITUMINOSO / - Tubi in acciaio saldati con rivestimento bituminoso del diametro di 50 mm / - TUBI DI ACCIAIO SALDATI CON RIVESTIMENTO BITUMINOSO del diametro di 50 mm			24,73	24,69%
22CL.PR.C.0190.60.c	Tubi in acciaio saldati con rivestimento bituminoso del diametro di 65 mm / - TUBI DI ACCIAIO SALDATI CON RIVESTIMENTO BITUMINOSO del diametro di 65 mmFornitura e posa in opera di tubi in acciaio saldati all'interno di locali tecnologici, di qualsiasi lunghezza, secondo le norme UNI 6363/84, con rivestimento bituminoso pesante conforme alle norme UNI 5256, con giunzioni a bicchiere cilindrico o sferico per saldatura a sovrapposizione, compresa la saldatura elettrica e la fasciatura dei giunti con tessuto di lana di vetro e miscela bituminosa, il ripristino del rivestimento protettivo bituminoso, nella parete interna dei tubi in corrispondenza delle giunzioni e del rivestimento esterno ove danneggiato. Compreso i pezzi speciali gli eventuali spostamenti longitudinali nel cavo per intralci di qualsiasi genere, l'esecuzione delle prove idrauliche, il lavaggio e la disinfezione; sono esclusi gli scavi, rinfianchi e rinterri / - TUBI DI ACCIAIO SALDATI CON RIVESTIMENTO BITUMINOSO / - Tubi in acciaio saldati con rivestimento bituminoso del diametro di 65 mm / - TUBI DI ACCIAIO SALDATI CON RIVESTIMENTO BITUMINOSO del diametro di 65 mm			25,37	25,61%
22CL.PR.C.0190.60.d	Tubi in acciaio saldati con rivestimento bituminoso del diametro di 80 mm / - TUBI DI ACCIAIO SALDATI CON RIVESTIMENTO BITUMINOSO del diametro di 80 mmFornitura e posa in opera di tubi in acciaio saldati all'interno di locali tecnologici, di qualsiasi lunghezza, secondo le norme UNI 6363/84, con rivestimento bituminoso pesante conforme alle norme UNI 5256, con giunzioni a bicchiere cilindrico o sferico per saldatura a sovrapposizione, compresa la saldatura elettrica e la fasciatura dei giunti con tessuto di lana di vetro e miscela bituminosa, il ripristino del rivestimento protettivo bituminoso, nella parete interna dei tubi in corrispondenza delle giunzioni e del rivestimento esterno ove danneggiato. Compreso i pezzi speciali gli eventuali spostamenti longitudinali nel cavo per intralci di qualsiasi genere, l'esecuzione delle prove idrauliche, il lavaggio e la disinfezione; sono esclusi gli scavi, rinfianchi e rinterri / - TUBI DI ACCIAIO SALDATI CON RIVESTIMENTO BITUMINOSO / - Tubi in acciaio saldati con rivestimento bituminoso del diametro di 80 mm / - TUBI DI ACCIAIO SALDATI CON RIVESTIMENTO BITUMINOSO del diametro di 80 mm			27,64	24,91%
22CL.PR.C.0190.60.e	Tubi in acciaio saldati con rivestimento bituminoso del diametro di 100 mm / - TUBI DI ACCIAIO SALDATI CON RIVESTIMENTO BITUMINOSO del diametro di 100 mmFornitura e posa in opera di tubi in acciaio saldati all'interno di locali tecnologici, di qualsiasi lunghezza, secondo le norme UNI 6363/84, con rivestimento bituminoso pesante conforme alle norme UNI 5256, con giunzioni a bicchiere cilindrico o sferico per saldatura a sovrapposizione, compresa la saldatura elettrica e la fasciatura dei giunti con tessuto di lana di vetro e miscela bituminosa, il ripristino del rivestimento protettivo bituminoso, nella parete interna dei tubi in corrispondenza delle giunzioni e del rivestimento esterno ove danneggiato. Compreso i pezzi speciali gli eventuali spostamenti longitudinali nel cavo per intralci di qualsiasi genere, l'esecuzione delle prove idrauliche, il lavaggio e la disinfezione; sono esclusi gli scavi, rinfianchi e rinterri / - TUBI DI ACCIAIO SALDATI CON RIVESTIMENTO BITUMINOSO / - Tubi in acciaio saldati con rivestimento bituminoso del diametro di 100 mm / - TUBI DI ACCIAIO SALDATI CON RIVESTIMENTO BITUMINOSO del diametro di 100 mm			35,55	25,34%
22CL.PR.C.0190.60.f	Tubi in acciaio saldati con rivestimento bituminoso del diametro di 125 mm / - TUBI DI ACCIAIO SALDATI CON RIVESTIMENTO BITUMINOSO del diametro di 125 mmFornitura e posa in opera di tubi in acciaio saldati all'interno di locali tecnologici, di qualsiasi lunghezza, secondo le norme UNI 6363/84, con rivestimento bituminoso pesante conforme alle norme UNI 5256, con giunzioni a bicchiere cilindrico o sferico per saldatura a sovrapposizione, compresa la saldatura elettrica e la fasciatura dei giunti con tessuto di lana di vetro e miscela bituminosa, il ripristino del rivestimento protettivo bituminoso, nella parete interna dei tubi in corrispondenza delle giunzioni e del rivestimento esterno ove danneggiato. Compreso i pezzi speciali gli eventuali spostamenti longitudinali nel cavo per intralci di qualsiasi genere, l'esecuzione delle prove idrauliche, il lavaggio e la disinfezione; sono esclusi gli scavi, rinfianchi e rinterri / - TUBI DI ACCIAIO SALDATI CON RIVESTIMENTO BITUMINOSO / - Tubi in acciaio saldati con rivestimento bituminoso del diametro di 125 mm / - TUBI DI ACCIAIO SALDATI CON RIVESTIMENTO BITUMINOSO del diametro di 125 mm			39,30	20,37%
22CL.PR.C.0190.60.g	Tubi in acciaio saldati con rivestimento bituminoso del diametro di 150 mm / - TUBI DI ACCIAIO SALDATI CON RIVESTIMENTO BITUMINOSO del diametro di 150 mmFornitura e posa in opera di tubi in acciaio saldati all'interno di locali tecnologici, di qualsiasi lunghezza, secondo le norme UNI 6363/84, con rivestimento bituminoso pesante conforme alle norme UNI 5256, con giunzioni a bicchiere cilindrico o sferico per saldatura a sovrapposizione, compresa la saldatura elettrica e la fasciatura dei giunti con tessuto di lana di vetro e miscela bituminosa, il ripristino del rivestimento protettivo bituminoso, nella parete interna dei tubi in corrispondenza delle giunzioni e del rivestimento esterno ove danneggiato. Compreso i pezzi speciali gli eventuali spostamenti longitudinali nel cavo per intralci di qualsiasi genere, l'esecuzione delle prove idrauliche, il lavaggio e la disinfezione; sono esclusi gli scavi, rinfianchi e rinterri / - TUBI DI ACCIAIO SALDATI CON RIVESTIMENTO BITUMINOSO / - Tubi in acciaio saldati con rivestimento bituminoso del diametro di 150 mm / - TUBI DI ACCIAIO SALDATI CON RIVESTIMENTO BITUMINOSO del diametro di 150 mm			53,02	17,86%
22CL.PR.C.0190.60.h	Tubi in acciaio saldati con rivestimento bituminoso del diametro di 200 mm / - TUBI DI ACCIAIO SALDATI CON RIVESTIMENTO BITUMINOSO del diametro di 200 mmFornitura e posa in opera di tubi in acciaio saldati all'interno di locali tecnologici, di qualsiasi lunghezza, secondo le norme UNI 6363/84, con rivestimento bituminoso pesante conforme alle norme UNI 5256, con giunzioni a bicchiere cilindrico o sferico per saldatura a sovrapposizione, compresa la saldatura elettrica e la fasciatura dei giunti con tessuto di lana di vetro e miscela bituminosa, il ripristino del rivestimento protettivo bituminoso, nella parete interna dei tubi in corrispondenza delle giunzioni e del rivestimento esterno ove danneggiato. Compreso i pezzi speciali gli eventuali spostamenti longitudinali nel cavo per intralci di qualsiasi genere, l'esecuzione delle prove idrauliche, il lavaggio e la disinfezione; sono esclusi gli scavi, rinfianchi e rinterri / - TUBI DI ACCIAIO SALDATI CON RIVESTIMENTO BITUMINOSO / - Tubi in acciaio saldati con rivestimento bituminoso del diametro di 200 mm / - TUBI DI ACCIAIO SALDATI CON RIVESTIMENTO BITUMINOSO del diametro di 200 mm			75,87	13,68%
22CL.PR.C.0190.60.i	Tubi in acciaio saldati con rivestimento bituminoso del diametro di 250 mm / - TUBI DI ACCIAIO SALDATI CON RIVESTIMENTO BITUMINOSO del diametro di 250 mmFornitura e posa in opera di tubi in acciaio saldati all'interno di locali tecnologici, di qualsiasi lunghezza, secondo le norme UNI 6363/84, con rivestimento bituminoso pesante conforme alle norme UNI 5256, con giunzioni a bicchiere cilindrico o sferico per saldatura a sovrapposizione, compresa la saldatura elettrica e la fasciatura dei giunti con tessuto di lana di vetro e miscela bituminosa, il ripristino del rivestimento protettivo bituminoso, nella parete interna dei tubi in corrispondenza delle giunzioni e del rivestimento esterno ove danneggiato. Compreso i pezzi speciali gli eventuali spostamenti longitudinali nel cavo per intralci di qualsiasi genere, l'esecuzione delle prove idrauliche, il lavaggio e la disinfezione; sono esclusi gli scavi, rinfianchi e rinterri / - TUBI DI ACCIAIO SALDATI CON RIVESTIMENTO BITUMINOSO / - Tubi in acciaio saldati con rivestimento bituminoso del diametro di 250 mm / - TUBI DI ACCIAIO SALDATI CON RIVESTIMENTO BITUMINOSO del diametro di 250 mm			99,94	11,18%
22CL.PR.C.0190.60.j	Tubi in acciaio saldati con rivestimento bituminoso del diametro di 300 mm / - TUBI DI ACCIAIO SALDATI CON RIVESTIMENTO BITUMINOSO del diametro di 300 mmFornitura e posa in opera di tubi in acciaio saldati all'interno di locali tecnologici, di qualsiasi lunghezza, secondo le norme UNI 6363/84, con rivestimento bituminoso pesante conforme alle norme UNI 5256, con giunzioni a bicchiere cilindrico o sferico per saldatura a sovrapposizione, compresa la saldatura elettrica e la fasciatura dei giunti con tessuto di lana di vetro e miscela bituminosa, il ripristino del rivestimento protettivo bituminoso, nella parete interna dei tubi in corrispondenza delle giunzioni e del rivestimento esterno ove danneggiato. Compreso i pezzi speciali gli eventuali spostamenti longitudinali nel cavo per intralci di qualsiasi genere, l'esecuzione delle prove idrauliche, il lavaggio e la disinfezione; sono esclusi gli scavi, rinfianchi e rinterri / - TUBI DI ACCIAIO SALDATI CON RIVESTIMENTO BITUMINOSO / - Tubi in acciaio saldati con rivestimento bituminoso del diametro di 300 mm / - TUBI DI ACCIAIO SALDATI CON RIVESTIMENTO BITUMINOSO del diametro di 300 mm			122,28	10,15%
22CL.PR.C.0190.60.k	Tubi in acciaio saldati con rivestimento bituminoso del diametro di 350 mm / - TUBI DI ACCIAIO SALDATI CON RIVESTIMENTO BITUMINOSO del diametro di 350 mmFornitura e posa in opera di tubi in acciaio saldati all'interno di locali tecnologici, di qualsiasi lunghezza, secondo le norme UNI 6363/84, con rivestimento bituminoso pesante conforme alle norme UNI 5256, con giunzioni a bicchiere cilindrico o sferico per saldatura a sovrapposizione, compresa la saldatura elettrica e la fasciatura dei giunti con tessuto di lana di vetro e miscela bituminosa, il ripristino del rivestimento protettivo bituminoso, nella parete interna dei tubi in corrispondenza delle giunzioni e del rivestimento esterno ove danneggiato. Compreso i pezzi speciali gli eventuali spostamenti longitudinali nel cavo per intralci di qualsiasi genere, l'esecuzione delle prove idrauliche, il lavaggio e la disinfezione; sono esclusi gli scavi, rinfianchi e rinterri / - TUBI DI ACCIAIO SALDATI CON RIVESTIMENTO BITUMINOSO / - Tubi in acciaio saldati con rivestimento bituminoso del diametro di 350 mm / - TUBI DI ACCIAIO SALDATI CON RIVESTIMENTO BITUMINOSO del diametro di 350 mm			161,89	8,80%
22CL.PR.C.0190.60.l	Tubi in acciaio saldati con rivestimento bituminoso del diametro di 400 mm / - TUBI DI ACCIAIO SALDATI CON RIVESTIMENTO BITUMINOSO del diametro di 400 mmFornitura e posa in opera di tubi in acciaio saldati all'interno di locali tecnologici, di qualsiasi lunghezza, secondo le norme UNI 6363/84, con rivestimento bituminoso pesante conforme alle norme UNI 5256, con giunzioni a bicchiere cilindrico o sferico per saldatura a sovrapposizione, compresa la saldatura elettrica e la fasciatura dei giunti con tessuto di lana di vetro e miscela bituminosa, il ripristino del rivestimento protettivo bituminoso, nella parete interna dei tubi in corrispondenza delle giunzioni e del rivestimento esterno ove danneggiato. Compreso i pezzi speciali gli eventuali spostamenti longitudinali nel cavo per intralci di qualsiasi genere, l'esecuzione delle prove idrauliche, il lavaggio e la disinfezione; sono esclusi gli scavi, rinfianchi e rinterri / - TUBI DI ACCIAIO SALDATI CON RIVESTIMENTO BITUMINOSO / - Tubi in acciaio saldati con rivestimento bituminoso del diametro di 400 mm / - TUBI DI ACCIAIO SALDATI CON RIVESTIMENTO BITUMINOSO del diametro di 400 mm			177,78	8,65%
22CL.PR.C.0190.60.m	Tubi in acciaio saldati con rivestimento bituminoso del diametro di 450 mm / - TUBI DI ACCIAIO SALDATI CON RIVESTIMENTO BITUMINOSO del diametro di 450 mmFornitura e posa in opera di tubi in acciaio saldati all'interno di locali tecnologici, di qualsiasi lunghezza, secondo le norme UNI 6363/84, con rivestimento bituminoso pesante conforme alle norme UNI 5256, con giunzioni a bicchiere cilindrico o sferico per saldatura a sovrapposizione, compresa la saldatura elettrica e la fasciatura dei giunti con tessuto di lana di vetro e miscela bituminosa, il ripristino del rivestimento protettivo bituminoso, nella parete interna dei tubi in corrispondenza delle giunzioni e del rivestimento esterno ove danneggiato. Compreso i pezzi speciali gli eventuali spostamenti longitudinali nel cavo per intralci di qualsiasi genere, l'esecuzione delle prove idrauliche, il lavaggio e la disinfezione; sono esclusi gli scavi, rinfianchi e rinterri / - TUBI DI ACCIAIO SALDATI CON RIVESTIMENTO BITUMINOSO / - Tubi in acciaio saldati con rivestimento bituminoso del diametro di 450 mm / - TUBI DI ACCIAIO SALDATI CON RIVESTIMENTO BITUMINOSO del diametro di 450 mm			214,23	7,96%
22CL.PR.C.0190.60.n	Tubi in acciaio saldati con rivestimento bituminoso del diametro di 500 mm / - TUBI DI ACCIAIO SALDATI CON RIVESTIMENTO BITUMINOSO del diametro di 500 mmFornitura e posa in opera di tubi in acciaio saldati all'interno di locali tecnologici, di qualsiasi lunghezza, secondo le norme UNI 6363/84, con rivestimento bituminoso pesante conforme alle norme UNI 5256, con giunzioni a bicchiere cilindrico o sferico per saldatura a sovrapposizione, compresa la saldatura elettrica e la fasciatura dei giunti con tessuto di lana di vetro e miscela bituminosa, il ripristino del rivestimento protettivo bituminoso, nella parete interna dei tubi in corrispondenza delle giunzioni e del rivestimento esterno ove danneggiato. Compreso i pezzi speciali gli eventuali spostamenti longitudinali nel cavo per intralci di qualsiasi genere, l'esecuzione delle prove idrauliche, il lavaggio e la disinfezione; sono esclusi gli scavi, rinfianchi e rinterri / - TUBI DI ACCIAIO SALDATI CON RIVESTIMENTO BITUMINOSO / - Tubi in acciaio saldati con rivestimento bituminoso del diametro di 500 mm / - TUBI DI ACCIAIO SALDATI CON RIVESTIMENTO BITUMINOSO del diametro di 500 mm			243,84	8,01%
22CL.PR.C.0190.60.o	Tubi in acciaio saldati con rivestimento bituminoso del diametro di 600 mm / - TUBI DI ACCIAIO SALDATI CON RIVESTIMENTO BITUMINOSO del diametro di 600 mmFornitura e posa in opera di tubi in acciaio saldati all'interno di locali tecnologici, di qualsiasi lunghezza, secondo le norme UNI 6363/84, con rivestimento bituminoso pesante conforme alle norme UNI 5256, con giunzioni a bicchiere cilindrico o sferico per saldatura a sovrapposizione, compresa la saldatura elettrica e la fasciatura dei giunti con tessuto di lana di vetro e miscela bituminosa, il ripristino del rivestimento protettivo bituminoso, nella parete interna dei tubi in corrispondenza delle giunzioni e del rivestimento esterno ove danneggiato. Compreso i pezzi speciali gli eventuali spostamenti longitudinali nel cavo per intralci di qualsiasi genere, l'esecuzione delle prove idrauliche, il lavaggio e la disinfezione; sono esclusi gli scavi, rinfianchi e rinterri / - TUBI DI ACCIAIO SALDATI CON RIVESTIMENTO BITUMINOSO / - Tubi in acciaio saldati con rivestimento bituminoso del diametro di 600 mm / - TUBI DI ACCIAIO SALDATI CON RIVESTIMENTO BITUMINOSO del diametro di 600 mm			356,17	6,67%
22CL.PR.C.0190.70.a	Tubi in acciaio senza saldatura forniti e posti in opera, di qualsiasi lunghezza, secondo le norme UNI 6363/84, con rivestimento bituminoso pesante conforme alle norme UNI 5256, con giunzioni a bicchiere cilindrico o sferico per saldatura a sovrapposizione, compresa la saldatura elettrica e la fasciatura dei giunti con tessuto di lana di vetro e miscela bituminosa, il ripristino del rivestimento protettivo bituminoso, nella parete interna dei tubi in corrispondenza delle giunzioni e del rivestimento esterno ove danneggiato. Compreso i pezzi speciali gli eventuali spostamenti longitudinali nel cavo per intralci di qualsiasi genere, l'esecuzione delle prove idrauliche, il lavaggio e la disinfezione; sono esclusi gli scavi, rinfianchi e rinterri del diametro di 40 mm / - TUBI DI ACCIAIO SENZA SALDATURA CON RIVESTIMENTO BITUMINOSO del diametro di 40 mm / - TUBI DI ACCIAIO SENZA SALDATURA CON RIVESTIMENTO BITUMINOSO / - Tubi in acciaio senza saldatura forniti e posti in opera, di qualsiasi lunghezza, secondo le norme UNI 6363/84, con rivestimento bituminoso pesante conforme alle norme UNI 5256, con giunzioni a bicchiere cilindrico o sferico per saldatura a sovrapposizione, compresa la saldatura elettrica e la fasciatura dei giunti con tessuto di lana di vetro e miscela bituminosa, il ripristino del rivestimento protettivo bituminoso, nella parete interna dei tubi in corrispondenza delle giunzioni e del rivestimento esterno ove danneggiato. Compreso i pezzi speciali gli eventuali spostamenti longitudinali nel cavo per intralci di qualsiasi genere, l'esecuzione delle prove idrauliche, il lavaggio e la disinfezione; sono esclusi gli scavi, rinfianchi e rinterri del diametro di 40 mm / - TUBI DI ACCIAIO SENZA SALDATURA CON RIVESTIMENTO BITUMINOSO del diametro di 40 mm			24,40	24,82%
22CL.PR.C.0190.70.b	- TUBI DI ACCIAIO SENZA SALDATURA CON RIVESTIMENTO BITUMINOSO / - Tubi in acciaio senza saldatura forniti e posti in opera, di qualsiasi lunghezza, secondo le norme UNI 6363/84, con rivestimento bituminoso pesante conforme alle norme UNI 5256, con giunzioni a bicchiere cilindrico o sferico per saldatura a sovrapposizione, compresa la saldatura elettrica e la fasciatura dei giunti con tessuto di lana di vetro e miscela bituminosa, il ripristino del rivestimento protettivo bituminoso, nella parete interna dei tubi in corrispondenza delle giunzioni e del rivestimento esterno ove danneggiato. Compreso i pezzi speciali gli eventuali spostamenti longitudinali nel cavo per intralci di qualsiasi genere, l'esecuzione delle prove idrauliche, il lavaggio e la disinfezione; sono esclusi gli scavi, rinfianchi e rinterri del diametro di 50 mm / - TUBI DI ACCIAIO SENZA SALDATURA CON RIVESTIMENTO BITUMINOSO del diametro di 50 mm			24,73	24,69%
22CL.PR.C.0190.70.c	- TUBI DI ACCIAIO SENZA SALDATURA CON RIVESTIMENTO BITUMINOSO / - Tubi in acciaio senza saldatura forniti e posti in opera, di qualsiasi lunghezza, secondo le norme UNI 6363/84, con rivestimento bituminoso pesante conforme alle norme UNI 5256, con giunzioni a bicchiere cilindrico o sferico per saldatura a sovrapposizione, compresa la saldatura elettrica e la fasciatura dei giunti con tessuto di lana di vetro e miscela bituminosa, il ripristino del rivestimento protettivo bituminoso, nella parete interna dei tubi in corrispondenza delle giunzioni e del rivestimento esterno ove danneggiato. Compreso i pezzi speciali gli eventuali spostamenti longitudinali nel cavo per intralci di qualsiasi genere, l'esecuzione delle prove idrauliche, il lavaggio e la disinfezione; sono esclusi gli scavi, rinfianchi e rinterri del diametro di 65 mm / - TUBI DI ACCIAIO SENZA SALDATURA CON RIVESTIMENTO BITUMINOSO del diametro di 65 mm			25,37	25,61%
22CL.PR.C.0190.70.d	- TUBI DI ACCIAIO SENZA SALDATURA CON RIVESTIMENTO BITUMINOSO / - Tubi in acciaio senza saldatura forniti e posti in opera, di qualsiasi lunghezza, secondo le norme UNI 6363/84, con rivestimento bituminoso pesante conforme alle norme UNI 5256, con giunzioni a bicchiere cilindrico o sferico per saldatura a sovrapposizione, compresa la saldatura elettrica e la fasciatura dei giunti con tessuto di lana di vetro e miscela bituminosa, il ripristino del rivestimento protettivo bituminoso, nella parete interna dei tubi in corrispondenza delle giunzioni e del rivestimento esterno ove danneggiato. Compreso i pezzi speciali gli eventuali spostamenti longitudinali nel cavo per intralci di qualsiasi genere, l'esecuzione delle prove idrauliche, il lavaggio e la disinfezione; sono esclusi gli scavi, rinfianchi e rinterri del diametro di 80 mm / - TUBI DI ACCIAIO SENZA SALDATURA CON RIVESTIMENTO BITUMINOSO del diametro di 80 mm			27,64	24,91%
22CL.PR.C.0190.70.e	- TUBI DI ACCIAIO SENZA SALDATURA CON RIVESTIMENTO BITUMINOSO / - Tubi in acciaio senza saldatura forniti e posti in opera, di qualsiasi lunghezza, secondo le norme UNI 6363/84, con rivestimento bituminoso pesante conforme alle norme UNI 5256, con giunzioni a bicchiere cilindrico o sferico per saldatura a sovrapposizione, compresa la saldatura elettrica e la fasciatura dei giunti con tessuto di lana di vetro e miscela bituminosa, il ripristino del rivestimento protettivo bituminoso, nella parete interna dei tubi in corrispondenza delle giunzioni e del rivestimento esterno ove danneggiato. Compreso i pezzi speciali gli eventuali spostamenti longitudinali nel cavo per intralci di qualsiasi genere, l'esecuzione delle prove idrauliche, il lavaggio e la disinfezione; sono esclusi gli scavi, rinfianchi e rinterri del diametro di 100 mm / - TUBI DI ACCIAIO SENZA SALDATURA CON RIVESTIMENTO BITUMINOSO del diametro di 100 mm			31,36	23,51%
22CL.PR.C.0190.70.f	- TUBI DI ACCIAIO SENZA SALDATURA CON RIVESTIMENTO BITUMINOSO / - Tubi in acciaio senza saldatura forniti e posti in opera, di qualsiasi lunghezza, secondo le norme UNI 6363/84, con rivestimento bituminoso pesante conforme alle norme UNI 5256, con giunzioni a bicchiere cilindrico o sferico per saldatura a sovrapposizione, compresa la saldatura elettrica e la fasciatura dei giunti con tessuto di lana di vetro e miscela bituminosa, il ripristino del rivestimento protettivo bituminoso, nella parete interna dei tubi in corrispondenza delle giunzioni e del rivestimento esterno ove danneggiato. Compreso i pezzi speciali gli eventuali spostamenti longitudinali nel cavo per intralci di qualsiasi genere, l'esecuzione delle prove idrauliche, il lavaggio e la disinfezione; sono esclusi gli scavi, rinfianchi e rinterri del diametro di 125 mm / - TUBI DI ACCIAIO SENZA SALDATURA CON RIVESTIMENTO BITUMINOSO del diametro di 125 mm			39,30	20,37%
22CL.PR.C.0190.70.g	- TUBI DI ACCIAIO SENZA SALDATURA CON RIVESTIMENTO BITUMINOSO / - Tubi in acciaio senza saldatura forniti e posti in opera, di qualsiasi lunghezza, secondo le norme UNI 6363/84, con rivestimento bituminoso pesante conforme alle norme UNI 5256, con giunzioni a bicchiere cilindrico o sferico per saldatura a sovrapposizione, compresa la saldatura elettrica e la fasciatura dei giunti con tessuto di lana di vetro e miscela bituminosa, il ripristino del rivestimento protettivo bituminoso, nella parete interna dei tubi in corrispondenza delle giunzioni e del rivestimento esterno ove danneggiato. Compreso i pezzi speciali gli eventuali spostamenti longitudinali nel cavo per intralci di qualsiasi genere, l'esecuzione delle prove idrauliche, il lavaggio e la disinfezione; sono esclusi gli scavi, rinfianchi e rinterri del diametro di 150 mm / - TUBI DI ACCIAIO SENZA SALDATURA CON RIVESTIMENTO BITUMINOSO del diametro di 150 mm			53,02	17,86%
22CL.PR.C.0190.70.h	- TUBI DI ACCIAIO SENZA SALDATURA CON RIVESTIMENTO BITUMINOSO / - Tubi in acciaio senza saldatura forniti e posti in opera, di qualsiasi lunghezza, secondo le norme UNI 6363/84, con rivestimento bituminoso pesante conforme alle norme UNI 5256, con giunzioni a bicchiere cilindrico o sferico per saldatura a sovrapposizione, compresa la saldatura elettrica e la fasciatura dei giunti con tessuto di lana di vetro e miscela bituminosa, il ripristino del rivestimento protettivo bituminoso, nella parete interna dei tubi in corrispondenza delle giunzioni e del rivestimento esterno ove danneggiato. Compreso i pezzi speciali gli eventuali spostamenti longitudinali nel cavo per intralci di qualsiasi genere, l'esecuzione delle prove idrauliche, il lavaggio e la disinfezione; sono esclusi gli scavi, rinfianchi e rinterri del diametro di 200 mm / - TUBI DI ACCIAIO SENZA SALDATURA CON RIVESTIMENTO BITUMINOSO del diametro di 200 mm			75,87	13,68%
22CL.PR.C.0190.70.i	- TUBI DI ACCIAIO SENZA SALDATURA CON RIVESTIMENTO BITUMINOSO / - Tubi in acciaio senza saldatura forniti e posti in opera, di qualsiasi lunghezza, secondo le norme UNI 6363/84, con rivestimento bituminoso pesante conforme alle norme UNI 5256, con giunzioni a bicchiere cilindrico o sferico per saldatura a sovrapposizione, compresa la saldatura elettrica e la fasciatura dei giunti con tessuto di lana di vetro e miscela bituminosa, il ripristino del rivestimento protettivo bituminoso, nella parete interna dei tubi in corrispondenza delle giunzioni e del rivestimento esterno ove danneggiato. Compreso i pezzi speciali gli eventuali spostamenti longitudinali nel cavo per intralci di qualsiasi genere, l'esecuzione delle prove idrauliche, il lavaggio e la disinfezione; sono esclusi gli scavi, rinfianchi e rinterri del diametro di 250 mm / - TUBI DI ACCIAIO SENZA SALDATURA CON RIVESTIMENTO BITUMINOSO del diametro di 250 mm			99,94	11,18%
22CL.PR.C.0190.70.j	- TUBI DI ACCIAIO SENZA SALDATURA CON RIVESTIMENTO BITUMINOSO / - Tubi in acciaio senza saldatura forniti e posti in opera, di qualsiasi lunghezza, secondo le norme UNI 6363/84, con rivestimento bituminoso pesante conforme alle norme UNI 5256, con giunzioni a bicchiere cilindrico o sferico per saldatura a sovrapposizione, compresa la saldatura elettrica e la fasciatura dei giunti con tessuto di lana di vetro e miscela bituminosa, il ripristino del rivestimento protettivo bituminoso, nella parete interna dei tubi in corrispondenza delle giunzioni e del rivestimento esterno ove danneggiato. Compreso i pezzi speciali gli eventuali spostamenti longitudinali nel cavo per intralci di qualsiasi genere, l'esecuzione delle prove idrauliche, il lavaggio e la disinfezione; sono esclusi gli scavi, rinfianchi e rinterri del diametro di 300 mm / - TUBI DI ACCIAIO SENZA SALDATURA CON RIVESTIMENTO BITUMINOSO del diametro di 300 mm			122,28	10,15%
22CL.PR.C.0190.70.k	- TUBI DI ACCIAIO SENZA SALDATURA CON RIVESTIMENTO BITUMINOSO / - Tubi in acciaio senza saldatura forniti e posti in opera, di qualsiasi lunghezza, secondo le norme UNI 6363/84, con rivestimento bituminoso pesante conforme alle norme UNI 5256, con giunzioni a bicchiere cilindrico o sferico per saldatura a sovrapposizione, compresa la saldatura elettrica e la fasciatura dei giunti con tessuto di lana di vetro e miscela bituminosa, il ripristino del rivestimento protettivo bituminoso, nella parete interna dei tubi in corrispondenza delle giunzioni e del rivestimento esterno ove danneggiato. Compreso i pezzi speciali gli eventuali spostamenti longitudinali nel cavo per intralci di qualsiasi genere, l'esecuzione delle prove idrauliche, il lavaggio e la disinfezione; sono esclusi gli scavi, rinfianchi e rinterri del diametro di 350 mm / - TUBI DI ACCIAIO SENZA SALDATURA CON RIVESTIMENTO BITUMINOSO del diametro di 350 mm			161,89	8,80%
22CL.PR.C.0190.70.l	- TUBI DI ACCIAIO SENZA SALDATURA CON RIVESTIMENTO BITUMINOSO / - Tubi in acciaio senza saldatura forniti e posti in opera, di qualsiasi lunghezza, secondo le norme UNI 6363/84, con rivestimento bituminoso pesante conforme alle norme UNI 5256, con giunzioni a bicchiere cilindrico o sferico per saldatura a sovrapposizione, compresa la saldatura elettrica e la fasciatura dei giunti con tessuto di lana di vetro e miscela bituminosa, il ripristino del rivestimento protettivo bituminoso, nella parete interna dei tubi in corrispondenza delle giunzioni e del rivestimento esterno ove danneggiato. Compreso i pezzi speciali gli eventuali spostamenti longitudinali nel cavo per intralci di qualsiasi genere, l'esecuzione delle prove idrauliche, il lavaggio e la disinfezione; sono esclusi gli scavi, rinfianchi e rinterri del diametro di 400 mm / - TUBI DI ACCIAIO SENZA SALDATURA CON RIVESTIMENTO BITUMINOSO del diametro di 400 mm			177,78	8,65%
22CL.PR.C.0190.70.m	- TUBI DI ACCIAIO SENZA SALDATURA CON RIVESTIMENTO BITUMINOSO / - Tubi in acciaio senza saldatura forniti e posti in opera, di qualsiasi lunghezza, secondo le norme UNI 6363/84, con rivestimento bituminoso pesante conforme alle norme UNI 5256, con giunzioni a bicchiere cilindrico o sferico per saldatura a sovrapposizione, compresa la saldatura elettrica e la fasciatura dei giunti con tessuto di lana di vetro e miscela bituminosa, il ripristino del rivestimento protettivo bituminoso, nella parete interna dei tubi in corrispondenza delle giunzioni e del rivestimento esterno ove danneggiato. Compreso i pezzi speciali gli eventuali spostamenti longitudinali nel cavo per intralci di qualsiasi genere, l'esecuzione delle prove idrauliche, il lavaggio e la disinfezione; sono esclusi gli scavi, rinfianchi e rinterri del diametro di 450 mm / - TUBI DI ACCIAIO SENZA SALDATURA CON RIVESTIMENTO BITUMINOSO del diametro di 450 mm			214,23	7,96%
22CL.PR.C.0190.70.n	- TUBI DI ACCIAIO SENZA SALDATURA CON RIVESTIMENTO BITUMINOSO / - Tubi in acciaio senza saldatura forniti e posti in opera, di qualsiasi lunghezza, secondo le norme UNI 6363/84, con rivestimento bituminoso pesante conforme alle norme UNI 5256, con giunzioni a bicchiere cilindrico o sferico per saldatura a sovrapposizione, compresa la saldatura elettrica e la fasciatura dei giunti con tessuto di lana di vetro e miscela bituminosa, il ripristino del rivestimento protettivo bituminoso, nella parete interna dei tubi in corrispondenza delle giunzioni e del rivestimento esterno ove danneggiato. Compreso i pezzi speciali gli eventuali spostamenti longitudinali nel cavo per intralci di qualsiasi genere, l'esecuzione delle prove idrauliche, il lavaggio e la disinfezione; sono esclusi gli scavi, rinfianchi e rinterri del diametro di 500 mm / - TUBI DI ACCIAIO SENZA SALDATURA CON RIVESTIMENTO BITUMINOSO del diametro di 500 mm			243,84	8,01%
22CL.PR.C.0190.70.o	- TUBI DI ACCIAIO SENZA SALDATURA CON RIVESTIMENTO BITUMINOSO / - Tubi in acciaio senza saldatura forniti e posti in opera, di qualsiasi lunghezza, secondo le norme UNI 6363/84, con rivestimento bituminoso pesante conforme alle norme UNI 5256, con giunzioni a bicchiere cilindrico o sferico per saldatura a sovrapposizione, compresa la saldatura elettrica e la fasciatura dei giunti con tessuto di lana di vetro e miscela bituminosa, il ripristino del rivestimento protettivo bituminoso, nella parete interna dei tubi in corrispondenza delle giunzioni e del rivestimento esterno ove danneggiato. Compreso i pezzi speciali gli eventuali spostamenti longitudinali nel cavo per intralci di qualsiasi genere, l'esecuzione delle prove idrauliche, il lavaggio e la disinfezione; sono esclusi gli scavi, rinfianchi e rinterri del diametro di 600 mm / - TUBI DI ACCIAIO SENZA SALDATURA CON RIVESTIMENTO BITUMINOSO del diametro di 600 mm			356,17	6,67%
22CL.PR.C.0190.80.a	Tubo in acciaio elettrosaldato longitudinalmente. Sono esclusi: loscavo; il rinfianco con sabbia fine ed asciutta; gli apparecchi idraulici del diametro di 80 mm / - TUBI DI ACCIAO RIVESTITI IN POLIETILENE ESTERNO ED EPOSIDICO INTERNO del diametro di 80 mmFornitura e posa in opera di tubo in acciaio elettrosaldato longitudinalmente, secondo norme UNI 6363/84, con giunto saldato a bicchiere cilindrico o sferico, rivestito esternamente con polietilene estruso a guaina circolare secondo norma UNI 9099 in triplostrato (R3) costituito da un primo strato di primer epossidico su cui sono poi coestrusi adesivo e polietilene. Internamente rivestito con uno strato di materiale epossidico con spessore pari a mm 0,250, costituito da un sistema bicomponente privo di solventi, formato da un catalizzatore e da una resina di base, conforme alle disposizioni del Ministero della Sanità per i materiali posti a contatto con le sostanze alimentari destinate alconsumo umano. Fornito e posta in opera a qualsiasi altezza e profondità. Sono compresi: i pezzi speciali; la posa anche in presenza di acqua fino ad un battente di cm 20 ed il relativo aggottamento; l'eventuale taglio di tubazione; la saldatura elettrica dei giunti; la fornitura degli elettrodi ed ogni altro onere adesso relativo; il ripristino da eseguire in opera del rivestimento esterno inprossimità del giunto, mediante fasciatura della condotta con nastro dimateriale polietilenico adesivo, UNI 10190; tutte le prove di tenuta, di carico e di laboratorio previste dalla vigente normativa e la fornitura dei relativi certificati; il lavaggio e la disinfezione delle condotte ed ogni altra operazione per dare la tubazione pronta all'uso. / - TUBI DI ACCIAO RIVESTITI IN POLIETILENE ESTERNO ED EPOSIDICO INTERNO / - Tubo in acciaio elettrosaldato longitudinalmente. Sono esclusi: loscavo; il rinfianco con sabbia fine ed asciutta; gli apparecchi idraulici del diametro di 80 mm / - TUBI DI ACCIAO RIVESTITI IN POLIETILENE ESTERNO ED EPOSIDICO INTERNO del diametro di 80 mm			30,67	22,45%
22CL.PR.C.0190.80.b	Tubo in acciaio elettrosaldato longitudinalmente. Sono esclusi: lo scavo; il rinfianco con sabbia fine ed asciutta; gli apparecchi idraulici del diametro di 100 mm / - TUBI DI ACCIAO RIVESTITI IN POLIETILENE ESTERNO ED EPOSIDICO INTERNO del diametro di 100 mmFornitura e posa in opera di tubo in acciaio elettrosaldato longitudinalmente, secondo norme UNI 6363/84, con giunto saldato a bicchiere cilindrico o sferico, rivestito esternamente con polietilene estruso a guaina circolare secondo norma UNI 9099 in triplostrato (R3) costituito da un primo strato di primer epossidico su cui sono poi coestrusi adesivo e polietilene. Internamente rivestito con uno strato di materiale epossidico con spessore pari a mm 0,250, costituito da un sistema bicomponente privo di solventi, formato da un catalizzatore e da una resina di base, conforme alle disposizioni del Ministero della Sanità per i materiali posti a contatto con le sostanze alimentari destinate alconsumo umano. Fornito e posta in opera a qualsiasi altezza e profondità. Sono compresi: i pezzi speciali; la posa anche in presenza di acqua fino ad un battente di cm 20 ed il relativo aggottamento; l'eventuale taglio di tubazione; la saldatura elettrica dei giunti; la fornitura degli elettrodi ed ogni altro onere adesso relativo; il ripristino da eseguire in opera del rivestimento esterno inprossimità del giunto, mediante fasciatura della condotta con nastro dimateriale polietilenico adesivo, UNI 10190; tutte le prove di tenuta, di carico e di laboratorio previste dalla vigente normativa e la fornitura dei relativi certificati; il lavaggio e la disinfezione delle condotte ed ogni altra operazione per dare la tubazione pronta all'uso. / - TUBI DI ACCIAO RIVESTITI IN POLIETILENE ESTERNO ED EPOSIDICO INTERNO / - Tubo in acciaio elettrosaldato longitudinalmente. Sono esclusi: lo scavo; il rinfianco con sabbia fine ed asciutta; gli apparecchi idraulici del diametro di 100 mm / - TUBI DI ACCIAO RIVESTITI IN POLIETILENE ESTERNO ED EPOSIDICO INTERNO del diametro di 100 mm			31,80	23,18%
22CL.PR.C.0190.80.c	Tubo in acciaio elettrosaldato longitudinalmente. Sono esclusi: lo scavo; il rinfianco con sabbia fine ed asciutta; gli apparecchi idraulici del diametro di 125 mm / - TUBI DI ACCIAO RIVESTITI IN POLIETILENE ESTERNO ED EPOSIDICO INTERNO del diametro di 125 mmFornitura e posa in opera di tubo in acciaio elettrosaldato longitudinalmente, secondo norme UNI 6363/84, con giunto saldato a bicchiere cilindrico o sferico, rivestito esternamente con polietilene estruso a guaina circolare secondo norma UNI 9099 in triplostrato (R3) costituito da un primo strato di primer epossidico su cui sono poi coestrusi adesivo e polietilene. Internamente rivestito con uno strato di materiale epossidico con spessore pari a mm 0,250, costituito da un sistema bicomponente privo di solventi, formato da un catalizzatore e da una resina di base, conforme alle disposizioni del Ministero della Sanità per i materiali posti a contatto con le sostanze alimentari destinate alconsumo umano. Fornito e posta in opera a qualsiasi altezza e profondità. Sono compresi: i pezzi speciali; la posa anche in presenza di acqua fino ad un battente di cm 20 ed il relativo aggottamento; l'eventuale taglio di tubazione; la saldatura elettrica dei giunti; la fornitura degli elettrodi ed ogni altro onere adesso relativo; il ripristino da eseguire in opera del rivestimento esterno inprossimità del giunto, mediante fasciatura della condotta con nastro dimateriale polietilenico adesivo, UNI 10190; tutte le prove di tenuta, di carico e di laboratorio previste dalla vigente normativa e la fornitura dei relativi certificati; il lavaggio e la disinfezione delle condotte ed ogni altra operazione per dare la tubazione pronta all'uso. / - TUBI DI ACCIAO RIVESTITI IN POLIETILENE ESTERNO ED EPOSIDICO INTERNO / - Tubo in acciaio elettrosaldato longitudinalmente. Sono esclusi: lo scavo; il rinfianco con sabbia fine ed asciutta; gli apparecchi idraulici del diametro di 125 mm / - TUBI DI ACCIAO RIVESTITI IN POLIETILENE ESTERNO ED EPOSIDICO INTERNO del diametro di 125 mm			47,60	16,82%
22CL.PR.C.0190.80.d	Tubo in acciaio elettrosaldato longitudinalmente. Sono esclusi: lo scavo; il rinfianco con sabbia fine ed asciutta; gli apparecchi idraulici del diametro di 150 mm / - TUBI DI ACCIAO RIVESTITI IN POLIETILENE ESTERNO ED EPOSIDICO INTERNO del diametro di 150 mmFornitura e posa in opera di tubo in acciaio elettrosaldato longitudinalmente, secondo norme UNI 6363/84, con giunto saldato a bicchiere cilindrico o sferico, rivestito esternamente con polietilene estruso a guaina circolare secondo norma UNI 9099 in triplostrato (R3) costituito da un primo strato di primer epossidico su cui sono poi coestrusi adesivo e polietilene. Internamente rivestito con uno strato di materiale epossidico con spessore pari a mm 0,250, costituito da un sistema bicomponente privo di solventi, formato da un catalizzatore e da una resina di base, conforme alle disposizioni del Ministero della Sanità per i materiali posti a contatto con le sostanze alimentari destinate alconsumo umano. Fornito e posta in opera a qualsiasi altezza e profondità. Sono compresi: i pezzi speciali; la posa anche in presenza di acqua fino ad un battente di cm 20 ed il relativo aggottamento; l'eventuale taglio di tubazione; la saldatura elettrica dei giunti; la fornitura degli elettrodi ed ogni altro onere adesso relativo; il ripristino da eseguire in opera del rivestimento esterno inprossimità del giunto, mediante fasciatura della condotta con nastro dimateriale polietilenico adesivo, UNI 10190; tutte le prove di tenuta, di carico e di laboratorio previste dalla vigente normativa e la fornitura dei relativi certificati; il lavaggio e la disinfezione delle condotte ed ogni altra operazione per dare la tubazione pronta all'uso. / - TUBI DI ACCIAO RIVESTITI IN POLIETILENE ESTERNO ED EPOSIDICO INTERNO / - Tubo in acciaio elettrosaldato longitudinalmente. Sono esclusi: lo scavo; il rinfianco con sabbia fine ed asciutta; gli apparecchi idraulici del diametro di 150 mm / - TUBI DI ACCIAO RIVESTITI IN POLIETILENE ESTERNO ED EPOSIDICO INTERNO del diametro di 150 mm			61,28	15,46%
22CL.PR.C.0190.80.e	Tubo in acciaio elettrosaldato longitudinalmente. Sono esclusi: lo scavo; il rinfianco con sabbia fine ed asciutta; gli apparecchi idraulici del diametro di 200 mm / - TUBI DI ACCIAO RIVESTITI IN POLIETILENE ESTERNO ED EPOSIDICO INTERNO del diametro di 200 mmFornitura e posa in opera di tubo in acciaio elettrosaldato longitudinalmente, secondo norme UNI 6363/84, con giunto saldato a bicchiere cilindrico o sferico, rivestito esternamente con polietilene estruso a guaina circolare secondo norma UNI 9099 in triplostrato (R3) costituito da un primo strato di primer epossidico su cui sono poi coestrusi adesivo e polietilene. Internamente rivestito con uno strato di materiale epossidico con spessore pari a mm 0,250, costituito da un sistema bicomponente privo di solventi, formato da un catalizzatore e da una resina di base, conforme alle disposizioni del Ministero della Sanità per i materiali posti a contatto con le sostanze alimentari destinate alconsumo umano. Fornito e posta in opera a qualsiasi altezza e profondità. Sono compresi: i pezzi speciali; la posa anche in presenza di acqua fino ad un battente di cm 20 ed il relativo aggottamento; l'eventuale taglio di tubazione; la saldatura elettrica dei giunti; la fornitura degli elettrodi ed ogni altro onere adesso relativo; il ripristino da eseguire in opera del rivestimento esterno inprossimità del giunto, mediante fasciatura della condotta con nastro dimateriale polietilenico adesivo, UNI 10190; tutte le prove di tenuta, di carico e di laboratorio previste dalla vigente normativa e la fornitura dei relativi certificati; il lavaggio e la disinfezione delle condotte ed ogni altra operazione per dare la tubazione pronta all'uso. / - TUBI DI ACCIAO RIVESTITI IN POLIETILENE ESTERNO ED EPOSIDICO INTERNO / - Tubo in acciaio elettrosaldato longitudinalmente. Sono esclusi: lo scavo; il rinfianco con sabbia fine ed asciutta; gli apparecchi idraulici del diametro di 200 mm / - TUBI DI ACCIAO RIVESTITI IN POLIETILENE ESTERNO ED EPOSIDICO INTERNO del diametro di 200 mm			92,57	11,22%
22CL.PR.C.0190.80.f	Tubo in acciaio elettrosaldato longitudinalmente. Sono esclusi: lo scavo; il rinfianco con sabbia fine ed asciutta; gli apparecchi idraulici del diametro di 250 mm / - TUBI DI ACCIAO RIVESTITI IN POLIETILENE ESTERNO ED EPOSIDICO INTERNO del diametro di 250 mmFornitura e posa in opera di tubo in acciaio elettrosaldato longitudinalmente, secondo norme UNI 6363/84, con giunto saldato a bicchiere cilindrico o sferico, rivestito esternamente con polietilene estruso a guaina circolare secondo norma UNI 9099 in triplostrato (R3) costituito da un primo strato di primer epossidico su cui sono poi coestrusi adesivo e polietilene. Internamente rivestito con uno strato di materiale epossidico con spessore pari a mm 0,250, costituito da un sistema bicomponente privo di solventi, formato da un catalizzatore e da una resina di base, conforme alle disposizioni del Ministero della Sanità per i materiali posti a contatto con le sostanze alimentari destinate alconsumo umano. Fornito e posta in opera a qualsiasi altezza e profondità. Sono compresi: i pezzi speciali; la posa anche in presenza di acqua fino ad un battente di cm 20 ed il relativo aggottamento; l'eventuale taglio di tubazione; la saldatura elettrica dei giunti; la fornitura degli elettrodi ed ogni altro onere adesso relativo; il ripristino da eseguire in opera del rivestimento esterno inprossimità del giunto, mediante fasciatura della condotta con nastro dimateriale polietilenico adesivo, UNI 10190; tutte le prove di tenuta, di carico e di laboratorio previste dalla vigente normativa e la fornitura dei relativi certificati; il lavaggio e la disinfezione delle condotte ed ogni altra operazione per dare la tubazione pronta all'uso. / - TUBI DI ACCIAO RIVESTITI IN POLIETILENE ESTERNO ED EPOSIDICO INTERNO / - Tubo in acciaio elettrosaldato longitudinalmente. Sono esclusi: lo scavo; il rinfianco con sabbia fine ed asciutta; gli apparecchi idraulici del diametro di 250 mm / - TUBI DI ACCIAO RIVESTITI IN POLIETILENE ESTERNO ED EPOSIDICO INTERNO del diametro di 250 mm			118,99	9,39%
22CL.PR.C.0190.80.g	Tubo in acciaio elettrosaldato longitudinalmente. Sono esclusi: lo scavo; il rinfianco con sabbia fine ed asciutta; gli apparecchi idraulici del diametro di 300 mm / - TUBI DI ACCIAO RIVESTITI IN POLIETILENE ESTERNO ED EPOSIDICO INTERNO del diametro di 300 mmFornitura e posa in opera di tubo in acciaio elettrosaldato longitudinalmente, secondo norme UNI 6363/84, con giunto saldato a bicchiere cilindrico o sferico, rivestito esternamente con polietilene estruso a guaina circolare secondo norma UNI 9099 in triplostrato (R3) costituito da un primo strato di primer epossidico su cui sono poi coestrusi adesivo e polietilene. Internamente rivestito con uno strato di materiale epossidico con spessore pari a mm 0,250, costituito da un sistema bicomponente privo di solventi, formato da un catalizzatore e da una resina di base, conforme alle disposizioni del Ministero della Sanità per i materiali posti a contatto con le sostanze alimentari destinate alconsumo umano. Fornito e posta in opera a qualsiasi altezza e profondità. Sono compresi: i pezzi speciali; la posa anche in presenza di acqua fino ad un battente di cm 20 ed il relativo aggottamento; l'eventuale taglio di tubazione; la saldatura elettrica dei giunti; la fornitura degli elettrodi ed ogni altro onere adesso relativo; il ripristino da eseguire in opera del rivestimento esterno inprossimità del giunto, mediante fasciatura della condotta con nastro dimateriale polietilenico adesivo, UNI 10190; tutte le prove di tenuta, di carico e di laboratorio previste dalla vigente normativa e la fornitura dei relativi certificati; il lavaggio e la disinfezione delle condotte ed ogni altra operazione per dare la tubazione pronta all'uso. / - TUBI DI ACCIAO RIVESTITI IN POLIETILENE ESTERNO ED EPOSIDICO INTERNO / - Tubo in acciaio elettrosaldato longitudinalmente. Sono esclusi: lo scavo; il rinfianco con sabbia fine ed asciutta; gli apparecchi idraulici del diametro di 300 mm / - TUBI DI ACCIAO RIVESTITI IN POLIETILENE ESTERNO ED EPOSIDICO INTERNO del diametro di 300 mm			171,68	7,23%
22CL.PR.C.0190.80.h	Tubo in acciaio elettrosaldato longitudinalmente. Sono esclusi: lo scavo; il rinfianco con sabbia fine ed asciutta; gli apparecchi idraulici del diametro di 350 mm / - TUBI DI ACCIAO RIVESTITI IN POLIETILENE ESTERNO ED EPOSIDICO INTERNO del diametro di 350 mmFornitura e posa in opera di tubo in acciaio elettrosaldato longitudinalmente, secondo norme UNI 6363/84, con giunto saldato a bicchiere cilindrico o sferico, rivestito esternamente con polietilene estruso a guaina circolare secondo norma UNI 9099 in triplostrato (R3) costituito da un primo strato di primer epossidico su cui sono poi coestrusi adesivo e polietilene. Internamente rivestito con uno strato di materiale epossidico con spessore pari a mm 0,250, costituito da un sistema bicomponente privo di solventi, formato da un catalizzatore e da una resina di base, conforme alle disposizioni del Ministero della Sanità per i materiali posti a contatto con le sostanze alimentari destinate alconsumo umano. Fornito e posta in opera a qualsiasi altezza e profondità. Sono compresi: i pezzi speciali; la posa anche in presenza di acqua fino ad un battente di cm 20 ed il relativo aggottamento; l'eventuale taglio di tubazione; la saldatura elettrica dei giunti; la fornitura degli elettrodi ed ogni altro onere adesso relativo; il ripristino da eseguire in opera del rivestimento esterno inprossimità del giunto, mediante fasciatura della condotta con nastro dimateriale polietilenico adesivo, UNI 10190; tutte le prove di tenuta, di carico e di laboratorio previste dalla vigente normativa e la fornitura dei relativi certificati; il lavaggio e la disinfezione delle condotte ed ogni altra operazione per dare la tubazione pronta all'uso. / - TUBI DI ACCIAO RIVESTITI IN POLIETILENE ESTERNO ED EPOSIDICO INTERNO / - Tubo in acciaio elettrosaldato longitudinalmente. Sono esclusi: lo scavo; il rinfianco con sabbia fine ed asciutta; gli apparecchi idraulici del diametro di 350 mm / - TUBI DI ACCIAO RIVESTITI IN POLIETILENE ESTERNO ED EPOSIDICO INTERNO del diametro di 350 mm			209,34	6,81%
22CL.PR.C.0190.80.i	Tubo in acciaio elettrosaldato longitudinalmente. Sono esclusi: lo scavo; il rinfianco con sabbia fine ed asciutta; gli apparecchi idraulici del diametro di 400 mm / - TUBI DI ACCIAO RIVESTITI IN POLIETILENE ESTERNO ED EPOSIDICO INTERNO del diametro di 400 mmFornitura e posa in opera di tubo in acciaio elettrosaldato longitudinalmente, secondo norme UNI 6363/84, con giunto saldato a bicchiere cilindrico o sferico, rivestito esternamente con polietilene estruso a guaina circolare secondo norma UNI 9099 in triplostrato (R3) costituito da un primo strato di primer epossidico su cui sono poi coestrusi adesivo e polietilene. Internamente rivestito con uno strato di materiale epossidico con spessore pari a mm 0,250, costituito da un sistema bicomponente privo di solventi, formato da un catalizzatore e da una resina di base, conforme alle disposizioni del Ministero della Sanità per i materiali posti a contatto con le sostanze alimentari destinate alconsumo umano. Fornito e posta in opera a qualsiasi altezza e profondità. Sono compresi: i pezzi speciali; la posa anche in presenza di acqua fino ad un battente di cm 20 ed il relativo aggottamento; l'eventuale taglio di tubazione; la saldatura elettrica dei giunti; la fornitura degli elettrodi ed ogni altro onere adesso relativo; il ripristino da eseguire in opera del rivestimento esterno inprossimità del giunto, mediante fasciatura della condotta con nastro dimateriale polietilenico adesivo, UNI 10190; tutte le prove di tenuta, di carico e di laboratorio previste dalla vigente normativa e la fornitura dei relativi certificati; il lavaggio e la disinfezione delle condotte ed ogni altra operazione per dare la tubazione pronta all'uso. / - TUBI DI ACCIAO RIVESTITI IN POLIETILENE ESTERNO ED EPOSIDICO INTERNO / - Tubo in acciaio elettrosaldato longitudinalmente. Sono esclusi: lo scavo; il rinfianco con sabbia fine ed asciutta; gli apparecchi idraulici del diametro di 400 mm / - TUBI DI ACCIAO RIVESTITI IN POLIETILENE ESTERNO ED EPOSIDICO INTERNO del diametro di 400 mm			233,30	6,59%
22CL.PR.C.0190.80.j	Tubo in acciaio elettrosaldato longitudinalmente. Sono esclusi: lo scavo; il rinfianco con sabbia fine ed asciutta; gli apparecchi idraulici del diametro di 450 mm / - TUBI DI ACCIAO RIVESTITI IN POLIETILENE ESTERNO ED EPOSIDICO INTERNO del diametro di 450 mmFornitura e posa in opera di tubo in acciaio elettrosaldato longitudinalmente, secondo norme UNI 6363/84, con giunto saldato a bicchiere cilindrico o sferico, rivestito esternamente con polietilene estruso a guaina circolare secondo norma UNI 9099 in triplostrato (R3) costituito da un primo strato di primer epossidico su cui sono poi coestrusi adesivo e polietilene. Internamente rivestito con uno strato di materiale epossidico con spessore pari a mm 0,250, costituito da un sistema bicomponente privo di solventi, formato da un catalizzatore e da una resina di base, conforme alle disposizioni del Ministero della Sanità per i materiali posti a contatto con le sostanze alimentari destinate alconsumo umano. Fornito e posta in opera a qualsiasi altezza e profondità. Sono compresi: i pezzi speciali; la posa anche in presenza di acqua fino ad un battente di cm 20 ed il relativo aggottamento; l'eventuale taglio di tubazione; la saldatura elettrica dei giunti; la fornitura degli elettrodi ed ogni altro onere adesso relativo; il ripristino da eseguire in opera del rivestimento esterno inprossimità del giunto, mediante fasciatura della condotta con nastro dimateriale polietilenico adesivo, UNI 10190; tutte le prove di tenuta, di carico e di laboratorio previste dalla vigente normativa e la fornitura dei relativi certificati; il lavaggio e la disinfezione delle condotte ed ogni altra operazione per dare la tubazione pronta all'uso. / - TUBI DI ACCIAO RIVESTITI IN POLIETILENE ESTERNO ED EPOSIDICO INTERNO / - Tubo in acciaio elettrosaldato longitudinalmente. Sono esclusi: lo scavo; il rinfianco con sabbia fine ed asciutta; gli apparecchi idraulici del diametro di 450 mm / - TUBI DI ACCIAO RIVESTITI IN POLIETILENE ESTERNO ED EPOSIDICO INTERNO del diametro di 450 mm			277,52	6,15%
22CL.PR.C.0190.80.k	Tubo in acciaio elettrosaldato longitudinalmente. Sono esclusi: lo scavo; il rinfianco con sabbia fine ed asciutta; gli apparecchi idraulici del diametro di 500 mm / - TUBI DI ACCIAO RIVESTITI IN POLIETILENE ESTERNO ED EPOSIDICO INTERNO del diametro di 500 mmFornitura e posa in opera di tubo in acciaio elettrosaldato longitudinalmente, secondo norme UNI 6363/84, con giunto saldato a bicchiere cilindrico o sferico, rivestito esternamente con polietilene estruso a guaina circolare secondo norma UNI 9099 in triplostrato (R3) costituito da un primo strato di primer epossidico su cui sono poi coestrusi adesivo e polietilene. Internamente rivestito con uno strato di materiale epossidico con spessore pari a mm 0,250, costituito da un sistema bicomponente privo di solventi, formato da un catalizzatore e da una resina di base, conforme alle disposizioni del Ministero della Sanità per i materiali posti a contatto con le sostanze alimentari destinate alconsumo umano. Fornito e posta in opera a qualsiasi altezza e profondità. Sono compresi: i pezzi speciali; la posa anche in presenza di acqua fino ad un battente di cm 20 ed il relativo aggottamento; l'eventuale taglio di tubazione; la saldatura elettrica dei giunti; la fornitura degli elettrodi ed ogni altro onere adesso relativo; il ripristino da eseguire in opera del rivestimento esterno inprossimità del giunto, mediante fasciatura della condotta con nastro dimateriale polietilenico adesivo, UNI 10190; tutte le prove di tenuta, di carico e di laboratorio previste dalla vigente normativa e la fornitura dei relativi certificati; il lavaggio e la disinfezione delle condotte ed ogni altra operazione per dare la tubazione pronta all'uso. / - TUBI DI ACCIAO RIVESTITI IN POLIETILENE ESTERNO ED EPOSIDICO INTERNO / - Tubo in acciaio elettrosaldato longitudinalmente. Sono esclusi: lo scavo; il rinfianco con sabbia fine ed asciutta; gli apparecchi idraulici del diametro di 500 mm / - TUBI DI ACCIAO RIVESTITI IN POLIETILENE ESTERNO ED EPOSIDICO INTERNO del diametro di 500 mm			320,38	6,10%
22CL.PR.C.0190.80.l	Tubo in acciaio elettrosaldato longitudinalmente. Sono esclusi: lo scavo; il rinfianco con sabbia fine ed asciutta; gli apparecchi idraulici del diametro di 600 mm / - TUBI DI ACCIAO RIVESTITI IN POLIETILENE ESTERNO ED EPOSIDICO INTERNO del diametro di 600 mmFornitura e posa in opera di tubo in acciaio elettrosaldato longitudinalmente, secondo norme UNI 6363/84, con giunto saldato a bicchiere cilindrico o sferico, rivestito esternamente con polietilene estruso a guaina circolare secondo norma UNI 9099 in triplostrato (R3) costituito da un primo strato di primer epossidico su cui sono poi coestrusi adesivo e polietilene. Internamente rivestito con uno strato di materiale epossidico con spessore pari a mm 0,250, costituito da un sistema bicomponente privo di solventi, formato da un catalizzatore e da una resina di base, conforme alle disposizioni del Ministero della Sanità per i materiali posti a contatto con le sostanze alimentari destinate alconsumo umano. Fornito e posta in opera a qualsiasi altezza e profondità. Sono compresi: i pezzi speciali; la posa anche in presenza di acqua fino ad un battente di cm 20 ed il relativo aggottamento; l'eventuale taglio di tubazione; la saldatura elettrica dei giunti; la fornitura degli elettrodi ed ogni altro onere adesso relativo; il ripristino da eseguire in opera del rivestimento esterno inprossimità del giunto, mediante fasciatura della condotta con nastro dimateriale polietilenico adesivo, UNI 10190; tutte le prove di tenuta, di carico e di laboratorio previste dalla vigente normativa e la fornitura dei relativi certificati; il lavaggio e la disinfezione delle condotte ed ogni altra operazione per dare la tubazione pronta all'uso. / - TUBI DI ACCIAO RIVESTITI IN POLIETILENE ESTERNO ED EPOSIDICO INTERNO / - Tubo in acciaio elettrosaldato longitudinalmente. Sono esclusi: lo scavo; il rinfianco con sabbia fine ed asciutta; gli apparecchi idraulici del diametro di 600 mm / - TUBI DI ACCIAO RIVESTITI IN POLIETILENE ESTERNO ED EPOSIDICO INTERNO del diametro di 600 mm			431,22	5,51%
22CL.PR.C.0190.90.a	Tubazione diametro nominale mm 250 / - TUBI DI ACCIAO RIVESTITI IN POLIETILENE ESTERNO ED EPOSIDICO INTERNO Tubazione diametro nominale mm 250Fornitura e posa in opera di tubo in acciaio elettrosaldato longitudinalmente, secondo norme UNI 6363/84, con giunto saldato a bicchiere sferico a camera d'aria, rivestito esternamente con polietilene estruso a guaina circolare secondo norma UNI 9099 in triplostrato (R3) costituito da un primo strato di primer epossidico su cui sono poi coestrusi adesivo e polietilene. Internamente rivestito con uno strato di materiale epossidico con spessore pari a mm 0,250, costituito da un sistema bicomponente privo di solventi, formato da un catalizzatore e da una resina di base, conforme alle disposizioni del Ministero della Sanità per i materiali posti a contatto con le sostanze alimentari destinate al consumo umano. Fornito e posta in opera a qualsiasi altezza e profondità. Sono compresi: i pezzi speciali; la posa anche in presenza di acqua fino ad un battente di cm 20 ed il relativo aggottamento; l'eventuale taglio di tubazione; la saldatura elettrica dei giunti; la fornitura degli elettrodi ed ogni altro onere adesso relativo; il ripristino da eseguire in opera del rivestimento esterno inprossimità del giunto, mediante fasciatura della condotta con nastro dimateriale polietilenico adesivo, UNI 10190; tutte le prove di tenuta, di carico e di laboratorio previste dalla vigente normativa e la fornitura dei relativi certificati; il lavaggio e la disinfezione delle condotte ed ogni altra operazione per dare la tubazione pronta all'uso. Sono esclusi: loscavo; il rinfianco con sabbia fine ed asciutta; gli apparecchi idraulici. / - TUBI DI ACCIAO RIVESTITI IN POLIETILENE ESTERNO ED EPOSIDICO INTERNO / - Tubazione diametro nominale mm 250 / - TUBI DI ACCIAO RIVESTITI IN POLIETILENE ESTERNO ED EPOSIDICO INTERNO Tubazione diametro nominale mm 250	m		118,99	9,39%
22CL.PR.C.0190.90.b	Tubazione diametro nominale mm 300 / - TUBI DI ACCIAO RIVESTITI IN POLIETILENE ESTERNO ED EPOSIDICO INTERNO Tubazione diametro nominale mm 300Fornitura e posa in opera di tubo in acciaio elettrosaldato longitudinalmente, secondo norme UNI 6363/84, con giunto saldato a bicchiere sferico a camera d'aria, rivestito esternamente con polietilene estruso a guaina circolare secondo norma UNI 9099 in triplostrato (R3) costituito da un primo strato di primer epossidico su cui sono poi coestrusi adesivo e polietilene. Internamente rivestito con uno strato di materiale epossidico con spessore pari a mm 0,250, costituito da un sistema bicomponente privo di solventi, formato da un catalizzatore e da una resina di base, conforme alle disposizioni del Ministero della Sanità per i materiali posti a contatto con le sostanze alimentari destinate al consumo umano. Fornito e posta in opera a qualsiasi altezza e profondità. Sono compresi: i pezzi speciali; la posa anche in presenza di acqua fino ad un battente di cm 20 ed il relativo aggottamento; l'eventuale taglio di tubazione; la saldatura elettrica dei giunti; la fornitura degli elettrodi ed ogni altro onere adesso relativo; il ripristino da eseguire in opera del rivestimento esterno inprossimità del giunto, mediante fasciatura della condotta con nastro dimateriale polietilenico adesivo, UNI 10190; tutte le prove di tenuta, di carico e di laboratorio previste dalla vigente normativa e la fornitura dei relativi certificati; il lavaggio e la disinfezione delle condotte ed ogni altra operazione per dare la tubazione pronta all'uso. Sono esclusi: loscavo; il rinfianco con sabbia fine ed asciutta; gli apparecchi idraulici. / - TUBI DI ACCIAO RIVESTITI IN POLIETILENE ESTERNO ED EPOSIDICO INTERNO / - Tubazione diametro nominale mm 300 / - TUBI DI ACCIAO RIVESTITI IN POLIETILENE ESTERNO ED EPOSIDICO INTERNO Tubazione diametro nominale mm 300	m		171,68	7,23%
22CL.PR.C.0190.90.c	Tubazione diametro nominale mm 350 / - TUBI DI ACCIAO RIVESTITI IN POLIETILENE ESTERNO ED EPOSIDICO INTERNO Tubazione diametro nominale mm 350Fornitura e posa in opera di tubo in acciaio elettrosaldato longitudinalmente, secondo norme UNI 6363/84, con giunto saldato a bicchiere sferico a camera d'aria, rivestito esternamente con polietilene estruso a guaina circolare secondo norma UNI 9099 in triplostrato (R3) costituito da un primo strato di primer epossidico su cui sono poi coestrusi adesivo e polietilene. Internamente rivestito con uno strato di materiale epossidico con spessore pari a mm 0,250, costituito da un sistema bicomponente privo di solventi, formato da un catalizzatore e da una resina di base, conforme alle disposizioni del Ministero della Sanità per i materiali posti a contatto con le sostanze alimentari destinate al consumo umano. Fornito e posta in opera a qualsiasi altezza e profondità. Sono compresi: i pezzi speciali; la posa anche in presenza di acqua fino ad un battente di cm 20 ed il relativo aggottamento; l'eventuale taglio di tubazione; la saldatura elettrica dei giunti; la fornitura degli elettrodi ed ogni altro onere adesso relativo; il ripristino da eseguire in opera del rivestimento esterno inprossimità del giunto, mediante fasciatura della condotta con nastro dimateriale polietilenico adesivo, UNI 10190; tutte le prove di tenuta, di carico e di laboratorio previste dalla vigente normativa e la fornitura dei relativi certificati; il lavaggio e la disinfezione delle condotte ed ogni altra operazione per dare la tubazione pronta all'uso. Sono esclusi: loscavo; il rinfianco con sabbia fine ed asciutta; gli apparecchi idraulici. / - TUBI DI ACCIAO RIVESTITI IN POLIETILENE ESTERNO ED EPOSIDICO INTERNO / - Tubazione diametro nominale mm 350 / - TUBI DI ACCIAO RIVESTITI IN POLIETILENE ESTERNO ED EPOSIDICO INTERNO Tubazione diametro nominale mm 350	m		209,34	6,81%
22CL.PR.C.0190.90.d	Tubazione diametro nominale mm 400 / - TUBI DI ACCIAO RIVESTITI IN POLIETILENE ESTERNO ED EPOSIDICO INTERNO Tubazione diametro nominale mm 400Fornitura e posa in opera di tubo in acciaio elettrosaldato longitudinalmente, secondo norme UNI 6363/84, con giunto saldato a bicchiere sferico a camera d'aria, rivestito esternamente con polietilene estruso a guaina circolare secondo norma UNI 9099 in triplostrato (R3) costituito da un primo strato di primer epossidico su cui sono poi coestrusi adesivo e polietilene. Internamente rivestito con uno strato di materiale epossidico con spessore pari a mm 0,250, costituito da un sistema bicomponente privo di solventi, formato da un catalizzatore e da una resina di base, conforme alle disposizioni del Ministero della Sanità per i materiali posti a contatto con le sostanze alimentari destinate al consumo umano. Fornito e posta in opera a qualsiasi altezza e profondità. Sono compresi: i pezzi speciali; la posa anche in presenza di acqua fino ad un battente di cm 20 ed il relativo aggottamento; l'eventuale taglio di tubazione; la saldatura elettrica dei giunti; la fornitura degli elettrodi ed ogni altro onere adesso relativo; il ripristino da eseguire in opera del rivestimento esterno inprossimità del giunto, mediante fasciatura della condotta con nastro dimateriale polietilenico adesivo, UNI 10190; tutte le prove di tenuta, di carico e di laboratorio previste dalla vigente normativa e la fornitura dei relativi certificati; il lavaggio e la disinfezione delle condotte ed ogni altra operazione per dare la tubazione pronta all'uso. Sono esclusi: loscavo; il rinfianco con sabbia fine ed asciutta; gli apparecchi idraulici. / - TUBI DI ACCIAO RIVESTITI IN POLIETILENE ESTERNO ED EPOSIDICO INTERNO / - Tubazione diametro nominale mm 400 / - TUBI DI ACCIAO RIVESTITI IN POLIETILENE ESTERNO ED EPOSIDICO INTERNO Tubazione diametro nominale mm 400	m		233,30	6,59%
22CL.PR.C.0190.90.e	Tubazione diametro nominale mm 450 / - TUBI DI ACCIAO RIVESTITI IN POLIETILENE ESTERNO ED EPOSIDICO INTERNO Tubazione diametro nominale mm 450Fornitura e posa in opera di tubo in acciaio elettrosaldato longitudinalmente, secondo norme UNI 6363/84, con giunto saldato a bicchiere sferico a camera d'aria, rivestito esternamente con polietilene estruso a guaina circolare secondo norma UNI 9099 in triplostrato (R3) costituito da un primo strato di primer epossidico su cui sono poi coestrusi adesivo e polietilene. Internamente rivestito con uno strato di materiale epossidico con spessore pari a mm 0,250, costituito da un sistema bicomponente privo di solventi, formato da un catalizzatore e da una resina di base, conforme alle disposizioni del Ministero della Sanità per i materiali posti a contatto con le sostanze alimentari destinate al consumo umano. Fornito e posta in opera a qualsiasi altezza e profondità. Sono compresi: i pezzi speciali; la posa anche in presenza di acqua fino ad un battente di cm 20 ed il relativo aggottamento; l'eventuale taglio di tubazione; la saldatura elettrica dei giunti; la fornitura degli elettrodi ed ogni altro onere adesso relativo; il ripristino da eseguire in opera del rivestimento esterno inprossimità del giunto, mediante fasciatura della condotta con nastro dimateriale polietilenico adesivo, UNI 10190; tutte le prove di tenuta, di carico e di laboratorio previste dalla vigente normativa e la fornitura dei relativi certificati; il lavaggio e la disinfezione delle condotte ed ogni altra operazione per dare la tubazione pronta all'uso. Sono esclusi: loscavo; il rinfianco con sabbia fine ed asciutta; gli apparecchi idraulici. / - TUBI DI ACCIAO RIVESTITI IN POLIETILENE ESTERNO ED EPOSIDICO INTERNO / - Tubazione diametro nominale mm 450 / - TUBI DI ACCIAO RIVESTITI IN POLIETILENE ESTERNO ED EPOSIDICO INTERNO Tubazione diametro nominale mm 450	m		277,52	6,15%
22CL.PR.C.0190.90.f	Tubazione diametro nominale mm 500 / - TUBI DI ACCIAO RIVESTITI IN POLIETILENE ESTERNO ED EPOSIDICO INTERNO Tubazione diametro nominale mm 500Fornitura e posa in opera di tubo in acciaio elettrosaldato longitudinalmente, secondo norme UNI 6363/84, con giunto saldato a bicchiere sferico a camera d'aria, rivestito esternamente con polietilene estruso a guaina circolare secondo norma UNI 9099 in triplostrato (R3) costituito da un primo strato di primer epossidico su cui sono poi coestrusi adesivo e polietilene. Internamente rivestito con uno strato di materiale epossidico con spessore pari a mm 0,250, costituito da un sistema bicomponente privo di solventi, formato da un catalizzatore e da una resina di base, conforme alle disposizioni del Ministero della Sanità per i materiali posti a contatto con le sostanze alimentari destinate al consumo umano. Fornito e posta in opera a qualsiasi altezza e profondità. Sono compresi: i pezzi speciali; la posa anche in presenza di acqua fino ad un battente di cm 20 ed il relativo aggottamento; l'eventuale taglio di tubazione; la saldatura elettrica dei giunti; la fornitura degli elettrodi ed ogni altro onere adesso relativo; il ripristino da eseguire in opera del rivestimento esterno inprossimità del giunto, mediante fasciatura della condotta con nastro dimateriale polietilenico adesivo, UNI 10190; tutte le prove di tenuta, di carico e di laboratorio previste dalla vigente normativa e la fornitura dei relativi certificati; il lavaggio e la disinfezione delle condotte ed ogni altra operazione per dare la tubazione pronta all'uso. Sono esclusi: loscavo; il rinfianco con sabbia fine ed asciutta; gli apparecchi idraulici. / - TUBI DI ACCIAO RIVESTITI IN POLIETILENE ESTERNO ED EPOSIDICO INTERNO / - Tubazione diametro nominale mm 500 / - TUBI DI ACCIAO RIVESTITI IN POLIETILENE ESTERNO ED EPOSIDICO INTERNO Tubazione diametro nominale mm 500	m		320,38	6,10%
22CL.PR.C.0190.90.g	Tubazione diametro nominale mm 600 / - TUBI DI ACCIAO RIVESTITI IN POLIETILENE ESTERNO ED EPOSIDICO INTERNO Tubazione diametro nominale mm 600Fornitura e posa in opera di tubo in acciaio elettrosaldato longitudinalmente, secondo norme UNI 6363/84, con giunto saldato a bicchiere sferico a camera d'aria, rivestito esternamente con polietilene estruso a guaina circolare secondo norma UNI 9099 in triplostrato (R3) costituito da un primo strato di primer epossidico su cui sono poi coestrusi adesivo e polietilene. Internamente rivestito con uno strato di materiale epossidico con spessore pari a mm 0,250, costituito da un sistema bicomponente privo di solventi, formato da un catalizzatore e da una resina di base, conforme alle disposizioni del Ministero della Sanità per i materiali posti a contatto con le sostanze alimentari destinate al consumo umano. Fornito e posta in opera a qualsiasi altezza e profondità. Sono compresi: i pezzi speciali; la posa anche in presenza di acqua fino ad un battente di cm 20 ed il relativo aggottamento; l'eventuale taglio di tubazione; la saldatura elettrica dei giunti; la fornitura degli elettrodi ed ogni altro onere adesso relativo; il ripristino da eseguire in opera del rivestimento esterno inprossimità del giunto, mediante fasciatura della condotta con nastro dimateriale polietilenico adesivo, UNI 10190; tutte le prove di tenuta, di carico e di laboratorio previste dalla vigente normativa e la fornitura dei relativi certificati; il lavaggio e la disinfezione delle condotte ed ogni altra operazione per dare la tubazione pronta all'uso. Sono esclusi: loscavo; il rinfianco con sabbia fine ed asciutta; gli apparecchi idraulici. / - TUBI DI ACCIAO RIVESTITI IN POLIETILENE ESTERNO ED EPOSIDICO INTERNO / - Tubazione diametro nominale mm 600 / - TUBI DI ACCIAO RIVESTITI IN POLIETILENE ESTERNO ED EPOSIDICO INTERNO Tubazione diametro nominale mm 600	m		431,22	5,51%
22CL.PR.C.0210.10.a	Tubi in acciaio saldati con rivestimento bituminoso del diametro di 40 mm / - TUBI DI ACCIAIO SALDATI CON RIVESTIMENTO BITUMINOSO del diametro di 40 mmFornitura e posa in opera di tubi in acciaio saldati forniti e posti in opera, di qualsiasi lunghezza, secondo le norme UNI 6363/84, con rivestimento bituminoso pesante conforme alle norme UNI 5256, con giunzioni a bicchiere cilindrico o sferico per saldatura a sovrapposizione, compresa la saldatura elettrica e la fasciatura dei giunti con tessuto di lana di vetro e miscela bituminosa, il ripristino del rivestimento protettivo bituminoso, nella parete interna dei tubi in corrispondenza delle giunzioni e del rivestimento esterno ove danneggiato. Compreso i pezzi speciali gli eventuali spostamenti longitudinali nel cavo per intralci di qualsiasi genere, l'esecuzione delle prove idrauliche, il lavaggio e la disinfezione; sono esclusi gli scavi, rinfianchi e rinterri / - TUBI DI ACCIAIO SALDATI CON RIVESTIMENTO BITUMINOSO / - Tubi in acciaio saldati con rivestimento bituminoso del diametro di 40 mm / - TUBI DI ACCIAIO SALDATI CON RIVESTIMENTO BITUMINOSO del diametro di 40 mm			30,98	19,55%
22CL.PR.C.0210.10.b	Tubi in acciaio saldati con rivestimento bituminoso del diametro di 50 mm / - TUBI DI ACCIAIO SALDATI CON RIVESTIMENTO BITUMINOSO del diametro di 50 mmFornitura e posa in opera di tubi in acciaio saldati forniti e posti in opera, di qualsiasi lunghezza, secondo le norme UNI 6363/84, con rivestimento bituminoso pesante conforme alle norme UNI 5256, con giunzioni a bicchiere cilindrico o sferico per saldatura a sovrapposizione, compresa la saldatura elettrica e la fasciatura dei giunti con tessuto di lana di vetro e miscela bituminosa, il ripristino del rivestimento protettivo bituminoso, nella parete interna dei tubi in corrispondenza delle giunzioni e del rivestimento esterno ove danneggiato. Compreso i pezzi speciali gli eventuali spostamenti longitudinali nel cavo per intralci di qualsiasi genere, l'esecuzione delle prove idrauliche, il lavaggio e la disinfezione; sono esclusi gli scavi, rinfianchi e rinterri / - TUBI DI ACCIAIO SALDATI CON RIVESTIMENTO BITUMINOSO / - Tubi in acciaio saldati con rivestimento bituminoso del diametro di 50 mm / - TUBI DI ACCIAIO SALDATI CON RIVESTIMENTO BITUMINOSO del diametro di 50 mm			35,10	17,40%
22CL.PR.C.0210.10.c	Tubi in acciaio saldati con rivestimento bituminoso del diametro di 65 mm / - TUBI DI ACCIAIO SALDATI CON RIVESTIMENTO BITUMINOSO del diametro di 65 mmFornitura e posa in opera di tubi in acciaio saldati forniti e posti in opera, di qualsiasi lunghezza, secondo le norme UNI 6363/84, con rivestimento bituminoso pesante conforme alle norme UNI 5256, con giunzioni a bicchiere cilindrico o sferico per saldatura a sovrapposizione, compresa la saldatura elettrica e la fasciatura dei giunti con tessuto di lana di vetro e miscela bituminosa, il ripristino del rivestimento protettivo bituminoso, nella parete interna dei tubi in corrispondenza delle giunzioni e del rivestimento esterno ove danneggiato. Compreso i pezzi speciali gli eventuali spostamenti longitudinali nel cavo per intralci di qualsiasi genere, l'esecuzione delle prove idrauliche, il lavaggio e la disinfezione; sono esclusi gli scavi, rinfianchi e rinterri / - TUBI DI ACCIAIO SALDATI CON RIVESTIMENTO BITUMINOSO / - Tubi in acciaio saldati con rivestimento bituminoso del diametro di 65 mm / - TUBI DI ACCIAIO SALDATI CON RIVESTIMENTO BITUMINOSO del diametro di 65 mm			38,74	16,77%
22CL.PR.C.0210.10.d	Tubi in acciaio saldati con rivestimento bituminoso del diametro di 80 mm / - TUBI DI ACCIAIO SALDATI CON RIVESTIMENTO BITUMINOSO del diametro di 80 mmFornitura e posa in opera di tubi in acciaio saldati forniti e posti in opera, di qualsiasi lunghezza, secondo le norme UNI 6363/84, con rivestimento bituminoso pesante conforme alle norme UNI 5256, con giunzioni a bicchiere cilindrico o sferico per saldatura a sovrapposizione, compresa la saldatura elettrica e la fasciatura dei giunti con tessuto di lana di vetro e miscela bituminosa, il ripristino del rivestimento protettivo bituminoso, nella parete interna dei tubi in corrispondenza delle giunzioni e del rivestimento esterno ove danneggiato. Compreso i pezzi speciali gli eventuali spostamenti longitudinali nel cavo per intralci di qualsiasi genere, l'esecuzione delle prove idrauliche, il lavaggio e la disinfezione; sono esclusi gli scavi, rinfianchi e rinterri / - TUBI DI ACCIAIO SALDATI CON RIVESTIMENTO BITUMINOSO / - Tubi in acciaio saldati con rivestimento bituminoso del diametro di 80 mm / - TUBI DI ACCIAIO SALDATI CON RIVESTIMENTO BITUMINOSO del diametro di 80 mm			54,57	12,62%
22CL.PR.C.0210.10.e	Tubi in acciaio saldati con rivestimento bituminoso del diametro di 100 mm / - TUBI DI ACCIAIO SALDATI CON RIVESTIMENTO BITUMINOSO del diametro di 100 mmFornitura e posa in opera di tubi in acciaio saldati forniti e posti in opera, di qualsiasi lunghezza, secondo le norme UNI 6363/84, con rivestimento bituminoso pesante conforme alle norme UNI 5256, con giunzioni a bicchiere cilindrico o sferico per saldatura a sovrapposizione, compresa la saldatura elettrica e la fasciatura dei giunti con tessuto di lana di vetro e miscela bituminosa, il ripristino del rivestimento protettivo bituminoso, nella parete interna dei tubi in corrispondenza delle giunzioni e del rivestimento esterno ove danneggiato. Compreso i pezzi speciali gli eventuali spostamenti longitudinali nel cavo per intralci di qualsiasi genere, l'esecuzione delle prove idrauliche, il lavaggio e la disinfezione; sono esclusi gli scavi, rinfianchi e rinterri / - TUBI DI ACCIAIO SALDATI CON RIVESTIMENTO BITUMINOSO / - Tubi in acciaio saldati con rivestimento bituminoso del diametro di 100 mm / - TUBI DI ACCIAIO SALDATI CON RIVESTIMENTO BITUMINOSO del diametro di 100 mm			69,16	13,03%
22CL.PR.C.0210.10.f	Tubi in acciaio saldati con rivestimento bituminoso del diametro di 125 mm / - TUBI DI ACCIAIO SALDATI CON RIVESTIMENTO BITUMINOSO del diametro di 125 mmFornitura e posa in opera di tubi in acciaio saldati forniti e posti in opera, di qualsiasi lunghezza, secondo le norme UNI 6363/84, con rivestimento bituminoso pesante conforme alle norme UNI 5256, con giunzioni a bicchiere cilindrico o sferico per saldatura a sovrapposizione, compresa la saldatura elettrica e la fasciatura dei giunti con tessuto di lana di vetro e miscela bituminosa, il ripristino del rivestimento protettivo bituminoso, nella parete interna dei tubi in corrispondenza delle giunzioni e del rivestimento esterno ove danneggiato. Compreso i pezzi speciali gli eventuali spostamenti longitudinali nel cavo per intralci di qualsiasi genere, l'esecuzione delle prove idrauliche, il lavaggio e la disinfezione; sono esclusi gli scavi, rinfianchi e rinterri / - TUBI DI ACCIAIO SALDATI CON RIVESTIMENTO BITUMINOSO / - Tubi in acciaio saldati con rivestimento bituminoso del diametro di 125 mm / - TUBI DI ACCIAIO SALDATI CON RIVESTIMENTO BITUMINOSO del diametro di 125 mm			73,78	10,85%
22CL.PR.C.0210.10.g	Tubi in acciaio saldati con rivestimento bituminoso del diametro di 150 mm / - TUBI DI ACCIAIO SALDATI CON RIVESTIMENTO BITUMINOSO del diametro di 150 mmFornitura e posa in opera di tubi in acciaio saldati forniti e posti in opera, di qualsiasi lunghezza, secondo le norme UNI 6363/84, con rivestimento bituminoso pesante conforme alle norme UNI 5256, con giunzioni a bicchiere cilindrico o sferico per saldatura a sovrapposizione, compresa la saldatura elettrica e la fasciatura dei giunti con tessuto di lana di vetro e miscela bituminosa, il ripristino del rivestimento protettivo bituminoso, nella parete interna dei tubi in corrispondenza delle giunzioni e del rivestimento esterno ove danneggiato. Compreso i pezzi speciali gli eventuali spostamenti longitudinali nel cavo per intralci di qualsiasi genere, l'esecuzione delle prove idrauliche, il lavaggio e la disinfezione; sono esclusi gli scavi, rinfianchi e rinterri / - TUBI DI ACCIAIO SALDATI CON RIVESTIMENTO BITUMINOSO / - Tubi in acciaio saldati con rivestimento bituminoso del diametro di 150 mm / - TUBI DI ACCIAIO SALDATI CON RIVESTIMENTO BITUMINOSO del diametro di 150 mm			100,77	9,40%
22CL.PR.C.0210.10.h	Tubi in acciaio saldati con rivestimento bituminoso del diametro di 200 mm / - TUBI DI ACCIAIO SALDATI CON RIVESTIMENTO BITUMINOSO del diametro di 200 mmFornitura e posa in opera di tubi in acciaio saldati forniti e posti in opera, di qualsiasi lunghezza, secondo le norme UNI 6363/84, con rivestimento bituminoso pesante conforme alle norme UNI 5256, con giunzioni a bicchiere cilindrico o sferico per saldatura a sovrapposizione, compresa la saldatura elettrica e la fasciatura dei giunti con tessuto di lana di vetro e miscela bituminosa, il ripristino del rivestimento protettivo bituminoso, nella parete interna dei tubi in corrispondenza delle giunzioni e del rivestimento esterno ove danneggiato. Compreso i pezzi speciali gli eventuali spostamenti longitudinali nel cavo per intralci di qualsiasi genere, l'esecuzione delle prove idrauliche, il lavaggio e la disinfezione; sono esclusi gli scavi, rinfianchi e rinterri / - TUBI DI ACCIAIO SALDATI CON RIVESTIMENTO BITUMINOSO / - Tubi in acciaio saldati con rivestimento bituminoso del diametro di 200 mm / - TUBI DI ACCIAIO SALDATI CON RIVESTIMENTO BITUMINOSO del diametro di 200 mm			132,26	7,85%
22CL.PR.C.0210.10.i	Tubi in acciaio saldati con rivestimento bituminoso del diametro di 250 mm / - TUBI DI ACCIAIO SALDATI CON RIVESTIMENTO BITUMINOSO del diametro di 250 mmFornitura e posa in opera di tubi in acciaio saldati forniti e posti in opera, di qualsiasi lunghezza, secondo le norme UNI 6363/84, con rivestimento bituminoso pesante conforme alle norme UNI 5256, con giunzioni a bicchiere cilindrico o sferico per saldatura a sovrapposizione, compresa la saldatura elettrica e la fasciatura dei giunti con tessuto di lana di vetro e miscela bituminosa, il ripristino del rivestimento protettivo bituminoso, nella parete interna dei tubi in corrispondenza delle giunzioni e del rivestimento esterno ove danneggiato. Compreso i pezzi speciali gli eventuali spostamenti longitudinali nel cavo per intralci di qualsiasi genere, l'esecuzione delle prove idrauliche, il lavaggio e la disinfezione; sono esclusi gli scavi, rinfianchi e rinterri / - TUBI DI ACCIAIO SALDATI CON RIVESTIMENTO BITUMINOSO / - Tubi in acciaio saldati con rivestimento bituminoso del diametro di 250 mm / - TUBI DI ACCIAIO SALDATI CON RIVESTIMENTO BITUMINOSO del diametro di 250 mm			185,88	6,01%
22CL.PR.C.0210.10.j	Tubi in acciaio saldati con rivestimento bituminoso del diametro di 300 mm / - TUBI DI ACCIAIO SALDATI CON RIVESTIMENTO BITUMINOSO del diametro di 300 mmFornitura e posa in opera di tubi in acciaio saldati forniti e posti in opera, di qualsiasi lunghezza, secondo le norme UNI 6363/84, con rivestimento bituminoso pesante conforme alle norme UNI 5256, con giunzioni a bicchiere cilindrico o sferico per saldatura a sovrapposizione, compresa la saldatura elettrica e la fasciatura dei giunti con tessuto di lana di vetro e miscela bituminosa, il ripristino del rivestimento protettivo bituminoso, nella parete interna dei tubi in corrispondenza delle giunzioni e del rivestimento esterno ove danneggiato. Compreso i pezzi speciali gli eventuali spostamenti longitudinali nel cavo per intralci di qualsiasi genere, l'esecuzione delle prove idrauliche, il lavaggio e la disinfezione; sono esclusi gli scavi, rinfianchi e rinterri / - TUBI DI ACCIAIO SALDATI CON RIVESTIMENTO BITUMINOSO / - Tubi in acciaio saldati con rivestimento bituminoso del diametro di 300 mm / - TUBI DI ACCIAIO SALDATI CON RIVESTIMENTO BITUMINOSO del diametro di 300 mm			228,51	5,43%
22CL.PR.C.0210.10.k	Tubi in acciaio saldati con rivestimento bituminoso del diametro di 350 mm / - TUBI DI ACCIAIO SALDATI CON RIVESTIMENTO BITUMINOSO del diametro di 350 mmFornitura e posa in opera di tubi in acciaio saldati forniti e posti in opera, di qualsiasi lunghezza, secondo le norme UNI 6363/84, con rivestimento bituminoso pesante conforme alle norme UNI 5256, con giunzioni a bicchiere cilindrico o sferico per saldatura a sovrapposizione, compresa la saldatura elettrica e la fasciatura dei giunti con tessuto di lana di vetro e miscela bituminosa, il ripristino del rivestimento protettivo bituminoso, nella parete interna dei tubi in corrispondenza delle giunzioni e del rivestimento esterno ove danneggiato. Compreso i pezzi speciali gli eventuali spostamenti longitudinali nel cavo per intralci di qualsiasi genere, l'esecuzione delle prove idrauliche, il lavaggio e la disinfezione; sono esclusi gli scavi, rinfianchi e rinterri / - TUBI DI ACCIAIO SALDATI CON RIVESTIMENTO BITUMINOSO / - Tubi in acciaio saldati con rivestimento bituminoso del diametro di 350 mm / - TUBI DI ACCIAIO SALDATI CON RIVESTIMENTO BITUMINOSO del diametro di 350 mm			281,11	5,07%
22CL.PR.C.0210.10.l	Tubi in acciaio saldati con rivestimento bituminoso del diametro di 400 mm / - TUBI DI ACCIAIO SALDATI CON RIVESTIMENTO BITUMINOSO del diametro di 400 mmFornitura e posa in opera di tubi in acciaio saldati forniti e posti in opera, di qualsiasi lunghezza, secondo le norme UNI 6363/84, con rivestimento bituminoso pesante conforme alle norme UNI 5256, con giunzioni a bicchiere cilindrico o sferico per saldatura a sovrapposizione, compresa la saldatura elettrica e la fasciatura dei giunti con tessuto di lana di vetro e miscela bituminosa, il ripristino del rivestimento protettivo bituminoso, nella parete interna dei tubi in corrispondenza delle giunzioni e del rivestimento esterno ove danneggiato. Compreso i pezzi speciali gli eventuali spostamenti longitudinali nel cavo per intralci di qualsiasi genere, l'esecuzione delle prove idrauliche, il lavaggio e la disinfezione; sono esclusi gli scavi, rinfianchi e rinterri / - TUBI DI ACCIAIO SALDATI CON RIVESTIMENTO BITUMINOSO / - Tubi in acciaio saldati con rivestimento bituminoso del diametro di 400 mm / - TUBI DI ACCIAIO SALDATI CON RIVESTIMENTO BITUMINOSO del diametro di 400 mm			328,74	4,68%
22CL.PR.C.0210.10.m	Tubi in acciaio saldati con rivestimento bituminoso del diametro di 450 mm / - TUBI DI ACCIAIO SALDATI CON RIVESTIMENTO BITUMINOSO del diametro di 450 mmFornitura e posa in opera di tubi in acciaio saldati forniti e posti in opera, di qualsiasi lunghezza, secondo le norme UNI 6363/84, con rivestimento bituminoso pesante conforme alle norme UNI 5256, con giunzioni a bicchiere cilindrico o sferico per saldatura a sovrapposizione, compresa la saldatura elettrica e la fasciatura dei giunti con tessuto di lana di vetro e miscela bituminosa, il ripristino del rivestimento protettivo bituminoso, nella parete interna dei tubi in corrispondenza delle giunzioni e del rivestimento esterno ove danneggiato. Compreso i pezzi speciali gli eventuali spostamenti longitudinali nel cavo per intralci di qualsiasi genere, l'esecuzione delle prove idrauliche, il lavaggio e la disinfezione; sono esclusi gli scavi, rinfianchi e rinterri / - TUBI DI ACCIAIO SALDATI CON RIVESTIMENTO BITUMINOSO / - Tubi in acciaio saldati con rivestimento bituminoso del diametro di 450 mm / - TUBI DI ACCIAIO SALDATI CON RIVESTIMENTO BITUMINOSO del diametro di 450 mm			389,11	4,38%
22CL.PR.C.0210.10.n	Tubi in acciaio saldati con rivestimento bituminoso del diametro di 500 mm / - TUBI DI ACCIAIO SALDATI CON RIVESTIMENTO BITUMINOSO del diametro di 500 mmFornitura e posa in opera di tubi in acciaio saldati forniti e posti in opera, di qualsiasi lunghezza, secondo le norme UNI 6363/84, con rivestimento bituminoso pesante conforme alle norme UNI 5256, con giunzioni a bicchiere cilindrico o sferico per saldatura a sovrapposizione, compresa la saldatura elettrica e la fasciatura dei giunti con tessuto di lana di vetro e miscela bituminosa, il ripristino del rivestimento protettivo bituminoso, nella parete interna dei tubi in corrispondenza delle giunzioni e del rivestimento esterno ove danneggiato. Compreso i pezzi speciali gli eventuali spostamenti longitudinali nel cavo per intralci di qualsiasi genere, l'esecuzione delle prove idrauliche, il lavaggio e la disinfezione; sono esclusi gli scavi, rinfianchi e rinterri / - TUBI DI ACCIAIO SALDATI CON RIVESTIMENTO BITUMINOSO / - Tubi in acciaio saldati con rivestimento bituminoso del diametro di 500 mm / - TUBI DI ACCIAIO SALDATI CON RIVESTIMENTO BITUMINOSO del diametro di 500 mm			438,92	4,45%
22CL.PR.C.0210.10.o	Tubi in acciaio con rivestimento bituminoso del diametro di 600 mm / - TUBI DI ACCIAIO SALDATI CON RIVESTIMENTO BITUMINOSO del diametro di 600 mmFornitura e posa in opera di tubi in acciaio saldati forniti e posti in opera, di qualsiasi lunghezza, secondo le norme UNI 6363/84, con rivestimento bituminoso pesante conforme alle norme UNI 5256, con giunzioni a bicchiere cilindrico o sferico per saldatura a sovrapposizione, compresa la saldatura elettrica e la fasciatura dei giunti con tessuto di lana di vetro e miscela bituminosa, il ripristino del rivestimento protettivo bituminoso, nella parete interna dei tubi in corrispondenza delle giunzioni e del rivestimento esterno ove danneggiato. Compreso i pezzi speciali gli eventuali spostamenti longitudinali nel cavo per intralci di qualsiasi genere, l'esecuzione delle prove idrauliche, il lavaggio e la disinfezione; sono esclusi gli scavi, rinfianchi e rinterri / - TUBI DI ACCIAIO SALDATI CON RIVESTIMENTO BITUMINOSO / - Tubi in acciaio con rivestimento bituminoso del diametro di 600 mm / - TUBI DI ACCIAIO SALDATI CON RIVESTIMENTO BITUMINOSO del diametro di 600 mm			673,51	3,53%
22CL.PR.C.0210.20.a	Tubi in acciaio senza saldatura con rivestimento bituminoso del diametro di 40 mm / - TUBI DI ACCIAIO SENZA SALDATURA CON RIVESTIMENTO BITUMINOSO del diametro di 40 mmFornitura e posa in opera di tubi in acciaio senza saldatura forniti e posti in opera, di qualsiasi lunghezza, secondo le norme UNI 6363/84, con rivestimento bituminoso pesante conforme alle norme UNI 5256, con giunzioni a bicchiere cilindrico o sferico per saldatura a sovrapposizione, compresa la saldatura elettrica e la fasciatura dei giunti con tessuto di lana di vetro e miscela bituminosa, il ripristino del rivestimento protettivo bituminoso, nella parete interna dei tubi in corrispondenza delle giunzioni e del rivestimento esterno ove danneggiato. Compreso i pezzi speciali gli eventuali spostamenti longitudinali nel cavo per intralci di qualsiasi genere, l'esecuzione delle prove idrauliche, il lavaggio e la disinfezione; sono esclusi gli scavi, rinfianchi e rinterri / - TUBI DI ACCIAIO SENZA SALDATURA CON RIVESTIMENTO BITUMINOSO / - Tubi in acciaio senza saldatura con rivestimento bituminoso del diametro di 40 mm / - TUBI DI ACCIAIO SENZA SALDATURA CON RIVESTIMENTO BITUMINOSO del diametro di 40 mm			30,98	19,55%
22CL.PR.C.0210.20.b	Tubi in acciaio senza saldatura con rivestimento bituminoso del diametro di 50 mm / - TUBI DI ACCIAIO SENZA SALDATURA CON RIVESTIMENTO BITUMINOSO del diametro di 50 mmFornitura e posa in opera di tubi in acciaio senza saldatura forniti e posti in opera, di qualsiasi lunghezza, secondo le norme UNI 6363/84, con rivestimento bituminoso pesante conforme alle norme UNI 5256, con giunzioni a bicchiere cilindrico o sferico per saldatura a sovrapposizione, compresa la saldatura elettrica e la fasciatura dei giunti con tessuto di lana di vetro e miscela bituminosa, il ripristino del rivestimento protettivo bituminoso, nella parete interna dei tubi in corrispondenza delle giunzioni e del rivestimento esterno ove danneggiato. Compreso i pezzi speciali gli eventuali spostamenti longitudinali nel cavo per intralci di qualsiasi genere, l'esecuzione delle prove idrauliche, il lavaggio e la disinfezione; sono esclusi gli scavi, rinfianchi e rinterri / - TUBI DI ACCIAIO SENZA SALDATURA CON RIVESTIMENTO BITUMINOSO / - Tubi in acciaio senza saldatura con rivestimento bituminoso del diametro di 50 mm / - TUBI DI ACCIAIO SENZA SALDATURA CON RIVESTIMENTO BITUMINOSO del diametro di 50 mm			35,10	17,40%
22CL.PR.C.0210.20.c	Tubi in acciaio senza saldatura con rivestimento bituminoso del diametro di 65 mm / - TUBI DI ACCIAIO SENZA SALDATURA CON RIVESTIMENTO BITUMINOSO del diametro di 65 mmFornitura e posa in opera di tubi in acciaio senza saldatura forniti e posti in opera, di qualsiasi lunghezza, secondo le norme UNI 6363/84, con rivestimento bituminoso pesante conforme alle norme UNI 5256, con giunzioni a bicchiere cilindrico o sferico per saldatura a sovrapposizione, compresa la saldatura elettrica e la fasciatura dei giunti con tessuto di lana di vetro e miscela bituminosa, il ripristino del rivestimento protettivo bituminoso, nella parete interna dei tubi in corrispondenza delle giunzioni e del rivestimento esterno ove danneggiato. Compreso i pezzi speciali gli eventuali spostamenti longitudinali nel cavo per intralci di qualsiasi genere, l'esecuzione delle prove idrauliche, il lavaggio e la disinfezione; sono esclusi gli scavi, rinfianchi e rinterri / - TUBI DI ACCIAIO SENZA SALDATURA CON RIVESTIMENTO BITUMINOSO / - Tubi in acciaio senza saldatura con rivestimento bituminoso del diametro di 65 mm / - TUBI DI ACCIAIO SENZA SALDATURA CON RIVESTIMENTO BITUMINOSO del diametro di 65 mm			38,74	16,77%
22CL.PR.C.0210.20.d	Tubi in acciaio senza saldatura con rivestimento bituminoso del diametro di 80 mm / - TUBI DI ACCIAIO SENZA SALDATURA CON RIVESTIMENTO BITUMINOSO del diametro di 80 mmFornitura e posa in opera di tubi in acciaio senza saldatura forniti e posti in opera, di qualsiasi lunghezza, secondo le norme UNI 6363/84, con rivestimento bituminoso pesante conforme alle norme UNI 5256, con giunzioni a bicchiere cilindrico o sferico per saldatura a sovrapposizione, compresa la saldatura elettrica e la fasciatura dei giunti con tessuto di lana di vetro e miscela bituminosa, il ripristino del rivestimento protettivo bituminoso, nella parete interna dei tubi in corrispondenza delle giunzioni e del rivestimento esterno ove danneggiato. Compreso i pezzi speciali gli eventuali spostamenti longitudinali nel cavo per intralci di qualsiasi genere, l'esecuzione delle prove idrauliche, il lavaggio e la disinfezione; sono esclusi gli scavi, rinfianchi e rinterri / - TUBI DI ACCIAIO SENZA SALDATURA CON RIVESTIMENTO BITUMINOSO / - Tubi in acciaio senza saldatura con rivestimento bituminoso del diametro di 80 mm / - TUBI DI ACCIAIO SENZA SALDATURA CON RIVESTIMENTO BITUMINOSO del diametro di 80 mm			54,57	12,62%
22CL.PR.C.0210.20.e	Tubi in acciaio senza saldatura con rivestimento bituminoso del diametro di 100 mm / - TUBI DI ACCIAIO SENZA SALDATURA CON RIVESTIMENTO BITUMINOSO del diametro di 100 mmFornitura e posa in opera di tubi in acciaio senza saldatura forniti e posti in opera, di qualsiasi lunghezza, secondo le norme UNI 6363/84, con rivestimento bituminoso pesante conforme alle norme UNI 5256, con giunzioni a bicchiere cilindrico o sferico per saldatura a sovrapposizione, compresa la saldatura elettrica e la fasciatura dei giunti con tessuto di lana di vetro e miscela bituminosa, il ripristino del rivestimento protettivo bituminoso, nella parete interna dei tubi in corrispondenza delle giunzioni e del rivestimento esterno ove danneggiato. Compreso i pezzi speciali gli eventuali spostamenti longitudinali nel cavo per intralci di qualsiasi genere, l'esecuzione delle prove idrauliche, il lavaggio e la disinfezione; sono esclusi gli scavi, rinfianchi e rinterri / - TUBI DI ACCIAIO SENZA SALDATURA CON RIVESTIMENTO BITUMINOSO / - Tubi in acciaio senza saldatura con rivestimento bituminoso del diametro di 100 mm / - TUBI DI ACCIAIO SENZA SALDATURA CON RIVESTIMENTO BITUMINOSO del diametro di 100 mm			64,97	11,35%
22CL.PR.C.0210.20.f	Tubi in acciaio senza saldatura con rivestimento bituminoso del diametro di 125 mm / - TUBI DI ACCIAIO SENZA SALDATURA CON RIVESTIMENTO BITUMINOSO del diametro di 125 mmFornitura e posa in opera di tubi in acciaio senza saldatura forniti e posti in opera, di qualsiasi lunghezza, secondo le norme UNI 6363/84, con rivestimento bituminoso pesante conforme alle norme UNI 5256, con giunzioni a bicchiere cilindrico o sferico per saldatura a sovrapposizione, compresa la saldatura elettrica e la fasciatura dei giunti con tessuto di lana di vetro e miscela bituminosa, il ripristino del rivestimento protettivo bituminoso, nella parete interna dei tubi in corrispondenza delle giunzioni e del rivestimento esterno ove danneggiato. Compreso i pezzi speciali gli eventuali spostamenti longitudinali nel cavo per intralci di qualsiasi genere, l'esecuzione delle prove idrauliche, il lavaggio e la disinfezione; sono esclusi gli scavi, rinfianchi e rinterri / - TUBI DI ACCIAIO SENZA SALDATURA CON RIVESTIMENTO BITUMINOSO / - Tubi in acciaio senza saldatura con rivestimento bituminoso del diametro di 125 mm / - TUBI DI ACCIAIO SENZA SALDATURA CON RIVESTIMENTO BITUMINOSO del diametro di 125 mm			73,78	10,85%
22CL.PR.C.0210.20.g	Tubi in acciaio senza saldatura con rivestimento bituminoso del diametro di 150 mm / - TUBI DI ACCIAIO SENZA SALDATURA CON RIVESTIMENTO BITUMINOSO del diametro di 150 mmFornitura e posa in opera di tubi in acciaio senza saldatura forniti e posti in opera, di qualsiasi lunghezza, secondo le norme UNI 6363/84, con rivestimento bituminoso pesante conforme alle norme UNI 5256, con giunzioni a bicchiere cilindrico o sferico per saldatura a sovrapposizione, compresa la saldatura elettrica e la fasciatura dei giunti con tessuto di lana di vetro e miscela bituminosa, il ripristino del rivestimento protettivo bituminoso, nella parete interna dei tubi in corrispondenza delle giunzioni e del rivestimento esterno ove danneggiato. Compreso i pezzi speciali gli eventuali spostamenti longitudinali nel cavo per intralci di qualsiasi genere, l'esecuzione delle prove idrauliche, il lavaggio e la disinfezione; sono esclusi gli scavi, rinfianchi e rinterri / - TUBI DI ACCIAIO SENZA SALDATURA CON RIVESTIMENTO BITUMINOSO / - Tubi in acciaio senza saldatura con rivestimento bituminoso del diametro di 150 mm / - TUBI DI ACCIAIO SENZA SALDATURA CON RIVESTIMENTO BITUMINOSO del diametro di 150 mm			100,77	9,40%
22CL.PR.C.0210.20.h	Tubi in acciaio senza saldatura con rivestimento bituminoso del diametro di 200 mm / - TUBI DI ACCIAIO SENZA SALDATURA CON RIVESTIMENTO BITUMINOSO del diametro di 200 mmFornitura e posa in opera di tubi in acciaio senza saldatura forniti e posti in opera, di qualsiasi lunghezza, secondo le norme UNI 6363/84, con rivestimento bituminoso pesante conforme alle norme UNI 5256, con giunzioni a bicchiere cilindrico o sferico per saldatura a sovrapposizione, compresa la saldatura elettrica e la fasciatura dei giunti con tessuto di lana di vetro e miscela bituminosa, il ripristino del rivestimento protettivo bituminoso, nella parete interna dei tubi in corrispondenza delle giunzioni e del rivestimento esterno ove danneggiato. Compreso i pezzi speciali gli eventuali spostamenti longitudinali nel cavo per intralci di qualsiasi genere, l'esecuzione delle prove idrauliche, il lavaggio e la disinfezione; sono esclusi gli scavi, rinfianchi e rinterri / - TUBI DI ACCIAIO SENZA SALDATURA CON RIVESTIMENTO BITUMINOSO / - Tubi in acciaio senza saldatura con rivestimento bituminoso del diametro di 200 mm / - TUBI DI ACCIAIO SENZA SALDATURA CON RIVESTIMENTO BITUMINOSO del diametro di 200 mm			132,26	7,85%
22CL.PR.C.0210.20.i	Tubi in acciaio senza saldatura con rivestimento bituminoso del diametro di 250 mm / - TUBI DI ACCIAIO SENZA SALDATURA CON RIVESTIMENTO BITUMINOSO del diametro di 250 mmFornitura e posa in opera di tubi in acciaio senza saldatura forniti e posti in opera, di qualsiasi lunghezza, secondo le norme UNI 6363/84, con rivestimento bituminoso pesante conforme alle norme UNI 5256, con giunzioni a bicchiere cilindrico o sferico per saldatura a sovrapposizione, compresa la saldatura elettrica e la fasciatura dei giunti con tessuto di lana di vetro e miscela bituminosa, il ripristino del rivestimento protettivo bituminoso, nella parete interna dei tubi in corrispondenza delle giunzioni e del rivestimento esterno ove danneggiato. Compreso i pezzi speciali gli eventuali spostamenti longitudinali nel cavo per intralci di qualsiasi genere, l'esecuzione delle prove idrauliche, il lavaggio e la disinfezione; sono esclusi gli scavi, rinfianchi e rinterri / - TUBI DI ACCIAIO SENZA SALDATURA CON RIVESTIMENTO BITUMINOSO / - Tubi in acciaio senza saldatura con rivestimento bituminoso del diametro di 250 mm / - TUBI DI ACCIAIO SENZA SALDATURA CON RIVESTIMENTO BITUMINOSO del diametro di 250 mm			185,88	6,01%
22CL.PR.C.0210.20.j	Tubi in acciaio senza saldatura con rivestimento bituminoso del diametro di 300 mm / - TUBI DI ACCIAIO SENZA SALDATURA CON RIVESTIMENTO BITUMINOSO del diametro di 300 mmFornitura e posa in opera di tubi in acciaio senza saldatura forniti e posti in opera, di qualsiasi lunghezza, secondo le norme UNI 6363/84, con rivestimento bituminoso pesante conforme alle norme UNI 5256, con giunzioni a bicchiere cilindrico o sferico per saldatura a sovrapposizione, compresa la saldatura elettrica e la fasciatura dei giunti con tessuto di lana di vetro e miscela bituminosa, il ripristino del rivestimento protettivo bituminoso, nella parete interna dei tubi in corrispondenza delle giunzioni e del rivestimento esterno ove danneggiato. Compreso i pezzi speciali gli eventuali spostamenti longitudinali nel cavo per intralci di qualsiasi genere, l'esecuzione delle prove idrauliche, il lavaggio e la disinfezione; sono esclusi gli scavi, rinfianchi e rinterri / - TUBI DI ACCIAIO SENZA SALDATURA CON RIVESTIMENTO BITUMINOSO / - Tubi in acciaio senza saldatura con rivestimento bituminoso del diametro di 300 mm / - TUBI DI ACCIAIO SENZA SALDATURA CON RIVESTIMENTO BITUMINOSO del diametro di 300 mm			228,51	5,43%
22CL.PR.C.0210.20.k	Tubi in acciaio senza saldatura con rivestimento bituminoso del diametro di 350 mm / - TUBI DI ACCIAIO SENZA SALDATURA CON RIVESTIMENTO BITUMINOSO del diametro di 350 mmFornitura e posa in opera di tubi in acciaio senza saldatura forniti e posti in opera, di qualsiasi lunghezza, secondo le norme UNI 6363/84, con rivestimento bituminoso pesante conforme alle norme UNI 5256, con giunzioni a bicchiere cilindrico o sferico per saldatura a sovrapposizione, compresa la saldatura elettrica e la fasciatura dei giunti con tessuto di lana di vetro e miscela bituminosa, il ripristino del rivestimento protettivo bituminoso, nella parete interna dei tubi in corrispondenza delle giunzioni e del rivestimento esterno ove danneggiato. Compreso i pezzi speciali gli eventuali spostamenti longitudinali nel cavo per intralci di qualsiasi genere, l'esecuzione delle prove idrauliche, il lavaggio e la disinfezione; sono esclusi gli scavi, rinfianchi e rinterri / - TUBI DI ACCIAIO SENZA SALDATURA CON RIVESTIMENTO BITUMINOSO / - Tubi in acciaio senza saldatura con rivestimento bituminoso del diametro di 350 mm / - TUBI DI ACCIAIO SENZA SALDATURA CON RIVESTIMENTO BITUMINOSO del diametro di 350 mm			315,26	4,52%
22CL.PR.C.0210.20.l	Tubi in acciaio senza saldatura con rivestimento bituminoso del diametro di 400 mm / - TUBI DI ACCIAIO SENZA SALDATURA CON RIVESTIMENTO BITUMINOSO del diametro di 400 mmFornitura e posa in opera di tubi in acciaio senza saldatura forniti e posti in opera, di qualsiasi lunghezza, secondo le norme UNI 6363/84, con rivestimento bituminoso pesante conforme alle norme UNI 5256, con giunzioni a bicchiere cilindrico o sferico per saldatura a sovrapposizione, compresa la saldatura elettrica e la fasciatura dei giunti con tessuto di lana di vetro e miscela bituminosa, il ripristino del rivestimento protettivo bituminoso, nella parete interna dei tubi in corrispondenza delle giunzioni e del rivestimento esterno ove danneggiato. Compreso i pezzi speciali gli eventuali spostamenti longitudinali nel cavo per intralci di qualsiasi genere, l'esecuzione delle prove idrauliche, il lavaggio e la disinfezione; sono esclusi gli scavi, rinfianchi e rinterri / - TUBI DI ACCIAIO SENZA SALDATURA CON RIVESTIMENTO BITUMINOSO / - Tubi in acciaio senza saldatura con rivestimento bituminoso del diametro di 400 mm / - TUBI DI ACCIAIO SENZA SALDATURA CON RIVESTIMENTO BITUMINOSO del diametro di 400 mm			410,08	3,75%
22CL.PR.C.0210.20.m	Tubi in acciaio senza saldatura con rivestimento bituminoso del diametro di 450 mm / - TUBI DI ACCIAIO SENZA SALDATURA CON RIVESTIMENTO BITUMINOSO del diametro di 450 mmFornitura e posa in opera di tubi in acciaio senza saldatura forniti e posti in opera, di qualsiasi lunghezza, secondo le norme UNI 6363/84, con rivestimento bituminoso pesante conforme alle norme UNI 5256, con giunzioni a bicchiere cilindrico o sferico per saldatura a sovrapposizione, compresa la saldatura elettrica e la fasciatura dei giunti con tessuto di lana di vetro e miscela bituminosa, il ripristino del rivestimento protettivo bituminoso, nella parete interna dei tubi in corrispondenza delle giunzioni e del rivestimento esterno ove danneggiato. Compreso i pezzi speciali gli eventuali spostamenti longitudinali nel cavo per intralci di qualsiasi genere, l'esecuzione delle prove idrauliche, il lavaggio e la disinfezione; sono esclusi gli scavi, rinfianchi e rinterri / - TUBI DI ACCIAIO SENZA SALDATURA CON RIVESTIMENTO BITUMINOSO / - Tubi in acciaio senza saldatura con rivestimento bituminoso del diametro di 450 mm / - TUBI DI ACCIAIO SENZA SALDATURA CON RIVESTIMENTO BITUMINOSO del diametro di 450 mm			204,69	8,33%
22CL.PR.C.0210.20.n	Tubi in acciaio senza saldatura con rivestimento bituminoso del diametro di 500 mm / - TUBI DI ACCIAIO SENZA SALDATURA CON RIVESTIMENTO BITUMINOSO del diametro di 500 mmFornitura e posa in opera di tubi in acciaio senza saldatura forniti e posti in opera, di qualsiasi lunghezza, secondo le norme UNI 6363/84, con rivestimento bituminoso pesante conforme alle norme UNI 5256, con giunzioni a bicchiere cilindrico o sferico per saldatura a sovrapposizione, compresa la saldatura elettrica e la fasciatura dei giunti con tessuto di lana di vetro e miscela bituminosa, il ripristino del rivestimento protettivo bituminoso, nella parete interna dei tubi in corrispondenza delle giunzioni e del rivestimento esterno ove danneggiato. Compreso i pezzi speciali gli eventuali spostamenti longitudinali nel cavo per intralci di qualsiasi genere, l'esecuzione delle prove idrauliche, il lavaggio e la disinfezione; sono esclusi gli scavi, rinfianchi e rinterri / - TUBI DI ACCIAIO SENZA SALDATURA CON RIVESTIMENTO BITUMINOSO / - Tubi in acciaio senza saldatura con rivestimento bituminoso del diametro di 500 mm / - TUBI DI ACCIAIO SENZA SALDATURA CON RIVESTIMENTO BITUMINOSO del diametro di 500 mm			233,23	8,38%
22CL.PR.C.0210.20.o	Tubi in acciaio senza saldatura con rivestimento bituminoso del diametro di 600 mm / - TUBI DI ACCIAIO SENZA SALDATURA CON RIVESTIMENTO BITUMINOSO del diametro di 600 mmFornitura e posa in opera di tubi in acciaio senza saldatura forniti e posti in opera, di qualsiasi lunghezza, secondo le norme UNI 6363/84, con rivestimento bituminoso pesante conforme alle norme UNI 5256, con giunzioni a bicchiere cilindrico o sferico per saldatura a sovrapposizione, compresa la saldatura elettrica e la fasciatura dei giunti con tessuto di lana di vetro e miscela bituminosa, il ripristino del rivestimento protettivo bituminoso, nella parete interna dei tubi in corrispondenza delle giunzioni e del rivestimento esterno ove danneggiato. Compreso i pezzi speciali gli eventuali spostamenti longitudinali nel cavo per intralci di qualsiasi genere, l'esecuzione delle prove idrauliche, il lavaggio e la disinfezione; sono esclusi gli scavi, rinfianchi e rinterri / - TUBI DI ACCIAIO SENZA SALDATURA CON RIVESTIMENTO BITUMINOSO / - Tubi in acciaio senza saldatura con rivestimento bituminoso del diametro di 600 mm / - TUBI DI ACCIAIO SENZA SALDATURA CON RIVESTIMENTO BITUMINOSO del diametro di 600 mm			296,55	8,02%
22CL.PR.C.0210.30.a	Tubo in acciaio elettrosaldato longitudinalmente, rivestito esternamente con polietilene estruso a guaina circolare del diametro di 50 mm / - TUBI DI ACCIAO RIVESTITI IN POLIETILENE ESTERNO ED EPOSIDICO INTERNO del diametro di 50 mmFornitura e posa in opera di tubo in acciaio elettrosaldato longitudinalmente, secondo norme UNI 6363/84, con giunto saldato a bicchiere cilindrico o sferico, rivestito esternamente con polietilene estruso a guaina circolare secondo norma UNI 9099 in triplostrato (R3) costituito da un primo strato di primer epossidico su cui sono poi coestrusi adesivo e polietilene. Internamente rivestito con uno strato di materiale epossidico con spessore pari a mm 0,250, costituito da un sistema bicomponente privo di solventi, formato da un catalizzatore e da una resina di base, conforme alle disposizioni del Ministero della Sanità per i materiali posti a contatto con le sostanze alimentari destinate alconsumo umano. Fornito e posta in opera a qualsiasi altezza e profondità. Sono compresi: i pezzi speciali; la posa anche in presenza di acqua fino ad un battente di cm 20 ed il relativo aggottamento; l'eventuale taglio di tubazione; la saldatura elettrica dei giunti; la fornitura degli elettrodi ed ogni altro onere adesso relativo; il ripristino da eseguire in opera del rivestimento esterno inprossimità del giunto, mediante fasciatura della condotta con nastro dimateriale polietilenico adesivo, UNI 10190; tutte le prove di tenuta, di carico e di laboratorio previste dalla vigente normativa e la fornitura dei relativi certificati; il lavaggio e la disinfezione delle condotte ed ogni altra operazione per dare la tubazione pronta all'uso. Sono esclusi: lo scavo; il rinfianco con sabbia fine ed asciutta / - TUBI DI ACCIAO RIVESTITI IN POLIETILENE ESTERNO ED EPOSIDICO INTERNO / - Tubo in acciaio elettrosaldato longitudinalmente, rivestito esternamente con polietilene estruso a guaina circolare del diametro di 50 mm / - TUBI DI ACCIAO RIVESTITI IN POLIETILENE ESTERNO ED EPOSIDICO INTERNO del diametro di 50 mm			20,16	30,29%
22CL.PR.C.0210.30.b	Tubo in acciaio elettrosaldato longitudinalmente, rivestito esternamente con polietilene estruso a guaina circolare del diametro di 65 mm / - TUBI DI ACCIAO RIVESTITI IN POLIETILENE ESTERNO ED EPOSIDICO INTERNO del diametro di 65 mmFornitura e posa in opera di tubo in acciaio elettrosaldato longitudinalmente, secondo norme UNI 6363/84, con giunto saldato a bicchiere cilindrico o sferico, rivestito esternamente con polietilene estruso a guaina circolare secondo norma UNI 9099 in triplostrato (R3) costituito da un primo strato di primer epossidico su cui sono poi coestrusi adesivo e polietilene. Internamente rivestito con uno strato di materiale epossidico con spessore pari a mm 0,250, costituito da un sistema bicomponente privo di solventi, formato da un catalizzatore e da una resina di base, conforme alle disposizioni del Ministero della Sanità per i materiali posti a contatto con le sostanze alimentari destinate alconsumo umano. Fornito e posta in opera a qualsiasi altezza e profondità. Sono compresi: i pezzi speciali; la posa anche in presenza di acqua fino ad un battente di cm 20 ed il relativo aggottamento; l'eventuale taglio di tubazione; la saldatura elettrica dei giunti; la fornitura degli elettrodi ed ogni altro onere adesso relativo; il ripristino da eseguire in opera del rivestimento esterno inprossimità del giunto, mediante fasciatura della condotta con nastro dimateriale polietilenico adesivo, UNI 10190; tutte le prove di tenuta, di carico e di laboratorio previste dalla vigente normativa e la fornitura dei relativi certificati; il lavaggio e la disinfezione delle condotte ed ogni altra operazione per dare la tubazione pronta all'uso. Sono esclusi: lo scavo; il rinfianco con sabbia fine ed asciutta / - TUBI DI ACCIAO RIVESTITI IN POLIETILENE ESTERNO ED EPOSIDICO INTERNO / - Tubo in acciaio elettrosaldato longitudinalmente, rivestito esternamente con polietilene estruso a guaina circolare del diametro di 65 mm / - TUBI DI ACCIAO RIVESTITI IN POLIETILENE ESTERNO ED EPOSIDICO INTERNO del diametro di 65 mm			22,54	28,82%
22CL.PR.C.0210.30.c	Tubo in acciaio elettrosaldato longitudinalmente, rivestito esternamente con polietilene estruso a guaina circolare del diametro di 80 mm / - TUBI DI ACCIAO RIVESTITI IN POLIETILENE ESTERNO ED EPOSIDICO INTERNO del diametro di 80 mmFornitura e posa in opera di tubo in acciaio elettrosaldato longitudinalmente, secondo norme UNI 6363/84, con giunto saldato a bicchiere cilindrico o sferico, rivestito esternamente con polietilene estruso a guaina circolare secondo norma UNI 9099 in triplostrato (R3) costituito da un primo strato di primer epossidico su cui sono poi coestrusi adesivo e polietilene. Internamente rivestito con uno strato di materiale epossidico con spessore pari a mm 0,250, costituito da un sistema bicomponente privo di solventi, formato da un catalizzatore e da una resina di base, conforme alle disposizioni del Ministero della Sanità per i materiali posti a contatto con le sostanze alimentari destinate alconsumo umano. Fornito e posta in opera a qualsiasi altezza e profondità. Sono compresi: i pezzi speciali; la posa anche in presenza di acqua fino ad un battente di cm 20 ed il relativo aggottamento; l'eventuale taglio di tubazione; la saldatura elettrica dei giunti; la fornitura degli elettrodi ed ogni altro onere adesso relativo; il ripristino da eseguire in opera del rivestimento esterno inprossimità del giunto, mediante fasciatura della condotta con nastro dimateriale polietilenico adesivo, UNI 10190; tutte le prove di tenuta, di carico e di laboratorio previste dalla vigente normativa e la fornitura dei relativi certificati; il lavaggio e la disinfezione delle condotte ed ogni altra operazione per dare la tubazione pronta all'uso. Sono esclusi: lo scavo; il rinfianco con sabbia fine ed asciutta / - TUBI DI ACCIAO RIVESTITI IN POLIETILENE ESTERNO ED EPOSIDICO INTERNO / - Tubo in acciaio elettrosaldato longitudinalmente, rivestito esternamente con polietilene estruso a guaina circolare del diametro di 80 mm / - TUBI DI ACCIAO RIVESTITI IN POLIETILENE ESTERNO ED EPOSIDICO INTERNO del diametro di 80 mm			25,03	27,51%
22CL.PR.C.0210.30.d	Tubo in acciaio elettrosaldato longitudinalmente, rivestito esternamente con polietilene estruso a guaina circolare del diametro di 100 mm / - TUBI DI ACCIAO RIVESTITI IN POLIETILENE ESTERNO ED EPOSIDICO INTERNO del diametro di 100 mmFornitura e posa in opera di tubo in acciaio elettrosaldato longitudinalmente, secondo norme UNI 6363/84, con giunto saldato a bicchiere cilindrico o sferico, rivestito esternamente con polietilene estruso a guaina circolare secondo norma UNI 9099 in triplostrato (R3) costituito da un primo strato di primer epossidico su cui sono poi coestrusi adesivo e polietilene. Internamente rivestito con uno strato di materiale epossidico con spessore pari a mm 0,250, costituito da un sistema bicomponente privo di solventi, formato da un catalizzatore e da una resina di base, conforme alle disposizioni del Ministero della Sanità per i materiali posti a contatto con le sostanze alimentari destinate alconsumo umano. Fornito e posta in opera a qualsiasi altezza e profondità. Sono compresi: i pezzi speciali; la posa anche in presenza di acqua fino ad un battente di cm 20 ed il relativo aggottamento; l'eventuale taglio di tubazione; la saldatura elettrica dei giunti; la fornitura degli elettrodi ed ogni altro onere adesso relativo; il ripristino da eseguire in opera del rivestimento esterno inprossimità del giunto, mediante fasciatura della condotta con nastro dimateriale polietilenico adesivo, UNI 10190; tutte le prove di tenuta, di carico e di laboratorio previste dalla vigente normativa e la fornitura dei relativi certificati; il lavaggio e la disinfezione delle condotte ed ogni altra operazione per dare la tubazione pronta all'uso. Sono esclusi: lo scavo; il rinfianco con sabbia fine ed asciutta / - TUBI DI ACCIAO RIVESTITI IN POLIETILENE ESTERNO ED EPOSIDICO INTERNO / - Tubo in acciaio elettrosaldato longitudinalmente, rivestito esternamente con polietilene estruso a guaina circolare del diametro di 100 mm / - TUBI DI ACCIAO RIVESTITI IN POLIETILENE ESTERNO ED EPOSIDICO INTERNO del diametro di 100 mm			31,05	23,74%
22CL.PR.C.0210.30.e	Tubo in acciaio elettrosaldato longitudinalmente, rivestito esternamente con polietilene estruso a guaina circolare del diametro di 125 mm / - TUBI DI ACCIAO RIVESTITI IN POLIETILENE ESTERNO ED EPOSIDICO INTERNO del diametro di 125 mmFornitura e posa in opera di tubo in acciaio elettrosaldato longitudinalmente, secondo norme UNI 6363/84, con giunto saldato a bicchiere cilindrico o sferico, rivestito esternamente con polietilene estruso a guaina circolare secondo norma UNI 9099 in triplostrato (R3) costituito da un primo strato di primer epossidico su cui sono poi coestrusi adesivo e polietilene. Internamente rivestito con uno strato di materiale epossidico con spessore pari a mm 0,250, costituito da un sistema bicomponente privo di solventi, formato da un catalizzatore e da una resina di base, conforme alle disposizioni del Ministero della Sanità per i materiali posti a contatto con le sostanze alimentari destinate alconsumo umano. Fornito e posta in opera a qualsiasi altezza e profondità. Sono compresi: i pezzi speciali; la posa anche in presenza di acqua fino ad un battente di cm 20 ed il relativo aggottamento; l'eventuale taglio di tubazione; la saldatura elettrica dei giunti; la fornitura degli elettrodi ed ogni altro onere adesso relativo; il ripristino da eseguire in opera del rivestimento esterno inprossimità del giunto, mediante fasciatura della condotta con nastro dimateriale polietilenico adesivo, UNI 10190; tutte le prove di tenuta, di carico e di laboratorio previste dalla vigente normativa e la fornitura dei relativi certificati; il lavaggio e la disinfezione delle condotte ed ogni altra operazione per dare la tubazione pronta all'uso. Sono esclusi: lo scavo; il rinfianco con sabbia fine ed asciutta / - TUBI DI ACCIAO RIVESTITI IN POLIETILENE ESTERNO ED EPOSIDICO INTERNO / - Tubo in acciaio elettrosaldato longitudinalmente, rivestito esternamente con polietilene estruso a guaina circolare del diametro di 125 mm / - TUBI DI ACCIAO RIVESTITI IN POLIETILENE ESTERNO ED EPOSIDICO INTERNO del diametro di 125 mm			40,19	19,92%
22CL.PR.C.0210.30.f	Tubo in acciaio elettrosaldato longitudinalmente, rivestito esternamente con polietilene estruso a guaina circolare del diametro di 150 mm / - TUBI DI ACCIAO RIVESTITI IN POLIETILENE ESTERNO ED EPOSIDICO INTERNO del diametro di 150 mmFornitura e posa in opera di tubo in acciaio elettrosaldato longitudinalmente, secondo norme UNI 6363/84, con giunto saldato a bicchiere cilindrico o sferico, rivestito esternamente con polietilene estruso a guaina circolare secondo norma UNI 9099 in triplostrato (R3) costituito da un primo strato di primer epossidico su cui sono poi coestrusi adesivo e polietilene. Internamente rivestito con uno strato di materiale epossidico con spessore pari a mm 0,250, costituito da un sistema bicomponente privo di solventi, formato da un catalizzatore e da una resina di base, conforme alle disposizioni del Ministero della Sanità per i materiali posti a contatto con le sostanze alimentari destinate alconsumo umano. Fornito e posta in opera a qualsiasi altezza e profondità. Sono compresi: i pezzi speciali; la posa anche in presenza di acqua fino ad un battente di cm 20 ed il relativo aggottamento; l'eventuale taglio di tubazione; la saldatura elettrica dei giunti; la fornitura degli elettrodi ed ogni altro onere adesso relativo; il ripristino da eseguire in opera del rivestimento esterno inprossimità del giunto, mediante fasciatura della condotta con nastro dimateriale polietilenico adesivo, UNI 10190; tutte le prove di tenuta, di carico e di laboratorio previste dalla vigente normativa e la fornitura dei relativi certificati; il lavaggio e la disinfezione delle condotte ed ogni altra operazione per dare la tubazione pronta all'uso. Sono esclusi: lo scavo; il rinfianco con sabbia fine ed asciutta / - TUBI DI ACCIAO RIVESTITI IN POLIETILENE ESTERNO ED EPOSIDICO INTERNO / - Tubo in acciaio elettrosaldato longitudinalmente, rivestito esternamente con polietilene estruso a guaina circolare del diametro di 150 mm / - TUBI DI ACCIAO RIVESTITI IN POLIETILENE ESTERNO ED EPOSIDICO INTERNO del diametro di 150 mm			54,25	17,46%
22CL.PR.C.0210.30.g	Tubo in acciaio elettrosaldato longitudinalmente, rivestito esternamente con polietilene estruso a guaina circolare del diametro di 200 mm / - TUBI DI ACCIAO RIVESTITI IN POLIETILENE ESTERNO ED EPOSIDICO INTERNO del diametro di 200 mmFornitura e posa in opera di tubo in acciaio elettrosaldato longitudinalmente, secondo norme UNI 6363/84, con giunto saldato a bicchiere cilindrico o sferico, rivestito esternamente con polietilene estruso a guaina circolare secondo norma UNI 9099 in triplostrato (R3) costituito da un primo strato di primer epossidico su cui sono poi coestrusi adesivo e polietilene. Internamente rivestito con uno strato di materiale epossidico con spessore pari a mm 0,250, costituito da un sistema bicomponente privo di solventi, formato da un catalizzatore e da una resina di base, conforme alle disposizioni del Ministero della Sanità per i materiali posti a contatto con le sostanze alimentari destinate alconsumo umano. Fornito e posta in opera a qualsiasi altezza e profondità. Sono compresi: i pezzi speciali; la posa anche in presenza di acqua fino ad un battente di cm 20 ed il relativo aggottamento; l'eventuale taglio di tubazione; la saldatura elettrica dei giunti; la fornitura degli elettrodi ed ogni altro onere adesso relativo; il ripristino da eseguire in opera del rivestimento esterno inprossimità del giunto, mediante fasciatura della condotta con nastro dimateriale polietilenico adesivo, UNI 10190; tutte le prove di tenuta, di carico e di laboratorio previste dalla vigente normativa e la fornitura dei relativi certificati; il lavaggio e la disinfezione delle condotte ed ogni altra operazione per dare la tubazione pronta all'uso. Sono esclusi: lo scavo; il rinfianco con sabbia fine ed asciutta / - TUBI DI ACCIAO RIVESTITI IN POLIETILENE ESTERNO ED EPOSIDICO INTERNO / - Tubo in acciaio elettrosaldato longitudinalmente, rivestito esternamente con polietilene estruso a guaina circolare del diametro di 200 mm / - TUBI DI ACCIAO RIVESTITI IN POLIETILENE ESTERNO ED EPOSIDICO INTERNO del diametro di 200 mm			81,07	12,81%
22CL.PR.C.0210.30.h	Tubo in acciaio elettrosaldato longitudinalmente, rivestito esternamente con polietilene estruso a guaina circolare del diametro di 250 mm / - TUBI DI ACCIAO RIVESTITI IN POLIETILENE ESTERNO ED EPOSIDICO INTERNO del diametro di 250 mmFornitura e posa in opera di tubo in acciaio elettrosaldato longitudinalmente, secondo norme UNI 6363/84, con giunto saldato a bicchiere cilindrico o sferico, rivestito esternamente con polietilene estruso a guaina circolare secondo norma UNI 9099 in triplostrato (R3) costituito da un primo strato di primer epossidico su cui sono poi coestrusi adesivo e polietilene. Internamente rivestito con uno strato di materiale epossidico con spessore pari a mm 0,250, costituito da un sistema bicomponente privo di solventi, formato da un catalizzatore e da una resina di base, conforme alle disposizioni del Ministero della Sanità per i materiali posti a contatto con le sostanze alimentari destinate alconsumo umano. Fornito e posta in opera a qualsiasi altezza e profondità. Sono compresi: i pezzi speciali; la posa anche in presenza di acqua fino ad un battente di cm 20 ed il relativo aggottamento; l'eventuale taglio di tubazione; la saldatura elettrica dei giunti; la fornitura degli elettrodi ed ogni altro onere adesso relativo; il ripristino da eseguire in opera del rivestimento esterno inprossimità del giunto, mediante fasciatura della condotta con nastro dimateriale polietilenico adesivo, UNI 10190; tutte le prove di tenuta, di carico e di laboratorio previste dalla vigente normativa e la fornitura dei relativi certificati; il lavaggio e la disinfezione delle condotte ed ogni altra operazione per dare la tubazione pronta all'uso. Sono esclusi: lo scavo; il rinfianco con sabbia fine ed asciutta / - TUBI DI ACCIAO RIVESTITI IN POLIETILENE ESTERNO ED EPOSIDICO INTERNO / - Tubo in acciaio elettrosaldato longitudinalmente, rivestito esternamente con polietilene estruso a guaina circolare del diametro di 250 mm / - TUBI DI ACCIAO RIVESTITI IN POLIETILENE ESTERNO ED EPOSIDICO INTERNO del diametro di 250 mm			115,79	9,65%
22CL.PR.C.0210.30.i	Tubo in acciaio elettrosaldato longitudinalmente, rivestito esternamente con polietilene estruso a guaina circolare del diametro di 300 mm / - TUBI DI ACCIAO RIVESTITI IN POLIETILENE ESTERNO ED EPOSIDICO INTERNO del diametro di 300 mmFornitura e posa in opera di tubo in acciaio elettrosaldato longitudinalmente, secondo norme UNI 6363/84, con giunto saldato a bicchiere cilindrico o sferico, rivestito esternamente con polietilene estruso a guaina circolare secondo norma UNI 9099 in triplostrato (R3) costituito da un primo strato di primer epossidico su cui sono poi coestrusi adesivo e polietilene. Internamente rivestito con uno strato di materiale epossidico con spessore pari a mm 0,250, costituito da un sistema bicomponente privo di solventi, formato da un catalizzatore e da una resina di base, conforme alle disposizioni del Ministero della Sanità per i materiali posti a contatto con le sostanze alimentari destinate alconsumo umano. Fornito e posta in opera a qualsiasi altezza e profondità. Sono compresi: i pezzi speciali; la posa anche in presenza di acqua fino ad un battente di cm 20 ed il relativo aggottamento; l'eventuale taglio di tubazione; la saldatura elettrica dei giunti; la fornitura degli elettrodi ed ogni altro onere adesso relativo; il ripristino da eseguire in opera del rivestimento esterno inprossimità del giunto, mediante fasciatura della condotta con nastro dimateriale polietilenico adesivo, UNI 10190; tutte le prove di tenuta, di carico e di laboratorio previste dalla vigente normativa e la fornitura dei relativi certificati; il lavaggio e la disinfezione delle condotte ed ogni altra operazione per dare la tubazione pronta all'uso. Sono esclusi: lo scavo; il rinfianco con sabbia fine ed asciutta / - TUBI DI ACCIAO RIVESTITI IN POLIETILENE ESTERNO ED EPOSIDICO INTERNO / - Tubo in acciaio elettrosaldato longitudinalmente, rivestito esternamente con polietilene estruso a guaina circolare del diametro di 300 mm / - TUBI DI ACCIAO RIVESTITI IN POLIETILENE ESTERNO ED EPOSIDICO INTERNO del diametro di 300 mm			168,51	7,37%
22CL.PR.C.0210.30.j	Tubo in acciaio elettrosaldato longitudinalmente, rivestito esternamente con polietilene estruso a guaina circolare del diametro di 350 mm / - TUBI DI ACCIAO RIVESTITI IN POLIETILENE ESTERNO ED EPOSIDICO INTERNO del diametro di 350 mmFornitura e posa in opera di tubo in acciaio elettrosaldato longitudinalmente, secondo norme UNI 6363/84, con giunto saldato a bicchiere cilindrico o sferico, rivestito esternamente con polietilene estruso a guaina circolare secondo norma UNI 9099 in triplostrato (R3) costituito da un primo strato di primer epossidico su cui sono poi coestrusi adesivo e polietilene. Internamente rivestito con uno strato di materiale epossidico con spessore pari a mm 0,250, costituito da un sistema bicomponente privo di solventi, formato da un catalizzatore e da una resina di base, conforme alle disposizioni del Ministero della Sanità per i materiali posti a contatto con le sostanze alimentari destinate alconsumo umano. Fornito e posta in opera a qualsiasi altezza e profondità. Sono compresi: i pezzi speciali; la posa anche in presenza di acqua fino ad un battente di cm 20 ed il relativo aggottamento; l'eventuale taglio di tubazione; la saldatura elettrica dei giunti; la fornitura degli elettrodi ed ogni altro onere adesso relativo; il ripristino da eseguire in opera del rivestimento esterno inprossimità del giunto, mediante fasciatura della condotta con nastro dimateriale polietilenico adesivo, UNI 10190; tutte le prove di tenuta, di carico e di laboratorio previste dalla vigente normativa e la fornitura dei relativi certificati; il lavaggio e la disinfezione delle condotte ed ogni altra operazione per dare la tubazione pronta all'uso. Sono esclusi: lo scavo; il rinfianco con sabbia fine ed asciutta / - TUBI DI ACCIAO RIVESTITI IN POLIETILENE ESTERNO ED EPOSIDICO INTERNO / - Tubo in acciaio elettrosaldato longitudinalmente, rivestito esternamente con polietilene estruso a guaina circolare del diametro di 350 mm / - TUBI DI ACCIAO RIVESTITI IN POLIETILENE ESTERNO ED EPOSIDICO INTERNO del diametro di 350 mm			208,40	6,84%
22CL.PR.C.0210.30.k	Tubo in acciaio elettrosaldato longitudinalmente, rivestito esternamente con polietilene estruso a guaina circolare del diametro di 400 mm / - TUBI DI ACCIAO RIVESTITI IN POLIETILENE ESTERNO ED EPOSIDICO INTERNO del diametro di 400 mmFornitura e posa in opera di tubo in acciaio elettrosaldato longitudinalmente, secondo norme UNI 6363/84, con giunto saldato a bicchiere cilindrico o sferico, rivestito esternamente con polietilene estruso a guaina circolare secondo norma UNI 9099 in triplostrato (R3) costituito da un primo strato di primer epossidico su cui sono poi coestrusi adesivo e polietilene. Internamente rivestito con uno strato di materiale epossidico con spessore pari a mm 0,250, costituito da un sistema bicomponente privo di solventi, formato da un catalizzatore e da una resina di base, conforme alle disposizioni del Ministero della Sanità per i materiali posti a contatto con le sostanze alimentari destinate alconsumo umano. Fornito e posta in opera a qualsiasi altezza e profondità. Sono compresi: i pezzi speciali; la posa anche in presenza di acqua fino ad un battente di cm 20 ed il relativo aggottamento; l'eventuale taglio di tubazione; la saldatura elettrica dei giunti; la fornitura degli elettrodi ed ogni altro onere adesso relativo; il ripristino da eseguire in opera del rivestimento esterno inprossimità del giunto, mediante fasciatura della condotta con nastro dimateriale polietilenico adesivo, UNI 10190; tutte le prove di tenuta, di carico e di laboratorio previste dalla vigente normativa e la fornitura dei relativi certificati; il lavaggio e la disinfezione delle condotte ed ogni altra operazione per dare la tubazione pronta all'uso. Sono esclusi: lo scavo; il rinfianco con sabbia fine ed asciutta / - TUBI DI ACCIAO RIVESTITI IN POLIETILENE ESTERNO ED EPOSIDICO INTERNO / - Tubo in acciaio elettrosaldato longitudinalmente, rivestito esternamente con polietilene estruso a guaina circolare del diametro di 400 mm / - TUBI DI ACCIAO RIVESTITI IN POLIETILENE ESTERNO ED EPOSIDICO INTERNO del diametro di 400 mm			228,10	6,74%
22CL.PR.C.0210.30.l	Tubo in acciaio elettrosaldato longitudinalmente, rivestito esternamente con polietilene estruso a guaina circolare del diametro di 450 mm / - TUBI DI ACCIAO RIVESTITI IN POLIETILENE ESTERNO ED EPOSIDICO INTERNO del diametro di 450 mmFornitura e posa in opera di tubo in acciaio elettrosaldato longitudinalmente, secondo norme UNI 6363/84, con giunto saldato a bicchiere cilindrico o sferico, rivestito esternamente con polietilene estruso a guaina circolare secondo norma UNI 9099 in triplostrato (R3) costituito da un primo strato di primer epossidico su cui sono poi coestrusi adesivo e polietilene. Internamente rivestito con uno strato di materiale epossidico con spessore pari a mm 0,250, costituito da un sistema bicomponente privo di solventi, formato da un catalizzatore e da una resina di base, conforme alle disposizioni del Ministero della Sanità per i materiali posti a contatto con le sostanze alimentari destinate alconsumo umano. Fornito e posta in opera a qualsiasi altezza e profondità. Sono compresi: i pezzi speciali; la posa anche in presenza di acqua fino ad un battente di cm 20 ed il relativo aggottamento; l'eventuale taglio di tubazione; la saldatura elettrica dei giunti; la fornitura degli elettrodi ed ogni altro onere adesso relativo; il ripristino da eseguire in opera del rivestimento esterno inprossimità del giunto, mediante fasciatura della condotta con nastro dimateriale polietilenico adesivo, UNI 10190; tutte le prove di tenuta, di carico e di laboratorio previste dalla vigente normativa e la fornitura dei relativi certificati; il lavaggio e la disinfezione delle condotte ed ogni altra operazione per dare la tubazione pronta all'uso. Sono esclusi: lo scavo; il rinfianco con sabbia fine ed asciutta / - TUBI DI ACCIAO RIVESTITI IN POLIETILENE ESTERNO ED EPOSIDICO INTERNO / - Tubo in acciaio elettrosaldato longitudinalmente, rivestito esternamente con polietilene estruso a guaina circolare del diametro di 450 mm / - TUBI DI ACCIAO RIVESTITI IN POLIETILENE ESTERNO ED EPOSIDICO INTERNO del diametro di 450 mm			267,60	6,38%
22CL.PR.C.0210.30.m	Tubo in acciaio elettrosaldato longitudinalmente, rivestito esternamente con polietilene estruso a guaina circolare del diametro di 500 mm / - TUBI DI ACCIAO RIVESTITI IN POLIETILENE ESTERNO ED EPOSIDICO INTERNO del diametro di 500 mmFornitura e posa in opera di tubo in acciaio elettrosaldato longitudinalmente, secondo norme UNI 6363/84, con giunto saldato a bicchiere cilindrico o sferico, rivestito esternamente con polietilene estruso a guaina circolare secondo norma UNI 9099 in triplostrato (R3) costituito da un primo strato di primer epossidico su cui sono poi coestrusi adesivo e polietilene. Internamente rivestito con uno strato di materiale epossidico con spessore pari a mm 0,250, costituito da un sistema bicomponente privo di solventi, formato da un catalizzatore e da una resina di base, conforme alle disposizioni del Ministero della Sanità per i materiali posti a contatto con le sostanze alimentari destinate alconsumo umano. Fornito e posta in opera a qualsiasi altezza e profondità. Sono compresi: i pezzi speciali; la posa anche in presenza di acqua fino ad un battente di cm 20 ed il relativo aggottamento; l'eventuale taglio di tubazione; la saldatura elettrica dei giunti; la fornitura degli elettrodi ed ogni altro onere adesso relativo; il ripristino da eseguire in opera del rivestimento esterno inprossimità del giunto, mediante fasciatura della condotta con nastro dimateriale polietilenico adesivo, UNI 10190; tutte le prove di tenuta, di carico e di laboratorio previste dalla vigente normativa e la fornitura dei relativi certificati; il lavaggio e la disinfezione delle condotte ed ogni altra operazione per dare la tubazione pronta all'uso. Sono esclusi: lo scavo; il rinfianco con sabbia fine ed asciutta / - TUBI DI ACCIAO RIVESTITI IN POLIETILENE ESTERNO ED EPOSIDICO INTERNO / - Tubo in acciaio elettrosaldato longitudinalmente, rivestito esternamente con polietilene estruso a guaina circolare del diametro di 500 mm / - TUBI DI ACCIAO RIVESTITI IN POLIETILENE ESTERNO ED EPOSIDICO INTERNO del diametro di 500 mm			303,85	6,43%
22CL.PR.C.0210.30.n	Tubo in acciaio elettrosaldato longitudinalmente, rivestito esternamente con polietilene estruso a guaina circolare del diametro di 600 mm / - TUBI DI ACCIAO RIVESTITI IN POLIETILENE ESTERNO ED EPOSIDICO INTERNO del diametro di 600 mmFornitura e posa in opera di tubo in acciaio elettrosaldato longitudinalmente, secondo norme UNI 6363/84, con giunto saldato a bicchiere cilindrico o sferico, rivestito esternamente con polietilene estruso a guaina circolare secondo norma UNI 9099 in triplostrato (R3) costituito da un primo strato di primer epossidico su cui sono poi coestrusi adesivo e polietilene. Internamente rivestito con uno strato di materiale epossidico con spessore pari a mm 0,250, costituito da un sistema bicomponente privo di solventi, formato da un catalizzatore e da una resina di base, conforme alle disposizioni del Ministero della Sanità per i materiali posti a contatto con le sostanze alimentari destinate alconsumo umano. Fornito e posta in opera a qualsiasi altezza e profondità. Sono compresi: i pezzi speciali; la posa anche in presenza di acqua fino ad un battente di cm 20 ed il relativo aggottamento; l'eventuale taglio di tubazione; la saldatura elettrica dei giunti; la fornitura degli elettrodi ed ogni altro onere adesso relativo; il ripristino da eseguire in opera del rivestimento esterno inprossimità del giunto, mediante fasciatura della condotta con nastro dimateriale polietilenico adesivo, UNI 10190; tutte le prove di tenuta, di carico e di laboratorio previste dalla vigente normativa e la fornitura dei relativi certificati; il lavaggio e la disinfezione delle condotte ed ogni altra operazione per dare la tubazione pronta all'uso. Sono esclusi: lo scavo; il rinfianco con sabbia fine ed asciutta / - TUBI DI ACCIAO RIVESTITI IN POLIETILENE ESTERNO ED EPOSIDICO INTERNO / - Tubo in acciaio elettrosaldato longitudinalmente, rivestito esternamente con polietilene estruso a guaina circolare del diametro di 600 mm / - TUBI DI ACCIAO RIVESTITI IN POLIETILENE ESTERNO ED EPOSIDICO INTERNO del diametro di 600 mm			424,60	5,60%
22CL.PR.C.0220.10.a	PFA 5 Tubazione del diametro esterno 20 mm spessore 3,0 mm / - TUBI IN POLIETILENE PE 80 PFA 5 Tubazione del diametro esterno 20 mm spessore 3,0 mmFornitura e posa in opera di tubo polietilene ad Alta Densità PE 80 per condotte di gas naturale, colore nero con riga gialla coestrusa, conforme alle norme UNI ISO 4437 tipo 316; segnato ogni metro con diametro, marchio IIP, marchio del produttore e data di produzione dovranno essere contrassegnate dal marchio IIP dell’Istituto Italiano dei Plastici e/o equivalente marchio europeo. I tubi devono essere formati per estrusione , e possono essere forniti sia in barre che in rotoli. Compensato nel prezzo, i pezzi speciali, ogni onere per la posa in opera con relative giunzioni, escluso solo la formazione del letto di posa e del rinfianco in materiale idoneo. / - TUBI IN POLIETILENE PE 80 PFA 5 / - PFA 5 Tubazione del diametro esterno 20 mm spessore 3,0 mm / - TUBI IN POLIETILENE PE 80 PFA 5 Tubazione del diametro esterno 20 mm spessore 3,0 mm	m		5,60	58,36%
22CL.PR.C.0220.10.b	PFA 5 Tubazione del diametro esterno 25 mm spessore 3,0 mm / - TUBI IN POLIETILENE PE 80 PFA 5 Tubazione del diametro esterno 25 mm spessore 3,0 mmFornitura e posa in opera di tubo polietilene ad Alta Densità PE 80 per condotte di gas naturale, colore nero con riga gialla coestrusa, conforme alle norme UNI ISO 4437 tipo 316; segnato ogni metro con diametro, marchio IIP, marchio del produttore e data di produzione dovranno essere contrassegnate dal marchio IIP dell’Istituto Italiano dei Plastici e/o equivalente marchio europeo. I tubi devono essere formati per estrusione , e possono essere forniti sia in barre che in rotoli. Compensato nel prezzo, i pezzi speciali, ogni onere per la posa in opera con relative giunzioni, escluso solo la formazione del letto di posa e del rinfianco in materiale idoneo. / - TUBI IN POLIETILENE PE 80 PFA 5 / - PFA 5 Tubazione del diametro esterno 25 mm spessore 3,0 mm / - TUBI IN POLIETILENE PE 80 PFA 5 Tubazione del diametro esterno 25 mm spessore 3,0 mm	m		6,00	57,76%
22CL.PR.C.0220.10.c	PFA 5 Tubazione del diametro esterno 32 mm spessore 3,0 mm / - TUBI IN POLIETILENE PE 80 PFA 5 Tubazione del diametro esterno 32 mm spessore 3,0 mmFornitura e posa in opera di tubo polietilene ad Alta Densità PE 80 per condotte di gas naturale, colore nero con riga gialla coestrusa, conforme alle norme UNI ISO 4437 tipo 316; segnato ogni metro con diametro, marchio IIP, marchio del produttore e data di produzione dovranno essere contrassegnate dal marchio IIP dell’Istituto Italiano dei Plastici e/o equivalente marchio europeo. I tubi devono essere formati per estrusione , e possono essere forniti sia in barre che in rotoli. Compensato nel prezzo, i pezzi speciali, ogni onere per la posa in opera con relative giunzioni, escluso solo la formazione del letto di posa e del rinfianco in materiale idoneo. / - TUBI IN POLIETILENE PE 80 PFA 5 / - PFA 5 Tubazione del diametro esterno 32 mm spessore 3,0 mm / - TUBI IN POLIETILENE PE 80 PFA 5 Tubazione del diametro esterno 32 mm spessore 3,0 mm	m		6,47	55,29%
22CL.PR.C.0220.10.d	PFA 5 Tubazione del diametro esterno 40 mm spessore 3,7 mm / - TUBI IN POLIETILENE PE 80 PFA 5 Tubazione del diametro esterno 40 mm spessore 3,7 mmFornitura e posa in opera di tubo polietilene ad Alta Densità PE 80 per condotte di gas naturale, colore nero con riga gialla coestrusa, conforme alle norme UNI ISO 4437 tipo 316; segnato ogni metro con diametro, marchio IIP, marchio del produttore e data di produzione dovranno essere contrassegnate dal marchio IIP dell’Istituto Italiano dei Plastici e/o equivalente marchio europeo. I tubi devono essere formati per estrusione , e possono essere forniti sia in barre che in rotoli. Compensato nel prezzo, i pezzi speciali, ogni onere per la posa in opera con relative giunzioni, escluso solo la formazione del letto di posa e del rinfianco in materiale idoneo. / - TUBI IN POLIETILENE PE 80 PFA 5 / - PFA 5 Tubazione del diametro esterno 40 mm spessore 3,7 mm / - TUBI IN POLIETILENE PE 80 PFA 5 Tubazione del diametro esterno 40 mm spessore 3,7 mm	m		7,23	51,25%
22CL.PR.C.0220.10.e	PFA 5 Tubazione del diametro esterno 50 mm spessore 4,6 mm / - TUBI IN POLIETILENE PE 80 PFA 5 Tubazione del diametro esterno 50 mm spessore 4,6 mmFornitura e posa in opera di tubo polietilene ad Alta Densità PE 80 per condotte di gas naturale, colore nero con riga gialla coestrusa, conforme alle norme UNI ISO 4437 tipo 316; segnato ogni metro con diametro, marchio IIP, marchio del produttore e data di produzione dovranno essere contrassegnate dal marchio IIP dell’Istituto Italiano dei Plastici e/o equivalente marchio europeo. I tubi devono essere formati per estrusione , e possono essere forniti sia in barre che in rotoli. Compensato nel prezzo, i pezzi speciali, ogni onere per la posa in opera con relative giunzioni, escluso solo la formazione del letto di posa e del rinfianco in materiale idoneo. / - TUBI IN POLIETILENE PE 80 PFA 5 / - PFA 5 Tubazione del diametro esterno 50 mm spessore 4,6 mm / - TUBI IN POLIETILENE PE 80 PFA 5 Tubazione del diametro esterno 50 mm spessore 4,6 mm	m		8,15	46,60%
22CL.PR.C.0220.10.f	PFA 5 Tubazione del diametro esterno 63 mm spessore 5,8 mm / - TUBI IN POLIETILENE PE 80 PFA 5 Tubazione del diametro esterno 63 mm spessore 5,8 mmFornitura e posa in opera di tubo polietilene ad Alta Densità PE 80 per condotte di gas naturale, colore nero con riga gialla coestrusa, conforme alle norme UNI ISO 4437 tipo 316; segnato ogni metro con diametro, marchio IIP, marchio del produttore e data di produzione dovranno essere contrassegnate dal marchio IIP dell’Istituto Italiano dei Plastici e/o equivalente marchio europeo. I tubi devono essere formati per estrusione , e possono essere forniti sia in barre che in rotoli. Compensato nel prezzo, i pezzi speciali, ogni onere per la posa in opera con relative giunzioni, escluso solo la formazione del letto di posa e del rinfianco in materiale idoneo. / - TUBI IN POLIETILENE PE 80 PFA 5 / - PFA 5 Tubazione del diametro esterno 63 mm spessore 5,8 mm / - TUBI IN POLIETILENE PE 80 PFA 5 Tubazione del diametro esterno 63 mm spessore 5,8 mm	m		9,93	39,86%
22CL.PR.C.0220.10.g	PFA 5 Tubazione del diametro esterno 75 mm spessore 6,8 mm / - TUBI IN POLIETILENE PE 80 PFA 5 Tubazione del diametro esterno 75 mm spessore 6,8 mmFornitura e posa in opera di tubo polietilene ad Alta Densità PE 80 per condotte di gas naturale, colore nero con riga gialla coestrusa, conforme alle norme UNI ISO 4437 tipo 316; segnato ogni metro con diametro, marchio IIP, marchio del produttore e data di produzione dovranno essere contrassegnate dal marchio IIP dell’Istituto Italiano dei Plastici e/o equivalente marchio europeo. I tubi devono essere formati per estrusione , e possono essere forniti sia in barre che in rotoli. Compensato nel prezzo, i pezzi speciali, ogni onere per la posa in opera con relative giunzioni, escluso solo la formazione del letto di posa e del rinfianco in materiale idoneo. / - TUBI IN POLIETILENE PE 80 PFA 5 / - PFA 5 Tubazione del diametro esterno 75 mm spessore 6,8 mm / - TUBI IN POLIETILENE PE 80 PFA 5 Tubazione del diametro esterno 75 mm spessore 6,8 mm	m		12,38	33,68%
22CL.PR.C.0220.10.h	PFA 5 Tubazione del diametro esterno 90 mm spessore 8,2 mm / - TUBI IN POLIETILENE PE 80 PFA 5 Tubazione del diametro esterno 90 mm spessore 8,2 mmFornitura e posa in opera di tubo polietilene ad Alta Densità PE 80 per condotte di gas naturale, colore nero con riga gialla coestrusa, conforme alle norme UNI ISO 4437 tipo 316; segnato ogni metro con diametro, marchio IIP, marchio del produttore e data di produzione dovranno essere contrassegnate dal marchio IIP dell’Istituto Italiano dei Plastici e/o equivalente marchio europeo. I tubi devono essere formati per estrusione , e possono essere forniti sia in barre che in rotoli. Compensato nel prezzo, i pezzi speciali, ogni onere per la posa in opera con relative giunzioni, escluso solo la formazione del letto di posa e del rinfianco in materiale idoneo. / - TUBI IN POLIETILENE PE 80 PFA 5 / - PFA 5 Tubazione del diametro esterno 90 mm spessore 8,2 mm / - TUBI IN POLIETILENE PE 80 PFA 5 Tubazione del diametro esterno 90 mm spessore 8,2 mm	m		14,83	29,94%
22CL.PR.C.0220.10.i	PFA 5 Tubazione del diametro esterno 110 mm spessore 10,0 mm / - TUBI IN POLIETILENE PE 80 PFA 5 Tubazione del diametro esterno 110 mm spessore 10,0 mmFornitura e posa in opera di tubo polietilene ad Alta Densità PE 80 per condotte di gas naturale, colore nero con riga gialla coestrusa, conforme alle norme UNI ISO 4437 tipo 316; segnato ogni metro con diametro, marchio IIP, marchio del produttore e data di produzione dovranno essere contrassegnate dal marchio IIP dell’Istituto Italiano dei Plastici e/o equivalente marchio europeo. I tubi devono essere formati per estrusione , e possono essere forniti sia in barre che in rotoli. Compensato nel prezzo, i pezzi speciali, ogni onere per la posa in opera con relative giunzioni, escluso solo la formazione del letto di posa e del rinfianco in materiale idoneo. / - TUBI IN POLIETILENE PE 80 PFA 5 / - PFA 5 Tubazione del diametro esterno 110 mm spessore 10,0 mm / - TUBI IN POLIETILENE PE 80 PFA 5 Tubazione del diametro esterno 110 mm spessore 10,0 mm	m		19,38	24,80%
22CL.PR.C.0220.10.j	Tubo polietilene ad Alta Densità PE 80 per condotte di gas naturale, colore nero con riga gialla coestrusa, conforme alle norme UNI ISO 4437 tipo 316; segnato ogni metro con diametro, marchio IIP, marchio del produttore e data di produzione dovranno essere contrassegnate dal marchio IIP dell’Istituto Italiano dei Plastici e/o equivalente marchio europeo. I tubi devono essere formati per estrusione , e possono essere forniti sia in barre che in rotoli. Compensato nel prezzo, i pezzi speciali, ogni onere per la posa in opera con relative giunzioni, escluso solo la formazione del letto di posa e del rinfianco in materiale idoneo. PFA 5 Tubazione del diametro esterno 125 mm spessore 11,4 mm / - TUBI IN POLIETILENE PE 80 PFA 5 Tubazione del diametro esterno 125 mm spessore 11,4 mmFornitura e posa in opera di tubo polietilene ad Alta Densità PE 80 per condotte di gas naturale, colore nero con riga gialla coestrusa, conforme alle norme UNI ISO 4437 tipo 316; segnato ogni metro con diametro, marchio IIP, marchio del produttore e data di produzione dovranno essere contrassegnate dal marchio IIP dell’Istituto Italiano dei Plastici e/o equivalente marchio europeo. I tubi devono essere formati per estrusione , e possono essere forniti sia in barre che in rotoli. Compensato nel prezzo, i pezzi speciali, ogni onere per la posa in opera con relative giunzioni, escluso solo la formazione del letto di posa e del rinfianco in materiale idoneo. / - TUBI IN POLIETILENE PE 80 PFA 5 / - Tubo polietilene ad Alta Densità PE 80 per condotte di gas naturale, colore nero con riga gialla coestrusa, conforme alle norme UNI ISO 4437 tipo 316; segnato ogni metro con diametro, marchio IIP, marchio del produttore e data di produzione dovranno essere contrassegnate dal marchio IIP dell’Istituto Italiano dei Plastici e/o equivalente marchio europeo. I tubi devono essere formati per estrusione , e possono essere forniti sia in barre che in rotoli. Compensato nel prezzo, i pezzi speciali, ogni onere per la posa in opera con relative giunzioni, escluso solo la formazione del letto di posa e del rinfianco in materiale idoneo. PFA 5 Tubazione del diametro esterno 125 mm spessore 11,4 mm / - TUBI IN POLIETILENE PE 80 PFA 5 Tubazione del diametro esterno 125 mm spessore 11,4 mm	m		23,39	22,47%
22CL.PR.C.0220.10.k	PFA 5 Tubazione del diametro esterno 140 mm spessore 12,7 mm / - TUBI IN POLIETILENE PE 80 PFA 5 Tubazione del diametro esterno 140 mm spessore 12,7 mmFornitura e posa in opera di tubo polietilene ad Alta Densità PE 80 per condotte di gas naturale, colore nero con riga gialla coestrusa, conforme alle norme UNI ISO 4437 tipo 316; segnato ogni metro con diametro, marchio IIP, marchio del produttore e data di produzione dovranno essere contrassegnate dal marchio IIP dell’Istituto Italiano dei Plastici e/o equivalente marchio europeo. I tubi devono essere formati per estrusione , e possono essere forniti sia in barre che in rotoli. Compensato nel prezzo, i pezzi speciali, ogni onere per la posa in opera con relative giunzioni, escluso solo la formazione del letto di posa e del rinfianco in materiale idoneo. / - TUBI IN POLIETILENE PE 80 PFA 5 / - PFA 5 Tubazione del diametro esterno 140 mm spessore 12,7 mm / - TUBI IN POLIETILENE PE 80 PFA 5 Tubazione del diametro esterno 140 mm spessore 12,7 mm	m		27,75	19,12%
22CL.PR.C.0220.10.l	PFA 5 Tubazione del diametro esterno 160 mm spessore 14,6 mm / - TUBI IN POLIETILENE PE 80 PFA 5 Tubazione del diametro esterno 160 mm spessore 14,6 mmFornitura e posa in opera di tubo polietilene ad Alta Densità PE 80 per condotte di gas naturale, colore nero con riga gialla coestrusa, conforme alle norme UNI ISO 4437 tipo 316; segnato ogni metro con diametro, marchio IIP, marchio del produttore e data di produzione dovranno essere contrassegnate dal marchio IIP dell’Istituto Italiano dei Plastici e/o equivalente marchio europeo. I tubi devono essere formati per estrusione , e possono essere forniti sia in barre che in rotoli. Compensato nel prezzo, i pezzi speciali, ogni onere per la posa in opera con relative giunzioni, escluso solo la formazione del letto di posa e del rinfianco in materiale idoneo. / - TUBI IN POLIETILENE PE 80 PFA 5 / - PFA 5 Tubazione del diametro esterno 160 mm spessore 14,6 mm / - TUBI IN POLIETILENE PE 80 PFA 5 Tubazione del diametro esterno 160 mm spessore 14,6 mm	m		33,57	16,10%
22CL.PR.C.0220.10.m	PFA 5 Tubazione del diametro esterno 180 mm spessore 16,4 mm / - TUBI IN POLIETILENE PE 80 PFA 5 Tubazione del diametro esterno 180 mm spessore 16,4 mmFornitura e posa in opera di tubo polietilene ad Alta Densità PE 80 per condotte di gas naturale, colore nero con riga gialla coestrusa, conforme alle norme UNI ISO 4437 tipo 316; segnato ogni metro con diametro, marchio IIP, marchio del produttore e data di produzione dovranno essere contrassegnate dal marchio IIP dell’Istituto Italiano dei Plastici e/o equivalente marchio europeo. I tubi devono essere formati per estrusione , e possono essere forniti sia in barre che in rotoli. Compensato nel prezzo, i pezzi speciali, ogni onere per la posa in opera con relative giunzioni, escluso solo la formazione del letto di posa e del rinfianco in materiale idoneo. / - TUBI IN POLIETILENE PE 80 PFA 5 / - PFA 5 Tubazione del diametro esterno 180 mm spessore 16,4 mm / - TUBI IN POLIETILENE PE 80 PFA 5 Tubazione del diametro esterno 180 mm spessore 16,4 mm	m		42,59	15,18%
22CL.PR.C.0220.10.n	PFA 5 Tubazione del diametro esterno 200 mm spessore 18,2 mm / - TUBI IN POLIETILENE PE 80 PFA 5 Tubazione del diametro esterno 200 mm spessore 18,2 mmFornitura e posa in opera di tubo polietilene ad Alta Densità PE 80 per condotte di gas naturale, colore nero con riga gialla coestrusa, conforme alle norme UNI ISO 4437 tipo 316; segnato ogni metro con diametro, marchio IIP, marchio del produttore e data di produzione dovranno essere contrassegnate dal marchio IIP dell’Istituto Italiano dei Plastici e/o equivalente marchio europeo. I tubi devono essere formati per estrusione , e possono essere forniti sia in barre che in rotoli. Compensato nel prezzo, i pezzi speciali, ogni onere per la posa in opera con relative giunzioni, escluso solo la formazione del letto di posa e del rinfianco in materiale idoneo. / - TUBI IN POLIETILENE PE 80 PFA 5 / - PFA 5 Tubazione del diametro esterno 200 mm spessore 18,2 mm / - TUBI IN POLIETILENE PE 80 PFA 5 Tubazione del diametro esterno 200 mm spessore 18,2 mm	m		50,07	13,97%
22CL.PR.C.0220.10.o	PFA 5 Tubazione del diametro esterno 225 mm spessore 20,5 mm / - TUBI IN POLIETILENE PE 80 PFA 5 Tubazione del diametro esterno 225 mm spessore 20,5 mmFornitura e posa in opera di tubo polietilene ad Alta Densità PE 80 per condotte di gas naturale, colore nero con riga gialla coestrusa, conforme alle norme UNI ISO 4437 tipo 316; segnato ogni metro con diametro, marchio IIP, marchio del produttore e data di produzione dovranno essere contrassegnate dal marchio IIP dell’Istituto Italiano dei Plastici e/o equivalente marchio europeo. I tubi devono essere formati per estrusione , e possono essere forniti sia in barre che in rotoli. Compensato nel prezzo, i pezzi speciali, ogni onere per la posa in opera con relative giunzioni, escluso solo la formazione del letto di posa e del rinfianco in materiale idoneo. / - TUBI IN POLIETILENE PE 80 PFA 5 / - PFA 5 Tubazione del diametro esterno 225 mm spessore 20,5 mm / - TUBI IN POLIETILENE PE 80 PFA 5 Tubazione del diametro esterno 225 mm spessore 20,5 mm	m		60,49	11,91%
22CL.PR.C.0220.10.p	PFA 5 Tubazione del diametro esterno 250 mm spessore 22,7 mm / - TUBI IN POLIETILENE PE 80 PFA 5 Tubazione del diametro esterno 250 mm spessore 22,7 mmFornitura e posa in opera di tubo polietilene ad Alta Densità PE 80 per condotte di gas naturale, colore nero con riga gialla coestrusa, conforme alle norme UNI ISO 4437 tipo 316; segnato ogni metro con diametro, marchio IIP, marchio del produttore e data di produzione dovranno essere contrassegnate dal marchio IIP dell’Istituto Italiano dei Plastici e/o equivalente marchio europeo. I tubi devono essere formati per estrusione , e possono essere forniti sia in barre che in rotoli. Compensato nel prezzo, i pezzi speciali, ogni onere per la posa in opera con relative giunzioni, escluso solo la formazione del letto di posa e del rinfianco in materiale idoneo. / - TUBI IN POLIETILENE PE 80 PFA 5 / - PFA 5 Tubazione del diametro esterno 250 mm spessore 22,7 mm / - TUBI IN POLIETILENE PE 80 PFA 5 Tubazione del diametro esterno 250 mm spessore 22,7 mm	m		72,37	10,18%
22CL.PR.C.0220.10.q	PFA 5 Tubazione del diametro esterno 280 mm spessore 25,4 mm / - TUBI IN POLIETILENE PE 80 PFA 5 Tubazione del diametro esterno 280 mm spessore 25,4 mmFornitura e posa in opera di tubo polietilene ad Alta Densità PE 80 per condotte di gas naturale, colore nero con riga gialla coestrusa, conforme alle norme UNI ISO 4437 tipo 316; segnato ogni metro con diametro, marchio IIP, marchio del produttore e data di produzione dovranno essere contrassegnate dal marchio IIP dell’Istituto Italiano dei Plastici e/o equivalente marchio europeo. I tubi devono essere formati per estrusione , e possono essere forniti sia in barre che in rotoli. Compensato nel prezzo, i pezzi speciali, ogni onere per la posa in opera con relative giunzioni, escluso solo la formazione del letto di posa e del rinfianco in materiale idoneo. / - TUBI IN POLIETILENE PE 80 PFA 5 / - PFA 5 Tubazione del diametro esterno 280 mm spessore 25,4 mm / - TUBI IN POLIETILENE PE 80 PFA 5 Tubazione del diametro esterno 280 mm spessore 25,4 mm	m		89,44	9,45%
22CL.PR.C.0220.10.r	PFA 5 Tubazione del diametro esterno 315 mm spessore 28,6 mm / - TUBI IN POLIETILENE PE 80 PFA 5 Tubazione del diametro esterno 315 mm spessore 28,6 mmFornitura e posa in opera di tubo polietilene ad Alta Densità PE 80 per condotte di gas naturale, colore nero con riga gialla coestrusa, conforme alle norme UNI ISO 4437 tipo 316; segnato ogni metro con diametro, marchio IIP, marchio del produttore e data di produzione dovranno essere contrassegnate dal marchio IIP dell’Istituto Italiano dei Plastici e/o equivalente marchio europeo. I tubi devono essere formati per estrusione , e possono essere forniti sia in barre che in rotoli. Compensato nel prezzo, i pezzi speciali, ogni onere per la posa in opera con relative giunzioni, escluso solo la formazione del letto di posa e del rinfianco in materiale idoneo. / - TUBI IN POLIETILENE PE 80 PFA 5 / - PFA 5 Tubazione del diametro esterno 315 mm spessore 28,6 mm / - TUBI IN POLIETILENE PE 80 PFA 5 Tubazione del diametro esterno 315 mm spessore 28,6 mm	m		110,30	7,85%
22CL.PR.C.0220.10.s	PFA 5 Tubazione del diametro esterno 355 mm spessore 32,3 mm / - TUBI IN POLIETILENE PE 80 PFA 5 Tubazione del diametro esterno 355 mm spessore 32,3 mmFornitura e posa in opera di tubo polietilene ad Alta Densità PE 80 per condotte di gas naturale, colore nero con riga gialla coestrusa, conforme alle norme UNI ISO 4437 tipo 316; segnato ogni metro con diametro, marchio IIP, marchio del produttore e data di produzione dovranno essere contrassegnate dal marchio IIP dell’Istituto Italiano dei Plastici e/o equivalente marchio europeo. I tubi devono essere formati per estrusione , e possono essere forniti sia in barre che in rotoli. Compensato nel prezzo, i pezzi speciali, ogni onere per la posa in opera con relative giunzioni, escluso solo la formazione del letto di posa e del rinfianco in materiale idoneo. / - TUBI IN POLIETILENE PE 80 PFA 5 / - PFA 5 Tubazione del diametro esterno 355 mm spessore 32,3 mm / - TUBI IN POLIETILENE PE 80 PFA 5 Tubazione del diametro esterno 355 mm spessore 32,3 mm	m		161,24	14,57%
22CL.PR.C.0220.20.a	PFA 8 Tubazione del diametro esterno 40 mm spessore 3,0 mm / - TUBI IN POLIETILENE PE 80 PFA 8 Tubazione del diametro esterno 40 mm spessore 3,0 mmFornitura e posa in opera di tubo polietilene ad Alta Densità PE 80 per condotte di gas naturale, colore nero con riga gialla coestrusa, conforme alle norme UNI ISO 4437 tipo 316; segnato ogni metro con diametro, marchio IIP, marchio del produttore e data di produzione dovranno essere contrassegnate dal marchio IIP dell’Istituto Italiano dei Plastici e/o equivalente marchio europeo. I tubi devono essere formati per estrusione , e possono essere forniti sia in barre che in rotoli. Compensato nel prezzo, i pezzi speciali, ogni onere per la posa in opera con relative giunzioni, escluso solo la formazione del letto di posa e del rinfianco in materiale idoneo. / - TUBI IN POLIETILENE PE 80 PFA 8 / - PFA 8 Tubazione del diametro esterno 40 mm spessore 3,0 mm / - TUBI IN POLIETILENE PE 80 PFA 8 Tubazione del diametro esterno 40 mm spessore 3,0 mm	m		6,92	54,16%
22CL.PR.C.0220.20.b	PFA 8 Tubazione del diametro esterno 50 mm spessore 3 mm / - TUBI IN POLIETILENE PE 80 PFA 8 Tubazione del diametro esterno 50 mm spessore 3 mmFornitura e posa in opera di tubo polietilene ad Alta Densità PE 80 per condotte di gas naturale, colore nero con riga gialla coestrusa, conforme alle norme UNI ISO 4437 tipo 316; segnato ogni metro con diametro, marchio IIP, marchio del produttore e data di produzione dovranno essere contrassegnate dal marchio IIP dell’Istituto Italiano dei Plastici e/o equivalente marchio europeo. I tubi devono essere formati per estrusione , e possono essere forniti sia in barre che in rotoli. Compensato nel prezzo, i pezzi speciali, ogni onere per la posa in opera con relative giunzioni, escluso solo la formazione del letto di posa e del rinfianco in materiale idoneo. / - TUBI IN POLIETILENE PE 80 PFA 8 / - PFA 8 Tubazione del diametro esterno 50 mm spessore 3 mm / - TUBI IN POLIETILENE PE 80 PFA 8 Tubazione del diametro esterno 50 mm spessore 3 mm	m		7,37	51,53%
22CL.PR.C.0220.20.c	PFA 8 Tubazione del diametro esterno 63 mm spessore 3,6 mm / - TUBI IN POLIETILENE PE 80 PFA 8 Tubazione del diametro esterno 63 mm spessore 3,6 mmFornitura e posa in opera di tubo polietilene ad Alta Densità PE 80 per condotte di gas naturale, colore nero con riga gialla coestrusa, conforme alle norme UNI ISO 4437 tipo 316; segnato ogni metro con diametro, marchio IIP, marchio del produttore e data di produzione dovranno essere contrassegnate dal marchio IIP dell’Istituto Italiano dei Plastici e/o equivalente marchio europeo. I tubi devono essere formati per estrusione , e possono essere forniti sia in barre che in rotoli. Compensato nel prezzo, i pezzi speciali, ogni onere per la posa in opera con relative giunzioni, escluso solo la formazione del letto di posa e del rinfianco in materiale idoneo. / - TUBI IN POLIETILENE PE 80 PFA 8 / - PFA 8 Tubazione del diametro esterno 63 mm spessore 3,6 mm / - TUBI IN POLIETILENE PE 80 PFA 8 Tubazione del diametro esterno 63 mm spessore 3,6 mm	m		8,57	46,18%
22CL.PR.C.0220.20.d	PFA 8 Tubazione del diametro esterno 75 mm spessore 4,3 mm / - TUBI IN POLIETILENE PE 80 PFA 8 Tubazione del diametro esterno 75 mm spessore 4,3 mmFornitura e posa in opera di tubo polietilene ad Alta Densità PE 80 per condotte di gas naturale, colore nero con riga gialla coestrusa, conforme alle norme UNI ISO 4437 tipo 316; segnato ogni metro con diametro, marchio IIP, marchio del produttore e data di produzione dovranno essere contrassegnate dal marchio IIP dell’Istituto Italiano dei Plastici e/o equivalente marchio europeo. I tubi devono essere formati per estrusione , e possono essere forniti sia in barre che in rotoli. Compensato nel prezzo, i pezzi speciali, ogni onere per la posa in opera con relative giunzioni, escluso solo la formazione del letto di posa e del rinfianco in materiale idoneo. / - TUBI IN POLIETILENE PE 80 PFA 8 / - PFA 8 Tubazione del diametro esterno 75 mm spessore 4,3 mm / - TUBI IN POLIETILENE PE 80 PFA 8 Tubazione del diametro esterno 75 mm spessore 4,3 mm	m		10,02	41,61%
22CL.PR.C.0220.20.e	PFA 8 Tubazione del diametro esterno 90 mm spessore 5,2 mm / - TUBI IN POLIETILENE PE 80 PFA 8 Tubazione del diametro esterno 90 mm spessore 5,2 mmFornitura e posa in opera di tubo polietilene ad Alta Densità PE 80 per condotte di gas naturale, colore nero con riga gialla coestrusa, conforme alle norme UNI ISO 4437 tipo 316; segnato ogni metro con diametro, marchio IIP, marchio del produttore e data di produzione dovranno essere contrassegnate dal marchio IIP dell’Istituto Italiano dei Plastici e/o equivalente marchio europeo. I tubi devono essere formati per estrusione , e possono essere forniti sia in barre che in rotoli. Compensato nel prezzo, i pezzi speciali, ogni onere per la posa in opera con relative giunzioni, escluso solo la formazione del letto di posa e del rinfianco in materiale idoneo. / - TUBI IN POLIETILENE PE 80 PFA 8 / - PFA 8 Tubazione del diametro esterno 90 mm spessore 5,2 mm / - TUBI IN POLIETILENE PE 80 PFA 8 Tubazione del diametro esterno 90 mm spessore 5,2 mm	m		12,20	36,39%
22CL.PR.C.0220.20.f	PFA 8 Tubazione del diametro esterno 110 mm spessore 6,3 mm / - TUBI IN POLIETILENE PE 80 PFA 8 Tubazione del diametro esterno 110 mm spessore 6,3 mmFornitura e posa in opera di tubo polietilene ad Alta Densità PE 80 per condotte di gas naturale, colore nero con riga gialla coestrusa, conforme alle norme UNI ISO 4437 tipo 316; segnato ogni metro con diametro, marchio IIP, marchio del produttore e data di produzione dovranno essere contrassegnate dal marchio IIP dell’Istituto Italiano dei Plastici e/o equivalente marchio europeo. I tubi devono essere formati per estrusione , e possono essere forniti sia in barre che in rotoli. Compensato nel prezzo, i pezzi speciali, ogni onere per la posa in opera con relative giunzioni, escluso solo la formazione del letto di posa e del rinfianco in materiale idoneo. / - TUBI IN POLIETILENE PE 80 PFA 8 / - PFA 8 Tubazione del diametro esterno 110 mm spessore 6,3 mm / - TUBI IN POLIETILENE PE 80 PFA 8 Tubazione del diametro esterno 110 mm spessore 6,3 mm	m		15,51	30,99%
22CL.PR.C.0220.20.g	PFA 8 Tubazione del diametro esterno 125 mm spessore 7,1 mm / - TUBI IN POLIETILENE PE 80 PFA 8 Tubazione del diametro esterno 125 mm spessore 7,1 mmFornitura e posa in opera di tubo polietilene ad Alta Densità PE 80 per condotte di gas naturale, colore nero con riga gialla coestrusa, conforme alle norme UNI ISO 4437 tipo 316; segnato ogni metro con diametro, marchio IIP, marchio del produttore e data di produzione dovranno essere contrassegnate dal marchio IIP dell’Istituto Italiano dei Plastici e/o equivalente marchio europeo. I tubi devono essere formati per estrusione , e possono essere forniti sia in barre che in rotoli. Compensato nel prezzo, i pezzi speciali, ogni onere per la posa in opera con relative giunzioni, escluso solo la formazione del letto di posa e del rinfianco in materiale idoneo. / - TUBI IN POLIETILENE PE 80 PFA 8 / - PFA 8 Tubazione del diametro esterno 125 mm spessore 7,1 mm / - TUBI IN POLIETILENE PE 80 PFA 8 Tubazione del diametro esterno 125 mm spessore 7,1 mm	m		18,57	27,45%
22CL.PR.C.0220.20.h	PFA 8 Tubazione del diametro esterno 140 mm spessore 8,0 mm / - TUBI IN POLIETILENE PE 80 PFA 8 Tubazione del diametro esterno 140 mm spessore 8,0 mmFornitura e posa in opera di tubo polietilene ad Alta Densità PE 80 per condotte di gas naturale, colore nero con riga gialla coestrusa, conforme alle norme UNI ISO 4437 tipo 316; segnato ogni metro con diametro, marchio IIP, marchio del produttore e data di produzione dovranno essere contrassegnate dal marchio IIP dell’Istituto Italiano dei Plastici e/o equivalente marchio europeo. I tubi devono essere formati per estrusione , e possono essere forniti sia in barre che in rotoli. Compensato nel prezzo, i pezzi speciali, ogni onere per la posa in opera con relative giunzioni, escluso solo la formazione del letto di posa e del rinfianco in materiale idoneo. / - TUBI IN POLIETILENE PE 80 PFA 8 / - PFA 8 Tubazione del diametro esterno 140 mm spessore 8,0 mm / - TUBI IN POLIETILENE PE 80 PFA 8 Tubazione del diametro esterno 140 mm spessore 8,0 mm	m		20,89	24,64%
22CL.PR.C.0220.20.i	PFA 8 Tubazione del diametro esterno 160 mm spessore 9,1 mm / - TUBI IN POLIETILENE PE 80 PFA 8 Tubazione del diametro esterno 160 mm spessore 9,1 mmFornitura e posa in opera di tubo polietilene ad Alta Densità PE 80 per condotte di gas naturale, colore nero con riga gialla coestrusa, conforme alle norme UNI ISO 4437 tipo 316; segnato ogni metro con diametro, marchio IIP, marchio del produttore e data di produzione dovranno essere contrassegnate dal marchio IIP dell’Istituto Italiano dei Plastici e/o equivalente marchio europeo. I tubi devono essere formati per estrusione , e possono essere forniti sia in barre che in rotoli. Compensato nel prezzo, i pezzi speciali, ogni onere per la posa in opera con relative giunzioni, escluso solo la formazione del letto di posa e del rinfianco in materiale idoneo. / - TUBI IN POLIETILENE PE 80 PFA 8 / - PFA 8 Tubazione del diametro esterno 160 mm spessore 9,1 mm / - TUBI IN POLIETILENE PE 80 PFA 8 Tubazione del diametro esterno 160 mm spessore 9,1 mm	m		25,56	20,53%
22CL.PR.C.0220.20.j	PFA 8 Tubazione del diametro esterno 180 mm spessore 10,3 mm / - TUBI IN POLIETILENE PE 80 PFA 8 Tubazione del diametro esterno 180 mm spessore 10,3 mmFornitura e posa in opera di tubo polietilene ad Alta Densità PE 80 per condotte di gas naturale, colore nero con riga gialla coestrusa, conforme alle norme UNI ISO 4437 tipo 316; segnato ogni metro con diametro, marchio IIP, marchio del produttore e data di produzione dovranno essere contrassegnate dal marchio IIP dell’Istituto Italiano dei Plastici e/o equivalente marchio europeo. I tubi devono essere formati per estrusione , e possono essere forniti sia in barre che in rotoli. Compensato nel prezzo, i pezzi speciali, ogni onere per la posa in opera con relative giunzioni, escluso solo la formazione del letto di posa e del rinfianco in materiale idoneo. / - TUBI IN POLIETILENE PE 80 PFA 8 / - PFA 8 Tubazione del diametro esterno 180 mm spessore 10,3 mm / - TUBI IN POLIETILENE PE 80 PFA 8 Tubazione del diametro esterno 180 mm spessore 10,3 mm	m		30,75	19,76%
22CL.PR.C.0220.20.k	PFA 8 Tubazione del diametro esterno 200 mm spessore 11,4 mm / - TUBI IN POLIETILENE PE 80 PFA 8 Tubazione del diametro esterno 200 mm spessore 11,4 mmFornitura e posa in opera di tubo polietilene ad Alta Densità PE 80 per condotte di gas naturale, colore nero con riga gialla coestrusa, conforme alle norme UNI ISO 4437 tipo 316; segnato ogni metro con diametro, marchio IIP, marchio del produttore e data di produzione dovranno essere contrassegnate dal marchio IIP dell’Istituto Italiano dei Plastici e/o equivalente marchio europeo. I tubi devono essere formati per estrusione , e possono essere forniti sia in barre che in rotoli. Compensato nel prezzo, i pezzi speciali, ogni onere per la posa in opera con relative giunzioni, escluso solo la formazione del letto di posa e del rinfianco in materiale idoneo. / - TUBI IN POLIETILENE PE 80 PFA 8 / - PFA 8 Tubazione del diametro esterno 200 mm spessore 11,4 mm / - TUBI IN POLIETILENE PE 80 PFA 8 Tubazione del diametro esterno 200 mm spessore 11,4 mm	m		36,41	18,14%
22CL.PR.C.0220.20.l	PFA 8 Tubazione del diametro esterno 225 mm spessore 12,8 mm / - TUBI IN POLIETILENE PE 80 PFA 8 Tubazione del diametro esterno 225 mm spessore 12,8 mmFornitura e posa in opera di tubo polietilene ad Alta Densità PE 80 per condotte di gas naturale, colore nero con riga gialla coestrusa, conforme alle norme UNI ISO 4437 tipo 316; segnato ogni metro con diametro, marchio IIP, marchio del produttore e data di produzione dovranno essere contrassegnate dal marchio IIP dell’Istituto Italiano dei Plastici e/o equivalente marchio europeo. I tubi devono essere formati per estrusione , e possono essere forniti sia in barre che in rotoli. Compensato nel prezzo, i pezzi speciali, ogni onere per la posa in opera con relative giunzioni, escluso solo la formazione del letto di posa e del rinfianco in materiale idoneo. / - TUBI IN POLIETILENE PE 80 PFA 8 / - PFA 8 Tubazione del diametro esterno 225 mm spessore 12,8 mm / - TUBI IN POLIETILENE PE 80 PFA 8 Tubazione del diametro esterno 225 mm spessore 12,8 mm	m		43,65	15,61%
22CL.PR.C.0220.20.m	PFA 8 Tubazione del diametro esterno 250 mm spessore 14,2 mm / - TUBI IN POLIETILENE PE 80 PFA 8 Tubazione del diametro esterno 250 mm spessore 14,2 mmFornitura e posa in opera di tubo polietilene ad Alta Densità PE 80 per condotte di gas naturale, colore nero con riga gialla coestrusa, conforme alle norme UNI ISO 4437 tipo 316; segnato ogni metro con diametro, marchio IIP, marchio del produttore e data di produzione dovranno essere contrassegnate dal marchio IIP dell’Istituto Italiano dei Plastici e/o equivalente marchio europeo. I tubi devono essere formati per estrusione , e possono essere forniti sia in barre che in rotoli. Compensato nel prezzo, i pezzi speciali, ogni onere per la posa in opera con relative giunzioni, escluso solo la formazione del letto di posa e del rinfianco in materiale idoneo. / - TUBI IN POLIETILENE PE 80 PFA 8 / - PFA 8 Tubazione del diametro esterno 250 mm spessore 14,2 mm / - TUBI IN POLIETILENE PE 80 PFA 8 Tubazione del diametro esterno 250 mm spessore 14,2 mm	m		63,43	12,34%
22CL.PR.C.0220.20.n	PFA 8 Tubazione del diametro esterno 280 mm spessore 16,0 mm / - TUBI IN POLIETILENE PE 80 PFA 8 Tubazione del diametro esterno 280 mm spessore 16,0 mmFornitura e posa in opera di tubo polietilene ad Alta Densità PE 80 per condotte di gas naturale, colore nero con riga gialla coestrusa, conforme alle norme UNI ISO 4437 tipo 316; segnato ogni metro con diametro, marchio IIP, marchio del produttore e data di produzione dovranno essere contrassegnate dal marchio IIP dell’Istituto Italiano dei Plastici e/o equivalente marchio europeo. I tubi devono essere formati per estrusione , e possono essere forniti sia in barre che in rotoli. Compensato nel prezzo, i pezzi speciali, ogni onere per la posa in opera con relative giunzioni, escluso solo la formazione del letto di posa e del rinfianco in materiale idoneo. / - TUBI IN POLIETILENE PE 80 PFA 8 / - PFA 8 Tubazione del diametro esterno 280 mm spessore 16,0 mm / - TUBI IN POLIETILENE PE 80 PFA 8 Tubazione del diametro esterno 280 mm spessore 16,0 mm	m		63,70	12,54%
22CL.PR.C.0220.20.o	PFA 8 Tubazione del diametro esterno 315 mm spessore 17,9 mm / - TUBI IN POLIETILENE PE 80 PFA 8 Tubazione del diametro esterno 315 mm spessore 17,9 mmFornitura e posa in opera di tubo polietilene ad Alta Densità PE 80 per condotte di gas naturale, colore nero con riga gialla coestrusa, conforme alle norme UNI ISO 4437 tipo 316; segnato ogni metro con diametro, marchio IIP, marchio del produttore e data di produzione dovranno essere contrassegnate dal marchio IIP dell’Istituto Italiano dei Plastici e/o equivalente marchio europeo. I tubi devono essere formati per estrusione , e possono essere forniti sia in barre che in rotoli. Compensato nel prezzo, i pezzi speciali, ogni onere per la posa in opera con relative giunzioni, escluso solo la formazione del letto di posa e del rinfianco in materiale idoneo. / - TUBI IN POLIETILENE PE 80 PFA 8 / - PFA 8 Tubazione del diametro esterno 315 mm spessore 17,9 mm / - TUBI IN POLIETILENE PE 80 PFA 8 Tubazione del diametro esterno 315 mm spessore 17,9 mm	m		78,02	10,51%
22CL.PR.C.0220.30.a	PFA 12,5 Tubazione del diametro esterno 160 mm spessore 6,2 mm / - TUBI IN POLIETILENE PE 80 PFA 12,5 Tubazione del diametro esterno 160 mm spessore 6,2 mmFornitura e posa in opera di tubo polietilene ad Alta Densità PE 80 per condotte di gas naturale, colore nero con riga gialla coestrusa, conforme alle norme UNI ISO 4437 tipo 316; segnato ogni metro con diametro, marchio IIP, marchio del produttore e data di produzione dovranno essere contrassegnate dal marchio IIP dell’Istituto Italiano dei Plastici e/o equivalente marchio europeo. I tubi devono essere formati per estrusione , e possono essere forniti sia in barre che in rotoli. Compensato nel prezzo, i pezzi speciali, ogni onere per la posa in opera con relative giunzioni, escluso solo la formazione del letto di posa e del rinfianco in materiale idoneo. / - TUBI IN POLIETILENE PE 80 PFA 12,5 / - PFA 12,5 Tubazione del diametro esterno 160 mm spessore 6,2 mm / - TUBI IN POLIETILENE PE 80 PFA 12,5 Tubazione del diametro esterno 160 mm spessore 6,2 mm	m		19,58	26,02%
22CL.PR.C.0220.30.b	PFA 12,5 Tubazione del diametro esterno 180 mm spessore 7,0 mm / - TUBI IN POLIETILENE PE 80 PFA 12,5 Tubazione del diametro esterno 180 mm spessore 7,0 mmFornitura e posa in opera di tubo polietilene ad Alta Densità PE 80 per condotte di gas naturale, colore nero con riga gialla coestrusa, conforme alle norme UNI ISO 4437 tipo 316; segnato ogni metro con diametro, marchio IIP, marchio del produttore e data di produzione dovranno essere contrassegnate dal marchio IIP dell’Istituto Italiano dei Plastici e/o equivalente marchio europeo. I tubi devono essere formati per estrusione , e possono essere forniti sia in barre che in rotoli. Compensato nel prezzo, i pezzi speciali, ogni onere per la posa in opera con relative giunzioni, escluso solo la formazione del letto di posa e del rinfianco in materiale idoneo. / - TUBI IN POLIETILENE PE 80 PFA 12,5 / - PFA 12,5 Tubazione del diametro esterno 180 mm spessore 7,0 mm / - TUBI IN POLIETILENE PE 80 PFA 12,5 Tubazione del diametro esterno 180 mm spessore 7,0 mm	m		23,44	24,26%
22CL.PR.C.0220.30.c	PFA 12,5 Tubazione del diametro esterno 200 mm spessore 7,7 mm / - TUBI IN POLIETILENE PE 80 PFA 12,5 Tubazione del diametro esterno 200 mm spessore 7,7 mmFornitura e posa in opera di tubo polietilene ad Alta Densità PE 80 per condotte di gas naturale, colore nero con riga gialla coestrusa, conforme alle norme UNI ISO 4437 tipo 316; segnato ogni metro con diametro, marchio IIP, marchio del produttore e data di produzione dovranno essere contrassegnate dal marchio IIP dell’Istituto Italiano dei Plastici e/o equivalente marchio europeo. I tubi devono essere formati per estrusione , e possono essere forniti sia in barre che in rotoli. Compensato nel prezzo, i pezzi speciali, ogni onere per la posa in opera con relative giunzioni, escluso solo la formazione del letto di posa e del rinfianco in materiale idoneo. / - TUBI IN POLIETILENE PE 80 PFA 12,5 / - PFA 12,5 Tubazione del diametro esterno 200 mm spessore 7,7 mm / - TUBI IN POLIETILENE PE 80 PFA 12,5 Tubazione del diametro esterno 200 mm spessore 7,7 mm	m		27,74	22,41%
22CL.PR.C.0220.30.d	PFA 12,5 Tubazione del diametro esterno 225 mm spessore 8,7 mm / - TUBI IN POLIETILENE PE 80 PFA 12,5 Tubazione del diametro esterno 225 mm spessore 8,7 mmFornitura e posa in opera di tubo polietilene ad Alta Densità PE 80 per condotte di gas naturale, colore nero con riga gialla coestrusa, conforme alle norme UNI ISO 4437 tipo 316; segnato ogni metro con diametro, marchio IIP, marchio del produttore e data di produzione dovranno essere contrassegnate dal marchio IIP dell’Istituto Italiano dei Plastici e/o equivalente marchio europeo. I tubi devono essere formati per estrusione , e possono essere forniti sia in barre che in rotoli. Compensato nel prezzo, i pezzi speciali, ogni onere per la posa in opera con relative giunzioni, escluso solo la formazione del letto di posa e del rinfianco in materiale idoneo. / - TUBI IN POLIETILENE PE 80 PFA 12,5 / - PFA 12,5 Tubazione del diametro esterno 225 mm spessore 8,7 mm / - TUBI IN POLIETILENE PE 80 PFA 12,5 Tubazione del diametro esterno 225 mm spessore 8,7 mm	m		32,65	19,68%
22CL.PR.C.0220.30.e	PFA 12,5 Tubazione del diametro esterno 250 mm spessore 9,7 mm / - TUBI IN POLIETILENE PE 80 PFA 12,5 Tubazione del diametro esterno 250 mm spessore 9,7 mmFornitura e posa in opera di tubo polietilene ad Alta Densità PE 80 per condotte di gas naturale, colore nero con riga gialla coestrusa, conforme alle norme UNI ISO 4437 tipo 316; segnato ogni metro con diametro, marchio IIP, marchio del produttore e data di produzione dovranno essere contrassegnate dal marchio IIP dell’Istituto Italiano dei Plastici e/o equivalente marchio europeo. I tubi devono essere formati per estrusione , e possono essere forniti sia in barre che in rotoli. Compensato nel prezzo, i pezzi speciali, ogni onere per la posa in opera con relative giunzioni, escluso solo la formazione del letto di posa e del rinfianco in materiale idoneo. / - TUBI IN POLIETILENE PE 80 PFA 12,5 / - PFA 12,5 Tubazione del diametro esterno 250 mm spessore 9,7 mm / - TUBI IN POLIETILENE PE 80 PFA 12,5 Tubazione del diametro esterno 250 mm spessore 9,7 mm	m		38,48	17,12%
22CL.PR.C.0220.30.f	PFA 12,5 Tubazione del diametro esterno 280 mm spessore 10,8 mm / - TUBI IN POLIETILENE PE 80 PFA 12,5 Tubazione del diametro esterno 280 mm spessore 10,8 mmFornitura e posa in opera di tubo polietilene ad Alta Densità PE 80 per condotte di gas naturale, colore nero con riga gialla coestrusa, conforme alle norme UNI ISO 4437 tipo 316; segnato ogni metro con diametro, marchio IIP, marchio del produttore e data di produzione dovranno essere contrassegnate dal marchio IIP dell’Istituto Italiano dei Plastici e/o equivalente marchio europeo. I tubi devono essere formati per estrusione , e possono essere forniti sia in barre che in rotoli. Compensato nel prezzo, i pezzi speciali, ogni onere per la posa in opera con relative giunzioni, escluso solo la formazione del letto di posa e del rinfianco in materiale idoneo. / - TUBI IN POLIETILENE PE 80 PFA 12,5 / - PFA 12,5 Tubazione del diametro esterno 280 mm spessore 10,8 mm / - TUBI IN POLIETILENE PE 80 PFA 12,5 Tubazione del diametro esterno 280 mm spessore 10,8 mm	m		47,45	15,86%
22CL.PR.C.0220.30.g	PFA 12,5 Tubazione del diametro esterno 315 mm spessore 12,2 mm / - TUBI IN POLIETILENE PE 80 PFA 12,5 Tubazione del diametro esterno 315 mm spessore 12,2 mmFornitura e posa in opera di tubo polietilene ad Alta Densità PE 80 per condotte di gas naturale, colore nero con riga gialla coestrusa, conforme alle norme UNI ISO 4437 tipo 316; segnato ogni metro con diametro, marchio IIP, marchio del produttore e data di produzione dovranno essere contrassegnate dal marchio IIP dell’Istituto Italiano dei Plastici e/o equivalente marchio europeo. I tubi devono essere formati per estrusione , e possono essere forniti sia in barre che in rotoli. Compensato nel prezzo, i pezzi speciali, ogni onere per la posa in opera con relative giunzioni, escluso solo la formazione del letto di posa e del rinfianco in materiale idoneo. / - TUBI IN POLIETILENE PE 80 PFA 12,5 / - PFA 12,5 Tubazione del diametro esterno 315 mm spessore 12,2 mm / - TUBI IN POLIETILENE PE 80 PFA 12,5 Tubazione del diametro esterno 315 mm spessore 12,2 mm	m		58,64	13,19%
22CL.PR.C.0310.10.a	Collettore 2+2 da 3/4" / - FORNITURA E POSA IN OPERA DI COLLETTORE PER IMPIANTI IDRICO SANITARI E DI RISCALDAMENTO DA 3/4"x12 Collettore 2+2 da 3/4"Fornitura e posa in opera di collettore per impianti idrico sanitari composto da elementi in ottone innesto primario a 3/4" per raccordi da mm 12 fornito e posto in opera. Completi di cassetta in plastica, coperchio, rubinetto a sfera di intercettazione collettore con bocchettone, le tracce e relativa eguagliatura i fori e quant'altro occorre per dare il lavoro compiuto a perfetta regola d'arte. / - FORNITURA E POSA IN OPERA DI COLLETTORE PER IMPIANTI IDRICO SANITARI E DI RISCALDAMENTO DA 3/4"x12 / - Collettore 2+2 da 3/4" / - FORNITURA E POSA IN OPERA DI COLLETTORE PER IMPIANTI IDRICO SANITARI E DI RISCALDAMENTO DA 3/4"x12 Collettore 2+2 da 3/4"	cad		170,02	21,89%
22CL.PR.C.0310.10.b	Collettore 3+3 da 3/4" / - FORNITURA E POSA IN OPERA DI COLLETTORE PER IMPIANTI IDRICO SANITARI E DI RISCALDAMENTO DA 3/4"x12 Collettore 3+3 da 3/4"Fornitura e posa in opera di collettore per impianti idrico sanitari composto da elementi in ottone innesto primario a 3/4" per raccordi da mm 12 fornito e posto in opera. Completi di cassetta in plastica, coperchio, rubinetto a sfera di intercettazione collettore con bocchettone, le tracce e relativa eguagliatura i fori e quant'altro occorre per dare il lavoro compiuto a perfetta regola d'arte. / - FORNITURA E POSA IN OPERA DI COLLETTORE PER IMPIANTI IDRICO SANITARI E DI RISCALDAMENTO DA 3/4"x12 / - Collettore 3+3 da 3/4" / - FORNITURA E POSA IN OPERA DI COLLETTORE PER IMPIANTI IDRICO SANITARI E DI RISCALDAMENTO DA 3/4"x12 Collettore 3+3 da 3/4"	cad		184,44	20,18%
22CL.PR.C.0310.10.c	Collettore 4+4 da 3/4" / - FORNITURA E POSA IN OPERA DI COLLETTORE PER IMPIANTI IDRICO SANITARI E DI RISCALDAMENTO DA 3/4"x12 Collettore 4+4 da 3/4"Fornitura e posa in opera di collettore per impianti idrico sanitari composto da elementi in ottone innesto primario a 3/4" per raccordi da mm 12 fornito e posto in opera. Completi di cassetta in plastica, coperchio, rubinetto a sfera di intercettazione collettore con bocchettone, le tracce e relativa eguagliatura i fori e quant'altro occorre per dare il lavoro compiuto a perfetta regola d'arte. / - FORNITURA E POSA IN OPERA DI COLLETTORE PER IMPIANTI IDRICO SANITARI E DI RISCALDAMENTO DA 3/4"x12 / - Collettore 4+4 da 3/4" / - FORNITURA E POSA IN OPERA DI COLLETTORE PER IMPIANTI IDRICO SANITARI E DI RISCALDAMENTO DA 3/4"x12 Collettore 4+4 da 3/4"	cad		201,74	20,29%
22CL.PR.C.0310.10.d	Collettore 5+5 da 3/4" / - FORNITURA E POSA IN OPERA DI COLLETTORE PER IMPIANTI IDRICO SANITARI E DI RISCALDAMENTO DA 3/4"x12 Collettore 5+5 da 3/4"Fornitura e posa in opera di collettore per impianti idrico sanitari composto da elementi in ottone innesto primario a 3/4" per raccordi da mm 12 fornito e posto in opera. Completi di cassetta in plastica, coperchio, rubinetto a sfera di intercettazione collettore con bocchettone, le tracce e relativa eguagliatura i fori e quant'altro occorre per dare il lavoro compiuto a perfetta regola d'arte. / - FORNITURA E POSA IN OPERA DI COLLETTORE PER IMPIANTI IDRICO SANITARI E DI RISCALDAMENTO DA 3/4"x12 / - Collettore 5+5 da 3/4" / - FORNITURA E POSA IN OPERA DI COLLETTORE PER IMPIANTI IDRICO SANITARI E DI RISCALDAMENTO DA 3/4"x12 Collettore 5+5 da 3/4"	cad		215,25	19,02%
22CL.PR.C.0310.10.e	Collettore 6+6 da 3/4" / - FORNITURA E POSA IN OPERA DI COLLETTORE PER IMPIANTI IDRICO SANITARI E DI RISCALDAMENTO DA 3/4"x12 Collettore 6+6 da 3/4"Fornitura e posa in opera di collettore per impianti idrico sanitari composto da elementi in ottone innesto primario a 3/4" per raccordi da mm 12 fornito e posto in opera. Completi di cassetta in plastica, coperchio, rubinetto a sfera di intercettazione collettore con bocchettone, le tracce e relativa eguagliatura i fori e quant'altro occorre per dare il lavoro compiuto a perfetta regola d'arte. / - FORNITURA E POSA IN OPERA DI COLLETTORE PER IMPIANTI IDRICO SANITARI E DI RISCALDAMENTO DA 3/4"x12 / - Collettore 6+6 da 3/4" / - FORNITURA E POSA IN OPERA DI COLLETTORE PER IMPIANTI IDRICO SANITARI E DI RISCALDAMENTO DA 3/4"x12 Collettore 6+6 da 3/4"	cad		235,03	19,16%
22CL.PR.C.0310.10.f	Collettore 7+7 da 3/4" / - FORNITURA E POSA IN OPERA DI COLLETTORE PER IMPIANTI IDRICO SANITARI E DI RISCALDAMENTO DA 3/4"x12 Collettore 7+7 da 3/4"Fornitura e posa in opera di collettore per impianti idrico sanitari composto da elementi in ottone innesto primario a 3/4" per raccordi da mm 12 fornito e posto in opera. Completi di cassetta in plastica, coperchio, rubinetto a sfera di intercettazione collettore con bocchettone, le tracce e relativa eguagliatura i fori e quant'altro occorre per dare il lavoro compiuto a perfetta regola d'arte. / - FORNITURA E POSA IN OPERA DI COLLETTORE PER IMPIANTI IDRICO SANITARI E DI RISCALDAMENTO DA 3/4"x12 / - Collettore 7+7 da 3/4" / - FORNITURA E POSA IN OPERA DI COLLETTORE PER IMPIANTI IDRICO SANITARI E DI RISCALDAMENTO DA 3/4"x12 Collettore 7+7 da 3/4"	cad		245,40	18,35%
22CL.PR.C.0310.10.g	Collettore 8+8 da 3/4" / - FORNITURA E POSA IN OPERA DI COLLETTORE PER IMPIANTI IDRICO SANITARI E DI RISCALDAMENTO DA 3/4"x12 Collettore 8+8 da 3/4"Fornitura e posa in opera di collettore per impianti idrico sanitari composto da elementi in ottone innesto primario a 3/4" per raccordi da mm 12 fornito e posto in opera. Completi di cassetta in plastica, coperchio, rubinetto a sfera di intercettazione collettore con bocchettone, le tracce e relativa eguagliatura i fori e quant'altro occorre per dare il lavoro compiuto a perfetta regola d'arte. / - FORNITURA E POSA IN OPERA DI COLLETTORE PER IMPIANTI IDRICO SANITARI E DI RISCALDAMENTO DA 3/4"x12 / - Collettore 8+8 da 3/4" / - FORNITURA E POSA IN OPERA DI COLLETTORE PER IMPIANTI IDRICO SANITARI E DI RISCALDAMENTO DA 3/4"x12 Collettore 8+8 da 3/4"	cad		266,86	18,13%
22CL.PR.C.0310.10.h	Collettore 9+9 da 3/4" / - FORNITURA E POSA IN OPERA DI COLLETTORE PER IMPIANTI IDRICO SANITARI E DI RISCALDAMENTO DA 3/4"x12 Collettore 9+9 da 3/4"Fornitura e posa in opera di collettore per impianti idrico sanitari composto da elementi in ottone innesto primario a 3/4" per raccordi da mm 12 fornito e posto in opera. Completi di cassetta in plastica, coperchio, rubinetto a sfera di intercettazione collettore con bocchettone, le tracce e relativa eguagliatura i fori e quant'altro occorre per dare il lavoro compiuto a perfetta regola d'arte. / - FORNITURA E POSA IN OPERA DI COLLETTORE PER IMPIANTI IDRICO SANITARI E DI RISCALDAMENTO DA 3/4"x12 / - Collettore 9+9 da 3/4" / - FORNITURA E POSA IN OPERA DI COLLETTORE PER IMPIANTI IDRICO SANITARI E DI RISCALDAMENTO DA 3/4"x12 Collettore 9+9 da 3/4"	cad		280,81	17,23%
22CL.PR.C.0310.10.i	Collettore 10+10 da 3/4" / - FORNITURA E POSA IN OPERA DI COLLETTORE PER IMPIANTI IDRICO SANITARI E DI RISCALDAMENTO DA 3/4"x12 Collettore 10+10 da 3/4"Fornitura e posa in opera di collettore per impianti idrico sanitari composto da elementi in ottone innesto primario a 3/4" per raccordi da mm 12 fornito e posto in opera. Completi di cassetta in plastica, coperchio, rubinetto a sfera di intercettazione collettore con bocchettone, le tracce e relativa eguagliatura i fori e quant'altro occorre per dare il lavoro compiuto a perfetta regola d'arte. / - FORNITURA E POSA IN OPERA DI COLLETTORE PER IMPIANTI IDRICO SANITARI E DI RISCALDAMENTO DA 3/4"x12 / - Collettore 10+10 da 3/4" / - FORNITURA E POSA IN OPERA DI COLLETTORE PER IMPIANTI IDRICO SANITARI E DI RISCALDAMENTO DA 3/4"x12 Collettore 10+10 da 3/4"	cad		300,12	17,05%
22CL.PR.C.0310.20.a	Collettore 2+2 da 1" / - FORNITURA E POSA IN OPERA DI COLLETTORE PER IMPIANTI IDRICO SANITARI E DI RISCALDAMENTO DA 1"x12 Collettore 2+2 da 1"Fornitura e posa in opera di collettore per impianti idrico sanitari composto da elementi in ottone innesto primario a 1" per raccordi da mm 12 fornito e posto in opera. Completo di cassetta in plastica, coperchio, rubinetto di intercettazione collettore e raccordi di collegamento alle tubazioni, le tracce e relativa eguagliatura i fori e quant'altro occorre per dare il lavoro compiuto a perfetta regola d'arte / - FORNITURA E POSA IN OPERA DI COLLETTORE PER IMPIANTI IDRICO SANITARI E DI RISCALDAMENTO DA 1"x12 / - Collettore 2+2 da 1" / - FORNITURA E POSA IN OPERA DI COLLETTORE PER IMPIANTI IDRICO SANITARI E DI RISCALDAMENTO DA 1"x12 Collettore 2+2 da 1"	cad		177,28	21,00%
22CL.PR.C.0310.20.b	Collettore 3+3 da 1" / - FORNITURA E POSA IN OPERA DI COLLETTORE PER IMPIANTI IDRICO SANITARI E DI RISCALDAMENTO DA 1"x12 Collettore 3+3 da 1"Fornitura e posa in opera di collettore per impianti idrico sanitari composto da elementi in ottone innesto primario a 1" per raccordi da mm 12 fornito e posto in opera. Completo di cassetta in plastica, coperchio, rubinetto di intercettazione collettore e raccordi di collegamento alle tubazioni, le tracce e relativa eguagliatura i fori e quant'altro occorre per dare il lavoro compiuto a perfetta regola d'arte / - FORNITURA E POSA IN OPERA DI COLLETTORE PER IMPIANTI IDRICO SANITARI E DI RISCALDAMENTO DA 1"x12 / - Collettore 3+3 da 1" / - FORNITURA E POSA IN OPERA DI COLLETTORE PER IMPIANTI IDRICO SANITARI E DI RISCALDAMENTO DA 1"x12 Collettore 3+3 da 1"	cad		193,52	19,23%
22CL.PR.C.0310.20.c	Collettore 4+4 da 1" / - FORNITURA E POSA IN OPERA DI COLLETTORE PER IMPIANTI IDRICO SANITARI E DI RISCALDAMENTO DA 1"x12 Collettore 4+4 da 1"Fornitura e posa in opera di collettore per impianti idrico sanitari composto da elementi in ottone innesto primario a 1" per raccordi da mm 12 fornito e posto in opera. Completo di cassetta in plastica, coperchio, rubinetto di intercettazione collettore e raccordi di collegamento alle tubazioni, le tracce e relativa eguagliatura i fori e quant'altro occorre per dare il lavoro compiuto a perfetta regola d'arte / - FORNITURA E POSA IN OPERA DI COLLETTORE PER IMPIANTI IDRICO SANITARI E DI RISCALDAMENTO DA 1"x12 / - Collettore 4+4 da 1" / - FORNITURA E POSA IN OPERA DI COLLETTORE PER IMPIANTI IDRICO SANITARI E DI RISCALDAMENTO DA 1"x12 Collettore 4+4 da 1"	cad		222,74	18,38%
22CL.PR.C.0310.20.d	Collettore 5+5 da 1" / - FORNITURA E POSA IN OPERA DI COLLETTORE PER IMPIANTI IDRICO SANITARI E DI RISCALDAMENTO DA 1"x12 Collettore 5+5 da 1"Fornitura e posa in opera di collettore per impianti idrico sanitari composto da elementi in ottone innesto primario a 1" per raccordi da mm 12 fornito e posto in opera. Completo di cassetta in plastica, coperchio, rubinetto di intercettazione collettore e raccordi di collegamento alle tubazioni, le tracce e relativa eguagliatura i fori e quant'altro occorre per dare il lavoro compiuto a perfetta regola d'arte / - FORNITURA E POSA IN OPERA DI COLLETTORE PER IMPIANTI IDRICO SANITARI E DI RISCALDAMENTO DA 1"x12 / - Collettore 5+5 da 1" / - FORNITURA E POSA IN OPERA DI COLLETTORE PER IMPIANTI IDRICO SANITARI E DI RISCALDAMENTO DA 1"x12 Collettore 5+5 da 1"	cad		238,81	17,14%
22CL.PR.C.0310.20.e	Collettore 6+6 da 1" / - FORNITURA E POSA IN OPERA DI COLLETTORE PER IMPIANTI IDRICO SANITARI E DI RISCALDAMENTO DA 1"x12 Collettore 6+6 da 1"Fornitura e posa in opera di collettore per impianti idrico sanitari composto da elementi in ottone innesto primario a 1" per raccordi da mm 12 fornito e posto in opera. Completo di cassetta in plastica, coperchio, rubinetto di intercettazione collettore e raccordi di collegamento alle tubazioni, le tracce e relativa eguagliatura i fori e quant'altro occorre per dare il lavoro compiuto a perfetta regola d'arte / - FORNITURA E POSA IN OPERA DI COLLETTORE PER IMPIANTI IDRICO SANITARI E DI RISCALDAMENTO DA 1"x12 / - Collettore 6+6 da 1" / - FORNITURA E POSA IN OPERA DI COLLETTORE PER IMPIANTI IDRICO SANITARI E DI RISCALDAMENTO DA 1"x12 Collettore 6+6 da 1"	cad		262,53	17,15%
22CL.PR.C.0310.20.f	Collettore 7+7 da 1" / - FORNITURA E POSA IN OPERA DI COLLETTORE PER IMPIANTI IDRICO SANITARI E DI RISCALDAMENTO DA 1"x12 Collettore 7+7 da 1"Fornitura e posa in opera di collettore per impianti idrico sanitari composto da elementi in ottone innesto primario a 1" per raccordi da mm 12 fornito e posto in opera. Completo di cassetta in plastica, coperchio, rubinetto di intercettazione collettore e raccordi di collegamento alle tubazioni, le tracce e relativa eguagliatura i fori e quant'altro occorre per dare il lavoro compiuto a perfetta regola d'arte / - FORNITURA E POSA IN OPERA DI COLLETTORE PER IMPIANTI IDRICO SANITARI E DI RISCALDAMENTO DA 1"x12 / - Collettore 7+7 da 1" / - FORNITURA E POSA IN OPERA DI COLLETTORE PER IMPIANTI IDRICO SANITARI E DI RISCALDAMENTO DA 1"x12 Collettore 7+7 da 1"	cad		280,67	16,04%
22CL.PR.C.0310.20.g	Collettore 8+8 da 1" / - FORNITURA E POSA IN OPERA DI COLLETTORE PER IMPIANTI IDRICO SANITARI E DI RISCALDAMENTO DA 1"x12 Collettore 8+8 da 1"Fornitura e posa in opera di collettore per impianti idrico sanitari composto da elementi in ottone innesto primario a 1" per raccordi da mm 12 fornito e posto in opera. Completo di cassetta in plastica, coperchio, rubinetto di intercettazione collettore e raccordi di collegamento alle tubazioni, le tracce e relativa eguagliatura i fori e quant'altro occorre per dare il lavoro compiuto a perfetta regola d'arte / - FORNITURA E POSA IN OPERA DI COLLETTORE PER IMPIANTI IDRICO SANITARI E DI RISCALDAMENTO DA 1"x12 / - Collettore 8+8 da 1" / - FORNITURA E POSA IN OPERA DI COLLETTORE PER IMPIANTI IDRICO SANITARI E DI RISCALDAMENTO DA 1"x12 Collettore 8+8 da 1"	cad		297,45	16,26%
22CL.PR.C.0310.20.h	Collettore 9+9 da 1" / - FORNITURA E POSA IN OPERA DI COLLETTORE PER IMPIANTI IDRICO SANITARI E DI RISCALDAMENTO DA 1"x12 Collettore 9+9 da 1"Fornitura e posa in opera di collettore per impianti idrico sanitari composto da elementi in ottone innesto primario a 1" per raccordi da mm 12 fornito e posto in opera. Completo di cassetta in plastica, coperchio, rubinetto di intercettazione collettore e raccordi di collegamento alle tubazioni, le tracce e relativa eguagliatura i fori e quant'altro occorre per dare il lavoro compiuto a perfetta regola d'arte / - FORNITURA E POSA IN OPERA DI COLLETTORE PER IMPIANTI IDRICO SANITARI E DI RISCALDAMENTO DA 1"x12 / - Collettore 9+9 da 1" / - FORNITURA E POSA IN OPERA DI COLLETTORE PER IMPIANTI IDRICO SANITARI E DI RISCALDAMENTO DA 1"x12 Collettore 9+9 da 1"	cad		307,12	15,75%
22CL.PR.C.0310.20.i	Collettore 10+10 da 1" / - FORNITURA E POSA IN OPERA DI COLLETTORE PER IMPIANTI IDRICO SANITARI E DI RISCALDAMENTO DA 1"x12 Collettore 10+10 da 1"Fornitura e posa in opera di collettore per impianti idrico sanitari composto da elementi in ottone innesto primario a 1" per raccordi da mm 12 fornito e posto in opera. Completo di cassetta in plastica, coperchio, rubinetto di intercettazione collettore e raccordi di collegamento alle tubazioni, le tracce e relativa eguagliatura i fori e quant'altro occorre per dare il lavoro compiuto a perfetta regola d'arte / - FORNITURA E POSA IN OPERA DI COLLETTORE PER IMPIANTI IDRICO SANITARI E DI RISCALDAMENTO DA 1"x12 / - Collettore 10+10 da 1" / - FORNITURA E POSA IN OPERA DI COLLETTORE PER IMPIANTI IDRICO SANITARI E DI RISCALDAMENTO DA 1"x12 Collettore 10+10 da 1"	cad		335,01	15,27%
22CL.PR.C.0310.25.a	Collettore 2+2 da 1" / - FORNITURA E POSA IN OPERA DI COLLETTORE PER IMPIANTI IDRICO SANITARI E DI RISCALDAMENTO DA 1"x16 Collettore 2+2 da 1"Fornitura e posa in opera di collettore per impianti idrico sanitari composto da elementi in ottone innesto primario a 1" per raccordi da mm 16 fornito e posto in opera. Completo di cassetta in plastica, coperchio, rubinetto di intercettazione collettore e raccordi di collegamento alle tubazioni, le tracce e relativa eguagliatura i fori e quant'altro occorre per dare il lavoro compiuto a perfetta regola d'arte / - FORNITURA E POSA IN OPERA DI COLLETTORE PER IMPIANTI IDRICO SANITARI E DI RISCALDAMENTO DA 1"x16 / - Collettore 2+2 da 1" / - FORNITURA E POSA IN OPERA DI COLLETTORE PER IMPIANTI IDRICO SANITARI E DI RISCALDAMENTO DA 1"x16 Collettore 2+2 da 1"	cad		189,85	19,60%
22CL.PR.C.0310.25.b	Collettore 3+3 da 1" / - FORNITURA E POSA IN OPERA DI COLLETTORE PER IMPIANTI IDRICO SANITARI E DI RISCALDAMENTO DA 1"x16 Collettore 3+3 da 1"Fornitura e posa in opera di collettore per impianti idrico sanitari composto da elementi in ottone innesto primario a 1" per raccordi da mm 16 fornito e posto in opera. Completo di cassetta in plastica, coperchio, rubinetto di intercettazione collettore e raccordi di collegamento alle tubazioni, le tracce e relativa eguagliatura i fori e quant'altro occorre per dare il lavoro compiuto a perfetta regola d'arte / - FORNITURA E POSA IN OPERA DI COLLETTORE PER IMPIANTI IDRICO SANITARI E DI RISCALDAMENTO DA 1"x16 / - Collettore 3+3 da 1" / - FORNITURA E POSA IN OPERA DI COLLETTORE PER IMPIANTI IDRICO SANITARI E DI RISCALDAMENTO DA 1"x16 Collettore 3+3 da 1"	cad		207,38	17,95%
22CL.PR.C.0310.25.c	Collettore 4+4 da 1" / - FORNITURA E POSA IN OPERA DI COLLETTORE PER IMPIANTI IDRICO SANITARI E DI RISCALDAMENTO DA 1"x16 Collettore 4+4 da 1"Fornitura e posa in opera di collettore per impianti idrico sanitari composto da elementi in ottone innesto primario a 1" per raccordi da mm 16 fornito e posto in opera. Completo di cassetta in plastica, coperchio, rubinetto di intercettazione collettore e raccordi di collegamento alle tubazioni, le tracce e relativa eguagliatura i fori e quant'altro occorre per dare il lavoro compiuto a perfetta regola d'arte / - FORNITURA E POSA IN OPERA DI COLLETTORE PER IMPIANTI IDRICO SANITARI E DI RISCALDAMENTO DA 1"x16 / - Collettore 4+4 da 1" / - FORNITURA E POSA IN OPERA DI COLLETTORE PER IMPIANTI IDRICO SANITARI E DI RISCALDAMENTO DA 1"x16 Collettore 4+4 da 1"	cad		226,53	18,07%
22CL.PR.C.0310.25.d	Collettore 5+5 da 1" / - FORNITURA E POSA IN OPERA DI COLLETTORE PER IMPIANTI IDRICO SANITARI E DI RISCALDAMENTO DA 1"x16 Collettore 5+5 da 1"Fornitura e posa in opera di collettore per impianti idrico sanitari composto da elementi in ottone innesto primario a 1" per raccordi da mm 16 fornito e posto in opera. Completo di cassetta in plastica, coperchio, rubinetto di intercettazione collettore e raccordi di collegamento alle tubazioni, le tracce e relativa eguagliatura i fori e quant'altro occorre per dare il lavoro compiuto a perfetta regola d'arte / - FORNITURA E POSA IN OPERA DI COLLETTORE PER IMPIANTI IDRICO SANITARI E DI RISCALDAMENTO DA 1"x16 / - Collettore 5+5 da 1" / - FORNITURA E POSA IN OPERA DI COLLETTORE PER IMPIANTI IDRICO SANITARI E DI RISCALDAMENTO DA 1"x16 Collettore 5+5 da 1"	cad		255,26	16,04%
22CL.PR.C.0310.25.e	Collettore 6+6 da 1" / - FORNITURA E POSA IN OPERA DI COLLETTORE PER IMPIANTI IDRICO SANITARI E DI RISCALDAMENTO DA 1"x16 Collettore 6+6 da 1"Fornitura e posa in opera di collettore per impianti idrico sanitari composto da elementi in ottone innesto primario a 1" per raccordi da mm 16 fornito e posto in opera. Completo di cassetta in plastica, coperchio, rubinetto di intercettazione collettore e raccordi di collegamento alle tubazioni, le tracce e relativa eguagliatura i fori e quant'altro occorre per dare il lavoro compiuto a perfetta regola d'arte / - FORNITURA E POSA IN OPERA DI COLLETTORE PER IMPIANTI IDRICO SANITARI E DI RISCALDAMENTO DA 1"x16 / - Collettore 6+6 da 1" / - FORNITURA E POSA IN OPERA DI COLLETTORE PER IMPIANTI IDRICO SANITARI E DI RISCALDAMENTO DA 1"x16 Collettore 6+6 da 1"	cad		278,72	16,16%
22CL.PR.C.0310.25.f	Collettore 7+7 da 1" / - FORNITURA E POSA IN OPERA DI COLLETTORE PER IMPIANTI IDRICO SANITARI E DI RISCALDAMENTO DA 1"x16 Collettore 7+7 da 1"Fornitura e posa in opera di collettore per impianti idrico sanitari composto da elementi in ottone innesto primario a 1" per raccordi da mm 16 fornito e posto in opera. Completo di cassetta in plastica, coperchio, rubinetto di intercettazione collettore e raccordi di collegamento alle tubazioni, le tracce e relativa eguagliatura i fori e quant'altro occorre per dare il lavoro compiuto a perfetta regola d'arte / - FORNITURA E POSA IN OPERA DI COLLETTORE PER IMPIANTI IDRICO SANITARI E DI RISCALDAMENTO DA 1"x16 / - Collettore 7+7 da 1" / - FORNITURA E POSA IN OPERA DI COLLETTORE PER IMPIANTI IDRICO SANITARI E DI RISCALDAMENTO DA 1"x16 Collettore 7+7 da 1"	cad		297,19	15,15%
22CL.PR.C.0310.25.g	Collettore 8+8 da 1" / - FORNITURA E POSA IN OPERA DI COLLETTORE PER IMPIANTI IDRICO SANITARI E DI RISCALDAMENTO DA 1"x16 Collettore 8+8 da 1"Fornitura e posa in opera di collettore per impianti idrico sanitari composto da elementi in ottone innesto primario a 1" per raccordi da mm 16 fornito e posto in opera. Completo di cassetta in plastica, coperchio, rubinetto di intercettazione collettore e raccordi di collegamento alle tubazioni, le tracce e relativa eguagliatura i fori e quant'altro occorre per dare il lavoro compiuto a perfetta regola d'arte / - FORNITURA E POSA IN OPERA DI COLLETTORE PER IMPIANTI IDRICO SANITARI E DI RISCALDAMENTO DA 1"x16 / - Collettore 8+8 da 1" / - FORNITURA E POSA IN OPERA DI COLLETTORE PER IMPIANTI IDRICO SANITARI E DI RISCALDAMENTO DA 1"x16 Collettore 8+8 da 1"	cad		322,88	14,98%
22CL.PR.C.0310.25.h	Collettore 9+9 da 1" / - FORNITURA E POSA IN OPERA DI COLLETTORE PER IMPIANTI IDRICO SANITARI E DI RISCALDAMENTO DA 1"x16 Collettore 9+9 da 1"Fornitura e posa in opera di collettore per impianti idrico sanitari composto da elementi in ottone innesto primario a 1" per raccordi da mm 16 fornito e posto in opera. Completo di cassetta in plastica, coperchio, rubinetto di intercettazione collettore e raccordi di collegamento alle tubazioni, le tracce e relativa eguagliatura i fori e quant'altro occorre per dare il lavoro compiuto a perfetta regola d'arte / - FORNITURA E POSA IN OPERA DI COLLETTORE PER IMPIANTI IDRICO SANITARI E DI RISCALDAMENTO DA 1"x16 / - Collettore 9+9 da 1" / - FORNITURA E POSA IN OPERA DI COLLETTORE PER IMPIANTI IDRICO SANITARI E DI RISCALDAMENTO DA 1"x16 Collettore 9+9 da 1"	cad		334,85	14,45%
22CL.PR.C.0310.25.i	Collettore 10+10 da 1" / - FORNITURA E POSA IN OPERA DI COLLETTORE PER IMPIANTI IDRICO SANITARI E DI RISCALDAMENTO DA 1"x16 Collettore 10+10 da 1"Fornitura e posa in opera di collettore per impianti idrico sanitari composto da elementi in ottone innesto primario a 1" per raccordi da mm 16 fornito e posto in opera. Completo di cassetta in plastica, coperchio, rubinetto di intercettazione collettore e raccordi di collegamento alle tubazioni, le tracce e relativa eguagliatura i fori e quant'altro occorre per dare il lavoro compiuto a perfetta regola d'arte / - FORNITURA E POSA IN OPERA DI COLLETTORE PER IMPIANTI IDRICO SANITARI E DI RISCALDAMENTO DA 1"x16 / - Collettore 10+10 da 1" / - FORNITURA E POSA IN OPERA DI COLLETTORE PER IMPIANTI IDRICO SANITARI E DI RISCALDAMENTO DA 1"x16 Collettore 10+10 da 1"	cad		346,87	14,75%
22CL.PR.C.0310.27.a	Collettore 2+2 da 3/4" / - FORNITURA E POSA IN OPERA DI COLLETTORE PER IMPIANTI IDRICO SANITARI E DI RISCALDAMENTO DA 3/4"x16 Collettore 2+2 da 3/4"Fornitura e posa in opera di collettore per impianti idrico sanitari composto da elementi in ottone innesto primario a 3/4" per raccordi da mm 16 fornito e posto in opera. Completo di cassetta in plastica, coperchio, rubinetto di intercettazione collettore e raccordi di collegamento alle tubazioni, le tracce e relativa eguagliatura i fori e quant'altro occorre per dare il lavoro compiuto a perfetta regola d'arte / - FORNITURA E POSA IN OPERA DI COLLETTORE PER IMPIANTI IDRICO SANITARI E DI RISCALDAMENTO DA 3/4"x16 / - Collettore 2+2 da 3/4" / - FORNITURA E POSA IN OPERA DI COLLETTORE PER IMPIANTI IDRICO SANITARI E DI RISCALDAMENTO DA 3/4"x16 Collettore 2+2 da 3/4"	cad		172,93	21,52%
22CL.PR.C.0310.27.b	Collettore 3+3 da 3/4" / - FORNITURA E POSA IN OPERA DI COLLETTORE PER IMPIANTI IDRICO SANITARI E DI RISCALDAMENTO DA 3/4"x16 Collettore 3+3 da 3/4"Fornitura e posa in opera di collettore per impianti idrico sanitari composto da elementi in ottone innesto primario a 3/4" per raccordi da mm 16 fornito e posto in opera. Completo di cassetta in plastica, coperchio, rubinetto di intercettazione collettore e raccordi di collegamento alle tubazioni, le tracce e relativa eguagliatura i fori e quant'altro occorre per dare il lavoro compiuto a perfetta regola d'arte / - FORNITURA E POSA IN OPERA DI COLLETTORE PER IMPIANTI IDRICO SANITARI E DI RISCALDAMENTO DA 3/4"x16 / - Collettore 3+3 da 3/4" / - FORNITURA E POSA IN OPERA DI COLLETTORE PER IMPIANTI IDRICO SANITARI E DI RISCALDAMENTO DA 3/4"x16 Collettore 3+3 da 3/4"	cad		191,44	19,44%
22CL.PR.C.0310.27.c	Collettore 4+4 da 3/4" / - FORNITURA E POSA IN OPERA DI COLLETTORE PER IMPIANTI IDRICO SANITARI E DI RISCALDAMENTO DA 3/4"x16 Collettore 4+4 da 3/4"Fornitura e posa in opera di collettore per impianti idrico sanitari composto da elementi in ottone innesto primario a 3/4" per raccordi da mm 16 fornito e posto in opera. Completo di cassetta in plastica, coperchio, rubinetto di intercettazione collettore e raccordi di collegamento alle tubazioni, le tracce e relativa eguagliatura i fori e quant'altro occorre per dare il lavoro compiuto a perfetta regola d'arte / - FORNITURA E POSA IN OPERA DI COLLETTORE PER IMPIANTI IDRICO SANITARI E DI RISCALDAMENTO DA 3/4"x16 / - Collettore 4+4 da 3/4" / - FORNITURA E POSA IN OPERA DI COLLETTORE PER IMPIANTI IDRICO SANITARI E DI RISCALDAMENTO DA 3/4"x16 Collettore 4+4 da 3/4"	cad		206,58	19,82%
22CL.PR.C.0310.27.d	Collettore 5+5 da 3/4" / - FORNITURA E POSA IN OPERA DI COLLETTORE PER IMPIANTI IDRICO SANITARI E DI RISCALDAMENTO DA 3/4"x16 Collettore 5+5 da 3/4"Fornitura e posa in opera di collettore per impianti idrico sanitari composto da elementi in ottone innesto primario a 3/4" per raccordi da mm 16 fornito e posto in opera. Completo di cassetta in plastica, coperchio, rubinetto di intercettazione collettore e raccordi di collegamento alle tubazioni, le tracce e relativa eguagliatura i fori e quant'altro occorre per dare il lavoro compiuto a perfetta regola d'arte / - FORNITURA E POSA IN OPERA DI COLLETTORE PER IMPIANTI IDRICO SANITARI E DI RISCALDAMENTO DA 3/4"x16 / - Collettore 5+5 da 3/4" / - FORNITURA E POSA IN OPERA DI COLLETTORE PER IMPIANTI IDRICO SANITARI E DI RISCALDAMENTO DA 3/4"x16 Collettore 5+5 da 3/4"	cad		221,18	18,51%
22CL.PR.C.0310.27.e	Collettore 6+6 da 3/4" / - FORNITURA E POSA IN OPERA DI COLLETTORE PER IMPIANTI IDRICO SANITARI E DI RISCALDAMENTO DA 3/4"x16 Collettore 6+6 da 3/4"Fornitura e posa in opera di collettore per impianti idrico sanitari composto da elementi in ottone innesto primario a 3/4" per raccordi da mm 16 fornito e posto in opera. Completo di cassetta in plastica, coperchio, rubinetto di intercettazione collettore e raccordi di collegamento alle tubazioni, le tracce e relativa eguagliatura i fori e quant'altro occorre per dare il lavoro compiuto a perfetta regola d'arte / - FORNITURA E POSA IN OPERA DI COLLETTORE PER IMPIANTI IDRICO SANITARI E DI RISCALDAMENTO DA 3/4"x16 / - Collettore 6+6 da 3/4" / - FORNITURA E POSA IN OPERA DI COLLETTORE PER IMPIANTI IDRICO SANITARI E DI RISCALDAMENTO DA 3/4"x16 Collettore 6+6 da 3/4"	cad		242,44	18,57%
22CL.PR.C.0310.27.f	Collettore 7+7 da 3/4" / - FORNITURA E POSA IN OPERA DI COLLETTORE PER IMPIANTI IDRICO SANITARI E DI RISCALDAMENTO DA 3/4"x16 Collettore 7+7 da 3/4"Fornitura e posa in opera di collettore per impianti idrico sanitari composto da elementi in ottone innesto primario a 3/4" per raccordi da mm 16 fornito e posto in opera. Completo di cassetta in plastica, coperchio, rubinetto di intercettazione collettore e raccordi di collegamento alle tubazioni, le tracce e relativa eguagliatura i fori e quant'altro occorre per dare il lavoro compiuto a perfetta regola d'arte / - FORNITURA E POSA IN OPERA DI COLLETTORE PER IMPIANTI IDRICO SANITARI E DI RISCALDAMENTO DA 3/4"x16 / - Collettore 7+7 da 3/4" / - FORNITURA E POSA IN OPERA DI COLLETTORE PER IMPIANTI IDRICO SANITARI E DI RISCALDAMENTO DA 3/4"x16 Collettore 7+7 da 3/4"	cad		250,87	17,95%
22CL.PR.C.0310.27.g	Collettore 8+8 da 3/4" / - FORNITURA E POSA IN OPERA DI COLLETTORE PER IMPIANTI IDRICO SANITARI E DI RISCALDAMENTO DA 3/4"x16 Collettore 8+8 da 3/4"Fornitura e posa in opera di collettore per impianti idrico sanitari composto da elementi in ottone innesto primario a 3/4" per raccordi da mm 16 fornito e posto in opera. Completo di cassetta in plastica, coperchio, rubinetto di intercettazione collettore e raccordi di collegamento alle tubazioni, le tracce e relativa eguagliatura i fori e quant'altro occorre per dare il lavoro compiuto a perfetta regola d'arte / - FORNITURA E POSA IN OPERA DI COLLETTORE PER IMPIANTI IDRICO SANITARI E DI RISCALDAMENTO DA 3/4"x16 / - Collettore 8+8 da 3/4" / - FORNITURA E POSA IN OPERA DI COLLETTORE PER IMPIANTI IDRICO SANITARI E DI RISCALDAMENTO DA 3/4"x16 Collettore 8+8 da 3/4"	cad		262,24	18,45%
22CL.PR.C.0310.27.h	Collettore 9+9 da 3/4" / - FORNITURA E POSA IN OPERA DI COLLETTORE PER IMPIANTI IDRICO SANITARI E DI RISCALDAMENTO DA 3/4"x16 Collettore 9+9 da 3/4"Fornitura e posa in opera di collettore per impianti idrico sanitari composto da elementi in ottone innesto primario a 3/4" per raccordi da mm 16 fornito e posto in opera. Completo di cassetta in plastica, coperchio, rubinetto di intercettazione collettore e raccordi di collegamento alle tubazioni, le tracce e relativa eguagliatura i fori e quant'altro occorre per dare il lavoro compiuto a perfetta regola d'arte / - FORNITURA E POSA IN OPERA DI COLLETTORE PER IMPIANTI IDRICO SANITARI E DI RISCALDAMENTO DA 3/4"x16 / - Collettore 9+9 da 3/4" / - FORNITURA E POSA IN OPERA DI COLLETTORE PER IMPIANTI IDRICO SANITARI E DI RISCALDAMENTO DA 3/4"x16 Collettore 9+9 da 3/4"	cad		282,48	17,13%
22CL.PR.C.0310.27.i	Collettore 10+10 da 3/4" / - FORNITURA E POSA IN OPERA DI COLLETTORE PER IMPIANTI IDRICO SANITARI E DI RISCALDAMENTO DA 3/4"x16 Collettore 10+10 da 3/4"Fornitura e posa in opera di collettore per impianti idrico sanitari composto da elementi in ottone innesto primario a 3/4" per raccordi da mm 16 fornito e posto in opera. Completo di cassetta in plastica, coperchio, rubinetto di intercettazione collettore e raccordi di collegamento alle tubazioni, le tracce e relativa eguagliatura i fori e quant'altro occorre per dare il lavoro compiuto a perfetta regola d'arte / - FORNITURA E POSA IN OPERA DI COLLETTORE PER IMPIANTI IDRICO SANITARI E DI RISCALDAMENTO DA 3/4"x16 / - Collettore 10+10 da 3/4" / - FORNITURA E POSA IN OPERA DI COLLETTORE PER IMPIANTI IDRICO SANITARI E DI RISCALDAMENTO DA 3/4"x16 Collettore 10+10 da 3/4"	cad		308,09	16,61%
22CL.PR.C.0310.30.a	Collettore con detentore 2+2 da 3/4" / - FORNITURA E POSA IN OPERA DI COLLETTORE CON DETENTORI PER IMPIANTI IDRICO SANITARI E DI RISCALDAMENTO 3/4"x12 Collettore con detentore 2+2 da 3/4"Fornitura e posa in opera di collettore con detentori per impianti idrico sanitari composto da elementi in ottone innesto primario a 3/4" per raccordi da mm 12 fornito e posto in opera. Completo di cassetta in plastica, coperchio, rubinetto a sfera di intercettazione collettore con bocchettone, le tracce e relativa eguagliatura i fori e quant'altro occorre per dare il lavoro compiuto a perfetta regola d'arte. / - FORNITURA E POSA IN OPERA DI COLLETTORE CON DETENTORI PER IMPIANTI IDRICO SANITARI E DI RISCALDAMENTO 3/4"x12 / - Collettore con detentore 2+2 da 3/4" / - FORNITURA E POSA IN OPERA DI COLLETTORE CON DETENTORI PER IMPIANTI IDRICO SANITARI E DI RISCALDAMENTO 3/4"x12 Collettore con detentore 2+2 da 3/4"	cad		181,85	20,47%
22CL.PR.C.0310.30.b	Collettore con detentore 3+3 da 3/4" / - FORNITURA E POSA IN OPERA DI COLLETTORE CON DETENTORI PER IMPIANTI IDRICO SANITARI E DI RISCALDAMENTO 3/4"x12 Collettore con detentore 3+3 da 3/4"Fornitura e posa in opera di collettore con detentori per impianti idrico sanitari composto da elementi in ottone innesto primario a 3/4" per raccordi da mm 12 fornito e posto in opera. Completo di cassetta in plastica, coperchio, rubinetto a sfera di intercettazione collettore con bocchettone, le tracce e relativa eguagliatura i fori e quant'altro occorre per dare il lavoro compiuto a perfetta regola d'arte. / - FORNITURA E POSA IN OPERA DI COLLETTORE CON DETENTORI PER IMPIANTI IDRICO SANITARI E DI RISCALDAMENTO 3/4"x12 / - Collettore con detentore 3+3 da 3/4" / - FORNITURA E POSA IN OPERA DI COLLETTORE CON DETENTORI PER IMPIANTI IDRICO SANITARI E DI RISCALDAMENTO 3/4"x12 Collettore con detentore 3+3 da 3/4"	cad		195,47	19,04%
22CL.PR.C.0310.30.c	Collettore con detentore 4+4 da 3/4" / - FORNITURA E POSA IN OPERA DI COLLETTORE CON DETENTORI PER IMPIANTI IDRICO SANITARI E DI RISCALDAMENTO 3/4"x12 Collettore con detentore 4+4 da 3/4"Fornitura e posa in opera di collettore con detentori per impianti idrico sanitari composto da elementi in ottone innesto primario a 3/4" per raccordi da mm 12 fornito e posto in opera. Completo di cassetta in plastica, coperchio, rubinetto a sfera di intercettazione collettore con bocchettone, le tracce e relativa eguagliatura i fori e quant'altro occorre per dare il lavoro compiuto a perfetta regola d'arte. / - FORNITURA E POSA IN OPERA DI COLLETTORE CON DETENTORI PER IMPIANTI IDRICO SANITARI E DI RISCALDAMENTO 3/4"x12 / - Collettore con detentore 4+4 da 3/4" / - FORNITURA E POSA IN OPERA DI COLLETTORE CON DETENTORI PER IMPIANTI IDRICO SANITARI E DI RISCALDAMENTO 3/4"x12 Collettore con detentore 4+4 da 3/4"	cad		214,95	19,05%
22CL.PR.C.0310.30.d	Collettore con detentore 5+5 da 3/4" / - FORNITURA E POSA IN OPERA DI COLLETTORE CON DETENTORI PER IMPIANTI IDRICO SANITARI E DI RISCALDAMENTO 3/4"x12 Collettore con detentore 5+5 da 3/4"Fornitura e posa in opera di collettore con detentori per impianti idrico sanitari composto da elementi in ottone innesto primario a 3/4" per raccordi da mm 12 fornito e posto in opera. Completo di cassetta in plastica, coperchio, rubinetto a sfera di intercettazione collettore con bocchettone, le tracce e relativa eguagliatura i fori e quant'altro occorre per dare il lavoro compiuto a perfetta regola d'arte. / - FORNITURA E POSA IN OPERA DI COLLETTORE CON DETENTORI PER IMPIANTI IDRICO SANITARI E DI RISCALDAMENTO 3/4"x12 / - Collettore con detentore 5+5 da 3/4" / - FORNITURA E POSA IN OPERA DI COLLETTORE CON DETENTORI PER IMPIANTI IDRICO SANITARI E DI RISCALDAMENTO 3/4"x12 Collettore con detentore 5+5 da 3/4"	cad		244,73	16,73%
22CL.PR.C.0310.30.e	Collettore con detentore 6+6 da 3/4" / - FORNITURA E POSA IN OPERA DI COLLETTORE CON DETENTORI PER IMPIANTI IDRICO SANITARI E DI RISCALDAMENTO 3/4"x12 Collettore con detentore 6+6 da 3/4"Fornitura e posa in opera di collettore con detentori per impianti idrico sanitari composto da elementi in ottone innesto primario a 3/4" per raccordi da mm 12 fornito e posto in opera. Completo di cassetta in plastica, coperchio, rubinetto a sfera di intercettazione collettore con bocchettone, le tracce e relativa eguagliatura i fori e quant'altro occorre per dare il lavoro compiuto a perfetta regola d'arte. / - FORNITURA E POSA IN OPERA DI COLLETTORE CON DETENTORI PER IMPIANTI IDRICO SANITARI E DI RISCALDAMENTO 3/4"x12 / - Collettore con detentore 6+6 da 3/4" / - FORNITURA E POSA IN OPERA DI COLLETTORE CON DETENTORI PER IMPIANTI IDRICO SANITARI E DI RISCALDAMENTO 3/4"x12 Collettore con detentore 6+6 da 3/4"	cad		270,06	16,67%
22CL.PR.C.0310.30.f	Collettore con detentore 7+7 da 3/4" / - FORNITURA E POSA IN OPERA DI COLLETTORE CON DETENTORI PER IMPIANTI IDRICO SANITARI E DI RISCALDAMENTO 3/4"x12 Collettore con detentore 7+7 da 3/4"Fornitura e posa in opera di collettore con detentori per impianti idrico sanitari composto da elementi in ottone innesto primario a 3/4" per raccordi da mm 12 fornito e posto in opera. Completo di cassetta in plastica, coperchio, rubinetto a sfera di intercettazione collettore con bocchettone, le tracce e relativa eguagliatura i fori e quant'altro occorre per dare il lavoro compiuto a perfetta regola d'arte. / - FORNITURA E POSA IN OPERA DI COLLETTORE CON DETENTORI PER IMPIANTI IDRICO SANITARI E DI RISCALDAMENTO 3/4"x12 / - Collettore con detentore 7+7 da 3/4" / - FORNITURA E POSA IN OPERA DI COLLETTORE CON DETENTORI PER IMPIANTI IDRICO SANITARI E DI RISCALDAMENTO 3/4"x12 Collettore con detentore 7+7 da 3/4"	cad		286,23	15,73%
22CL.PR.C.0310.30.g	Collettore con detentore 8+8 da 3/4" / - FORNITURA E POSA IN OPERA DI COLLETTORE CON DETENTORI PER IMPIANTI IDRICO SANITARI E DI RISCALDAMENTO 3/4"x12 Collettore con detentore 8+8 da 3/4"Fornitura e posa in opera di collettore con detentori per impianti idrico sanitari composto da elementi in ottone innesto primario a 3/4" per raccordi da mm 12 fornito e posto in opera. Completo di cassetta in plastica, coperchio, rubinetto a sfera di intercettazione collettore con bocchettone, le tracce e relativa eguagliatura i fori e quant'altro occorre per dare il lavoro compiuto a perfetta regola d'arte. / - FORNITURA E POSA IN OPERA DI COLLETTORE CON DETENTORI PER IMPIANTI IDRICO SANITARI E DI RISCALDAMENTO 3/4"x12 / - Collettore con detentore 8+8 da 3/4" / - FORNITURA E POSA IN OPERA DI COLLETTORE CON DETENTORI PER IMPIANTI IDRICO SANITARI E DI RISCALDAMENTO 3/4"x12 Collettore con detentore 8+8 da 3/4"	cad		310,96	15,56%
22CL.PR.C.0310.30.h	Collettore con detentore 9+9 da 3/4" / - FORNITURA E POSA IN OPERA DI COLLETTORE CON DETENTORI PER IMPIANTI IDRICO SANITARI E DI RISCALDAMENTO 3/4"x12 Collettore con detentore 9+9 da 3/4"Fornitura e posa in opera di collettore con detentori per impianti idrico sanitari composto da elementi in ottone innesto primario a 3/4" per raccordi da mm 12 fornito e posto in opera. Completo di cassetta in plastica, coperchio, rubinetto a sfera di intercettazione collettore con bocchettone, le tracce e relativa eguagliatura i fori e quant'altro occorre per dare il lavoro compiuto a perfetta regola d'arte. / - FORNITURA E POSA IN OPERA DI COLLETTORE CON DETENTORI PER IMPIANTI IDRICO SANITARI E DI RISCALDAMENTO 3/4"x12 / - Collettore con detentore 9+9 da 3/4" / - FORNITURA E POSA IN OPERA DI COLLETTORE CON DETENTORI PER IMPIANTI IDRICO SANITARI E DI RISCALDAMENTO 3/4"x12 Collettore con detentore 9+9 da 3/4"	cad		325,63	14,86%
22CL.PR.C.0310.30.i	Collettore con detentore 10+10 da 3/4" / - FORNITURA E POSA IN OPERA DI COLLETTORE CON DETENTORI PER IMPIANTI IDRICO SANITARI E DI RISCALDAMENTO 3/4"x12 Collettore con detentore 10+10 da 3/4"Fornitura e posa in opera di collettore con detentori per impianti idrico sanitari composto da elementi in ottone innesto primario a 3/4" per raccordi da mm 12 fornito e posto in opera. Completo di cassetta in plastica, coperchio, rubinetto a sfera di intercettazione collettore con bocchettone, le tracce e relativa eguagliatura i fori e quant'altro occorre per dare il lavoro compiuto a perfetta regola d'arte. / - FORNITURA E POSA IN OPERA DI COLLETTORE CON DETENTORI PER IMPIANTI IDRICO SANITARI E DI RISCALDAMENTO 3/4"x12 / - Collettore con detentore 10+10 da 3/4" / - FORNITURA E POSA IN OPERA DI COLLETTORE CON DETENTORI PER IMPIANTI IDRICO SANITARI E DI RISCALDAMENTO 3/4"x12 Collettore con detentore 10+10 da 3/4"	cad		340,00	15,05%
22CL.PR.C.0310.40.a	Collettore con detentore 2+2 da 3/4" / - FORNITURA E POSA IN OPERA DI COLLETTORI CON DETENTORI PER IMPIANTI IDRICO SANITARI E DI RISCALDAMENTO DA 3/4"x16 Collettore con detentore 2+2 da 3/4"Fornitura e posa in opera di collettore con detentori per impianti idrico sanitari composto da elementi in ottone innesto primario a 3/4" per raccordi da mm 16 fornito e posto in opera. Completo di cassetta in plastica, coperchio, rubinetto a sfera di intercettazione collettore con bocchettone, le tracce e relativa eguagliatura i fori e quant'altro occorre per dare il lavoro compiuto a perfetta regola d'arte / - FORNITURA E POSA IN OPERA DI COLLETTORI CON DETENTORI PER IMPIANTI IDRICO SANITARI E DI RISCALDAMENTO DA 3/4"x16 / - Collettore con detentore 2+2 da 3/4" / - FORNITURA E POSA IN OPERA DI COLLETTORI CON DETENTORI PER IMPIANTI IDRICO SANITARI E DI RISCALDAMENTO DA 3/4"x16 Collettore con detentore 2+2 da 3/4"	cad		188,54	19,74%
22CL.PR.C.0310.40.b	Collettore con detentore 3+3 da 3/4" / - FORNITURA E POSA IN OPERA DI COLLETTORI CON DETENTORI PER IMPIANTI IDRICO SANITARI E DI RISCALDAMENTO DA 3/4"x16 Collettore con detentore 3+3 da 3/4"Fornitura e posa in opera di collettore con detentori per impianti idrico sanitari composto da elementi in ottone innesto primario a 3/4" per raccordi da mm 16 fornito e posto in opera. Completo di cassetta in plastica, coperchio, rubinetto a sfera di intercettazione collettore con bocchettone, le tracce e relativa eguagliatura i fori e quant'altro occorre per dare il lavoro compiuto a perfetta regola d'arte / - FORNITURA E POSA IN OPERA DI COLLETTORI CON DETENTORI PER IMPIANTI IDRICO SANITARI E DI RISCALDAMENTO DA 3/4"x16 / - Collettore con detentore 3+3 da 3/4" / - FORNITURA E POSA IN OPERA DI COLLETTORI CON DETENTORI PER IMPIANTI IDRICO SANITARI E DI RISCALDAMENTO DA 3/4"x16 Collettore con detentore 3+3 da 3/4"	cad		207,66	17,92%
22CL.PR.C.0310.40.c	Collettore con detentore 4+4 da 3/4" / - FORNITURA E POSA IN OPERA DI COLLETTORI CON DETENTORI PER IMPIANTI IDRICO SANITARI E DI RISCALDAMENTO DA 3/4"x16 Collettore con detentore 4+4 da 3/4"Fornitura e posa in opera di collettore con detentori per impianti idrico sanitari composto da elementi in ottone innesto primario a 3/4" per raccordi da mm 16 fornito e posto in opera. Completo di cassetta in plastica, coperchio, rubinetto a sfera di intercettazione collettore con bocchettone, le tracce e relativa eguagliatura i fori e quant'altro occorre per dare il lavoro compiuto a perfetta regola d'arte / - FORNITURA E POSA IN OPERA DI COLLETTORI CON DETENTORI PER IMPIANTI IDRICO SANITARI E DI RISCALDAMENTO DA 3/4"x16 / - Collettore con detentore 4+4 da 3/4" / - FORNITURA E POSA IN OPERA DI COLLETTORI CON DETENTORI PER IMPIANTI IDRICO SANITARI E DI RISCALDAMENTO DA 3/4"x16 Collettore con detentore 4+4 da 3/4"	cad		222,46	18,40%
22CL.PR.C.0310.40.d	Collettore con detentore 5+5 da 3/4" / - FORNITURA E POSA IN OPERA DI COLLETTORI CON DETENTORI PER IMPIANTI IDRICO SANITARI E DI RISCALDAMENTO DA 3/4"x16 Collettore con detentore 5+5 da 3/4"Fornitura e posa in opera di collettore con detentori per impianti idrico sanitari composto da elementi in ottone innesto primario a 3/4" per raccordi da mm 16 fornito e posto in opera. Completo di cassetta in plastica, coperchio, rubinetto a sfera di intercettazione collettore con bocchettone, le tracce e relativa eguagliatura i fori e quant'altro occorre per dare il lavoro compiuto a perfetta regola d'arte / - FORNITURA E POSA IN OPERA DI COLLETTORI CON DETENTORI PER IMPIANTI IDRICO SANITARI E DI RISCALDAMENTO DA 3/4"x16 / - Collettore con detentore 5+5 da 3/4" / - FORNITURA E POSA IN OPERA DI COLLETTORI CON DETENTORI PER IMPIANTI IDRICO SANITARI E DI RISCALDAMENTO DA 3/4"x16 Collettore con detentore 5+5 da 3/4"	cad		249,61	16,40%
22CL.PR.C.0310.40.e	Collettore con detentore 6+6 da 3/4" / - FORNITURA E POSA IN OPERA DI COLLETTORI CON DETENTORI PER IMPIANTI IDRICO SANITARI E DI RISCALDAMENTO DA 3/4"x16 Collettore con detentore 6+6 da 3/4"Fornitura e posa in opera di collettore con detentori per impianti idrico sanitari composto da elementi in ottone innesto primario a 3/4" per raccordi da mm 16 fornito e posto in opera. Completo di cassetta in plastica, coperchio, rubinetto a sfera di intercettazione collettore con bocchettone, le tracce e relativa eguagliatura i fori e quant'altro occorre per dare il lavoro compiuto a perfetta regola d'arte / - FORNITURA E POSA IN OPERA DI COLLETTORI CON DETENTORI PER IMPIANTI IDRICO SANITARI E DI RISCALDAMENTO DA 3/4"x16 / - Collettore con detentore 6+6 da 3/4" / - FORNITURA E POSA IN OPERA DI COLLETTORI CON DETENTORI PER IMPIANTI IDRICO SANITARI E DI RISCALDAMENTO DA 3/4"x16 Collettore con detentore 6+6 da 3/4"	cad		274,75	16,39%
22CL.PR.C.0310.40.f	Collettore con detentore 7+7 da 3/4" / - FORNITURA E POSA IN OPERA DI COLLETTORI CON DETENTORI PER IMPIANTI IDRICO SANITARI E DI RISCALDAMENTO DA 3/4"x16 Collettore con detentore 7+7 da 3/4"Fornitura e posa in opera di collettore con detentori per impianti idrico sanitari composto da elementi in ottone innesto primario a 3/4" per raccordi da mm 16 fornito e posto in opera. Completo di cassetta in plastica, coperchio, rubinetto a sfera di intercettazione collettore con bocchettone, le tracce e relativa eguagliatura i fori e quant'altro occorre per dare il lavoro compiuto a perfetta regola d'arte / - FORNITURA E POSA IN OPERA DI COLLETTORI CON DETENTORI PER IMPIANTI IDRICO SANITARI E DI RISCALDAMENTO DA 3/4"x16 / - Collettore con detentore 7+7 da 3/4" / - FORNITURA E POSA IN OPERA DI COLLETTORI CON DETENTORI PER IMPIANTI IDRICO SANITARI E DI RISCALDAMENTO DA 3/4"x16 Collettore con detentore 7+7 da 3/4"	cad		295,67	15,23%
22CL.PR.C.0310.40.g	Collettore con detentore 8+8 da 3/4" / - FORNITURA E POSA IN OPERA DI COLLETTORI CON DETENTORI PER IMPIANTI IDRICO SANITARI E DI RISCALDAMENTO DA 3/4"x16 Collettore con detentore 8+8 da 3/4"Fornitura e posa in opera di collettore con detentori per impianti idrico sanitari composto da elementi in ottone innesto primario a 3/4" per raccordi da mm 16 fornito e posto in opera. Completo di cassetta in plastica, coperchio, rubinetto a sfera di intercettazione collettore con bocchettone, le tracce e relativa eguagliatura i fori e quant'altro occorre per dare il lavoro compiuto a perfetta regola d'arte / - FORNITURA E POSA IN OPERA DI COLLETTORI CON DETENTORI PER IMPIANTI IDRICO SANITARI E DI RISCALDAMENTO DA 3/4"x16 / - Collettore con detentore 8+8 da 3/4" / - FORNITURA E POSA IN OPERA DI COLLETTORI CON DETENTORI PER IMPIANTI IDRICO SANITARI E DI RISCALDAMENTO DA 3/4"x16 Collettore con detentore 8+8 da 3/4"	cad		318,58	15,19%
22CL.PR.C.0310.40.h	Collettore con detentore 9+9 da 3/4" / - FORNITURA E POSA IN OPERA DI COLLETTORI CON DETENTORI PER IMPIANTI IDRICO SANITARI E DI RISCALDAMENTO DA 3/4"x16 Collettore con detentore 9+9 da 3/4"Fornitura e posa in opera di collettore con detentori per impianti idrico sanitari composto da elementi in ottone innesto primario a 3/4" per raccordi da mm 16 fornito e posto in opera. Completo di cassetta in plastica, coperchio, rubinetto a sfera di intercettazione collettore con bocchettone, le tracce e relativa eguagliatura i fori e quant'altro occorre per dare il lavoro compiuto a perfetta regola d'arte / - FORNITURA E POSA IN OPERA DI COLLETTORI CON DETENTORI PER IMPIANTI IDRICO SANITARI E DI RISCALDAMENTO DA 3/4"x16 / - Collettore con detentore 9+9 da 3/4" / - FORNITURA E POSA IN OPERA DI COLLETTORI CON DETENTORI PER IMPIANTI IDRICO SANITARI E DI RISCALDAMENTO DA 3/4"x16 Collettore con detentore 9+9 da 3/4"	cad		343,73	14,08%
22CL.PR.C.0310.40.i	Collettore con detentore 10+10 da 3/4" / - FORNITURA E POSA IN OPERA DI COLLETTORI CON DETENTORI PER IMPIANTI IDRICO SANITARI E DI RISCALDAMENTO DA 3/4"x16 Collettore con detentore 10+10 da 3/4"Fornitura e posa in opera di collettore con detentori per impianti idrico sanitari composto da elementi in ottone innesto primario a 3/4" per raccordi da mm 16 fornito e posto in opera. Completo di cassetta in plastica, coperchio, rubinetto a sfera di intercettazione collettore con bocchettone, le tracce e relativa eguagliatura i fori e quant'altro occorre per dare il lavoro compiuto a perfetta regola d'arte / - FORNITURA E POSA IN OPERA DI COLLETTORI CON DETENTORI PER IMPIANTI IDRICO SANITARI E DI RISCALDAMENTO DA 3/4"x16 / - Collettore con detentore 10+10 da 3/4" / - FORNITURA E POSA IN OPERA DI COLLETTORI CON DETENTORI PER IMPIANTI IDRICO SANITARI E DI RISCALDAMENTO DA 3/4"x16 Collettore con detentore 10+10 da 3/4"	cad		364,56	14,04%
22CL.PR.C.0310.50.a	Collettore con detentore 2+2 da 1" / - FORNITURA E POSA IN OPERA DI COLLETTORE CON DETENTORI PER IMPIANTI IDRICO SANITARI E DI RISCALDAMENTO DA 1"x12 Collettore con detentore 2+2 da 1"Fornitura e posa in opera di collettore con detentori per impianti idrico sanitari composto da elementi in ottone innesto primario a 1" per raccordi da mm 12 fornito e posto in opera. Completo di cassetta in plastica, coperchio, rubinetto di intercettazione collettore e raccordi di collegamento alle tubazioni, le tracce e relativa eguagliatura i fori e quant'altro occorre per dare il lavoro compiuto a perfetta regola d'arte / - FORNITURA E POSA IN OPERA DI COLLETTORE CON DETENTORI PER IMPIANTI IDRICO SANITARI E DI RISCALDAMENTO DA 1"x12 / - Collettore con detentore 2+2 da 1" / - FORNITURA E POSA IN OPERA DI COLLETTORE CON DETENTORI PER IMPIANTI IDRICO SANITARI E DI RISCALDAMENTO DA 1"x12 Collettore con detentore 2+2 da 1"	cad		194,21	19,16%
22CL.PR.C.0310.50.b	Collettore con detentore 3+3 da 1" / - FORNITURA E POSA IN OPERA DI COLLETTORE CON DETENTORI PER IMPIANTI IDRICO SANITARI E DI RISCALDAMENTO DA 1"x12 Collettore con detentore 3+3 da 1"Fornitura e posa in opera di collettore con detentori per impianti idrico sanitari composto da elementi in ottone innesto primario a 1" per raccordi da mm 12 fornito e posto in opera. Completo di cassetta in plastica, coperchio, rubinetto di intercettazione collettore e raccordi di collegamento alle tubazioni, le tracce e relativa eguagliatura i fori e quant'altro occorre per dare il lavoro compiuto a perfetta regola d'arte / - FORNITURA E POSA IN OPERA DI COLLETTORE CON DETENTORI PER IMPIANTI IDRICO SANITARI E DI RISCALDAMENTO DA 1"x12 / - Collettore con detentore 3+3 da 1" / - FORNITURA E POSA IN OPERA DI COLLETTORE CON DETENTORI PER IMPIANTI IDRICO SANITARI E DI RISCALDAMENTO DA 1"x12 Collettore con detentore 3+3 da 1"	cad		207,15	17,97%
22CL.PR.C.0310.50.c	Collettore con detentore 4+4 da 1" / - FORNITURA E POSA IN OPERA DI COLLETTORE CON DETENTORI PER IMPIANTI IDRICO SANITARI E DI RISCALDAMENTO DA 1"x12 Collettore con detentore 4+4 da 1"Fornitura e posa in opera di collettore con detentori per impianti idrico sanitari composto da elementi in ottone innesto primario a 1" per raccordi da mm 12 fornito e posto in opera. Completo di cassetta in plastica, coperchio, rubinetto di intercettazione collettore e raccordi di collegamento alle tubazioni, le tracce e relativa eguagliatura i fori e quant'altro occorre per dare il lavoro compiuto a perfetta regola d'arte / - FORNITURA E POSA IN OPERA DI COLLETTORE CON DETENTORI PER IMPIANTI IDRICO SANITARI E DI RISCALDAMENTO DA 1"x12 / - Collettore con detentore 4+4 da 1" / - FORNITURA E POSA IN OPERA DI COLLETTORE CON DETENTORI PER IMPIANTI IDRICO SANITARI E DI RISCALDAMENTO DA 1"x12 Collettore con detentore 4+4 da 1"	cad		229,10	17,87%
22CL.PR.C.0310.50.d	Collettore con detentore 5+5 da 1" / - FORNITURA E POSA IN OPERA DI COLLETTORE CON DETENTORI PER IMPIANTI IDRICO SANITARI E DI RISCALDAMENTO DA 1"x12 Collettore con detentore 5+5 da 1"Fornitura e posa in opera di collettore con detentori per impianti idrico sanitari composto da elementi in ottone innesto primario a 1" per raccordi da mm 12 fornito e posto in opera. Completo di cassetta in plastica, coperchio, rubinetto di intercettazione collettore e raccordi di collegamento alle tubazioni, le tracce e relativa eguagliatura i fori e quant'altro occorre per dare il lavoro compiuto a perfetta regola d'arte / - FORNITURA E POSA IN OPERA DI COLLETTORE CON DETENTORI PER IMPIANTI IDRICO SANITARI E DI RISCALDAMENTO DA 1"x12 / - Collettore con detentore 5+5 da 1" / - FORNITURA E POSA IN OPERA DI COLLETTORE CON DETENTORI PER IMPIANTI IDRICO SANITARI E DI RISCALDAMENTO DA 1"x12 Collettore con detentore 5+5 da 1"	cad		288,32	14,20%
22CL.PR.C.0310.50.e	Collettore con detentore 6+6 da 1" / - FORNITURA E POSA IN OPERA DI COLLETTORE CON DETENTORI PER IMPIANTI IDRICO SANITARI E DI RISCALDAMENTO DA 1"x12 Collettore con detentore 6+6 da 1"Fornitura e posa in opera di collettore con detentori per impianti idrico sanitari composto da elementi in ottone innesto primario a 1" per raccordi da mm 12 fornito e posto in opera. Completo di cassetta in plastica, coperchio, rubinetto di intercettazione collettore e raccordi di collegamento alle tubazioni, le tracce e relativa eguagliatura i fori e quant'altro occorre per dare il lavoro compiuto a perfetta regola d'arte / - FORNITURA E POSA IN OPERA DI COLLETTORE CON DETENTORI PER IMPIANTI IDRICO SANITARI E DI RISCALDAMENTO DA 1"x12 / - Collettore con detentore 6+6 da 1" / - FORNITURA E POSA IN OPERA DI COLLETTORE CON DETENTORI PER IMPIANTI IDRICO SANITARI E DI RISCALDAMENTO DA 1"x12 Collettore con detentore 6+6 da 1"	cad		319,18	14,11%
22CL.PR.C.0310.50.f	Collettore con detentore 7+7 da 1" / - FORNITURA E POSA IN OPERA DI COLLETTORE CON DETENTORI PER IMPIANTI IDRICO SANITARI E DI RISCALDAMENTO DA 1"x12 Collettore con detentore 7+7 da 1"Fornitura e posa in opera di collettore con detentori per impianti idrico sanitari composto da elementi in ottone innesto primario a 1" per raccordi da mm 12 fornito e posto in opera. Completo di cassetta in plastica, coperchio, rubinetto di intercettazione collettore e raccordi di collegamento alle tubazioni, le tracce e relativa eguagliatura i fori e quant'altro occorre per dare il lavoro compiuto a perfetta regola d'arte / - FORNITURA E POSA IN OPERA DI COLLETTORE CON DETENTORI PER IMPIANTI IDRICO SANITARI E DI RISCALDAMENTO DA 1"x12 / - Collettore con detentore 7+7 da 1" / - FORNITURA E POSA IN OPERA DI COLLETTORE CON DETENTORI PER IMPIANTI IDRICO SANITARI E DI RISCALDAMENTO DA 1"x12 Collettore con detentore 7+7 da 1"	cad		344,52	13,07%
22CL.PR.C.0310.50.g	Collettore con detentore 8+8 da 1" / - FORNITURA E POSA IN OPERA DI COLLETTORE CON DETENTORI PER IMPIANTI IDRICO SANITARI E DI RISCALDAMENTO DA 1"x12 Collettore con detentore 8+8 da 1"Fornitura e posa in opera di collettore con detentori per impianti idrico sanitari composto da elementi in ottone innesto primario a 1" per raccordi da mm 12 fornito e posto in opera. Completo di cassetta in plastica, coperchio, rubinetto di intercettazione collettore e raccordi di collegamento alle tubazioni, le tracce e relativa eguagliatura i fori e quant'altro occorre per dare il lavoro compiuto a perfetta regola d'arte / - FORNITURA E POSA IN OPERA DI COLLETTORE CON DETENTORI PER IMPIANTI IDRICO SANITARI E DI RISCALDAMENTO DA 1"x12 / - Collettore con detentore 8+8 da 1" / - FORNITURA E POSA IN OPERA DI COLLETTORE CON DETENTORI PER IMPIANTI IDRICO SANITARI E DI RISCALDAMENTO DA 1"x12 Collettore con detentore 8+8 da 1"	cad		380,94	12,70%
22CL.PR.C.0310.50.h	Collettore con detentore 9+9 da 1" / - FORNITURA E POSA IN OPERA DI COLLETTORE CON DETENTORI PER IMPIANTI IDRICO SANITARI E DI RISCALDAMENTO DA 1"x12 Collettore con detentore 9+9 da 1"Fornitura e posa in opera di collettore con detentori per impianti idrico sanitari composto da elementi in ottone innesto primario a 1" per raccordi da mm 12 fornito e posto in opera. Completo di cassetta in plastica, coperchio, rubinetto di intercettazione collettore e raccordi di collegamento alle tubazioni, le tracce e relativa eguagliatura i fori e quant'altro occorre per dare il lavoro compiuto a perfetta regola d'arte / - FORNITURA E POSA IN OPERA DI COLLETTORE CON DETENTORI PER IMPIANTI IDRICO SANITARI E DI RISCALDAMENTO DA 1"x12 / - Collettore con detentore 9+9 da 1" / - FORNITURA E POSA IN OPERA DI COLLETTORE CON DETENTORI PER IMPIANTI IDRICO SANITARI E DI RISCALDAMENTO DA 1"x12 Collettore con detentore 9+9 da 1"	cad		390,48	12,39%
22CL.PR.C.0310.50.i	Collettore con detentore 10+10 da 1" / - FORNITURA E POSA IN OPERA DI COLLETTORE CON DETENTORI PER IMPIANTI IDRICO SANITARI E DI RISCALDAMENTO DA 1"x12 Collettore con detentore 10+10 da 1"Fornitura e posa in opera di collettore con detentori per impianti idrico sanitari composto da elementi in ottone innesto primario a 1" per raccordi da mm 12 fornito e posto in opera. Completo di cassetta in plastica, coperchio, rubinetto di intercettazione collettore e raccordi di collegamento alle tubazioni, le tracce e relativa eguagliatura i fori e quant'altro occorre per dare il lavoro compiuto a perfetta regola d'arte / - FORNITURA E POSA IN OPERA DI COLLETTORE CON DETENTORI PER IMPIANTI IDRICO SANITARI E DI RISCALDAMENTO DA 1"x12 / - Collettore con detentore 10+10 da 1" / - FORNITURA E POSA IN OPERA DI COLLETTORE CON DETENTORI PER IMPIANTI IDRICO SANITARI E DI RISCALDAMENTO DA 1"x12 Collettore con detentore 10+10 da 1"	cad		398,37	12,84%
22CL.PR.C.0310.60.a	Collettore con detentore 2+2 da 1" / - FORNITURA E POSA IN OPERA DI COLLETTORE CON DETENTORI PER IMPIANTI IDRICO SANITARI E DI RISCALDAMENTO DA 1"x16 Collettore con detentore 2+2 da 1"Fornitura e posa in opera di collettore con detentori per impianti idrico sanitari composto da elementi in ottone innesto primario a 1" per raccordi da mm 16 fornito e posto in opera. Completo di cassetta in plastica, coperchio, rubinetto di intercettazione collettore e raccordi di collegamento alle tubazioni, le tracce e relativa eguagliatura i fori e quant'altro occorre per dare il lavoro compiuto a perfetta regola d'arte / - FORNITURA E POSA IN OPERA DI COLLETTORE CON DETENTORI PER IMPIANTI IDRICO SANITARI E DI RISCALDAMENTO DA 1"x16 / - Collettore con detentore 2+2 da 1" / - FORNITURA E POSA IN OPERA DI COLLETTORE CON DETENTORI PER IMPIANTI IDRICO SANITARI E DI RISCALDAMENTO DA 1"x16 Collettore con detentore 2+2 da 1"	cad		195,42	19,05%
22CL.PR.C.0310.60.b	Collettore con detentore 3+3 da 1" / - FORNITURA E POSA IN OPERA DI COLLETTORE CON DETENTORI PER IMPIANTI IDRICO SANITARI E DI RISCALDAMENTO DA 1"x16 Collettore con detentore 3+3 da 1"Fornitura e posa in opera di collettore con detentori per impianti idrico sanitari composto da elementi in ottone innesto primario a 1" per raccordi da mm 16 fornito e posto in opera. Completo di cassetta in plastica, coperchio, rubinetto di intercettazione collettore e raccordi di collegamento alle tubazioni, le tracce e relativa eguagliatura i fori e quant'altro occorre per dare il lavoro compiuto a perfetta regola d'arte / - FORNITURA E POSA IN OPERA DI COLLETTORE CON DETENTORI PER IMPIANTI IDRICO SANITARI E DI RISCALDAMENTO DA 1"x16 / - Collettore con detentore 3+3 da 1" / - FORNITURA E POSA IN OPERA DI COLLETTORE CON DETENTORI PER IMPIANTI IDRICO SANITARI E DI RISCALDAMENTO DA 1"x16 Collettore con detentore 3+3 da 1"	cad		216,22	17,21%
22CL.PR.C.0310.60.c	Collettore con detentore 4+4 da 1" / - FORNITURA E POSA IN OPERA DI COLLETTORE CON DETENTORI PER IMPIANTI IDRICO SANITARI E DI RISCALDAMENTO DA 1"x16 Collettore con detentore 4+4 da 1"Fornitura e posa in opera di collettore con detentori per impianti idrico sanitari composto da elementi in ottone innesto primario a 1" per raccordi da mm 16 fornito e posto in opera. Completo di cassetta in plastica, coperchio, rubinetto di intercettazione collettore e raccordi di collegamento alle tubazioni, le tracce e relativa eguagliatura i fori e quant'altro occorre per dare il lavoro compiuto a perfetta regola d'arte / - FORNITURA E POSA IN OPERA DI COLLETTORE CON DETENTORI PER IMPIANTI IDRICO SANITARI E DI RISCALDAMENTO DA 1"x16 / - Collettore con detentore 4+4 da 1" / - FORNITURA E POSA IN OPERA DI COLLETTORE CON DETENTORI PER IMPIANTI IDRICO SANITARI E DI RISCALDAMENTO DA 1"x16 Collettore con detentore 4+4 da 1"	cad		234,88	17,43%
22CL.PR.C.0310.60.d	Collettore con detentore 5+5 da 1" / - FORNITURA E POSA IN OPERA DI COLLETTORE CON DETENTORI PER IMPIANTI IDRICO SANITARI E DI RISCALDAMENTO DA 1"x16 Collettore con detentore 5+5 da 1"Fornitura e posa in opera di collettore con detentori per impianti idrico sanitari composto da elementi in ottone innesto primario a 1" per raccordi da mm 16 fornito e posto in opera. Completo di cassetta in plastica, coperchio, rubinetto di intercettazione collettore e raccordi di collegamento alle tubazioni, le tracce e relativa eguagliatura i fori e quant'altro occorre per dare il lavoro compiuto a perfetta regola d'arte / - FORNITURA E POSA IN OPERA DI COLLETTORE CON DETENTORI PER IMPIANTI IDRICO SANITARI E DI RISCALDAMENTO DA 1"x16 / - Collettore con detentore 5+5 da 1" / - FORNITURA E POSA IN OPERA DI COLLETTORE CON DETENTORI PER IMPIANTI IDRICO SANITARI E DI RISCALDAMENTO DA 1"x16 Collettore con detentore 5+5 da 1"	cad		259,91	15,75%
22CL.PR.C.0310.60.e	Collettore con detentore 6+6 da 1" / - FORNITURA E POSA IN OPERA DI COLLETTORE CON DETENTORI PER IMPIANTI IDRICO SANITARI E DI RISCALDAMENTO DA 1"x16 Collettore con detentore 6+6 da 1"Fornitura e posa in opera di collettore con detentori per impianti idrico sanitari composto da elementi in ottone innesto primario a 1" per raccordi da mm 16 fornito e posto in opera. Completo di cassetta in plastica, coperchio, rubinetto di intercettazione collettore e raccordi di collegamento alle tubazioni, le tracce e relativa eguagliatura i fori e quant'altro occorre per dare il lavoro compiuto a perfetta regola d'arte / - FORNITURA E POSA IN OPERA DI COLLETTORE CON DETENTORI PER IMPIANTI IDRICO SANITARI E DI RISCALDAMENTO DA 1"x16 / - Collettore con detentore 6+6 da 1" / - FORNITURA E POSA IN OPERA DI COLLETTORE CON DETENTORI PER IMPIANTI IDRICO SANITARI E DI RISCALDAMENTO DA 1"x16 Collettore con detentore 6+6 da 1"	cad		294,73	15,28%
22CL.PR.C.0310.60.f	Collettore con detentore 7+7 da 1" / - FORNITURA E POSA IN OPERA DI COLLETTORE CON DETENTORI PER IMPIANTI IDRICO SANITARI E DI RISCALDAMENTO DA 1"x16 Collettore con detentore 7+7 da 1"Fornitura e posa in opera di collettore con detentori per impianti idrico sanitari composto da elementi in ottone innesto primario a 1" per raccordi da mm 16 fornito e posto in opera. Completo di cassetta in plastica, coperchio, rubinetto di intercettazione collettore e raccordi di collegamento alle tubazioni, le tracce e relativa eguagliatura i fori e quant'altro occorre per dare il lavoro compiuto a perfetta regola d'arte / - FORNITURA E POSA IN OPERA DI COLLETTORE CON DETENTORI PER IMPIANTI IDRICO SANITARI E DI RISCALDAMENTO DA 1"x16 / - Collettore con detentore 7+7 da 1" / - FORNITURA E POSA IN OPERA DI COLLETTORE CON DETENTORI PER IMPIANTI IDRICO SANITARI E DI RISCALDAMENTO DA 1"x16 Collettore con detentore 7+7 da 1"	cad		309,61	14,54%
22CL.PR.C.0310.60.g	Collettore con detentore 8+8 da 1" / - FORNITURA E POSA IN OPERA DI COLLETTORE CON DETENTORI PER IMPIANTI IDRICO SANITARI E DI RISCALDAMENTO DA 1"x16 Collettore con detentore 8+8 da 1"Fornitura e posa in opera di collettore con detentori per impianti idrico sanitari composto da elementi in ottone innesto primario a 1" per raccordi da mm 16 fornito e posto in opera. Completo di cassetta in plastica, coperchio, rubinetto di intercettazione collettore e raccordi di collegamento alle tubazioni, le tracce e relativa eguagliatura i fori e quant'altro occorre per dare il lavoro compiuto a perfetta regola d'arte / - FORNITURA E POSA IN OPERA DI COLLETTORE CON DETENTORI PER IMPIANTI IDRICO SANITARI E DI RISCALDAMENTO DA 1"x16 / - Collettore con detentore 8+8 da 1" / - FORNITURA E POSA IN OPERA DI COLLETTORE CON DETENTORI PER IMPIANTI IDRICO SANITARI E DI RISCALDAMENTO DA 1"x16 Collettore con detentore 8+8 da 1"	cad		334,47	14,46%
22CL.PR.C.0310.60.h	Collettore con detentore 9+9 da 1" / - FORNITURA E POSA IN OPERA DI COLLETTORE CON DETENTORI PER IMPIANTI IDRICO SANITARI E DI RISCALDAMENTO DA 1"x16 Collettore con detentore 9+9 da 1"Fornitura e posa in opera di collettore con detentori per impianti idrico sanitari composto da elementi in ottone innesto primario a 1" per raccordi da mm 16 fornito e posto in opera. Completo di cassetta in plastica, coperchio, rubinetto di intercettazione collettore e raccordi di collegamento alle tubazioni, le tracce e relativa eguagliatura i fori e quant'altro occorre per dare il lavoro compiuto a perfetta regola d'arte / - FORNITURA E POSA IN OPERA DI COLLETTORE CON DETENTORI PER IMPIANTI IDRICO SANITARI E DI RISCALDAMENTO DA 1"x16 / - Collettore con detentore 9+9 da 1" / - FORNITURA E POSA IN OPERA DI COLLETTORE CON DETENTORI PER IMPIANTI IDRICO SANITARI E DI RISCALDAMENTO DA 1"x16 Collettore con detentore 9+9 da 1"	cad		354,33	13,65%
22CL.PR.C.0310.60.i	Collettore con detentore 10+10 da 1" / - FORNITURA E POSA IN OPERA DI COLLETTORE CON DETENTORI PER IMPIANTI IDRICO SANITARI E DI RISCALDAMENTO DA 1"x16 Collettore con detentore 10+10 da 1"Fornitura e posa in opera di collettore con detentori per impianti idrico sanitari composto da elementi in ottone innesto primario a 1" per raccordi da mm 16 fornito e posto in opera. Completo di cassetta in plastica, coperchio, rubinetto di intercettazione collettore e raccordi di collegamento alle tubazioni, le tracce e relativa eguagliatura i fori e quant'altro occorre per dare il lavoro compiuto a perfetta regola d'arte / - FORNITURA E POSA IN OPERA DI COLLETTORE CON DETENTORI PER IMPIANTI IDRICO SANITARI E DI RISCALDAMENTO DA 1"x16 / - Collettore con detentore 10+10 da 1" / - FORNITURA E POSA IN OPERA DI COLLETTORE CON DETENTORI PER IMPIANTI IDRICO SANITARI E DI RISCALDAMENTO DA 1"x16 Collettore con detentore 10+10 da 1"	cad		382,98	13,36%
22CL.PR.C.0330.10.a	Collettore di tubo in acciaio senza saldatura. Per diametro di collettore fino a mm 350 Per diametro di collettore fino a mm 350 / - PEZZO SPECIALE PER TUBO IN ACCIAIO SENZA SALDATURA CON RIVESTIMENTO NORMALE Per diametro di collettore fino a mm 350Fornitura e posa in opera di collettore di tubo in acciaio senza saldatura per impianti di distribuzione. Nel prezzo sono compresi gli oneri di trasporto, accatastamento, sfilamento, revisioni delle protezioni e delle tolleranze di ovalizzazione, il corretto posizionamento dei tronchetti, le flange, i fondi bombati, gli staffaggi e quant'altro occorre per dare il lavoro compiuto a perfetta regola d'arte. / - PEZZO SPECIALE PER TUBO IN ACCIAIO SENZA SALDATURA CON RIVESTIMENTO NORMALE / - Collettore di tubo in acciaio senza saldatura. Per diametro di collettore fino a mm 350 Per diametro di collettore fino a mm 350 / - PEZZO SPECIALE PER TUBO IN ACCIAIO SENZA SALDATURA CON RIVESTIMENTO NORMALE Per diametro di collettore fino a mm 350	kg		13,72	8,67%
22CL.PR.C.0330.20.a	Collettore di tubo in acciaio senza saldatura. Per diametro di collettore oltre a mm 350 / - PEZZO SPECIALE PER TUBO IN ACCIAIO SENZA SALDATURA CON RIVESTIMENTO PESANTE Per diametro di collettore oltre a mm 350Fornitura e posa in opera di collettore di tubo in acciaio senza saldatura per impianti di distribuzione. Nel prezzo sono compresi gli oneri di trasporto, accatastamento, sfilamento, revisioni delle protezioni e delle tolleranze di ovalizzazione, il corretto posizionamento dei tronchetti, le flange, i fondi bombati, gli staffaggi e quant'altro occorre per dare il lavoro compiuto a perfetta regola d'arte. / - PEZZO SPECIALE PER TUBO IN ACCIAIO SENZA SALDATURA CON RIVESTIMENTO PESANTE / - Collettore di tubo in acciaio senza saldatura. Per diametro di collettore oltre a mm 350 / - PEZZO SPECIALE PER TUBO IN ACCIAIO SENZA SALDATURA CON RIVESTIMENTO PESANTE Per diametro di collettore oltre a mm 350	kg		11,72	10,15%
22CL.PR.C.0410.10.a	Filtro a Y in ghisa DN20 / - FILTRO A Y IN GHISA UNI PN16 Filtro a Y in ghisa DN20Fornitura e posa in opera di filtro a Y esecuzione in ghisa con cestello in acciaio INOX conforme alle norme UNI PN16 per impianti acqua calda o fredda, fornito in opera con accessori. Nel costo restano esclusi gli oneri per le controflange della tubazione. Compreso: le fasi di trasporto, scarico a pie d'opera, pulizia delle superfici di assemblaggio, serraggio dei bulloni, posa in sito delle guarnizioni, prove idrauliche e quant'altro occorre per dare il lavoro compiuto a perfetta regola d'arte / - FILTRO A Y IN GHISA UNI PN16 / - Filtro a Y in ghisa DN20 / - FILTRO A Y IN GHISA UNI PN16 Filtro a Y in ghisa DN20	cad		67,73	9,61%
22CL.PR.C.0410.10.b	Filtro a Y in ghisa DN25 / - FILTRO A Y IN GHISA UNI PN16 Filtro a Y in ghisa DN25Fornitura e posa in opera di filtro a Y esecuzione in ghisa con cestello in acciaio INOX conforme alle norme UNI PN16 per impianti acqua calda o fredda, fornito in opera con accessori. Nel costo restano esclusi gli oneri per le controflange della tubazione. Compreso: le fasi di trasporto, scarico a pie d'opera, pulizia delle superfici di assemblaggio, serraggio dei bulloni, posa in sito delle guarnizioni, prove idrauliche e quant'altro occorre per dare il lavoro compiuto a perfetta regola d'arte / - FILTRO A Y IN GHISA UNI PN16 / - Filtro a Y in ghisa DN25 / - FILTRO A Y IN GHISA UNI PN16 Filtro a Y in ghisa DN25	cad		76,18	8,55%
22CL.PR.C.0410.10.c	Filtro a Y in ghisa DN32 / - FILTRO A Y IN GHISA UNI PN16 Filtro a Y in ghisa DN32Fornitura e posa in opera di filtro a Y esecuzione in ghisa con cestello in acciaio INOX conforme alle norme UNI PN16 per impianti acqua calda o fredda, fornito in opera con accessori. Nel costo restano esclusi gli oneri per le controflange della tubazione. Compreso: le fasi di trasporto, scarico a pie d'opera, pulizia delle superfici di assemblaggio, serraggio dei bulloni, posa in sito delle guarnizioni, prove idrauliche e quant'altro occorre per dare il lavoro compiuto a perfetta regola d'arte / - FILTRO A Y IN GHISA UNI PN16 / - Filtro a Y in ghisa DN32 / - FILTRO A Y IN GHISA UNI PN16 Filtro a Y in ghisa DN32	cad		74,82	8,70%
22CL.PR.C.0410.10.d	Filtro a Y in ghisa DN40 / - FILTRO A Y IN GHISA UNI PN16 Filtro a Y in ghisa DN40Fornitura e posa in opera di filtro a Y esecuzione in ghisa con cestello in acciaio INOX conforme alle norme UNI PN16 per impianti acqua calda o fredda, fornito in opera con accessori. Nel costo restano esclusi gli oneri per le controflange della tubazione. Compreso: le fasi di trasporto, scarico a pie d'opera, pulizia delle superfici di assemblaggio, serraggio dei bulloni, posa in sito delle guarnizioni, prove idrauliche e quant'altro occorre per dare il lavoro compiuto a perfetta regola d'arte / - FILTRO A Y IN GHISA UNI PN16 / - Filtro a Y in ghisa DN40 / - FILTRO A Y IN GHISA UNI PN16 Filtro a Y in ghisa DN40	cad		104,80	7,11%
22CL.PR.C.0410.10.e	Filtro a Y in ghisa DN50 / - FILTRO A Y IN GHISA UNI PN16 Filtro a Y in ghisa DN50Fornitura e posa in opera di filtro a Y esecuzione in ghisa con cestello in acciaio INOX conforme alle norme UNI PN16 per impianti acqua calda o fredda, fornito in opera con accessori. Nel costo restano esclusi gli oneri per le controflange della tubazione. Compreso: le fasi di trasporto, scarico a pie d'opera, pulizia delle superfici di assemblaggio, serraggio dei bulloni, posa in sito delle guarnizioni, prove idrauliche e quant'altro occorre per dare il lavoro compiuto a perfetta regola d'arte / - FILTRO A Y IN GHISA UNI PN16 / - Filtro a Y in ghisa DN50 / - FILTRO A Y IN GHISA UNI PN16 Filtro a Y in ghisa DN50	cad		122,89	8,32%
22CL.PR.C.0410.10.f	Filtro a Y in ghisa DN65 / - FILTRO A Y IN GHISA UNI PN16 Filtro a Y in ghisa DN65Fornitura e posa in opera di filtro a Y esecuzione in ghisa con cestello in acciaio INOX conforme alle norme UNI PN16 per impianti acqua calda o fredda, fornito in opera con accessori. Nel costo restano esclusi gli oneri per le controflange della tubazione. Compreso: le fasi di trasporto, scarico a pie d'opera, pulizia delle superfici di assemblaggio, serraggio dei bulloni, posa in sito delle guarnizioni, prove idrauliche e quant'altro occorre per dare il lavoro compiuto a perfetta regola d'arte / - FILTRO A Y IN GHISA UNI PN16 / - Filtro a Y in ghisa DN65 / - FILTRO A Y IN GHISA UNI PN16 Filtro a Y in ghisa DN65	cad		171,67	8,13%
22CL.PR.C.0410.10.g	Filtro a Y in ghisa DN80 / - FILTRO A Y IN GHISA UNI PN16 Filtro a Y in ghisa DN80Fornitura e posa in opera di filtro a Y esecuzione in ghisa con cestello in acciaio INOX conforme alle norme UNI PN16 per impianti acqua calda o fredda, fornito in opera con accessori. Nel costo restano esclusi gli oneri per le controflange della tubazione. Compreso: le fasi di trasporto, scarico a pie d'opera, pulizia delle superfici di assemblaggio, serraggio dei bulloni, posa in sito delle guarnizioni, prove idrauliche e quant'altro occorre per dare il lavoro compiuto a perfetta regola d'arte / - FILTRO A Y IN GHISA UNI PN16 / - Filtro a Y in ghisa DN80 / - FILTRO A Y IN GHISA UNI PN16 Filtro a Y in ghisa DN80	cad		206,69	9,00%
22CL.PR.C.0410.10.h	Filtro a Y in ghisa DN100 / - FILTRO A Y IN GHISA UNI PN16 Filtro a Y in ghisa DN100Fornitura e posa in opera di filtro a Y esecuzione in ghisa con cestello in acciaio INOX conforme alle norme UNI PN16 per impianti acqua calda o fredda, fornito in opera con accessori. Nel costo restano esclusi gli oneri per le controflange della tubazione. Compreso: le fasi di trasporto, scarico a pie d'opera, pulizia delle superfici di assemblaggio, serraggio dei bulloni, posa in sito delle guarnizioni, prove idrauliche e quant'altro occorre per dare il lavoro compiuto a perfetta regola d'arte / - FILTRO A Y IN GHISA UNI PN16 / - Filtro a Y in ghisa DN100 / - FILTRO A Y IN GHISA UNI PN16 Filtro a Y in ghisa DN100	cad		290,80	8,32%
22CL.PR.C.0410.10.i	Filtro a Y in ghisa DN125 / - FILTRO A Y IN GHISA UNI PN16 Filtro a Y in ghisa DN125Fornitura e posa in opera di filtro a Y esecuzione in ghisa con cestello in acciaio INOX conforme alle norme UNI PN16 per impianti acqua calda o fredda, fornito in opera con accessori. Nel costo restano esclusi gli oneri per le controflange della tubazione. Compreso: le fasi di trasporto, scarico a pie d'opera, pulizia delle superfici di assemblaggio, serraggio dei bulloni, posa in sito delle guarnizioni, prove idrauliche e quant'altro occorre per dare il lavoro compiuto a perfetta regola d'arte / - FILTRO A Y IN GHISA UNI PN16 / - Filtro a Y in ghisa DN125 / - FILTRO A Y IN GHISA UNI PN16 Filtro a Y in ghisa DN125	cad		411,22	6,79%
22CL.PR.C.0410.10.j	Filtro a Y in ghisa DN150 / - FILTRO A Y IN GHISA UNI PN16 Filtro a Y in ghisa DN150Fornitura e posa in opera di filtro a Y esecuzione in ghisa con cestello in acciaio INOX conforme alle norme UNI PN16 per impianti acqua calda o fredda, fornito in opera con accessori. Nel costo restano esclusi gli oneri per le controflange della tubazione. Compreso: le fasi di trasporto, scarico a pie d'opera, pulizia delle superfici di assemblaggio, serraggio dei bulloni, posa in sito delle guarnizioni, prove idrauliche e quant'altro occorre per dare il lavoro compiuto a perfetta regola d'arte / - FILTRO A Y IN GHISA UNI PN16 / - Filtro a Y in ghisa DN150 / - FILTRO A Y IN GHISA UNI PN16 Filtro a Y in ghisa DN150	cad		568,37	6,14%
22CL.PR.C.0410.10.k	Filtro a Y in ghisa DN200 / - FILTRO A Y IN GHISA UNI PN16 Filtro a Y in ghisa DN200Fornitura e posa in opera di filtro a Y esecuzione in ghisa con cestello in acciaio INOX conforme alle norme UNI PN16 per impianti acqua calda o fredda, fornito in opera con accessori. Nel costo restano esclusi gli oneri per le controflange della tubazione. Compreso: le fasi di trasporto, scarico a pie d'opera, pulizia delle superfici di assemblaggio, serraggio dei bulloni, posa in sito delle guarnizioni, prove idrauliche e quant'altro occorre per dare il lavoro compiuto a perfetta regola d'arte / - FILTRO A Y IN GHISA UNI PN16 / - Filtro a Y in ghisa DN200 / - FILTRO A Y IN GHISA UNI PN16 Filtro a Y in ghisa DN200	cad		994,29	4,68%
22CL.PR.C.0410.10.l	Filtro a Y in ghisa DN250 / - FILTRO A Y IN GHISA UNI PN16 Filtro a Y in ghisa DN250Fornitura e posa in opera di filtro a Y esecuzione in ghisa con cestello in acciaio INOX conforme alle norme UNI PN16 per impianti acqua calda o fredda, fornito in opera con accessori. Nel costo restano esclusi gli oneri per le controflange della tubazione. Compreso: le fasi di trasporto, scarico a pie d'opera, pulizia delle superfici di assemblaggio, serraggio dei bulloni, posa in sito delle guarnizioni, prove idrauliche e quant'altro occorre per dare il lavoro compiuto a perfetta regola d'arte / - FILTRO A Y IN GHISA UNI PN16 / - Filtro a Y in ghisa DN250 / - FILTRO A Y IN GHISA UNI PN16 Filtro a Y in ghisa DN250	cad		3150,32	1,65%
22CL.PR.C.0410.10.m	Filtro a Y in ghisa DN300 / - FILTRO A Y IN GHISA UNI PN16 Filtro a Y in ghisa DN300Fornitura e posa in opera di filtro a Y esecuzione in ghisa con cestello in acciaio INOX conforme alle norme UNI PN16 per impianti acqua calda o fredda, fornito in opera con accessori. Nel costo restano esclusi gli oneri per le controflange della tubazione. Compreso: le fasi di trasporto, scarico a pie d'opera, pulizia delle superfici di assemblaggio, serraggio dei bulloni, posa in sito delle guarnizioni, prove idrauliche e quant'altro occorre per dare il lavoro compiuto a perfetta regola d'arte / - FILTRO A Y IN GHISA UNI PN16 / - Filtro a Y in ghisa DN300 / - FILTRO A Y IN GHISA UNI PN16 Filtro a Y in ghisa DN300	cad		5408,54	1,12%
22CL.PR.C.0410.100.a	Valvola di ritegno tipo Venturi in ghisa DN32 / - VALVOLA DI RITEGNO TIPO VENTURI IN GHISA UNI PN16 CON CONTROFLANGE Valvola di ritegno tipo Venturi in esecuzione in ghisa conforme alle norme UNI PN16 per Valvola di ritegno tipo Venturi in ghisa DN32Fornitura e posa in opera di impianti acqua calda o fredda, fornita in opera con controflange e accessori. Compreso: le fasi di trasporto, scarico a pie d'opera, pulizia delle superfici di assemblaggio, serraggio dei bulloni, posa in sito delle guarnizioni, prove idrauliche e quant'altro occorre per dare il lavoro compiuto a perfetta regola d'arte / - VALVOLA DI RITEGNO TIPO VENTURI IN GHISA UNI PN16 CON CONTROFLANGE / - Valvola di ritegno tipo Venturi in ghisa DN32 / - VALVOLA DI RITEGNO TIPO VENTURI IN GHISA UNI PN16 CON CONTROFLANGE Valvola di ritegno tipo Venturi in esecuzione in ghisa conforme alle norme UNI PN16 per Valvola di ritegno tipo Venturi in ghisa DN32	cad		242,63	12,27%
22CL.PR.C.0410.100.b	Valvola di ritegno tipo Venturi in ghisa DN40 / - VALVOLA DI RITEGNO TIPO VENTURI IN GHISA UNI PN16 CON CONTROFLANGE Valvola di ritegno tipo Venturi in esecuzione in ghisa conforme alle norme UNI PN16 per Valvola di ritegno tipo Venturi in ghisa DN40Fornitura e posa in opera di impianti acqua calda o fredda, fornita in opera con controflange e accessori. Compreso: le fasi di trasporto, scarico a pie d'opera, pulizia delle superfici di assemblaggio, serraggio dei bulloni, posa in sito delle guarnizioni, prove idrauliche e quant'altro occorre per dare il lavoro compiuto a perfetta regola d'arte / - VALVOLA DI RITEGNO TIPO VENTURI IN GHISA UNI PN16 CON CONTROFLANGE / - Valvola di ritegno tipo Venturi in ghisa DN40 / - VALVOLA DI RITEGNO TIPO VENTURI IN GHISA UNI PN16 CON CONTROFLANGE Valvola di ritegno tipo Venturi in esecuzione in ghisa conforme alle norme UNI PN16 per Valvola di ritegno tipo Venturi in ghisa DN40	cad		261,80	11,73%
22CL.PR.C.0410.100.c	Valvola di ritegno tipo Venturi in ghisa DN50 / - VALVOLA DI RITEGNO TIPO VENTURI IN GHISA UNI PN16 CON CONTROFLANGE Valvola di ritegno tipo Venturi in esecuzione in ghisa conforme alle norme UNI PN16 per Valvola di ritegno tipo Venturi in ghisa DN50Fornitura e posa in opera di impianti acqua calda o fredda, fornita in opera con controflange e accessori. Compreso: le fasi di trasporto, scarico a pie d'opera, pulizia delle superfici di assemblaggio, serraggio dei bulloni, posa in sito delle guarnizioni, prove idrauliche e quant'altro occorre per dare il lavoro compiuto a perfetta regola d'arte / - VALVOLA DI RITEGNO TIPO VENTURI IN GHISA UNI PN16 CON CONTROFLANGE / - Valvola di ritegno tipo Venturi in ghisa DN50 / - VALVOLA DI RITEGNO TIPO VENTURI IN GHISA UNI PN16 CON CONTROFLANGE Valvola di ritegno tipo Venturi in esecuzione in ghisa conforme alle norme UNI PN16 per Valvola di ritegno tipo Venturi in ghisa DN50	cad		321,92	12,43%
22CL.PR.C.0410.100.d	Valvola di ritegno tipo Venturi in ghisa DN65 / - VALVOLA DI RITEGNO TIPO VENTURI IN GHISA UNI PN16 CON CONTROFLANGE Valvola di ritegno tipo Venturi in esecuzione in ghisa conforme alle norme UNI PN16 per Valvola di ritegno tipo Venturi in ghisa DN65Fornitura e posa in opera di impianti acqua calda o fredda, fornita in opera con controflange e accessori. Compreso: le fasi di trasporto, scarico a pie d'opera, pulizia delle superfici di assemblaggio, serraggio dei bulloni, posa in sito delle guarnizioni, prove idrauliche e quant'altro occorre per dare il lavoro compiuto a perfetta regola d'arte / - VALVOLA DI RITEGNO TIPO VENTURI IN GHISA UNI PN16 CON CONTROFLANGE / - Valvola di ritegno tipo Venturi in ghisa DN65 / - VALVOLA DI RITEGNO TIPO VENTURI IN GHISA UNI PN16 CON CONTROFLANGE Valvola di ritegno tipo Venturi in esecuzione in ghisa conforme alle norme UNI PN16 per Valvola di ritegno tipo Venturi in ghisa DN65	cad		374,41	12,42%
22CL.PR.C.0410.100.e	Valvola di ritegno tipo Venturi in ghisa DN80 / - VALVOLA DI RITEGNO TIPO VENTURI IN GHISA UNI PN16 CON CONTROFLANGE Valvola di ritegno tipo Venturi in esecuzione in ghisa conforme alle norme UNI PN16 per Valvola di ritegno tipo Venturi in ghisa DN80Fornitura e posa in opera di impianti acqua calda o fredda, fornita in opera con controflange e accessori. Compreso: le fasi di trasporto, scarico a pie d'opera, pulizia delle superfici di assemblaggio, serraggio dei bulloni, posa in sito delle guarnizioni, prove idrauliche e quant'altro occorre per dare il lavoro compiuto a perfetta regola d'arte / - VALVOLA DI RITEGNO TIPO VENTURI IN GHISA UNI PN16 CON CONTROFLANGE / - Valvola di ritegno tipo Venturi in ghisa DN80 / - VALVOLA DI RITEGNO TIPO VENTURI IN GHISA UNI PN16 CON CONTROFLANGE Valvola di ritegno tipo Venturi in esecuzione in ghisa conforme alle norme UNI PN16 per Valvola di ritegno tipo Venturi in ghisa DN80	cad		473,73	11,29%
22CL.PR.C.0410.100.f	Valvola di ritegno tipo Venturi in ghisa DN100 / - VALVOLA DI RITEGNO TIPO VENTURI IN GHISA UNI PN16 CON CONTROFLANGE Valvola di ritegno tipo Venturi in esecuzione in ghisa conforme alle norme UNI PN16 per Valvola di ritegno tipo Venturi in ghisa DN100Fornitura e posa in opera di impianti acqua calda o fredda, fornita in opera con controflange e accessori. Compreso: le fasi di trasporto, scarico a pie d'opera, pulizia delle superfici di assemblaggio, serraggio dei bulloni, posa in sito delle guarnizioni, prove idrauliche e quant'altro occorre per dare il lavoro compiuto a perfetta regola d'arte / - VALVOLA DI RITEGNO TIPO VENTURI IN GHISA UNI PN16 CON CONTROFLANGE / - Valvola di ritegno tipo Venturi in ghisa DN100 / - VALVOLA DI RITEGNO TIPO VENTURI IN GHISA UNI PN16 CON CONTROFLANGE Valvola di ritegno tipo Venturi in esecuzione in ghisa conforme alle norme UNI PN16 per Valvola di ritegno tipo Venturi in ghisa DN100	cad		636,66	9,50%
22CL.PR.C.0410.100.g	Valvola di ritegno tipo Venturi in ghisa DN125 / - VALVOLA DI RITEGNO TIPO VENTURI IN GHISA UNI PN16 CON CONTROFLANGE Valvola di ritegno tipo Venturi in esecuzione in ghisa conforme alle norme UNI PN16 per Valvola di ritegno tipo Venturi in ghisa DN125Fornitura e posa in opera di impianti acqua calda o fredda, fornita in opera con controflange e accessori. Compreso: le fasi di trasporto, scarico a pie d'opera, pulizia delle superfici di assemblaggio, serraggio dei bulloni, posa in sito delle guarnizioni, prove idrauliche e quant'altro occorre per dare il lavoro compiuto a perfetta regola d'arte / - VALVOLA DI RITEGNO TIPO VENTURI IN GHISA UNI PN16 CON CONTROFLANGE / - Valvola di ritegno tipo Venturi in ghisa DN125 / - VALVOLA DI RITEGNO TIPO VENTURI IN GHISA UNI PN16 CON CONTROFLANGE Valvola di ritegno tipo Venturi in esecuzione in ghisa conforme alle norme UNI PN16 per Valvola di ritegno tipo Venturi in ghisa DN125	cad		825,35	8,45%
22CL.PR.C.0410.100.h	Valvola di ritegno tipo Venturi in ghisa DN150 / - VALVOLA DI RITEGNO TIPO VENTURI IN GHISA UNI PN16 CON CONTROFLANGE Valvola di ritegno tipo Venturi in esecuzione in ghisa conforme alle norme UNI PN16 per Valvola di ritegno tipo Venturi in ghisa DN150Fornitura e posa in opera di impianti acqua calda o fredda, fornita in opera con controflange e accessori. Compreso: le fasi di trasporto, scarico a pie d'opera, pulizia delle superfici di assemblaggio, serraggio dei bulloni, posa in sito delle guarnizioni, prove idrauliche e quant'altro occorre per dare il lavoro compiuto a perfetta regola d'arte / - VALVOLA DI RITEGNO TIPO VENTURI IN GHISA UNI PN16 CON CONTROFLANGE / - Valvola di ritegno tipo Venturi in ghisa DN150 / - VALVOLA DI RITEGNO TIPO VENTURI IN GHISA UNI PN16 CON CONTROFLANGE Valvola di ritegno tipo Venturi in esecuzione in ghisa conforme alle norme UNI PN16 per Valvola di ritegno tipo Venturi in ghisa DN150	cad		1189,52	6,84%
22CL.PR.C.0410.100.i	Valvola di ritegno tipo Venturi in ghisa DN200 / - VALVOLA DI RITEGNO TIPO VENTURI IN GHISA UNI PN16 CON CONTROFLANGE Valvola di ritegno tipo Venturi in esecuzione in ghisa conforme alle norme UNI PN16 per Valvola di ritegno tipo Venturi in ghisa DN200Fornitura e posa in opera di impianti acqua calda o fredda, fornita in opera con controflange e accessori. Compreso: le fasi di trasporto, scarico a pie d'opera, pulizia delle superfici di assemblaggio, serraggio dei bulloni, posa in sito delle guarnizioni, prove idrauliche e quant'altro occorre per dare il lavoro compiuto a perfetta regola d'arte / - VALVOLA DI RITEGNO TIPO VENTURI IN GHISA UNI PN16 CON CONTROFLANGE / - Valvola di ritegno tipo Venturi in ghisa DN200 / - VALVOLA DI RITEGNO TIPO VENTURI IN GHISA UNI PN16 CON CONTROFLANGE Valvola di ritegno tipo Venturi in esecuzione in ghisa conforme alle norme UNI PN16 per Valvola di ritegno tipo Venturi in ghisa DN200	cad		1812,15	5,90%
22CL.PR.C.0410.110.a	Saracinesca a corpo piatto in ghisa DN40 / - SARACINESCA A CORPO PIATTO IN GHISA UNI PN10 Saracinesca a corpo piatto in ghisa DN40Fornitura e posa in opera di saracinesca a corpo piatto in esecuzione in ghisa con volantino e premistoppa in ghisa albero in acciaio inox, conforme alle norme UNI PN10 per impianti acqua calda o fredda, fornita in opera con accessori. Nel costo restano esclusi gli oneri per le controflange della tubazione. Compreso: le fasi di trasporto, scarico a pie d'opera, pulizia delle superfici di assemblaggio, serraggio dei bulloni, posa in sito delle guarnizioni, prove idrauliche e quant'altro occorre per dare il lavoro compiuto a perfetta regola d'arte / - SARACINESCA A CORPO PIATTO IN GHISA UNI PN10 / - Saracinesca a corpo piatto in ghisa DN40 / - SARACINESCA A CORPO PIATTO IN GHISA UNI PN10 Saracinesca a corpo piatto in ghisa DN40	cad		115,71	8,84%
22CL.PR.C.0410.110.b	Saracinesca a corpo piatto in ghisa DN50 / - SARACINESCA A CORPO PIATTO IN GHISA UNI PN10 Saracinesca a corpo piatto in ghisa DN50Fornitura e posa in opera di saracinesca a corpo piatto in esecuzione in ghisa con volantino e premistoppa in ghisa albero in acciaio inox, conforme alle norme UNI PN10 per impianti acqua calda o fredda, fornita in opera con accessori. Nel costo restano esclusi gli oneri per le controflange della tubazione. Compreso: le fasi di trasporto, scarico a pie d'opera, pulizia delle superfici di assemblaggio, serraggio dei bulloni, posa in sito delle guarnizioni, prove idrauliche e quant'altro occorre per dare il lavoro compiuto a perfetta regola d'arte / - SARACINESCA A CORPO PIATTO IN GHISA UNI PN10 / - Saracinesca a corpo piatto in ghisa DN50 / - SARACINESCA A CORPO PIATTO IN GHISA UNI PN10 Saracinesca a corpo piatto in ghisa DN50	cad		136,76	9,53%
22CL.PR.C.0410.110.c	Saracinesca a corpo piatto in ghisa DN65 / - SARACINESCA A CORPO PIATTO IN GHISA UNI PN10 Saracinesca a corpo piatto in ghisa DN65Fornitura e posa in opera di saracinesca a corpo piatto in esecuzione in ghisa con volantino e premistoppa in ghisa albero in acciaio inox, conforme alle norme UNI PN10 per impianti acqua calda o fredda, fornita in opera con accessori. Nel costo restano esclusi gli oneri per le controflange della tubazione. Compreso: le fasi di trasporto, scarico a pie d'opera, pulizia delle superfici di assemblaggio, serraggio dei bulloni, posa in sito delle guarnizioni, prove idrauliche e quant'altro occorre per dare il lavoro compiuto a perfetta regola d'arte / - SARACINESCA A CORPO PIATTO IN GHISA UNI PN10 / - Saracinesca a corpo piatto in ghisa DN65 / - SARACINESCA A CORPO PIATTO IN GHISA UNI PN10 Saracinesca a corpo piatto in ghisa DN65	cad		159,49	9,33%
22CL.PR.C.0410.110.d	Saracinesca a corpo piatto in ghisa DN80 / - SARACINESCA A CORPO PIATTO IN GHISA UNI PN10 Saracinesca a corpo piatto in ghisa DN80Fornitura e posa in opera di saracinesca a corpo piatto in esecuzione in ghisa con volantino e premistoppa in ghisa albero in acciaio inox, conforme alle norme UNI PN10 per impianti acqua calda o fredda, fornita in opera con accessori. Nel costo restano esclusi gli oneri per le controflange della tubazione. Compreso: le fasi di trasporto, scarico a pie d'opera, pulizia delle superfici di assemblaggio, serraggio dei bulloni, posa in sito delle guarnizioni, prove idrauliche e quant'altro occorre per dare il lavoro compiuto a perfetta regola d'arte / - SARACINESCA A CORPO PIATTO IN GHISA UNI PN10 / - Saracinesca a corpo piatto in ghisa DN80 / - SARACINESCA A CORPO PIATTO IN GHISA UNI PN10 Saracinesca a corpo piatto in ghisa DN80	cad		168,67	10,48%
22CL.PR.C.0410.110.e	Saracinesca a corpo piatto in ghisa DN100 / - SARACINESCA A CORPO PIATTO IN GHISA UNI PN10 Saracinesca a corpo piatto in ghisa DN100Fornitura e posa in opera di saracinesca a corpo piatto in esecuzione in ghisa con volantino e premistoppa in ghisa albero in acciaio inox, conforme alle norme UNI PN10 per impianti acqua calda o fredda, fornita in opera con accessori. Nel costo restano esclusi gli oneri per le controflange della tubazione. Compreso: le fasi di trasporto, scarico a pie d'opera, pulizia delle superfici di assemblaggio, serraggio dei bulloni, posa in sito delle guarnizioni, prove idrauliche e quant'altro occorre per dare il lavoro compiuto a perfetta regola d'arte / - SARACINESCA A CORPO PIATTO IN GHISA UNI PN10 / - Saracinesca a corpo piatto in ghisa DN100 / - SARACINESCA A CORPO PIATTO IN GHISA UNI PN10 Saracinesca a corpo piatto in ghisa DN100	cad		246,43	11,33%
22CL.PR.C.0410.110.f	Saracinesca a corpo piatto in ghisa DN125 / - SARACINESCA A CORPO PIATTO IN GHISA UNI PN10 Saracinesca a corpo piatto in ghisa DN125Fornitura e posa in opera di saracinesca a corpo piatto in esecuzione in ghisa con volantino e premistoppa in ghisa albero in acciaio inox, conforme alle norme UNI PN10 per impianti acqua calda o fredda, fornita in opera con accessori. Nel costo restano esclusi gli oneri per le controflange della tubazione. Compreso: le fasi di trasporto, scarico a pie d'opera, pulizia delle superfici di assemblaggio, serraggio dei bulloni, posa in sito delle guarnizioni, prove idrauliche e quant'altro occorre per dare il lavoro compiuto a perfetta regola d'arte / - SARACINESCA A CORPO PIATTO IN GHISA UNI PN10 / - Saracinesca a corpo piatto in ghisa DN125 / - SARACINESCA A CORPO PIATTO IN GHISA UNI PN10 Saracinesca a corpo piatto in ghisa DN125	cad		323,92	9,77%
22CL.PR.C.0410.110.g	Saracinesca a corpo piatto in ghisa DN150 / - SARACINESCA A CORPO PIATTO IN GHISA UNI PN10 Saracinesca a corpo piatto in ghisa DN150Fornitura e posa in opera di saracinesca a corpo piatto in esecuzione in ghisa con volantino e premistoppa in ghisa albero in acciaio inox, conforme alle norme UNI PN10 per impianti acqua calda o fredda, fornita in opera con accessori. Nel costo restano esclusi gli oneri per le controflange della tubazione. Compreso: le fasi di trasporto, scarico a pie d'opera, pulizia delle superfici di assemblaggio, serraggio dei bulloni, posa in sito delle guarnizioni, prove idrauliche e quant'altro occorre per dare il lavoro compiuto a perfetta regola d'arte / - SARACINESCA A CORPO PIATTO IN GHISA UNI PN10 / - Saracinesca a corpo piatto in ghisa DN150 / - SARACINESCA A CORPO PIATTO IN GHISA UNI PN10 Saracinesca a corpo piatto in ghisa DN150	cad		389,10	9,57%
22CL.PR.C.0410.110.h	Saracinesca a corpo piatto in ghisa DN200 / - SARACINESCA A CORPO PIATTO IN GHISA UNI PN10 Saracinesca a corpo piatto in ghisa DN200Fornitura e posa in opera di saracinesca a corpo piatto in esecuzione in ghisa con volantino e premistoppa in ghisa albero in acciaio inox, conforme alle norme UNI PN10 per impianti acqua calda o fredda, fornita in opera con accessori. Nel costo restano esclusi gli oneri per le controflange della tubazione. Compreso: le fasi di trasporto, scarico a pie d'opera, pulizia delle superfici di assemblaggio, serraggio dei bulloni, posa in sito delle guarnizioni, prove idrauliche e quant'altro occorre per dare il lavoro compiuto a perfetta regola d'arte / - SARACINESCA A CORPO PIATTO IN GHISA UNI PN10 / - Saracinesca a corpo piatto in ghisa DN200 / - SARACINESCA A CORPO PIATTO IN GHISA UNI PN10 Saracinesca a corpo piatto in ghisa DN200	cad		550,28	8,45%
22CL.PR.C.0410.110.i	Saracinesca a corpo piatto in ghisa DN250 / - SARACINESCA A CORPO PIATTO IN GHISA UNI PN10 Saracinesca a corpo piatto in ghisa DN250Fornitura e posa in opera di saracinesca a corpo piatto in esecuzione in ghisa con volantino e premistoppa in ghisa albero in acciaio inox, conforme alle norme UNI PN10 per impianti acqua calda o fredda, fornita in opera con accessori. Nel costo restano esclusi gli oneri per le controflange della tubazione. Compreso: le fasi di trasporto, scarico a pie d'opera, pulizia delle superfici di assemblaggio, serraggio dei bulloni, posa in sito delle guarnizioni, prove idrauliche e quant'altro occorre per dare il lavoro compiuto a perfetta regola d'arte / - SARACINESCA A CORPO PIATTO IN GHISA UNI PN10 / - Saracinesca a corpo piatto in ghisa DN250 / - SARACINESCA A CORPO PIATTO IN GHISA UNI PN10 Saracinesca a corpo piatto in ghisa DN250	cad		805,71	6,47%
22CL.PR.C.0410.120.a	Saracinesca a corpo piatto in ghisa DN40 / - SARACINESCA A CORPO PIATTO IN GHISA UNI PN10 CON CONTROFLANGE Saracinesca a corpo piatto in ghisa DN40Fornitura e posa in opera di saracinesca a corpo piatto in esecuzione in ghisa con volantino e premistoppa in ghisa albero in acciaio inox, conforme alle norme UNI PN10 per impianti acqua calda o fredda, fornita in opera con accessori. Nel costo restano esclusi gli oneri per le controflange della tubazione. Compreso: le fasi di trasporto, scarico a pie d'opera, pulizia delle superfici di assemblaggio, serraggio dei bulloni, posa in sito delle guarnizioni, prove idrauliche e quant'altro occorre per dare il lavoro compiuto a perfetta regola d'arte / - SARACINESCA A CORPO PIATTO IN GHISA UNI PN10 CON CONTROFLANGE / - Saracinesca a corpo piatto in ghisa DN40 / - SARACINESCA A CORPO PIATTO IN GHISA UNI PN10 CON CONTROFLANGE Saracinesca a corpo piatto in ghisa DN40	cad		182,59	16,82%
22CL.PR.C.0410.120.b	Saracinesca a corpo piatto in ghisa DN50 / - SARACINESCA A CORPO PIATTO IN GHISA UNI PN10 CON CONTROFLANGE Saracinesca a corpo piatto in ghisa DN50Fornitura e posa in opera di saracinesca a corpo piatto in esecuzione in ghisa con volantino e premistoppa in ghisa albero in acciaio inox, conforme alle norme UNI PN10 per impianti acqua calda o fredda, fornita in opera con accessori. Nel costo restano esclusi gli oneri per le controflange della tubazione. Compreso: le fasi di trasporto, scarico a pie d'opera, pulizia delle superfici di assemblaggio, serraggio dei bulloni, posa in sito delle guarnizioni, prove idrauliche e quant'altro occorre per dare il lavoro compiuto a perfetta regola d'arte / - SARACINESCA A CORPO PIATTO IN GHISA UNI PN10 CON CONTROFLANGE / - Saracinesca a corpo piatto in ghisa DN50 / - SARACINESCA A CORPO PIATTO IN GHISA UNI PN10 CON CONTROFLANGE Saracinesca a corpo piatto in ghisa DN50	cad		219,03	18,27%
22CL.PR.C.0410.120.c	Saracinesca a corpo piatto in ghisa DN65 / - SARACINESCA A CORPO PIATTO IN GHISA UNI PN10 CON CONTROFLANGE Saracinesca a corpo piatto in ghisa DN65Fornitura e posa in opera di saracinesca a corpo piatto in esecuzione in ghisa con volantino e premistoppa in ghisa albero in acciaio inox, conforme alle norme UNI PN10 per impianti acqua calda o fredda, fornita in opera con accessori. Nel costo restano esclusi gli oneri per le controflange della tubazione. Compreso: le fasi di trasporto, scarico a pie d'opera, pulizia delle superfici di assemblaggio, serraggio dei bulloni, posa in sito delle guarnizioni, prove idrauliche e quant'altro occorre per dare il lavoro compiuto a perfetta regola d'arte / - SARACINESCA A CORPO PIATTO IN GHISA UNI PN10 CON CONTROFLANGE / - Saracinesca a corpo piatto in ghisa DN65 / - SARACINESCA A CORPO PIATTO IN GHISA UNI PN10 CON CONTROFLANGE Saracinesca a corpo piatto in ghisa DN65	cad		256,64	18,13%
22CL.PR.C.0410.120.d	Saracinesca a corpo piatto in ghisa DN80 / - SARACINESCA A CORPO PIATTO IN GHISA UNI PN10 CON CONTROFLANGE Saracinesca a corpo piatto in ghisa DN80Fornitura e posa in opera di saracinesca a corpo piatto in esecuzione in ghisa con volantino e premistoppa in ghisa albero in acciaio inox, conforme alle norme UNI PN10 per impianti acqua calda o fredda, fornita in opera con accessori. Nel costo restano esclusi gli oneri per le controflange della tubazione. Compreso: le fasi di trasporto, scarico a pie d'opera, pulizia delle superfici di assemblaggio, serraggio dei bulloni, posa in sito delle guarnizioni, prove idrauliche e quant'altro occorre per dare il lavoro compiuto a perfetta regola d'arte / - SARACINESCA A CORPO PIATTO IN GHISA UNI PN10 CON CONTROFLANGE / - Saracinesca a corpo piatto in ghisa DN80 / - SARACINESCA A CORPO PIATTO IN GHISA UNI PN10 CON CONTROFLANGE Saracinesca a corpo piatto in ghisa DN80	cad		289,32	18,49%
22CL.PR.C.0410.120.e	Saracinesca a corpo piatto in ghisa DN100 / - SARACINESCA A CORPO PIATTO IN GHISA UNI PN10 CON CONTROFLANGE Saracinesca a corpo piatto in ghisa DN100Fornitura e posa in opera di saracinesca a corpo piatto in esecuzione in ghisa con volantino e premistoppa in ghisa albero in acciaio inox, conforme alle norme UNI PN10 per impianti acqua calda o fredda, fornita in opera con accessori. Nel costo restano esclusi gli oneri per le controflange della tubazione. Compreso: le fasi di trasporto, scarico a pie d'opera, pulizia delle superfici di assemblaggio, serraggio dei bulloni, posa in sito delle guarnizioni, prove idrauliche e quant'altro occorre per dare il lavoro compiuto a perfetta regola d'arte / - SARACINESCA A CORPO PIATTO IN GHISA UNI PN10 CON CONTROFLANGE / - Saracinesca a corpo piatto in ghisa DN100 / - SARACINESCA A CORPO PIATTO IN GHISA UNI PN10 CON CONTROFLANGE Saracinesca a corpo piatto in ghisa DN100	cad		363,47	16,64%
22CL.PR.C.0410.120.f	Saracinesca a corpo piatto in ghisa DN125 / - SARACINESCA A CORPO PIATTO IN GHISA UNI PN10 CON CONTROFLANGE Saracinesca a corpo piatto in ghisa DN125Fornitura e posa in opera di saracinesca a corpo piatto in esecuzione in ghisa con volantino e premistoppa in ghisa albero in acciaio inox, conforme alle norme UNI PN10 per impianti acqua calda o fredda, fornita in opera con accessori. Nel costo restano esclusi gli oneri per le controflange della tubazione. Compreso: le fasi di trasporto, scarico a pie d'opera, pulizia delle superfici di assemblaggio, serraggio dei bulloni, posa in sito delle guarnizioni, prove idrauliche e quant'altro occorre per dare il lavoro compiuto a perfetta regola d'arte / - SARACINESCA A CORPO PIATTO IN GHISA UNI PN10 CON CONTROFLANGE / - Saracinesca a corpo piatto in ghisa DN125 / - SARACINESCA A CORPO PIATTO IN GHISA UNI PN10 CON CONTROFLANGE Saracinesca a corpo piatto in ghisa DN125	cad		468,73	14,89%
22CL.PR.C.0410.120.g	Saracinesca a corpo piatto in ghisa DN150 / - SARACINESCA A CORPO PIATTO IN GHISA UNI PN10 CON CONTROFLANGE Saracinesca a corpo piatto in ghisa DN150Fornitura e posa in opera di saracinesca a corpo piatto in esecuzione in ghisa con volantino e premistoppa in ghisa albero in acciaio inox, conforme alle norme UNI PN10 per impianti acqua calda o fredda, fornita in opera con accessori. Nel costo restano esclusi gli oneri per le controflange della tubazione. Compreso: le fasi di trasporto, scarico a pie d'opera, pulizia delle superfici di assemblaggio, serraggio dei bulloni, posa in sito delle guarnizioni, prove idrauliche e quant'altro occorre per dare il lavoro compiuto a perfetta regola d'arte / - SARACINESCA A CORPO PIATTO IN GHISA UNI PN10 CON CONTROFLANGE / - Saracinesca a corpo piatto in ghisa DN150 / - SARACINESCA A CORPO PIATTO IN GHISA UNI PN10 CON CONTROFLANGE Saracinesca a corpo piatto in ghisa DN150	cad		543,00	14,99%
22CL.PR.C.0410.120.h	Saracinesca a corpo piatto in ghisa DN200 / - SARACINESCA A CORPO PIATTO IN GHISA UNI PN10 CON CONTROFLANGE Saracinesca a corpo piatto in ghisa DN200Fornitura e posa in opera di saracinesca a corpo piatto in esecuzione in ghisa con volantino e premistoppa in ghisa albero in acciaio inox, conforme alle norme UNI PN10 per impianti acqua calda o fredda, fornita in opera con accessori. Nel costo restano esclusi gli oneri per le controflange della tubazione. Compreso: le fasi di trasporto, scarico a pie d'opera, pulizia delle superfici di assemblaggio, serraggio dei bulloni, posa in sito delle guarnizioni, prove idrauliche e quant'altro occorre per dare il lavoro compiuto a perfetta regola d'arte / - SARACINESCA A CORPO PIATTO IN GHISA UNI PN10 CON CONTROFLANGE / - Saracinesca a corpo piatto in ghisa DN200 / - SARACINESCA A CORPO PIATTO IN GHISA UNI PN10 CON CONTROFLANGE Saracinesca a corpo piatto in ghisa DN200	cad		807,30	13,25%
22CL.PR.C.0410.130.a	Saracinesca a corpo piatto in ghisa e bronzo DN32 / - SARACINESCA A CORPO PIATTO IN GHISA E BRONZO UNI PN16 Saracinesca a corpo piatto in ghisa e bronzo DN32Fornitura e posa in opera di saracinesca a corpo piatto in esecuzione in ghisa e bronzo con volantino e premistoppa in ghisa albero in acciaio inox, conforme alle norme UNI PN16 per impianti acqua calda o fredda, fornita in opera con accessori. Nel costo restano esclusi gli oneri per le controflange della tubazione. Compreso: le fasi di trasporto, scarico a pie d'opera, pulizia delle superfici di assemblaggio, serraggio dei bulloni, posa in sito delle guarnizioni, prove idrauliche e quant'altro occorre per dare il lavoro compiuto a perfetta regola d'arte / - SARACINESCA A CORPO PIATTO IN GHISA E BRONZO UNI PN16 / - Saracinesca a corpo piatto in ghisa e bronzo DN32 / - SARACINESCA A CORPO PIATTO IN GHISA E BRONZO UNI PN16 Saracinesca a corpo piatto in ghisa e bronzo DN32	cad		125,85	8,13%
22CL.PR.C.0410.130.b	Saracinesca a corpo piatto in ghisa e bronzo DN40 / - SARACINESCA A CORPO PIATTO IN GHISA E BRONZO UNI PN16 Saracinesca a corpo piatto in ghisa e bronzo DN40Fornitura e posa in opera di saracinesca a corpo piatto in esecuzione in ghisa e bronzo con volantino e premistoppa in ghisa albero in acciaio inox, conforme alle norme UNI PN16 per impianti acqua calda o fredda, fornita in opera con accessori. Nel costo restano esclusi gli oneri per le controflange della tubazione. Compreso: le fasi di trasporto, scarico a pie d'opera, pulizia delle superfici di assemblaggio, serraggio dei bulloni, posa in sito delle guarnizioni, prove idrauliche e quant'altro occorre per dare il lavoro compiuto a perfetta regola d'arte / - SARACINESCA A CORPO PIATTO IN GHISA E BRONZO UNI PN16 / - Saracinesca a corpo piatto in ghisa e bronzo DN40 / - SARACINESCA A CORPO PIATTO IN GHISA E BRONZO UNI PN16 Saracinesca a corpo piatto in ghisa e bronzo DN40	cad		130,72	7,83%
22CL.PR.C.0410.130.c	Saracinesca a corpo piatto in ghisa e bronzo DN50 / - SARACINESCA A CORPO PIATTO IN GHISA E BRONZO UNI PN16 Saracinesca a corpo piatto in ghisa e bronzo DN50Fornitura e posa in opera di saracinesca a corpo piatto in esecuzione in ghisa e bronzo con volantino e premistoppa in ghisa albero in acciaio inox, conforme alle norme UNI PN16 per impianti acqua calda o fredda, fornita in opera con accessori. Nel costo restano esclusi gli oneri per le controflange della tubazione. Compreso: le fasi di trasporto, scarico a pie d'opera, pulizia delle superfici di assemblaggio, serraggio dei bulloni, posa in sito delle guarnizioni, prove idrauliche e quant'altro occorre per dare il lavoro compiuto a perfetta regola d'arte / - SARACINESCA A CORPO PIATTO IN GHISA E BRONZO UNI PN16 / - Saracinesca a corpo piatto in ghisa e bronzo DN50 / - SARACINESCA A CORPO PIATTO IN GHISA E BRONZO UNI PN16 Saracinesca a corpo piatto in ghisa e bronzo DN50	cad		148,76	8,76%
22CL.PR.C.0410.130.d	Saracinesca a corpo piatto in ghisa e bronzo DN65 / - SARACINESCA A CORPO PIATTO IN GHISA E BRONZO UNI PN16 Saracinesca a corpo piatto in ghisa e bronzo DN65Fornitura e posa in opera di saracinesca a corpo piatto in esecuzione in ghisa e bronzo con volantino e premistoppa in ghisa albero in acciaio inox, conforme alle norme UNI PN16 per impianti acqua calda o fredda, fornita in opera con accessori. Nel costo restano esclusi gli oneri per le controflange della tubazione. Compreso: le fasi di trasporto, scarico a pie d'opera, pulizia delle superfici di assemblaggio, serraggio dei bulloni, posa in sito delle guarnizioni, prove idrauliche e quant'altro occorre per dare il lavoro compiuto a perfetta regola d'arte / - SARACINESCA A CORPO PIATTO IN GHISA E BRONZO UNI PN16 / - Saracinesca a corpo piatto in ghisa e bronzo DN65 / - SARACINESCA A CORPO PIATTO IN GHISA E BRONZO UNI PN16 Saracinesca a corpo piatto in ghisa e bronzo DN65	cad		179,11	8,31%
22CL.PR.C.0410.130.e	Saracinesca a corpo piatto in ghisa e bronzo DN80 / - SARACINESCA A CORPO PIATTO IN GHISA E BRONZO UNI PN16 Saracinesca a corpo piatto in ghisa e bronzo DN80Fornitura e posa in opera di saracinesca a corpo piatto in esecuzione in ghisa e bronzo con volantino e premistoppa in ghisa albero in acciaio inox, conforme alle norme UNI PN16 per impianti acqua calda o fredda, fornita in opera con accessori. Nel costo restano esclusi gli oneri per le controflange della tubazione. Compreso: le fasi di trasporto, scarico a pie d'opera, pulizia delle superfici di assemblaggio, serraggio dei bulloni, posa in sito delle guarnizioni, prove idrauliche e quant'altro occorre per dare il lavoro compiuto a perfetta regola d'arte / - SARACINESCA A CORPO PIATTO IN GHISA E BRONZO UNI PN16 / - Saracinesca a corpo piatto in ghisa e bronzo DN80 / - SARACINESCA A CORPO PIATTO IN GHISA E BRONZO UNI PN16 Saracinesca a corpo piatto in ghisa e bronzo DN80	cad		227,35	9,82%
22CL.PR.C.0410.130.f	Saracinesca a corpo piatto in ghisa e bronzo DN100 / - SARACINESCA A CORPO PIATTO IN GHISA E BRONZO UNI PN16 Saracinesca a corpo piatto in ghisa e bronzo DN100Fornitura e posa in opera di saracinesca a corpo piatto in esecuzione in ghisa e bronzo con volantino e premistoppa in ghisa albero in acciaio inox, conforme alle norme UNI PN16 per impianti acqua calda o fredda, fornita in opera con accessori. Nel costo restano esclusi gli oneri per le controflange della tubazione. Compreso: le fasi di trasporto, scarico a pie d'opera, pulizia delle superfici di assemblaggio, serraggio dei bulloni, posa in sito delle guarnizioni, prove idrauliche e quant'altro occorre per dare il lavoro compiuto a perfetta regola d'arte / - SARACINESCA A CORPO PIATTO IN GHISA E BRONZO UNI PN16 / - Saracinesca a corpo piatto in ghisa e bronzo DN100 / - SARACINESCA A CORPO PIATTO IN GHISA E BRONZO UNI PN16 Saracinesca a corpo piatto in ghisa e bronzo DN100	cad		263,54	10,59%
22CL.PR.C.0410.130.g	Saracinesca a corpo piatto in ghisa e bronzo DN125 / - SARACINESCA A CORPO PIATTO IN GHISA E BRONZO UNI PN16 Saracinesca a corpo piatto in ghisa e bronzo DN125Fornitura e posa in opera di saracinesca a corpo piatto in esecuzione in ghisa e bronzo con volantino e premistoppa in ghisa albero in acciaio inox, conforme alle norme UNI PN16 per impianti acqua calda o fredda, fornita in opera con accessori. Nel costo restano esclusi gli oneri per le controflange della tubazione. Compreso: le fasi di trasporto, scarico a pie d'opera, pulizia delle superfici di assemblaggio, serraggio dei bulloni, posa in sito delle guarnizioni, prove idrauliche e quant'altro occorre per dare il lavoro compiuto a perfetta regola d'arte / - SARACINESCA A CORPO PIATTO IN GHISA E BRONZO UNI PN16 / - Saracinesca a corpo piatto in ghisa e bronzo DN125 / - SARACINESCA A CORPO PIATTO IN GHISA E BRONZO UNI PN16 Saracinesca a corpo piatto in ghisa e bronzo DN125	cad		343,72	9,21%
22CL.PR.C.0410.130.h	Saracinesca a corpo piatto in ghisa e bronzo DN150 / - SARACINESCA A CORPO PIATTO IN GHISA E BRONZO UNI PN16 Saracinesca a corpo piatto in ghisa e bronzo DN150Fornitura e posa in opera di saracinesca a corpo piatto in esecuzione in ghisa e bronzo con volantino e premistoppa in ghisa albero in acciaio inox, conforme alle norme UNI PN16 per impianti acqua calda o fredda, fornita in opera con accessori. Nel costo restano esclusi gli oneri per le controflange della tubazione. Compreso: le fasi di trasporto, scarico a pie d'opera, pulizia delle superfici di assemblaggio, serraggio dei bulloni, posa in sito delle guarnizioni, prove idrauliche e quant'altro occorre per dare il lavoro compiuto a perfetta regola d'arte / - SARACINESCA A CORPO PIATTO IN GHISA E BRONZO UNI PN16 / - Saracinesca a corpo piatto in ghisa e bronzo DN150 / - SARACINESCA A CORPO PIATTO IN GHISA E BRONZO UNI PN16 Saracinesca a corpo piatto in ghisa e bronzo DN150	cad		460,09	8,09%
22CL.PR.C.0410.130.i	Saracinesca a corpo piatto in ghisa e bronzo DN200 / - SARACINESCA A CORPO PIATTO IN GHISA E BRONZO UNI PN16 Saracinesca a corpo piatto in ghisa e bronzo DN200Fornitura e posa in opera di saracinesca a corpo piatto in esecuzione in ghisa e bronzo con volantino e premistoppa in ghisa albero in acciaio inox, conforme alle norme UNI PN16 per impianti acqua calda o fredda, fornita in opera con accessori. Nel costo restano esclusi gli oneri per le controflange della tubazione. Compreso: le fasi di trasporto, scarico a pie d'opera, pulizia delle superfici di assemblaggio, serraggio dei bulloni, posa in sito delle guarnizioni, prove idrauliche e quant'altro occorre per dare il lavoro compiuto a perfetta regola d'arte / - SARACINESCA A CORPO PIATTO IN GHISA E BRONZO UNI PN16 / - Saracinesca a corpo piatto in ghisa e bronzo DN200 / - SARACINESCA A CORPO PIATTO IN GHISA E BRONZO UNI PN16 Saracinesca a corpo piatto in ghisa e bronzo DN200	cad		649,86	7,16%
22CL.PR.C.0410.130.j	Saracinesca a corpo piatto in ghisa e bronzo DN250 / - SARACINESCA A CORPO PIATTO IN GHISA E BRONZO UNI PN16 Saracinesca a corpo piatto in ghisa e bronzo DN250Fornitura e posa in opera di saracinesca a corpo piatto in esecuzione in ghisa e bronzo con volantino e premistoppa in ghisa albero in acciaio inox, conforme alle norme UNI PN16 per impianti acqua calda o fredda, fornita in opera con accessori. Nel costo restano esclusi gli oneri per le controflange della tubazione. Compreso: le fasi di trasporto, scarico a pie d'opera, pulizia delle superfici di assemblaggio, serraggio dei bulloni, posa in sito delle guarnizioni, prove idrauliche e quant'altro occorre per dare il lavoro compiuto a perfetta regola d'arte / - SARACINESCA A CORPO PIATTO IN GHISA E BRONZO UNI PN16 / - Saracinesca a corpo piatto in ghisa e bronzo DN250 / - SARACINESCA A CORPO PIATTO IN GHISA E BRONZO UNI PN16 Saracinesca a corpo piatto in ghisa e bronzo DN250	cad		945,41	5,51%
22CL.PR.C.0410.130.k	Saracinesca a corpo piatto in ghisa e bronzo DN300 / - SARACINESCA A CORPO PIATTO IN GHISA E BRONZO UNI PN16 Saracinesca a corpo piatto in ghisa e bronzo DN300Fornitura e posa in opera di saracinesca a corpo piatto in esecuzione in ghisa e bronzo con volantino e premistoppa in ghisa albero in acciaio inox, conforme alle norme UNI PN16 per impianti acqua calda o fredda, fornita in opera con accessori. Nel costo restano esclusi gli oneri per le controflange della tubazione. Compreso: le fasi di trasporto, scarico a pie d'opera, pulizia delle superfici di assemblaggio, serraggio dei bulloni, posa in sito delle guarnizioni, prove idrauliche e quant'altro occorre per dare il lavoro compiuto a perfetta regola d'arte / - SARACINESCA A CORPO PIATTO IN GHISA E BRONZO UNI PN16 / - Saracinesca a corpo piatto in ghisa e bronzo DN300 / - SARACINESCA A CORPO PIATTO IN GHISA E BRONZO UNI PN16 Saracinesca a corpo piatto in ghisa e bronzo DN300	cad		1314,84	4,42%
22CL.PR.C.0410.130.l	Saracinesca a corpo piatto in ghisa e bronzo DN350 / - SARACINESCA A CORPO PIATTO IN GHISA E BRONZO UNI PN16 Saracinesca a corpo piatto in ghisa e bronzo DN350Fornitura e posa in opera di saracinesca a corpo piatto in esecuzione in ghisa e bronzo con volantino e premistoppa in ghisa albero in acciaio inox, conforme alle norme UNI PN16 per impianti acqua calda o fredda, fornita in opera con accessori. Nel costo restano esclusi gli oneri per le controflange della tubazione. Compreso: le fasi di trasporto, scarico a pie d'opera, pulizia delle superfici di assemblaggio, serraggio dei bulloni, posa in sito delle guarnizioni, prove idrauliche e quant'altro occorre per dare il lavoro compiuto a perfetta regola d'arte / - SARACINESCA A CORPO PIATTO IN GHISA E BRONZO UNI PN16 / - Saracinesca a corpo piatto in ghisa e bronzo DN350 / - SARACINESCA A CORPO PIATTO IN GHISA E BRONZO UNI PN16 Saracinesca a corpo piatto in ghisa e bronzo DN350	cad		1666,94	3,85%
22CL.PR.C.0410.140.a	Saracinesca a corpo piatto in ghisa e bronzo DN32 / - SARACINESCA A CORPO PIATTO IN GHISA E BRONZO UNI PN16 CON CONTROFLANGE Saracinesca a corpo piatto in ghisa e bronzo DN32Fornitura e posa in opera di saracinesca a corpo piatto in esecuzione in ghisa e bronzo con volantino e premistoppa in ghisa albero in acciaio inox, conforme alle norme UNI PN16 per impianti acqua calda o fredda, fornita in opera con controflange e accessori. Compreso: le fasi di trasporto, scarico a pie d'opera, pulizia delle superfici di assemblaggio, serraggio dei bulloni, posa in sito delle guarnizioni, prove idrauliche e quant'altro occorre per dare il lavoro compiuto a perfetta regola d'arte / - SARACINESCA A CORPO PIATTO IN GHISA E BRONZO UNI PN16 CON CONTROFLANGE / - Saracinesca a corpo piatto in ghisa e bronzo DN32 / - SARACINESCA A CORPO PIATTO IN GHISA E BRONZO UNI PN16 CON CONTROFLANGE Saracinesca a corpo piatto in ghisa e bronzo DN32	cad		178,10	16,72%
22CL.PR.C.0410.140.b	Saracinesca a corpo piatto in ghisa e bronzo DN40 / - SARACINESCA A CORPO PIATTO IN GHISA E BRONZO UNI PN16 CON CONTROFLANGE Saracinesca a corpo piatto in ghisa e bronzo DN40Fornitura e posa in opera di saracinesca a corpo piatto in esecuzione in ghisa e bronzo con volantino e premistoppa in ghisa albero in acciaio inox, conforme alle norme UNI PN16 per impianti acqua calda o fredda, fornita in opera con controflange e accessori. Compreso: le fasi di trasporto, scarico a pie d'opera, pulizia delle superfici di assemblaggio, serraggio dei bulloni, posa in sito delle guarnizioni, prove idrauliche e quant'altro occorre per dare il lavoro compiuto a perfetta regola d'arte / - SARACINESCA A CORPO PIATTO IN GHISA E BRONZO UNI PN16 CON CONTROFLANGE / - Saracinesca a corpo piatto in ghisa e bronzo DN40 / - SARACINESCA A CORPO PIATTO IN GHISA E BRONZO UNI PN16 CON CONTROFLANGE Saracinesca a corpo piatto in ghisa e bronzo DN40	cad		193,66	15,86%
22CL.PR.C.0410.140.c	Saracinesca a corpo piatto in ghisa e bronzo DN50 / - SARACINESCA A CORPO PIATTO IN GHISA E BRONZO UNI PN16 CON CONTROFLANGE Saracinesca a corpo piatto in ghisa e bronzo DN50Fornitura e posa in opera di saracinesca a corpo piatto in esecuzione in ghisa e bronzo con volantino e premistoppa in ghisa albero in acciaio inox, conforme alle norme UNI PN16 per impianti acqua calda o fredda, fornita in opera con controflange e accessori. Compreso: le fasi di trasporto, scarico a pie d'opera, pulizia delle superfici di assemblaggio, serraggio dei bulloni, posa in sito delle guarnizioni, prove idrauliche e quant'altro occorre per dare il lavoro compiuto a perfetta regola d'arte / - SARACINESCA A CORPO PIATTO IN GHISA E BRONZO UNI PN16 CON CONTROFLANGE / - Saracinesca a corpo piatto in ghisa e bronzo DN50 / - SARACINESCA A CORPO PIATTO IN GHISA E BRONZO UNI PN16 CON CONTROFLANGE Saracinesca a corpo piatto in ghisa e bronzo DN50	cad		229,57	17,43%
22CL.PR.C.0410.140.d	Saracinesca a corpo piatto in ghisa e bronzo DN65 / - SARACINESCA A CORPO PIATTO IN GHISA E BRONZO UNI PN16 CON CONTROFLANGE Saracinesca a corpo piatto in ghisa e bronzo DN65Fornitura e posa in opera di saracinesca a corpo piatto in esecuzione in ghisa e bronzo con volantino e premistoppa in ghisa albero in acciaio inox, conforme alle norme UNI PN16 per impianti acqua calda o fredda, fornita in opera con controflange e accessori. Compreso: le fasi di trasporto, scarico a pie d'opera, pulizia delle superfici di assemblaggio, serraggio dei bulloni, posa in sito delle guarnizioni, prove idrauliche e quant'altro occorre per dare il lavoro compiuto a perfetta regola d'arte / - SARACINESCA A CORPO PIATTO IN GHISA E BRONZO UNI PN16 CON CONTROFLANGE / - Saracinesca a corpo piatto in ghisa e bronzo DN65 / - SARACINESCA A CORPO PIATTO IN GHISA E BRONZO UNI PN16 CON CONTROFLANGE Saracinesca a corpo piatto in ghisa e bronzo DN65	cad		276,27	16,84%
22CL.PR.C.0410.140.e	Saracinesca a corpo piatto in ghisa e bronzo DN80 / - SARACINESCA A CORPO PIATTO IN GHISA E BRONZO UNI PN16 CON CONTROFLANGE Saracinesca a corpo piatto in ghisa e bronzo DN80Fornitura e posa in opera di saracinesca a corpo piatto in esecuzione in ghisa e bronzo con volantino e premistoppa in ghisa albero in acciaio inox, conforme alle norme UNI PN16 per impianti acqua calda o fredda, fornita in opera con controflange e accessori. Compreso: le fasi di trasporto, scarico a pie d'opera, pulizia delle superfici di assemblaggio, serraggio dei bulloni, posa in sito delle guarnizioni, prove idrauliche e quant'altro occorre per dare il lavoro compiuto a perfetta regola d'arte / - SARACINESCA A CORPO PIATTO IN GHISA E BRONZO UNI PN16 CON CONTROFLANGE / - Saracinesca a corpo piatto in ghisa e bronzo DN80 / - SARACINESCA A CORPO PIATTO IN GHISA E BRONZO UNI PN16 CON CONTROFLANGE Saracinesca a corpo piatto in ghisa e bronzo DN80	cad		329,38	16,24%
22CL.PR.C.0410.140.f	Saracinesca a corpo piatto in ghisa e bronzo DN100 / - SARACINESCA A CORPO PIATTO IN GHISA E BRONZO UNI PN16 CON CONTROFLANGE Saracinesca a corpo piatto in ghisa e bronzo DN100Fornitura e posa in opera di saracinesca a corpo piatto in esecuzione in ghisa e bronzo con volantino e premistoppa in ghisa albero in acciaio inox, conforme alle norme UNI PN16 per impianti acqua calda o fredda, fornita in opera con controflange e accessori. Compreso: le fasi di trasporto, scarico a pie d'opera, pulizia delle superfici di assemblaggio, serraggio dei bulloni, posa in sito delle guarnizioni, prove idrauliche e quant'altro occorre per dare il lavoro compiuto a perfetta regola d'arte / - SARACINESCA A CORPO PIATTO IN GHISA E BRONZO UNI PN16 CON CONTROFLANGE / - Saracinesca a corpo piatto in ghisa e bronzo DN100 / - SARACINESCA A CORPO PIATTO IN GHISA E BRONZO UNI PN16 CON CONTROFLANGE Saracinesca a corpo piatto in ghisa e bronzo DN100	cad		380,58	15,89%
22CL.PR.C.0410.140.g	Saracinesca a corpo piatto in ghisa e bronzo DN125 / - SARACINESCA A CORPO PIATTO IN GHISA E BRONZO UNI PN16 CON CONTROFLANGE Saracinesca a corpo piatto in ghisa e bronzo DN125Fornitura e posa in opera di saracinesca a corpo piatto in esecuzione in ghisa e bronzo con volantino e premistoppa in ghisa albero in acciaio inox, conforme alle norme UNI PN16 per impianti acqua calda o fredda, fornita in opera con controflange e accessori. Compreso: le fasi di trasporto, scarico a pie d'opera, pulizia delle superfici di assemblaggio, serraggio dei bulloni, posa in sito delle guarnizioni, prove idrauliche e quant'altro occorre per dare il lavoro compiuto a perfetta regola d'arte / - SARACINESCA A CORPO PIATTO IN GHISA E BRONZO UNI PN16 CON CONTROFLANGE / - Saracinesca a corpo piatto in ghisa e bronzo DN125 / - SARACINESCA A CORPO PIATTO IN GHISA E BRONZO UNI PN16 CON CONTROFLANGE Saracinesca a corpo piatto in ghisa e bronzo DN125	cad		485,93	14,36%
22CL.PR.C.0410.140.h	Saracinesca a corpo piatto in ghisa e bronzo DN150 / - SARACINESCA A CORPO PIATTO IN GHISA E BRONZO UNI PN16 CON CONTROFLANGE Saracinesca a corpo piatto in ghisa e bronzo DN150Fornitura e posa in opera di saracinesca a corpo piatto in esecuzione in ghisa e bronzo con volantino e premistoppa in ghisa albero in acciaio inox, conforme alle norme UNI PN16 per impianti acqua calda o fredda, fornita in opera con controflange e accessori. Compreso: le fasi di trasporto, scarico a pie d'opera, pulizia delle superfici di assemblaggio, serraggio dei bulloni, posa in sito delle guarnizioni, prove idrauliche e quant'altro occorre per dare il lavoro compiuto a perfetta regola d'arte / - SARACINESCA A CORPO PIATTO IN GHISA E BRONZO UNI PN16 CON CONTROFLANGE / - Saracinesca a corpo piatto in ghisa e bronzo DN150 / - SARACINESCA A CORPO PIATTO IN GHISA E BRONZO UNI PN16 CON CONTROFLANGE Saracinesca a corpo piatto in ghisa e bronzo DN150	cad		612,57	13,29%
22CL.PR.C.0410.140.i	Saracinesca a corpo piatto in ghisa e bronzo DN200 / - SARACINESCA A CORPO PIATTO IN GHISA E BRONZO UNI PN16 CON CONTROFLANGE Saracinesca a corpo piatto in ghisa e bronzo DN200Fornitura e posa in opera di saracinesca a corpo piatto in esecuzione in ghisa e bronzo con volantino e premistoppa in ghisa albero in acciaio inox, conforme alle norme UNI PN16 per impianti acqua calda o fredda, fornita in opera con controflange e accessori. Compreso: le fasi di trasporto, scarico a pie d'opera, pulizia delle superfici di assemblaggio, serraggio dei bulloni, posa in sito delle guarnizioni, prove idrauliche e quant'altro occorre per dare il lavoro compiuto a perfetta regola d'arte / - SARACINESCA A CORPO PIATTO IN GHISA E BRONZO UNI PN16 CON CONTROFLANGE / - Saracinesca a corpo piatto in ghisa e bronzo DN200 / - SARACINESCA A CORPO PIATTO IN GHISA E BRONZO UNI PN16 CON CONTROFLANGE Saracinesca a corpo piatto in ghisa e bronzo DN200	cad		899,48	11,90%
22CL.PR.C.0410.140.j	Saracinesca a corpo piatto in ghisa e bronzo DN250 / - SARACINESCA A CORPO PIATTO IN GHISA E BRONZO UNI PN16 CON CONTROFLANGE Saracinesca a corpo piatto in ghisa e bronzo DN250Fornitura e posa in opera di saracinesca a corpo piatto in esecuzione in ghisa e bronzo con volantino e premistoppa in ghisa albero in acciaio inox, conforme alle norme UNI PN16 per impianti acqua calda o fredda, fornita in opera con controflange e accessori. Compreso: le fasi di trasporto, scarico a pie d'opera, pulizia delle superfici di assemblaggio, serraggio dei bulloni, posa in sito delle guarnizioni, prove idrauliche e quant'altro occorre per dare il lavoro compiuto a perfetta regola d'arte / - SARACINESCA A CORPO PIATTO IN GHISA E BRONZO UNI PN16 CON CONTROFLANGE / - Saracinesca a corpo piatto in ghisa e bronzo DN250 / - SARACINESCA A CORPO PIATTO IN GHISA E BRONZO UNI PN16 CON CONTROFLANGE Saracinesca a corpo piatto in ghisa e bronzo DN250	cad		1174,54	6,34%
22CL.PR.C.0410.140.k	Saracinesca a corpo piatto in ghisa e bronzo DN300 / - SARACINESCA A CORPO PIATTO IN GHISA E BRONZO UNI PN16 CON CONTROFLANGE Saracinesca a corpo piatto in ghisa e bronzo DN300Fornitura e posa in opera di saracinesca a corpo piatto in esecuzione in ghisa e bronzo con volantino e premistoppa in ghisa albero in acciaio inox, conforme alle norme UNI PN16 per impianti acqua calda o fredda, fornita in opera con controflange e accessori. Compreso: le fasi di trasporto, scarico a pie d'opera, pulizia delle superfici di assemblaggio, serraggio dei bulloni, posa in sito delle guarnizioni, prove idrauliche e quant'altro occorre per dare il lavoro compiuto a perfetta regola d'arte / - SARACINESCA A CORPO PIATTO IN GHISA E BRONZO UNI PN16 CON CONTROFLANGE / - Saracinesca a corpo piatto in ghisa e bronzo DN300 / - SARACINESCA A CORPO PIATTO IN GHISA E BRONZO UNI PN16 CON CONTROFLANGE Saracinesca a corpo piatto in ghisa e bronzo DN300	cad		1681,09	8,03%
22CL.PR.C.0410.140.l	Saracinesca a corpo piatto in ghisa e bronzo DN350 / - SARACINESCA A CORPO PIATTO IN GHISA E BRONZO UNI PN16 CON CONTROFLANGE Saracinesca a corpo piatto in ghisa e bronzo DN350Fornitura e posa in opera di saracinesca a corpo piatto in esecuzione in ghisa e bronzo con volantino e premistoppa in ghisa albero in acciaio inox, conforme alle norme UNI PN16 per impianti acqua calda o fredda, fornita in opera con controflange e accessori. Compreso: le fasi di trasporto, scarico a pie d'opera, pulizia delle superfici di assemblaggio, serraggio dei bulloni, posa in sito delle guarnizioni, prove idrauliche e quant'altro occorre per dare il lavoro compiuto a perfetta regola d'arte / - SARACINESCA A CORPO PIATTO IN GHISA E BRONZO UNI PN16 CON CONTROFLANGE / - Saracinesca a corpo piatto in ghisa e bronzo DN350 / - SARACINESCA A CORPO PIATTO IN GHISA E BRONZO UNI PN16 CON CONTROFLANGE Saracinesca a corpo piatto in ghisa e bronzo DN350	cad		2182,61	9,80%
22CL.PR.C.0410.150.a	Saracinesca a corpo ovale in ghisa e bronzo DN32 / - SARACINESCA A CORPO OVALE IN GHISA E BRONZO UNI PN10 Saracinesca a corpo ovale in ghisa e bronzo DN32Fornitura e posa in opera di saracinesca a corpo piatto in esecuzione in ghisa e bronzo con volantino e premistoppa in ghisa albero in acciaio inox, conforme alle norme UNI PN10 per impianti acqua calda o fredda, fornita in opera con accessori. Nel costo restano esclusi gli oneri per le controflange della tubazione. Compreso: le fasi di trasporto, scarico a pie d'opera, pulizia delle superfici di assemblaggio, serraggio dei bulloni, posa in sito delle guarnizioni, prove idrauliche e quant'altro occorre per dare il lavoro compiuto a perfetta regola d'arte / - SARACINESCA A CORPO OVALE IN GHISA E BRONZO UNI PN10 / - Saracinesca a corpo ovale in ghisa e bronzo DN32 / - SARACINESCA A CORPO OVALE IN GHISA E BRONZO UNI PN10 Saracinesca a corpo ovale in ghisa e bronzo DN32	cad		119,53	9,34%
22CL.PR.C.0410.150.b	Saracinesca a corpo ovale in ghisa e bronzo DN40 / - SARACINESCA A CORPO OVALE IN GHISA E BRONZO UNI PN10 Saracinesca a corpo ovale in ghisa e bronzo DN40Fornitura e posa in opera di saracinesca a corpo piatto in esecuzione in ghisa e bronzo con volantino e premistoppa in ghisa albero in acciaio inox, conforme alle norme UNI PN10 per impianti acqua calda o fredda, fornita in opera con accessori. Nel costo restano esclusi gli oneri per le controflange della tubazione. Compreso: le fasi di trasporto, scarico a pie d'opera, pulizia delle superfici di assemblaggio, serraggio dei bulloni, posa in sito delle guarnizioni, prove idrauliche e quant'altro occorre per dare il lavoro compiuto a perfetta regola d'arte / - SARACINESCA A CORPO OVALE IN GHISA E BRONZO UNI PN10 / - Saracinesca a corpo ovale in ghisa e bronzo DN40 / - SARACINESCA A CORPO OVALE IN GHISA E BRONZO UNI PN10 Saracinesca a corpo ovale in ghisa e bronzo DN40	cad		129,39	8,63%
22CL.PR.C.0410.150.c	Saracinesca a corpo ovale in ghisa e bronzo DN50 / - SARACINESCA A CORPO OVALE IN GHISA E BRONZO UNI PN10 Saracinesca a corpo ovale in ghisa e bronzo DN50Fornitura e posa in opera di saracinesca a corpo piatto in esecuzione in ghisa e bronzo con volantino e premistoppa in ghisa albero in acciaio inox, conforme alle norme UNI PN10 per impianti acqua calda o fredda, fornita in opera con accessori. Nel costo restano esclusi gli oneri per le controflange della tubazione. Compreso: le fasi di trasporto, scarico a pie d'opera, pulizia delle superfici di assemblaggio, serraggio dei bulloni, posa in sito delle guarnizioni, prove idrauliche e quant'altro occorre per dare il lavoro compiuto a perfetta regola d'arte / - SARACINESCA A CORPO OVALE IN GHISA E BRONZO UNI PN10 / - Saracinesca a corpo ovale in ghisa e bronzo DN50 / - SARACINESCA A CORPO OVALE IN GHISA E BRONZO UNI PN10 Saracinesca a corpo ovale in ghisa e bronzo DN50	cad		148,73	9,39%
22CL.PR.C.0410.150.d	Saracinesca a corpo ovale in ghisa e bronzo DN65 / - SARACINESCA A CORPO OVALE IN GHISA E BRONZO UNI PN10 Saracinesca a corpo ovale in ghisa e bronzo DN65Fornitura e posa in opera di saracinesca a corpo piatto in esecuzione in ghisa e bronzo con volantino e premistoppa in ghisa albero in acciaio inox, conforme alle norme UNI PN10 per impianti acqua calda o fredda, fornita in opera con accessori. Nel costo restano esclusi gli oneri per le controflange della tubazione. Compreso: le fasi di trasporto, scarico a pie d'opera, pulizia delle superfici di assemblaggio, serraggio dei bulloni, posa in sito delle guarnizioni, prove idrauliche e quant'altro occorre per dare il lavoro compiuto a perfetta regola d'arte / - SARACINESCA A CORPO OVALE IN GHISA E BRONZO UNI PN10 / - Saracinesca a corpo ovale in ghisa e bronzo DN65 / - SARACINESCA A CORPO OVALE IN GHISA E BRONZO UNI PN10 Saracinesca a corpo ovale in ghisa e bronzo DN65	cad		192,93	10,13%
22CL.PR.C.0410.150.e	Saracinesca a corpo ovale in ghisa e bronzo DN80 / - SARACINESCA A CORPO OVALE IN GHISA E BRONZO UNI PN10 Saracinesca a corpo ovale in ghisa e bronzo DN80Fornitura e posa in opera di saracinesca a corpo piatto in esecuzione in ghisa e bronzo con volantino e premistoppa in ghisa albero in acciaio inox, conforme alle norme UNI PN10 per impianti acqua calda o fredda, fornita in opera con accessori. Nel costo restano esclusi gli oneri per le controflange della tubazione. Compreso: le fasi di trasporto, scarico a pie d'opera, pulizia delle superfici di assemblaggio, serraggio dei bulloni, posa in sito delle guarnizioni, prove idrauliche e quant'altro occorre per dare il lavoro compiuto a perfetta regola d'arte / - SARACINESCA A CORPO OVALE IN GHISA E BRONZO UNI PN10 / - Saracinesca a corpo ovale in ghisa e bronzo DN80 / - SARACINESCA A CORPO OVALE IN GHISA E BRONZO UNI PN10 Saracinesca a corpo ovale in ghisa e bronzo DN80	cad		223,20	11,25%
22CL.PR.C.0410.150.f	Saracinesca a corpo ovale in ghisa e bronzo DN100 / - SARACINESCA A CORPO OVALE IN GHISA E BRONZO UNI PN10 Saracinesca a corpo ovale in ghisa e bronzo DN100Fornitura e posa in opera di saracinesca a corpo piatto in esecuzione in ghisa e bronzo con volantino e premistoppa in ghisa albero in acciaio inox, conforme alle norme UNI PN10 per impianti acqua calda o fredda, fornita in opera con accessori. Nel costo restano esclusi gli oneri per le controflange della tubazione. Compreso: le fasi di trasporto, scarico a pie d'opera, pulizia delle superfici di assemblaggio, serraggio dei bulloni, posa in sito delle guarnizioni, prove idrauliche e quant'altro occorre per dare il lavoro compiuto a perfetta regola d'arte / - SARACINESCA A CORPO OVALE IN GHISA E BRONZO UNI PN10 / - Saracinesca a corpo ovale in ghisa e bronzo DN100 / - SARACINESCA A CORPO OVALE IN GHISA E BRONZO UNI PN10 Saracinesca a corpo ovale in ghisa e bronzo DN100	cad		299,28	11,19%
22CL.PR.C.0410.150.g	Saracinesca a corpo ovale in ghisa e bronzo DN125 / - SARACINESCA A CORPO OVALE IN GHISA E BRONZO UNI PN10 Saracinesca a corpo ovale in ghisa e bronzo DN125Fornitura e posa in opera di saracinesca a corpo piatto in esecuzione in ghisa e bronzo con volantino e premistoppa in ghisa albero in acciaio inox, conforme alle norme UNI PN10 per impianti acqua calda o fredda, fornita in opera con accessori. Nel costo restano esclusi gli oneri per le controflange della tubazione. Compreso: le fasi di trasporto, scarico a pie d'opera, pulizia delle superfici di assemblaggio, serraggio dei bulloni, posa in sito delle guarnizioni, prove idrauliche e quant'altro occorre per dare il lavoro compiuto a perfetta regola d'arte / - SARACINESCA A CORPO OVALE IN GHISA E BRONZO UNI PN10 / - Saracinesca a corpo ovale in ghisa e bronzo DN125 / - SARACINESCA A CORPO OVALE IN GHISA E BRONZO UNI PN10 Saracinesca a corpo ovale in ghisa e bronzo DN125	cad		385,89	9,40%
22CL.PR.C.0410.150.h	Saracinesca a corpo ovale in ghisa e bronzo DN150 / - SARACINESCA A CORPO OVALE IN GHISA E BRONZO UNI PN10 Saracinesca a corpo ovale in ghisa e bronzo DN150Fornitura e posa in opera di saracinesca a corpo piatto in esecuzione in ghisa e bronzo con volantino e premistoppa in ghisa albero in acciaio inox, conforme alle norme UNI PN10 per impianti acqua calda o fredda, fornita in opera con accessori. Nel costo restano esclusi gli oneri per le controflange della tubazione. Compreso: le fasi di trasporto, scarico a pie d'opera, pulizia delle superfici di assemblaggio, serraggio dei bulloni, posa in sito delle guarnizioni, prove idrauliche e quant'altro occorre per dare il lavoro compiuto a perfetta regola d'arte / - SARACINESCA A CORPO OVALE IN GHISA E BRONZO UNI PN10 / - Saracinesca a corpo ovale in ghisa e bronzo DN150 / - SARACINESCA A CORPO OVALE IN GHISA E BRONZO UNI PN10 Saracinesca a corpo ovale in ghisa e bronzo DN150	cad		488,61	8,38%
22CL.PR.C.0410.150.i	Saracinesca a corpo ovale in ghisa e bronzo DN200 / - SARACINESCA A CORPO OVALE IN GHISA E BRONZO UNI PN10 Saracinesca a corpo ovale in ghisa e bronzo DN200Fornitura e posa in opera di saracinesca a corpo piatto in esecuzione in ghisa e bronzo con volantino e premistoppa in ghisa albero in acciaio inox, conforme alle norme UNI PN10 per impianti acqua calda o fredda, fornita in opera con accessori. Nel costo restano esclusi gli oneri per le controflange della tubazione. Compreso: le fasi di trasporto, scarico a pie d'opera, pulizia delle superfici di assemblaggio, serraggio dei bulloni, posa in sito delle guarnizioni, prove idrauliche e quant'altro occorre per dare il lavoro compiuto a perfetta regola d'arte / - SARACINESCA A CORPO OVALE IN GHISA E BRONZO UNI PN10 / - Saracinesca a corpo ovale in ghisa e bronzo DN200 / - SARACINESCA A CORPO OVALE IN GHISA E BRONZO UNI PN10 Saracinesca a corpo ovale in ghisa e bronzo DN200	cad		759,00	7,23%
22CL.PR.C.0410.150.j	Saracinesca a corpo ovale in ghisa e bronzo DN250 / - SARACINESCA A CORPO OVALE IN GHISA E BRONZO UNI PN10 Saracinesca a corpo ovale in ghisa e bronzo DN250Fornitura e posa in opera di saracinesca a corpo piatto in esecuzione in ghisa e bronzo con volantino e premistoppa in ghisa albero in acciaio inox, conforme alle norme UNI PN10 per impianti acqua calda o fredda, fornita in opera con accessori. Nel costo restano esclusi gli oneri per le controflange della tubazione. Compreso: le fasi di trasporto, scarico a pie d'opera, pulizia delle superfici di assemblaggio, serraggio dei bulloni, posa in sito delle guarnizioni, prove idrauliche e quant'altro occorre per dare il lavoro compiuto a perfetta regola d'arte / - SARACINESCA A CORPO OVALE IN GHISA E BRONZO UNI PN10 / - Saracinesca a corpo ovale in ghisa e bronzo DN250 / - SARACINESCA A CORPO OVALE IN GHISA E BRONZO UNI PN10 Saracinesca a corpo ovale in ghisa e bronzo DN250	cad		1055,02	5,73%
22CL.PR.C.0410.150.k	Saracinesca a corpo ovale in ghisa e bronzo DN300 / - SARACINESCA A CORPO OVALE IN GHISA E BRONZO UNI PN10 Saracinesca a corpo ovale in ghisa e bronzo DN300Fornitura e posa in opera di saracinesca a corpo piatto in esecuzione in ghisa e bronzo con volantino e premistoppa in ghisa albero in acciaio inox, conforme alle norme UNI PN10 per impianti acqua calda o fredda, fornita in opera con accessori. Nel costo restano esclusi gli oneri per le controflange della tubazione. Compreso: le fasi di trasporto, scarico a pie d'opera, pulizia delle superfici di assemblaggio, serraggio dei bulloni, posa in sito delle guarnizioni, prove idrauliche e quant'altro occorre per dare il lavoro compiuto a perfetta regola d'arte / - SARACINESCA A CORPO OVALE IN GHISA E BRONZO UNI PN10 / - Saracinesca a corpo ovale in ghisa e bronzo DN300 / - SARACINESCA A CORPO OVALE IN GHISA E BRONZO UNI PN10 Saracinesca a corpo ovale in ghisa e bronzo DN300	cad		1393,72	4,74%
22CL.PR.C.0410.150.l	Saracinesca a corpo ovale in ghisa e bronzo DN350 / - SARACINESCA A CORPO OVALE IN GHISA E BRONZO UNI PN10 Saracinesca a corpo ovale in ghisa e bronzo DN350Fornitura e posa in opera di saracinesca a corpo piatto in esecuzione in ghisa e bronzo con volantino e premistoppa in ghisa albero in acciaio inox, conforme alle norme UNI PN10 per impianti acqua calda o fredda, fornita in opera con accessori. Nel costo restano esclusi gli oneri per le controflange della tubazione. Compreso: le fasi di trasporto, scarico a pie d'opera, pulizia delle superfici di assemblaggio, serraggio dei bulloni, posa in sito delle guarnizioni, prove idrauliche e quant'altro occorre per dare il lavoro compiuto a perfetta regola d'arte / - SARACINESCA A CORPO OVALE IN GHISA E BRONZO UNI PN10 / - Saracinesca a corpo ovale in ghisa e bronzo DN350 / - SARACINESCA A CORPO OVALE IN GHISA E BRONZO UNI PN10 Saracinesca a corpo ovale in ghisa e bronzo DN350	cad		2092,88	3,33%
22CL.PR.C.0410.160.a	Saracinesca a corpo ovale in ghisa e bronzo DN32 / - SARACINESCA A CORPO OVALE IN GHISA E BRONZO UNI PN10 CON CONTROFLANGE Saracinesca a corpo ovale in ghisa e bronzo DN32Fornitura e posa in opera di saracinesca a corpo piatto in esecuzione in ghisa e bronzo con volantino e premistoppa in ghisa albero in acciaio inox, conforme alle norme UNI PN10 per impianti acqua calda o fredda, fornita in opera con controflange e accessori. Compreso: le fasi di trasporto, scarico a pie d'opera, pulizia delle superfici di assemblaggio, serraggio dei bulloni, posa in sito delle guarnizioni, prove idrauliche e quant'altro occorre per dare il lavoro compiuto a perfetta regola d'arte / - SARACINESCA A CORPO OVALE IN GHISA E BRONZO UNI PN10 CON CONTROFLANGE / - Saracinesca a corpo ovale in ghisa e bronzo DN32 / - SARACINESCA A CORPO OVALE IN GHISA E BRONZO UNI PN10 CON CONTROFLANGE Saracinesca a corpo ovale in ghisa e bronzo DN32	cad		170,60	17,45%
22CL.PR.C.0410.160.b	Saracinesca a corpo ovale in ghisa e bronzo DN40 / - SARACINESCA A CORPO OVALE IN GHISA E BRONZO UNI PN10 CON CONTROFLANGE Saracinesca a corpo ovale in ghisa e bronzo DN40Fornitura e posa in opera di saracinesca a corpo piatto in esecuzione in ghisa e bronzo con volantino e premistoppa in ghisa albero in acciaio inox, conforme alle norme UNI PN10 per impianti acqua calda o fredda, fornita in opera con controflange e accessori. Compreso: le fasi di trasporto, scarico a pie d'opera, pulizia delle superfici di assemblaggio, serraggio dei bulloni, posa in sito delle guarnizioni, prove idrauliche e quant'altro occorre per dare il lavoro compiuto a perfetta regola d'arte / - SARACINESCA A CORPO OVALE IN GHISA E BRONZO UNI PN10 CON CONTROFLANGE / - Saracinesca a corpo ovale in ghisa e bronzo DN40 / - SARACINESCA A CORPO OVALE IN GHISA E BRONZO UNI PN10 CON CONTROFLANGE Saracinesca a corpo ovale in ghisa e bronzo DN40	cad		191,16	16,07%
22CL.PR.C.0410.160.c	Saracinesca a corpo ovale in ghisa e bronzo DN50 / - SARACINESCA A CORPO OVALE IN GHISA E BRONZO UNI PN10 CON CONTROFLANGE Saracinesca a corpo ovale in ghisa e bronzo DN50Fornitura e posa in opera di saracinesca a corpo piatto in esecuzione in ghisa e bronzo con volantino e premistoppa in ghisa albero in acciaio inox, conforme alle norme UNI PN10 per impianti acqua calda o fredda, fornita in opera con controflange e accessori. Compreso: le fasi di trasporto, scarico a pie d'opera, pulizia delle superfici di assemblaggio, serraggio dei bulloni, posa in sito delle guarnizioni, prove idrauliche e quant'altro occorre per dare il lavoro compiuto a perfetta regola d'arte / - SARACINESCA A CORPO OVALE IN GHISA E BRONZO UNI PN10 CON CONTROFLANGE / - Saracinesca a corpo ovale in ghisa e bronzo DN50 / - SARACINESCA A CORPO OVALE IN GHISA E BRONZO UNI PN10 CON CONTROFLANGE Saracinesca a corpo ovale in ghisa e bronzo DN50	cad		228,36	17,52%
22CL.PR.C.0410.160.d	Saracinesca a corpo ovale in ghisa e bronzo DN65 / - SARACINESCA A CORPO OVALE IN GHISA E BRONZO UNI PN10 CON CONTROFLANGE Saracinesca a corpo ovale in ghisa e bronzo DN65Fornitura e posa in opera di saracinesca a corpo piatto in esecuzione in ghisa e bronzo con volantino e premistoppa in ghisa albero in acciaio inox, conforme alle norme UNI PN10 per impianti acqua calda o fredda, fornita in opera con controflange e accessori. Compreso: le fasi di trasporto, scarico a pie d'opera, pulizia delle superfici di assemblaggio, serraggio dei bulloni, posa in sito delle guarnizioni, prove idrauliche e quant'altro occorre per dare il lavoro compiuto a perfetta regola d'arte / - SARACINESCA A CORPO OVALE IN GHISA E BRONZO UNI PN10 CON CONTROFLANGE / - Saracinesca a corpo ovale in ghisa e bronzo DN65 / - SARACINESCA A CORPO OVALE IN GHISA E BRONZO UNI PN10 CON CONTROFLANGE Saracinesca a corpo ovale in ghisa e bronzo DN65	cad		284,19	16,37%
22CL.PR.C.0410.160.e	Saracinesca a corpo ovale in ghisa e bronzo DN80 / - SARACINESCA A CORPO OVALE IN GHISA E BRONZO UNI PN10 CON CONTROFLANGE Saracinesca a corpo ovale in ghisa e bronzo DN80Fornitura e posa in opera di saracinesca a corpo piatto in esecuzione in ghisa e bronzo con volantino e premistoppa in ghisa albero in acciaio inox, conforme alle norme UNI PN10 per impianti acqua calda o fredda, fornita in opera con controflange e accessori. Compreso: le fasi di trasporto, scarico a pie d'opera, pulizia delle superfici di assemblaggio, serraggio dei bulloni, posa in sito delle guarnizioni, prove idrauliche e quant'altro occorre per dare il lavoro compiuto a perfetta regola d'arte / - SARACINESCA A CORPO OVALE IN GHISA E BRONZO UNI PN10 CON CONTROFLANGE / - Saracinesca a corpo ovale in ghisa e bronzo DN80 / - SARACINESCA A CORPO OVALE IN GHISA E BRONZO UNI PN10 CON CONTROFLANGE Saracinesca a corpo ovale in ghisa e bronzo DN80	cad		330,10	16,21%
22CL.PR.C.0410.160.f	Saracinesca a corpo ovale in ghisa e bronzo DN100 / - SARACINESCA A CORPO OVALE IN GHISA E BRONZO UNI PN10 CON CONTROFLANGE Saracinesca a corpo ovale in ghisa e bronzo DN100Fornitura e posa in opera di saracinesca a corpo piatto in esecuzione in ghisa e bronzo con volantino e premistoppa in ghisa albero in acciaio inox, conforme alle norme UNI PN10 per impianti acqua calda o fredda, fornita in opera con controflange e accessori. Compreso: le fasi di trasporto, scarico a pie d'opera, pulizia delle superfici di assemblaggio, serraggio dei bulloni, posa in sito delle guarnizioni, prove idrauliche e quant'altro occorre per dare il lavoro compiuto a perfetta regola d'arte / - SARACINESCA A CORPO OVALE IN GHISA E BRONZO UNI PN10 CON CONTROFLANGE / - Saracinesca a corpo ovale in ghisa e bronzo DN100 / - SARACINESCA A CORPO OVALE IN GHISA E BRONZO UNI PN10 CON CONTROFLANGE Saracinesca a corpo ovale in ghisa e bronzo DN100	cad		409,26	14,78%
22CL.PR.C.0410.160.g	Saracinesca a corpo ovale in ghisa e bronzo DN125 / - SARACINESCA A CORPO OVALE IN GHISA E BRONZO UNI PN10 CON CONTROFLANGE Saracinesca a corpo ovale in ghisa e bronzo DN125Fornitura e posa in opera di saracinesca a corpo piatto in esecuzione in ghisa e bronzo con volantino e premistoppa in ghisa albero in acciaio inox, conforme alle norme UNI PN10 per impianti acqua calda o fredda, fornita in opera con controflange e accessori. Compreso: le fasi di trasporto, scarico a pie d'opera, pulizia delle superfici di assemblaggio, serraggio dei bulloni, posa in sito delle guarnizioni, prove idrauliche e quant'altro occorre per dare il lavoro compiuto a perfetta regola d'arte / - SARACINESCA A CORPO OVALE IN GHISA E BRONZO UNI PN10 CON CONTROFLANGE / - Saracinesca a corpo ovale in ghisa e bronzo DN125 / - SARACINESCA A CORPO OVALE IN GHISA E BRONZO UNI PN10 CON CONTROFLANGE Saracinesca a corpo ovale in ghisa e bronzo DN125	cad		522,21	13,36%
22CL.PR.C.0410.160.h	Saracinesca a corpo ovale in ghisa e bronzo DN150 / - SARACINESCA A CORPO OVALE IN GHISA E BRONZO UNI PN10 CON CONTROFLANGE Saracinesca a corpo ovale in ghisa e bronzo DN150Fornitura e posa in opera di saracinesca a corpo piatto in esecuzione in ghisa e bronzo con volantino e premistoppa in ghisa albero in acciaio inox, conforme alle norme UNI PN10 per impianti acqua calda o fredda, fornita in opera con controflange e accessori. Compreso: le fasi di trasporto, scarico a pie d'opera, pulizia delle superfici di assemblaggio, serraggio dei bulloni, posa in sito delle guarnizioni, prove idrauliche e quant'altro occorre per dare il lavoro compiuto a perfetta regola d'arte / - SARACINESCA A CORPO OVALE IN GHISA E BRONZO UNI PN10 CON CONTROFLANGE / - Saracinesca a corpo ovale in ghisa e bronzo DN150 / - SARACINESCA A CORPO OVALE IN GHISA E BRONZO UNI PN10 CON CONTROFLANGE Saracinesca a corpo ovale in ghisa e bronzo DN150	cad		636,38	12,79%
22CL.PR.C.0410.160.i	Saracinesca a corpo ovale in ghisa e bronzo DN200 / - SARACINESCA A CORPO OVALE IN GHISA E BRONZO UNI PN10 CON CONTROFLANGE Saracinesca a corpo ovale in ghisa e bronzo DN200Fornitura e posa in opera di saracinesca a corpo piatto in esecuzione in ghisa e bronzo con volantino e premistoppa in ghisa albero in acciaio inox, conforme alle norme UNI PN10 per impianti acqua calda o fredda, fornita in opera con controflange e accessori. Compreso: le fasi di trasporto, scarico a pie d'opera, pulizia delle superfici di assemblaggio, serraggio dei bulloni, posa in sito delle guarnizioni, prove idrauliche e quant'altro occorre per dare il lavoro compiuto a perfetta regola d'arte / - SARACINESCA A CORPO OVALE IN GHISA E BRONZO UNI PN10 CON CONTROFLANGE / - Saracinesca a corpo ovale in ghisa e bronzo DN200 / - SARACINESCA A CORPO OVALE IN GHISA E BRONZO UNI PN10 CON CONTROFLANGE Saracinesca a corpo ovale in ghisa e bronzo DN200	cad		1003,68	10,66%
22CL.PR.C.0410.160.j	Saracinesca a corpo ovale in ghisa e bronzo DN250 / - SARACINESCA A CORPO OVALE IN GHISA E BRONZO UNI PN10 CON CONTROFLANGE Saracinesca a corpo ovale in ghisa e bronzo DN250Fornitura e posa in opera di saracinesca a corpo piatto in esecuzione in ghisa e bronzo con volantino e premistoppa in ghisa albero in acciaio inox, conforme alle norme UNI PN10 per impianti acqua calda o fredda, fornita in opera con controflange e accessori. Compreso: le fasi di trasporto, scarico a pie d'opera, pulizia delle superfici di assemblaggio, serraggio dei bulloni, posa in sito delle guarnizioni, prove idrauliche e quant'altro occorre per dare il lavoro compiuto a perfetta regola d'arte / - SARACINESCA A CORPO OVALE IN GHISA E BRONZO UNI PN10 CON CONTROFLANGE / - Saracinesca a corpo ovale in ghisa e bronzo DN250 / - SARACINESCA A CORPO OVALE IN GHISA E BRONZO UNI PN10 CON CONTROFLANGE Saracinesca a corpo ovale in ghisa e bronzo DN250	cad		1302,70	5,71%
22CL.PR.C.0410.160.k	Saracinesca a corpo ovale in ghisa e bronzo DN300 / - SARACINESCA A CORPO OVALE IN GHISA E BRONZO UNI PN10 CON CONTROFLANGE Saracinesca a corpo ovale in ghisa e bronzo DN300Fornitura e posa in opera di saracinesca a corpo piatto in esecuzione in ghisa e bronzo con volantino e premistoppa in ghisa albero in acciaio inox, conforme alle norme UNI PN10 per impianti acqua calda o fredda, fornita in opera con controflange e accessori. Compreso: le fasi di trasporto, scarico a pie d'opera, pulizia delle superfici di assemblaggio, serraggio dei bulloni, posa in sito delle guarnizioni, prove idrauliche e quant'altro occorre per dare il lavoro compiuto a perfetta regola d'arte / - SARACINESCA A CORPO OVALE IN GHISA E BRONZO UNI PN10 CON CONTROFLANGE / - Saracinesca a corpo ovale in ghisa e bronzo DN300 / - SARACINESCA A CORPO OVALE IN GHISA E BRONZO UNI PN10 CON CONTROFLANGE Saracinesca a corpo ovale in ghisa e bronzo DN300	cad		1770,63	7,62%
22CL.PR.C.0410.160.l	Saracinesca a corpo ovale in ghisa e bronzo DN350 / - SARACINESCA A CORPO OVALE IN GHISA E BRONZO UNI PN10 CON CONTROFLANGE Saracinesca a corpo ovale in ghisa e bronzo DN350Fornitura e posa in opera di saracinesca a corpo piatto in esecuzione in ghisa e bronzo con volantino e premistoppa in ghisa albero in acciaio inox, conforme alle norme UNI PN10 per impianti acqua calda o fredda, fornita in opera con controflange e accessori. Compreso: le fasi di trasporto, scarico a pie d'opera, pulizia delle superfici di assemblaggio, serraggio dei bulloni, posa in sito delle guarnizioni, prove idrauliche e quant'altro occorre per dare il lavoro compiuto a perfetta regola d'arte / - SARACINESCA A CORPO OVALE IN GHISA E BRONZO UNI PN10 CON CONTROFLANGE / - Saracinesca a corpo ovale in ghisa e bronzo DN350 / - SARACINESCA A CORPO OVALE IN GHISA E BRONZO UNI PN10 CON CONTROFLANGE Saracinesca a corpo ovale in ghisa e bronzo DN350	cad		2630,63	8,13%
22CL.PR.C.0410.170.a	Saracinesca a corpo ovale in ghisa e bronzo DN32 / - SARACINESCA A CORPO OVALE IN GHISA E BRONZO UNI PN16 Saracinesca a corpo ovale in ghisa e bronzo DN32Fornitura e posa in opera di saracinesca a corpo ovale in esecuzione in ghisa e bronzo con volantino e premistoppa in ghisa albero in acciaio inox, conforme alle norme UNI PN16 per impianti acqua calda o fredda, fornita in opera con accessori. Nel costo restano esclusi gli oneri per le controflange della tubazione. Compreso: le fasi di trasporto, scarico a pie d'opera, pulizia delle superfici di assemblaggio, serraggio dei bulloni, posa in sito delle guarnizioni, prove idrauliche e quant'altro occorre per dare il lavoro compiuto a perfetta regola d'arte / - SARACINESCA A CORPO OVALE IN GHISA E BRONZO UNI PN16 / - Saracinesca a corpo ovale in ghisa e bronzo DN32 / - SARACINESCA A CORPO OVALE IN GHISA E BRONZO UNI PN16 Saracinesca a corpo ovale in ghisa e bronzo DN32	cad		133,78	8,34%
22CL.PR.C.0410.170.b	Saracinesca a corpo ovale in ghisa e bronzo DN40 / - SARACINESCA A CORPO OVALE IN GHISA E BRONZO UNI PN16 Saracinesca a corpo ovale in ghisa e bronzo DN40Fornitura e posa in opera di saracinesca a corpo ovale in esecuzione in ghisa e bronzo con volantino e premistoppa in ghisa albero in acciaio inox, conforme alle norme UNI PN16 per impianti acqua calda o fredda, fornita in opera con accessori. Nel costo restano esclusi gli oneri per le controflange della tubazione. Compreso: le fasi di trasporto, scarico a pie d'opera, pulizia delle superfici di assemblaggio, serraggio dei bulloni, posa in sito delle guarnizioni, prove idrauliche e quant'altro occorre per dare il lavoro compiuto a perfetta regola d'arte / - SARACINESCA A CORPO OVALE IN GHISA E BRONZO UNI PN16 / - Saracinesca a corpo ovale in ghisa e bronzo DN40 / - SARACINESCA A CORPO OVALE IN GHISA E BRONZO UNI PN16 Saracinesca a corpo ovale in ghisa e bronzo DN40	cad		145,62	7,66%
22CL.PR.C.0410.170.c	Saracinesca a corpo ovale in ghisa e bronzo DN50 / - SARACINESCA A CORPO OVALE IN GHISA E BRONZO UNI PN16 Saracinesca a corpo ovale in ghisa e bronzo DN50Fornitura e posa in opera di saracinesca a corpo ovale in esecuzione in ghisa e bronzo con volantino e premistoppa in ghisa albero in acciaio inox, conforme alle norme UNI PN16 per impianti acqua calda o fredda, fornita in opera con accessori. Nel costo restano esclusi gli oneri per le controflange della tubazione. Compreso: le fasi di trasporto, scarico a pie d'opera, pulizia delle superfici di assemblaggio, serraggio dei bulloni, posa in sito delle guarnizioni, prove idrauliche e quant'altro occorre per dare il lavoro compiuto a perfetta regola d'arte / - SARACINESCA A CORPO OVALE IN GHISA E BRONZO UNI PN16 / - Saracinesca a corpo ovale in ghisa e bronzo DN50 / - SARACINESCA A CORPO OVALE IN GHISA E BRONZO UNI PN16 Saracinesca a corpo ovale in ghisa e bronzo DN50	cad		192,41	7,26%
22CL.PR.C.0410.170.d	Saracinesca a corpo ovale in ghisa e bronzo DN65 / - SARACINESCA A CORPO OVALE IN GHISA E BRONZO UNI PN16 Saracinesca a corpo ovale in ghisa e bronzo DN65Fornitura e posa in opera di saracinesca a corpo ovale in esecuzione in ghisa e bronzo con volantino e premistoppa in ghisa albero in acciaio inox, conforme alle norme UNI PN16 per impianti acqua calda o fredda, fornita in opera con accessori. Nel costo restano esclusi gli oneri per le controflange della tubazione. Compreso: le fasi di trasporto, scarico a pie d'opera, pulizia delle superfici di assemblaggio, serraggio dei bulloni, posa in sito delle guarnizioni, prove idrauliche e quant'altro occorre per dare il lavoro compiuto a perfetta regola d'arte / - SARACINESCA A CORPO OVALE IN GHISA E BRONZO UNI PN16 / - Saracinesca a corpo ovale in ghisa e bronzo DN65 / - SARACINESCA A CORPO OVALE IN GHISA E BRONZO UNI PN16 Saracinesca a corpo ovale in ghisa e bronzo DN65	cad		199,82	9,78%
22CL.PR.C.0410.170.e	Saracinesca a corpo ovale in ghisa e bronzo DN80 / - SARACINESCA A CORPO OVALE IN GHISA E BRONZO UNI PN16 Saracinesca a corpo ovale in ghisa e bronzo DN80Fornitura e posa in opera di saracinesca a corpo ovale in esecuzione in ghisa e bronzo con volantino e premistoppa in ghisa albero in acciaio inox, conforme alle norme UNI PN16 per impianti acqua calda o fredda, fornita in opera con accessori. Nel costo restano esclusi gli oneri per le controflange della tubazione. Compreso: le fasi di trasporto, scarico a pie d'opera, pulizia delle superfici di assemblaggio, serraggio dei bulloni, posa in sito delle guarnizioni, prove idrauliche e quant'altro occorre per dare il lavoro compiuto a perfetta regola d'arte / - SARACINESCA A CORPO OVALE IN GHISA E BRONZO UNI PN16 / - Saracinesca a corpo ovale in ghisa e bronzo DN80 / - SARACINESCA A CORPO OVALE IN GHISA E BRONZO UNI PN16 Saracinesca a corpo ovale in ghisa e bronzo DN80	cad		245,58	10,23%
22CL.PR.C.0410.170.f	Saracinesca a corpo ovale in ghisa e bronzo DN100 / - SARACINESCA A CORPO OVALE IN GHISA E BRONZO UNI PN16 Saracinesca a corpo ovale in ghisa e bronzo DN100Fornitura e posa in opera di saracinesca a corpo ovale in esecuzione in ghisa e bronzo con volantino e premistoppa in ghisa albero in acciaio inox, conforme alle norme UNI PN16 per impianti acqua calda o fredda, fornita in opera con accessori. Nel costo restano esclusi gli oneri per le controflange della tubazione. Compreso: le fasi di trasporto, scarico a pie d'opera, pulizia delle superfici di assemblaggio, serraggio dei bulloni, posa in sito delle guarnizioni, prove idrauliche e quant'altro occorre per dare il lavoro compiuto a perfetta regola d'arte / - SARACINESCA A CORPO OVALE IN GHISA E BRONZO UNI PN16 / - Saracinesca a corpo ovale in ghisa e bronzo DN100 / - SARACINESCA A CORPO OVALE IN GHISA E BRONZO UNI PN16 Saracinesca a corpo ovale in ghisa e bronzo DN100	cad		305,54	10,96%
22CL.PR.C.0410.170.g	Saracinesca a corpo ovale in ghisa e bronzo DN125 / - SARACINESCA A CORPO OVALE IN GHISA E BRONZO UNI PN16 Saracinesca a corpo ovale in ghisa e bronzo DN125Fornitura e posa in opera di saracinesca a corpo ovale in esecuzione in ghisa e bronzo con volantino e premistoppa in ghisa albero in acciaio inox, conforme alle norme UNI PN16 per impianti acqua calda o fredda, fornita in opera con accessori. Nel costo restano esclusi gli oneri per le controflange della tubazione. Compreso: le fasi di trasporto, scarico a pie d'opera, pulizia delle superfici di assemblaggio, serraggio dei bulloni, posa in sito delle guarnizioni, prove idrauliche e quant'altro occorre per dare il lavoro compiuto a perfetta regola d'arte / - SARACINESCA A CORPO OVALE IN GHISA E BRONZO UNI PN16 / - Saracinesca a corpo ovale in ghisa e bronzo DN125 / - SARACINESCA A CORPO OVALE IN GHISA E BRONZO UNI PN16 Saracinesca a corpo ovale in ghisa e bronzo DN125	cad		436,03	8,32%
22CL.PR.C.0410.170.h	Saracinesca a corpo ovale in ghisa e bronzo DN150 / - SARACINESCA A CORPO OVALE IN GHISA E BRONZO UNI PN16 Saracinesca a corpo ovale in ghisa e bronzo DN150Fornitura e posa in opera di saracinesca a corpo ovale in esecuzione in ghisa e bronzo con volantino e premistoppa in ghisa albero in acciaio inox, conforme alle norme UNI PN16 per impianti acqua calda o fredda, fornita in opera con accessori. Nel costo restano esclusi gli oneri per le controflange della tubazione. Compreso: le fasi di trasporto, scarico a pie d'opera, pulizia delle superfici di assemblaggio, serraggio dei bulloni, posa in sito delle guarnizioni, prove idrauliche e quant'altro occorre per dare il lavoro compiuto a perfetta regola d'arte / - SARACINESCA A CORPO OVALE IN GHISA E BRONZO UNI PN16 / - Saracinesca a corpo ovale in ghisa e bronzo DN150 / - SARACINESCA A CORPO OVALE IN GHISA E BRONZO UNI PN16 Saracinesca a corpo ovale in ghisa e bronzo DN150	cad		520,70	7,86%
22CL.PR.C.0410.170.i	Saracinesca a corpo ovale in ghisa e bronzo DN200 / - SARACINESCA A CORPO OVALE IN GHISA E BRONZO UNI PN16 Saracinesca a corpo ovale in ghisa e bronzo DN200Fornitura e posa in opera di saracinesca a corpo ovale in esecuzione in ghisa e bronzo con volantino e premistoppa in ghisa albero in acciaio inox, conforme alle norme UNI PN16 per impianti acqua calda o fredda, fornita in opera con accessori. Nel costo restano esclusi gli oneri per le controflange della tubazione. Compreso: le fasi di trasporto, scarico a pie d'opera, pulizia delle superfici di assemblaggio, serraggio dei bulloni, posa in sito delle guarnizioni, prove idrauliche e quant'altro occorre per dare il lavoro compiuto a perfetta regola d'arte / - SARACINESCA A CORPO OVALE IN GHISA E BRONZO UNI PN16 / - Saracinesca a corpo ovale in ghisa e bronzo DN200 / - SARACINESCA A CORPO OVALE IN GHISA E BRONZO UNI PN16 Saracinesca a corpo ovale in ghisa e bronzo DN200	cad		835,32	6,57%
22CL.PR.C.0410.170.j	Saracinesca a corpo ovale in ghisa e bronzo DN250 / - SARACINESCA A CORPO OVALE IN GHISA E BRONZO UNI PN16 Saracinesca a corpo ovale in ghisa e bronzo DN250Fornitura e posa in opera di saracinesca a corpo ovale in esecuzione in ghisa e bronzo con volantino e premistoppa in ghisa albero in acciaio inox, conforme alle norme UNI PN16 per impianti acqua calda o fredda, fornita in opera con accessori. Nel costo restano esclusi gli oneri per le controflange della tubazione. Compreso: le fasi di trasporto, scarico a pie d'opera, pulizia delle superfici di assemblaggio, serraggio dei bulloni, posa in sito delle guarnizioni, prove idrauliche e quant'altro occorre per dare il lavoro compiuto a perfetta regola d'arte / - SARACINESCA A CORPO OVALE IN GHISA E BRONZO UNI PN16 / - Saracinesca a corpo ovale in ghisa e bronzo DN250 / - SARACINESCA A CORPO OVALE IN GHISA E BRONZO UNI PN16 Saracinesca a corpo ovale in ghisa e bronzo DN250	cad		1194,29	5,06%
22CL.PR.C.0410.170.k	Saracinesca a corpo ovale in ghisa e bronzo DN300 / - SARACINESCA A CORPO OVALE IN GHISA E BRONZO UNI PN16 Saracinesca a corpo ovale in ghisa e bronzo DN300Fornitura e posa in opera di saracinesca a corpo ovale in esecuzione in ghisa e bronzo con volantino e premistoppa in ghisa albero in acciaio inox, conforme alle norme UNI PN16 per impianti acqua calda o fredda, fornita in opera con accessori. Nel costo restano esclusi gli oneri per le controflange della tubazione. Compreso: le fasi di trasporto, scarico a pie d'opera, pulizia delle superfici di assemblaggio, serraggio dei bulloni, posa in sito delle guarnizioni, prove idrauliche e quant'altro occorre per dare il lavoro compiuto a perfetta regola d'arte / - SARACINESCA A CORPO OVALE IN GHISA E BRONZO UNI PN16 / - Saracinesca a corpo ovale in ghisa e bronzo DN300 / - SARACINESCA A CORPO OVALE IN GHISA E BRONZO UNI PN16 Saracinesca a corpo ovale in ghisa e bronzo DN300	cad		1476,48	4,47%
22CL.PR.C.0410.170.l	Saracinesca a corpo ovale in ghisa e bronzo DN350 / - SARACINESCA A CORPO OVALE IN GHISA E BRONZO UNI PN16 Saracinesca a corpo ovale in ghisa e bronzo DN350Fornitura e posa in opera di saracinesca a corpo ovale in esecuzione in ghisa e bronzo con volantino e premistoppa in ghisa albero in acciaio inox, conforme alle norme UNI PN16 per impianti acqua calda o fredda, fornita in opera con accessori. Nel costo restano esclusi gli oneri per le controflange della tubazione. Compreso: le fasi di trasporto, scarico a pie d'opera, pulizia delle superfici di assemblaggio, serraggio dei bulloni, posa in sito delle guarnizioni, prove idrauliche e quant'altro occorre per dare il lavoro compiuto a perfetta regola d'arte / - SARACINESCA A CORPO OVALE IN GHISA E BRONZO UNI PN16 / - Saracinesca a corpo ovale in ghisa e bronzo DN350 / - SARACINESCA A CORPO OVALE IN GHISA E BRONZO UNI PN16 Saracinesca a corpo ovale in ghisa e bronzo DN350	cad		2204,80	3,16%
22CL.PR.C.0410.180.a	Saracinesca a corpo ovale in ghisa e bronzo DN32 / - SARACINESCA A CORPO OVALE IN GHISA E BRONZO UNI PN16 CON CONTROFLANGE Saracinesca a corpo ovale in ghisa e bronzo DN32Fornitura e posa in opera di saracinesca a corpo ovale in esecuzione in ghisa e bronzo con volantino e premistoppa in ghisa albero in acciaio inox, conforme alle norme UNI PN16 per impianti acqua calda o fredda, fornita in opera con controflange e accessori. Compreso: le fasi di trasporto, scarico a pie d'opera, pulizia delle superfici di assemblaggio, serraggio dei bulloni, posa in sito delle guarnizioni, prove idrauliche e quant'altro occorre per dare il lavoro compiuto a perfetta regola d'arte / - SARACINESCA A CORPO OVALE IN GHISA E BRONZO UNI PN16 CON CONTROFLANGE / - Saracinesca a corpo ovale in ghisa e bronzo DN32 / - SARACINESCA A CORPO OVALE IN GHISA E BRONZO UNI PN16 CON CONTROFLANGE Saracinesca a corpo ovale in ghisa e bronzo DN32	cad		184,86	16,10%
22CL.PR.C.0410.180.b	Saracinesca a corpo ovale in ghisa e bronzo DN40 / - SARACINESCA A CORPO OVALE IN GHISA E BRONZO UNI PN16 CON CONTROFLANGE Saracinesca a corpo ovale in ghisa e bronzo DN40Fornitura e posa in opera di saracinesca a corpo ovale in esecuzione in ghisa e bronzo con volantino e premistoppa in ghisa albero in acciaio inox, conforme alle norme UNI PN16 per impianti acqua calda o fredda, fornita in opera con controflange e accessori. Compreso: le fasi di trasporto, scarico a pie d'opera, pulizia delle superfici di assemblaggio, serraggio dei bulloni, posa in sito delle guarnizioni, prove idrauliche e quant'altro occorre per dare il lavoro compiuto a perfetta regola d'arte / - SARACINESCA A CORPO OVALE IN GHISA E BRONZO UNI PN16 CON CONTROFLANGE / - Saracinesca a corpo ovale in ghisa e bronzo DN40 / - SARACINESCA A CORPO OVALE IN GHISA E BRONZO UNI PN16 CON CONTROFLANGE Saracinesca a corpo ovale in ghisa e bronzo DN40	cad		207,37	14,81%
22CL.PR.C.0410.180.c	Saracinesca a corpo ovale in ghisa e bronzo DN50 / - SARACINESCA A CORPO OVALE IN GHISA E BRONZO UNI PN16 CON CONTROFLANGE Saracinesca a corpo ovale in ghisa e bronzo DN50Fornitura e posa in opera di saracinesca a corpo ovale in esecuzione in ghisa e bronzo con volantino e premistoppa in ghisa albero in acciaio inox, conforme alle norme UNI PN16 per impianti acqua calda o fredda, fornita in opera con controflange e accessori. Compreso: le fasi di trasporto, scarico a pie d'opera, pulizia delle superfici di assemblaggio, serraggio dei bulloni, posa in sito delle guarnizioni, prove idrauliche e quant'altro occorre per dare il lavoro compiuto a perfetta regola d'arte / - SARACINESCA A CORPO OVALE IN GHISA E BRONZO UNI PN16 CON CONTROFLANGE / - Saracinesca a corpo ovale in ghisa e bronzo DN50 / - SARACINESCA A CORPO OVALE IN GHISA E BRONZO UNI PN16 CON CONTROFLANGE Saracinesca a corpo ovale in ghisa e bronzo DN50	cad		272,04	14,71%
22CL.PR.C.0410.180.d	Saracinesca a corpo ovale in ghisa e bronzo DN65 / - SARACINESCA A CORPO OVALE IN GHISA E BRONZO UNI PN16 CON CONTROFLANGE Saracinesca a corpo ovale in ghisa e bronzo DN65Fornitura e posa in opera di saracinesca a corpo ovale in esecuzione in ghisa e bronzo con volantino e premistoppa in ghisa albero in acciaio inox, conforme alle norme UNI PN16 per impianti acqua calda o fredda, fornita in opera con controflange e accessori. Compreso: le fasi di trasporto, scarico a pie d'opera, pulizia delle superfici di assemblaggio, serraggio dei bulloni, posa in sito delle guarnizioni, prove idrauliche e quant'altro occorre per dare il lavoro compiuto a perfetta regola d'arte / - SARACINESCA A CORPO OVALE IN GHISA E BRONZO UNI PN16 CON CONTROFLANGE / - Saracinesca a corpo ovale in ghisa e bronzo DN65 / - SARACINESCA A CORPO OVALE IN GHISA E BRONZO UNI PN16 CON CONTROFLANGE Saracinesca a corpo ovale in ghisa e bronzo DN65	cad		315,21	14,76%
22CL.PR.C.0410.180.e	Saracinesca a corpo ovale in ghisa e bronzo DN80 / - SARACINESCA A CORPO OVALE IN GHISA E BRONZO UNI PN16 CON CONTROFLANGE Saracinesca a corpo ovale in ghisa e bronzo DN80Fornitura e posa in opera di saracinesca a corpo ovale in esecuzione in ghisa e bronzo con volantino e premistoppa in ghisa albero in acciaio inox, conforme alle norme UNI PN16 per impianti acqua calda o fredda, fornita in opera con controflange e accessori. Compreso: le fasi di trasporto, scarico a pie d'opera, pulizia delle superfici di assemblaggio, serraggio dei bulloni, posa in sito delle guarnizioni, prove idrauliche e quant'altro occorre per dare il lavoro compiuto a perfetta regola d'arte / - SARACINESCA A CORPO OVALE IN GHISA E BRONZO UNI PN16 CON CONTROFLANGE / - Saracinesca a corpo ovale in ghisa e bronzo DN80 / - SARACINESCA A CORPO OVALE IN GHISA E BRONZO UNI PN16 CON CONTROFLANGE Saracinesca a corpo ovale in ghisa e bronzo DN80	cad		392,92	13,62%
22CL.PR.C.0410.180.f	Saracinesca a corpo ovale in ghisa e bronzo DN100 / - SARACINESCA A CORPO OVALE IN GHISA E BRONZO UNI PN16 CON CONTROFLANGE Saracinesca a corpo ovale in ghisa e bronzo DN100Fornitura e posa in opera di saracinesca a corpo ovale in esecuzione in ghisa e bronzo con volantino e premistoppa in ghisa albero in acciaio inox, conforme alle norme UNI PN16 per impianti acqua calda o fredda, fornita in opera con controflange e accessori. Compreso: le fasi di trasporto, scarico a pie d'opera, pulizia delle superfici di assemblaggio, serraggio dei bulloni, posa in sito delle guarnizioni, prove idrauliche e quant'altro occorre per dare il lavoro compiuto a perfetta regola d'arte / - SARACINESCA A CORPO OVALE IN GHISA E BRONZO UNI PN16 CON CONTROFLANGE / - Saracinesca a corpo ovale in ghisa e bronzo DN100 / - SARACINESCA A CORPO OVALE IN GHISA E BRONZO UNI PN16 CON CONTROFLANGE Saracinesca a corpo ovale in ghisa e bronzo DN100	cad		536,60	11,27%
22CL.PR.C.0410.180.g	Saracinesca a corpo ovale in ghisa e bronzo DN125 / - SARACINESCA A CORPO OVALE IN GHISA E BRONZO UNI PN16 CON CONTROFLANGE Saracinesca a corpo ovale in ghisa e bronzo DN125Fornitura e posa in opera di saracinesca a corpo ovale in esecuzione in ghisa e bronzo con volantino e premistoppa in ghisa albero in acciaio inox, conforme alle norme UNI PN16 per impianti acqua calda o fredda, fornita in opera con controflange e accessori. Compreso: le fasi di trasporto, scarico a pie d'opera, pulizia delle superfici di assemblaggio, serraggio dei bulloni, posa in sito delle guarnizioni, prove idrauliche e quant'altro occorre per dare il lavoro compiuto a perfetta regola d'arte / - SARACINESCA A CORPO OVALE IN GHISA E BRONZO UNI PN16 CON CONTROFLANGE / - Saracinesca a corpo ovale in ghisa e bronzo DN125 / - SARACINESCA A CORPO OVALE IN GHISA E BRONZO UNI PN16 CON CONTROFLANGE Saracinesca a corpo ovale in ghisa e bronzo DN125	cad		633,77	11,01%
22CL.PR.C.0410.180.h	Saracinesca a corpo ovale in ghisa e bronzo DN150 / - SARACINESCA A CORPO OVALE IN GHISA E BRONZO UNI PN16 CON CONTROFLANGE Saracinesca a corpo ovale in ghisa e bronzo DN150Fornitura e posa in opera di saracinesca a corpo ovale in esecuzione in ghisa e bronzo con volantino e premistoppa in ghisa albero in acciaio inox, conforme alle norme UNI PN16 per impianti acqua calda o fredda, fornita in opera con controflange e accessori. Compreso: le fasi di trasporto, scarico a pie d'opera, pulizia delle superfici di assemblaggio, serraggio dei bulloni, posa in sito delle guarnizioni, prove idrauliche e quant'altro occorre per dare il lavoro compiuto a perfetta regola d'arte / - SARACINESCA A CORPO OVALE IN GHISA E BRONZO UNI PN16 CON CONTROFLANGE / - Saracinesca a corpo ovale in ghisa e bronzo DN150 / - SARACINESCA A CORPO OVALE IN GHISA E BRONZO UNI PN16 CON CONTROFLANGE Saracinesca a corpo ovale in ghisa e bronzo DN150	cad		951,16	8,56%
22CL.PR.C.0410.180.i	Saracinesca a corpo ovale in ghisa e bronzo DN200 / - SARACINESCA A CORPO OVALE IN GHISA E BRONZO UNI PN16 CON CONTROFLANGE Saracinesca a corpo ovale in ghisa e bronzo DN200Fornitura e posa in opera di saracinesca a corpo ovale in esecuzione in ghisa e bronzo con volantino e premistoppa in ghisa albero in acciaio inox, conforme alle norme UNI PN16 per impianti acqua calda o fredda, fornita in opera con controflange e accessori. Compreso: le fasi di trasporto, scarico a pie d'opera, pulizia delle superfici di assemblaggio, serraggio dei bulloni, posa in sito delle guarnizioni, prove idrauliche e quant'altro occorre per dare il lavoro compiuto a perfetta regola d'arte / - SARACINESCA A CORPO OVALE IN GHISA E BRONZO UNI PN16 CON CONTROFLANGE / - Saracinesca a corpo ovale in ghisa e bronzo DN200 / - SARACINESCA A CORPO OVALE IN GHISA E BRONZO UNI PN16 CON CONTROFLANGE Saracinesca a corpo ovale in ghisa e bronzo DN200	cad		1381,27	7,75%
22CL.PR.C.0410.180.j	Saracinesca a corpo ovale in ghisa e bronzo DN250 / - SARACINESCA A CORPO OVALE IN GHISA E BRONZO UNI PN16 CON CONTROFLANGE Saracinesca a corpo ovale in ghisa e bronzo DN250Fornitura e posa in opera di saracinesca a corpo ovale in esecuzione in ghisa e bronzo con volantino e premistoppa in ghisa albero in acciaio inox, conforme alle norme UNI PN16 per impianti acqua calda o fredda, fornita in opera con controflange e accessori. Compreso: le fasi di trasporto, scarico a pie d'opera, pulizia delle superfici di assemblaggio, serraggio dei bulloni, posa in sito delle guarnizioni, prove idrauliche e quant'altro occorre per dare il lavoro compiuto a perfetta regola d'arte / - SARACINESCA A CORPO OVALE IN GHISA E BRONZO UNI PN16 CON CONTROFLANGE / - Saracinesca a corpo ovale in ghisa e bronzo DN250 / - SARACINESCA A CORPO OVALE IN GHISA E BRONZO UNI PN16 CON CONTROFLANGE Saracinesca a corpo ovale in ghisa e bronzo DN250	cad		1678,00	4,44%
22CL.PR.C.0410.180.k	Saracinesca a corpo ovale in ghisa e bronzo DN300 / - SARACINESCA A CORPO OVALE IN GHISA E BRONZO UNI PN16 CON CONTROFLANGE Saracinesca a corpo ovale in ghisa e bronzo DN300Fornitura e posa in opera di saracinesca a corpo ovale in esecuzione in ghisa e bronzo con volantino e premistoppa in ghisa albero in acciaio inox, conforme alle norme UNI PN16 per impianti acqua calda o fredda, fornita in opera con controflange e accessori. Compreso: le fasi di trasporto, scarico a pie d'opera, pulizia delle superfici di assemblaggio, serraggio dei bulloni, posa in sito delle guarnizioni, prove idrauliche e quant'altro occorre per dare il lavoro compiuto a perfetta regola d'arte / - SARACINESCA A CORPO OVALE IN GHISA E BRONZO UNI PN16 CON CONTROFLANGE / - Saracinesca a corpo ovale in ghisa e bronzo DN300 / - SARACINESCA A CORPO OVALE IN GHISA E BRONZO UNI PN16 CON CONTROFLANGE Saracinesca a corpo ovale in ghisa e bronzo DN300	cad		2521,24	5,35%
22CL.PR.C.0410.180.l	Saracinesca a corpo ovale in ghisa e bronzo DN350 / - SARACINESCA A CORPO OVALE IN GHISA E BRONZO UNI PN16 CON CONTROFLANGE Saracinesca a corpo ovale in ghisa e bronzo DN350Fornitura e posa in opera di saracinesca a corpo ovale in esecuzione in ghisa e bronzo con volantino e premistoppa in ghisa albero in acciaio inox, conforme alle norme UNI PN16 per impianti acqua calda o fredda, fornita in opera con controflange e accessori. Compreso: le fasi di trasporto, scarico a pie d'opera, pulizia delle superfici di assemblaggio, serraggio dei bulloni, posa in sito delle guarnizioni, prove idrauliche e quant'altro occorre per dare il lavoro compiuto a perfetta regola d'arte / - SARACINESCA A CORPO OVALE IN GHISA E BRONZO UNI PN16 CON CONTROFLANGE / - Saracinesca a corpo ovale in ghisa e bronzo DN350 / - SARACINESCA A CORPO OVALE IN GHISA E BRONZO UNI PN16 CON CONTROFLANGE Saracinesca a corpo ovale in ghisa e bronzo DN350	cad		762,00	28,08%
22CL.PR.C.0410.190.a	Valvola interrata a flusso avviato in ghisa DN32 / - VALVOLA A FLUSSO AVVIATO IN GHISA UNI PN16, FLANGIATA Valvola interrata a flusso avviato in ghisa DN32Fornitura e posa in opera di valvola a flusso avviato di intercettazione in ghisa con albero in acciaio inox o in acciaio al carbonio superficie di tenuta del corpo dell'otturatore in acciaio inox, UNI PN 16 su tubazioni interrate o comunque in luoghi con spazzi ristretti o di non facile accesso, fornita in opera con accessori. Nel costo restano esclusi gli oneri per le controflange della tubazione. Compreso: le fasi di trasporto, scarico a pie d'opera, pulizia delle superfici di assemblaggio, serraggio dei bulloni, posa in sito delle guarnizioni, prove idrauliche e quant'altro occorre per dare il lavoro compiuto a perfetta regola d'arte / - VALVOLA A FLUSSO AVVIATO IN GHISA UNI PN16, FLANGIATA / - Valvola interrata a flusso avviato in ghisa DN32 / - VALVOLA A FLUSSO AVVIATO IN GHISA UNI PN16, FLANGIATA Valvola interrata a flusso avviato in ghisa DN32	cad		164,53	5,65%
22CL.PR.C.0410.190.b	Valvola interrata a flusso avviato in ghisa DN40 / - VALVOLA A FLUSSO AVVIATO IN GHISA UNI PN16, FLANGIATA Valvola interrata a flusso avviato in ghisa DN40Fornitura e posa in opera di valvola a flusso avviato di intercettazione in ghisa con albero in acciaio inox o in acciaio al carbonio superficie di tenuta del corpo dell'otturatore in acciaio inox, UNI PN 16 su tubazioni interrate o comunque in luoghi con spazzi ristretti o di non facile accesso, fornita in opera con accessori. Nel costo restano esclusi gli oneri per le controflange della tubazione. Compreso: le fasi di trasporto, scarico a pie d'opera, pulizia delle superfici di assemblaggio, serraggio dei bulloni, posa in sito delle guarnizioni, prove idrauliche e quant'altro occorre per dare il lavoro compiuto a perfetta regola d'arte / - VALVOLA A FLUSSO AVVIATO IN GHISA UNI PN16, FLANGIATA / - Valvola interrata a flusso avviato in ghisa DN40 / - VALVOLA A FLUSSO AVVIATO IN GHISA UNI PN16, FLANGIATA Valvola interrata a flusso avviato in ghisa DN40	cad		208,53	4,46%
22CL.PR.C.0410.190.c	Valvola interrata a flusso avviato in ghisa DN50 / - VALVOLA A FLUSSO AVVIATO IN GHISA UNI PN16, FLANGIATA Valvola interrata a flusso avviato in ghisa DN50Fornitura e posa in opera di valvola a flusso avviato di intercettazione in ghisa con albero in acciaio inox o in acciaio al carbonio superficie di tenuta del corpo dell'otturatore in acciaio inox, UNI PN 16 su tubazioni interrate o comunque in luoghi con spazzi ristretti o di non facile accesso, fornita in opera con accessori. Nel costo restano esclusi gli oneri per le controflange della tubazione. Compreso: le fasi di trasporto, scarico a pie d'opera, pulizia delle superfici di assemblaggio, serraggio dei bulloni, posa in sito delle guarnizioni, prove idrauliche e quant'altro occorre per dare il lavoro compiuto a perfetta regola d'arte / - VALVOLA A FLUSSO AVVIATO IN GHISA UNI PN16, FLANGIATA / - Valvola interrata a flusso avviato in ghisa DN50 / - VALVOLA A FLUSSO AVVIATO IN GHISA UNI PN16, FLANGIATA Valvola interrata a flusso avviato in ghisa DN50	cad		223,15	5,84%
22CL.PR.C.0410.190.d	Valvola interrata a flusso avviato in ghisa DN65 / - VALVOLA A FLUSSO AVVIATO IN GHISA UNI PN16, FLANGIATA Valvola interrata a flusso avviato in ghisa DN65Fornitura e posa in opera di valvola a flusso avviato di intercettazione in ghisa con albero in acciaio inox o in acciaio al carbonio superficie di tenuta del corpo dell'otturatore in acciaio inox, UNI PN 16 su tubazioni interrate o comunque in luoghi con spazzi ristretti o di non facile accesso, fornita in opera con accessori. Nel costo restano esclusi gli oneri per le controflange della tubazione. Compreso: le fasi di trasporto, scarico a pie d'opera, pulizia delle superfici di assemblaggio, serraggio dei bulloni, posa in sito delle guarnizioni, prove idrauliche e quant'altro occorre per dare il lavoro compiuto a perfetta regola d'arte / - VALVOLA A FLUSSO AVVIATO IN GHISA UNI PN16, FLANGIATA / - Valvola interrata a flusso avviato in ghisa DN65 / - VALVOLA A FLUSSO AVVIATO IN GHISA UNI PN16, FLANGIATA Valvola interrata a flusso avviato in ghisa DN65	cad		313,71	5,34%
22CL.PR.C.0410.190.e	Valvola interrata a flusso avviato in ghisa DN80 / - VALVOLA A FLUSSO AVVIATO IN GHISA UNI PN16, FLANGIATA Valvola interrata a flusso avviato in ghisa DN80Fornitura e posa in opera di valvola a flusso avviato di intercettazione in ghisa con albero in acciaio inox o in acciaio al carbonio superficie di tenuta del corpo dell'otturatore in acciaio inox, UNI PN 16 su tubazioni interrate o comunque in luoghi con spazzi ristretti o di non facile accesso, fornita in opera con accessori. Nel costo restano esclusi gli oneri per le controflange della tubazione. Compreso: le fasi di trasporto, scarico a pie d'opera, pulizia delle superfici di assemblaggio, serraggio dei bulloni, posa in sito delle guarnizioni, prove idrauliche e quant'altro occorre per dare il lavoro compiuto a perfetta regola d'arte / - VALVOLA A FLUSSO AVVIATO IN GHISA UNI PN16, FLANGIATA / - Valvola interrata a flusso avviato in ghisa DN80 / - VALVOLA A FLUSSO AVVIATO IN GHISA UNI PN16, FLANGIATA Valvola interrata a flusso avviato in ghisa DN80	cad		390,65	5,72%
22CL.PR.C.0410.190.f	Valvola interrata a flusso avviato in ghisa DN100 / - VALVOLA A FLUSSO AVVIATO IN GHISA UNI PN16, FLANGIATA Valvola interrata a flusso avviato in ghisa DN100Fornitura e posa in opera di valvola a flusso avviato di intercettazione in ghisa con albero in acciaio inox o in acciaio al carbonio superficie di tenuta del corpo dell'otturatore in acciaio inox, UNI PN 16 su tubazioni interrate o comunque in luoghi con spazzi ristretti o di non facile accesso, fornita in opera con accessori. Nel costo restano esclusi gli oneri per le controflange della tubazione. Compreso: le fasi di trasporto, scarico a pie d'opera, pulizia delle superfici di assemblaggio, serraggio dei bulloni, posa in sito delle guarnizioni, prove idrauliche e quant'altro occorre per dare il lavoro compiuto a perfetta regola d'arte / - VALVOLA A FLUSSO AVVIATO IN GHISA UNI PN16, FLANGIATA / - Valvola interrata a flusso avviato in ghisa DN100 / - VALVOLA A FLUSSO AVVIATO IN GHISA UNI PN16, FLANGIATA Valvola interrata a flusso avviato in ghisa DN100	cad		527,31	5,29%
22CL.PR.C.0410.190.g	Valvola interrata a flusso avviato in ghisa DN125 / - VALVOLA A FLUSSO AVVIATO IN GHISA UNI PN16, FLANGIATA Valvola interrata a flusso avviato in ghisa DN125Fornitura e posa in opera di valvola a flusso avviato di intercettazione in ghisa con albero in acciaio inox o in acciaio al carbonio superficie di tenuta del corpo dell'otturatore in acciaio inox, UNI PN 16 su tubazioni interrate o comunque in luoghi con spazzi ristretti o di non facile accesso, fornita in opera con accessori. Nel costo restano esclusi gli oneri per le controflange della tubazione. Compreso: le fasi di trasporto, scarico a pie d'opera, pulizia delle superfici di assemblaggio, serraggio dei bulloni, posa in sito delle guarnizioni, prove idrauliche e quant'altro occorre per dare il lavoro compiuto a perfetta regola d'arte / - VALVOLA A FLUSSO AVVIATO IN GHISA UNI PN16, FLANGIATA / - Valvola interrata a flusso avviato in ghisa DN125 / - VALVOLA A FLUSSO AVVIATO IN GHISA UNI PN16, FLANGIATA Valvola interrata a flusso avviato in ghisa DN125	cad		756,24	4,43%
22CL.PR.C.0410.190.h	Valvola interrata a flusso avviato in ghisa DN150 / - VALVOLA A FLUSSO AVVIATO IN GHISA UNI PN16, FLANGIATA Valvola interrata a flusso avviato in ghisa DN150Fornitura e posa in opera di valvola a flusso avviato di intercettazione in ghisa con albero in acciaio inox o in acciaio al carbonio superficie di tenuta del corpo dell'otturatore in acciaio inox, UNI PN 16 su tubazioni interrate o comunque in luoghi con spazzi ristretti o di non facile accesso, fornita in opera con accessori. Nel costo restano esclusi gli oneri per le controflange della tubazione. Compreso: le fasi di trasporto, scarico a pie d'opera, pulizia delle superfici di assemblaggio, serraggio dei bulloni, posa in sito delle guarnizioni, prove idrauliche e quant'altro occorre per dare il lavoro compiuto a perfetta regola d'arte / - VALVOLA A FLUSSO AVVIATO IN GHISA UNI PN16, FLANGIATA / - Valvola interrata a flusso avviato in ghisa DN150 / - VALVOLA A FLUSSO AVVIATO IN GHISA UNI PN16, FLANGIATA Valvola interrata a flusso avviato in ghisa DN150	cad		1014,55	4,04%
22CL.PR.C.0410.190.i	Valvola interrata a flusso avviato in ghisa DN200 / - VALVOLA A FLUSSO AVVIATO IN GHISA UNI PN16, FLANGIATA Valvola interrata a flusso avviato in ghisa DN200Fornitura e posa in opera di valvola a flusso avviato di intercettazione in ghisa con albero in acciaio inox o in acciaio al carbonio superficie di tenuta del corpo dell'otturatore in acciaio inox, UNI PN 16 su tubazioni interrate o comunque in luoghi con spazzi ristretti o di non facile accesso, fornita in opera con accessori. Nel costo restano esclusi gli oneri per le controflange della tubazione. Compreso: le fasi di trasporto, scarico a pie d'opera, pulizia delle superfici di assemblaggio, serraggio dei bulloni, posa in sito delle guarnizioni, prove idrauliche e quant'altro occorre per dare il lavoro compiuto a perfetta regola d'arte / - VALVOLA A FLUSSO AVVIATO IN GHISA UNI PN16, FLANGIATA / - Valvola interrata a flusso avviato in ghisa DN200 / - VALVOLA A FLUSSO AVVIATO IN GHISA UNI PN16, FLANGIATA Valvola interrata a flusso avviato in ghisa DN200	cad		1974,86	2,71%
22CL.PR.C.0410.20.a	Filtro a Y in ghisa DN20 / - FILTRO A Y IN GHISA UNI PN16 CON CONTROFLANGE Filtro a Y in ghisa DN20Fornitura e posa in opera di filtro a Y esecuzione in ghisa con cestello in acciaio INOX conforme alle norme UNI PN16 per impianti acqua calda o fredda, fornito in opera con controflange e accessori. Compreso: le fasi di trasporto, scarico a pie d'opera, pulizia delle superfici di assemblaggio, serraggio dei bulloni, posa in sito delle guarnizioni, prove idrauliche e quant'altro occorre per dare il lavoro compiuto a perfetta regola d'arte / - FILTRO A Y IN GHISA UNI PN16 CON CONTROFLANGE / - Filtro a Y in ghisa DN20 / - FILTRO A Y IN GHISA UNI PN16 CON CONTROFLANGE Filtro a Y in ghisa DN20	cad		130,20	22,86%
22CL.PR.C.0410.20.b	Filtro a Y in ghisa DN25 / - FILTRO A Y IN GHISA UNI PN16 CON CONTROFLANGE Filtro a Y in ghisa DN25Fornitura e posa in opera di filtro a Y esecuzione in ghisa con cestello in acciaio INOX conforme alle norme UNI PN16 per impianti acqua calda o fredda, fornito in opera con controflange e accessori. Compreso: le fasi di trasporto, scarico a pie d'opera, pulizia delle superfici di assemblaggio, serraggio dei bulloni, posa in sito delle guarnizioni, prove idrauliche e quant'altro occorre per dare il lavoro compiuto a perfetta regola d'arte / - FILTRO A Y IN GHISA UNI PN16 CON CONTROFLANGE / - Filtro a Y in ghisa DN25 / - FILTRO A Y IN GHISA UNI PN16 CON CONTROFLANGE Filtro a Y in ghisa DN25	cad		137,69	21,62%
22CL.PR.C.0410.20.c	Filtro a Y in ghisa DN32 / - FILTRO A Y IN GHISA UNI PN16 CON CONTROFLANGE Filtro a Y in ghisa DN32Fornitura e posa in opera di filtro a Y esecuzione in ghisa con cestello in acciaio INOX conforme alle norme UNI PN16 per impianti acqua calda o fredda, fornito in opera con controflange e accessori. Compreso: le fasi di trasporto, scarico a pie d'opera, pulizia delle superfici di assemblaggio, serraggio dei bulloni, posa in sito delle guarnizioni, prove idrauliche e quant'altro occorre per dare il lavoro compiuto a perfetta regola d'arte / - FILTRO A Y IN GHISA UNI PN16 CON CONTROFLANGE / - Filtro a Y in ghisa DN32 / - FILTRO A Y IN GHISA UNI PN16 CON CONTROFLANGE Filtro a Y in ghisa DN32	cad		135,97	21,89%
22CL.PR.C.0410.20.d	Filtro a Y in ghisa DN40 / - FILTRO A Y IN GHISA UNI PN16 CON CONTROFLANGE Filtro a Y in ghisa DN40Fornitura e posa in opera di filtro a Y esecuzione in ghisa con cestello in acciaio INOX conforme alle norme UNI PN16 per impianti acqua calda o fredda, fornito in opera con controflange e accessori. Compreso: le fasi di trasporto, scarico a pie d'opera, pulizia delle superfici di assemblaggio, serraggio dei bulloni, posa in sito delle guarnizioni, prove idrauliche e quant'altro occorre per dare il lavoro compiuto a perfetta regola d'arte / - FILTRO A Y IN GHISA UNI PN16 CON CONTROFLANGE / - Filtro a Y in ghisa DN40 / - FILTRO A Y IN GHISA UNI PN16 CON CONTROFLANGE Filtro a Y in ghisa DN40	cad		171,25	17,93%
22CL.PR.C.0410.20.e	Filtro a Y in ghisa DN50 / - FILTRO A Y IN GHISA UNI PN16 CON CONTROFLANGE Filtro a Y in ghisa DN50Fornitura e posa in opera di filtro a Y esecuzione in ghisa con cestello in acciaio INOX conforme alle norme UNI PN16 per impianti acqua calda o fredda, fornito in opera con controflange e accessori. Compreso: le fasi di trasporto, scarico a pie d'opera, pulizia delle superfici di assemblaggio, serraggio dei bulloni, posa in sito delle guarnizioni, prove idrauliche e quant'altro occorre per dare il lavoro compiuto a perfetta regola d'arte / - FILTRO A Y IN GHISA UNI PN16 CON CONTROFLANGE / - Filtro a Y in ghisa DN50 / - FILTRO A Y IN GHISA UNI PN16 CON CONTROFLANGE Filtro a Y in ghisa DN50	cad		208,71	19,17%
22CL.PR.C.0410.20.f	Filtro a Y in ghisa DN65 / - FILTRO A Y IN GHISA UNI PN16 CON CONTROFLANGE Filtro a Y in ghisa DN65Fornitura e posa in opera di filtro a Y esecuzione in ghisa con cestello in acciaio INOX conforme alle norme UNI PN16 per impianti acqua calda o fredda, fornito in opera con controflange e accessori. Compreso: le fasi di trasporto, scarico a pie d'opera, pulizia delle superfici di assemblaggio, serraggio dei bulloni, posa in sito delle guarnizioni, prove idrauliche e quant'altro occorre per dare il lavoro compiuto a perfetta regola d'arte / - FILTRO A Y IN GHISA UNI PN16 CON CONTROFLANGE / - Filtro a Y in ghisa DN65 / - FILTRO A Y IN GHISA UNI PN16 CON CONTROFLANGE Filtro a Y in ghisa DN65	cad		271,45	17,14%
22CL.PR.C.0410.20.g	Filtro a Y in ghisa DN80 / - FILTRO A Y IN GHISA UNI PN16 CON CONTROFLANGE Filtro a Y in ghisa DN80Fornitura e posa in opera di filtro a Y esecuzione in ghisa con cestello in acciaio INOX conforme alle norme UNI PN16 per impianti acqua calda o fredda, fornito in opera con controflange e accessori. Compreso: le fasi di trasporto, scarico a pie d'opera, pulizia delle superfici di assemblaggio, serraggio dei bulloni, posa in sito delle guarnizioni, prove idrauliche e quant'altro occorre per dare il lavoro compiuto a perfetta regola d'arte / - FILTRO A Y IN GHISA UNI PN16 CON CONTROFLANGE / - Filtro a Y in ghisa DN80 / - FILTRO A Y IN GHISA UNI PN16 CON CONTROFLANGE Filtro a Y in ghisa DN80	cad		319,22	16,76%
22CL.PR.C.0410.20.h	Filtro a Y in ghisa DN100 / - FILTRO A Y IN GHISA UNI PN16 CON CONTROFLANGE Filtro a Y in ghisa DN100Fornitura e posa in opera di filtro a Y esecuzione in ghisa con cestello in acciaio INOX conforme alle norme UNI PN16 per impianti acqua calda o fredda, fornito in opera con controflange e accessori. Compreso: le fasi di trasporto, scarico a pie d'opera, pulizia delle superfici di assemblaggio, serraggio dei bulloni, posa in sito delle guarnizioni, prove idrauliche e quant'altro occorre per dare il lavoro compiuto a perfetta regola d'arte / - FILTRO A Y IN GHISA UNI PN16 CON CONTROFLANGE / - Filtro a Y in ghisa DN100 / - FILTRO A Y IN GHISA UNI PN16 CON CONTROFLANGE Filtro a Y in ghisa DN100	cad		418,34	14,46%
22CL.PR.C.0410.20.i	Filtro a Y in ghisa DN125 / - FILTRO A Y IN GHISA UNI PN16 CON CONTROFLANGE Filtro a Y in ghisa DN125Fornitura e posa in opera di filtro a Y esecuzione in ghisa con cestello in acciaio INOX conforme alle norme UNI PN16 per impianti acqua calda o fredda, fornito in opera con controflange e accessori. Compreso: le fasi di trasporto, scarico a pie d'opera, pulizia delle superfici di assemblaggio, serraggio dei bulloni, posa in sito delle guarnizioni, prove idrauliche e quant'altro occorre per dare il lavoro compiuto a perfetta regola d'arte / - FILTRO A Y IN GHISA UNI PN16 CON CONTROFLANGE / - Filtro a Y in ghisa DN125 / - FILTRO A Y IN GHISA UNI PN16 CON CONTROFLANGE Filtro a Y in ghisa DN125	cad		565,09	12,35%
22CL.PR.C.0410.20.j	Filtro a Y in ghisa DN150 / - FILTRO A Y IN GHISA UNI PN16 CON CONTROFLANGE Filtro a Y in ghisa DN150Fornitura e posa in opera di filtro a Y esecuzione in ghisa con cestello in acciaio INOX conforme alle norme UNI PN16 per impianti acqua calda o fredda, fornito in opera con controflange e accessori. Compreso: le fasi di trasporto, scarico a pie d'opera, pulizia delle superfici di assemblaggio, serraggio dei bulloni, posa in sito delle guarnizioni, prove idrauliche e quant'altro occorre per dare il lavoro compiuto a perfetta regola d'arte / - FILTRO A Y IN GHISA UNI PN16 CON CONTROFLANGE / - Filtro a Y in ghisa DN150 / - FILTRO A Y IN GHISA UNI PN16 CON CONTROFLANGE Filtro a Y in ghisa DN150	cad		744,89	10,93%
22CL.PR.C.0410.20.k	Filtro a Y in ghisa DN200 / - FILTRO A Y IN GHISA UNI PN16 CON CONTROFLANGE Filtro a Y in ghisa DN200Fornitura e posa in opera di filtro a Y esecuzione in ghisa con cestello in acciaio INOX conforme alle norme UNI PN16 per impianti acqua calda o fredda, fornito in opera con controflange e accessori. Compreso: le fasi di trasporto, scarico a pie d'opera, pulizia delle superfici di assemblaggio, serraggio dei bulloni, posa in sito delle guarnizioni, prove idrauliche e quant'altro occorre per dare il lavoro compiuto a perfetta regola d'arte / - FILTRO A Y IN GHISA UNI PN16 CON CONTROFLANGE / - Filtro a Y in ghisa DN200 / - FILTRO A Y IN GHISA UNI PN16 CON CONTROFLANGE Filtro a Y in ghisa DN200	cad		1264,01	8,47%
22CL.PR.C.0410.20.l	Filtro a Y in ghisa DN250 / - FILTRO A Y IN GHISA UNI PN16 CON CONTROFLANGE Filtro a Y in ghisa DN250Fornitura e posa in opera di filtro a Y esecuzione in ghisa con cestello in acciaio INOX conforme alle norme UNI PN16 per impianti acqua calda o fredda, fornito in opera con controflange e accessori. Compreso: le fasi di trasporto, scarico a pie d'opera, pulizia delle superfici di assemblaggio, serraggio dei bulloni, posa in sito delle guarnizioni, prove idrauliche e quant'altro occorre per dare il lavoro compiuto a perfetta regola d'arte / - FILTRO A Y IN GHISA UNI PN16 CON CONTROFLANGE / - Filtro a Y in ghisa DN250 / - FILTRO A Y IN GHISA UNI PN16 CON CONTROFLANGE Filtro a Y in ghisa DN250	cad		3438,51	2,16%
22CL.PR.C.0410.20.m	Filtro a Y in ghisa DN300 / - FILTRO A Y IN GHISA UNI PN16 CON CONTROFLANGE Filtro a Y in ghisa DN300Fornitura e posa in opera di filtro a Y esecuzione in ghisa con cestello in acciaio INOX conforme alle norme UNI PN16 per impianti acqua calda o fredda, fornito in opera con controflange e accessori. Compreso: le fasi di trasporto, scarico a pie d'opera, pulizia delle superfici di assemblaggio, serraggio dei bulloni, posa in sito delle guarnizioni, prove idrauliche e quant'altro occorre per dare il lavoro compiuto a perfetta regola d'arte / - FILTRO A Y IN GHISA UNI PN16 CON CONTROFLANGE / - Filtro a Y in ghisa DN300 / - FILTRO A Y IN GHISA UNI PN16 CON CONTROFLANGE Filtro a Y in ghisa DN300	cad		5778,76	2,33%
22CL.PR.C.0410.200.a	Valvola in cunicolo a flusso avviato in ghisa DN32 / - VALVOLA IN CUNICOLO A FLUSSO AVVIATO IN GHISA UNI PN16, FLANGIATA valvola in cunicolo a flusso avviato in ghisa DN32Fornitura e posa in opera di valvola a flusso avviato di intercettazione in ghisa con albero in acciaio inox o in acciaio al carbonio superficie di tenuta del corpo dell'otturatore in acciaio inox, UNI PN 16 su tubazioni in cunicolo tecnologico accessibile pedonalmente, fornita in opera con accessori. Nel costo restano esclusi gli oneri per le controflange della tubazione. Compreso: le fasi di trasporto, scarico a pie d'opera, pulizia delle superfici di assemblaggio, serraggio dei bulloni, posa in sito delle guarnizioni, prove idrauliche e quant'altro occorre per dare il lavoro compiuto a perfetta regola d'arte / - VALVOLA IN CUNICOLO A FLUSSO AVVIATO IN GHISA UNI PN16, FLANGIATA / - Valvola in cunicolo a flusso avviato in ghisa DN32 / - VALVOLA IN CUNICOLO A FLUSSO AVVIATO IN GHISA UNI PN16, FLANGIATA valvola in cunicolo a flusso avviato in ghisa DN32	cad		162,18	4,59%
22CL.PR.C.0410.200.b	Valvola in cunicolo a flusso avviato in ghisa DN40 / - VALVOLA IN CUNICOLO A FLUSSO AVVIATO IN GHISA UNI PN16, FLANGIATA valvola in cunicolo a flusso avviato in ghisa DN40Fornitura e posa in opera di valvola a flusso avviato di intercettazione in ghisa con albero in acciaio inox o in acciaio al carbonio superficie di tenuta del corpo dell'otturatore in acciaio inox, UNI PN 16 su tubazioni in cunicolo tecnologico accessibile pedonalmente, fornita in opera con accessori. Nel costo restano esclusi gli oneri per le controflange della tubazione. Compreso: le fasi di trasporto, scarico a pie d'opera, pulizia delle superfici di assemblaggio, serraggio dei bulloni, posa in sito delle guarnizioni, prove idrauliche e quant'altro occorre per dare il lavoro compiuto a perfetta regola d'arte / - VALVOLA IN CUNICOLO A FLUSSO AVVIATO IN GHISA UNI PN16, FLANGIATA / - Valvola in cunicolo a flusso avviato in ghisa DN40 / - VALVOLA IN CUNICOLO A FLUSSO AVVIATO IN GHISA UNI PN16, FLANGIATA valvola in cunicolo a flusso avviato in ghisa DN40	cad		206,18	3,61%
22CL.PR.C.0410.200.c	Valvola in cunicolo a flusso avviato in ghisa DN50 / - VALVOLA IN CUNICOLO A FLUSSO AVVIATO IN GHISA UNI PN16, FLANGIATA Valvola in cunicolo a flusso avviato in ghisa DN50Fornitura e posa in opera di valvola a flusso avviato di intercettazione in ghisa con albero in acciaio inox o in acciaio al carbonio superficie di tenuta del corpo dell'otturatore in acciaio inox, UNI PN 16 su tubazioni in cunicolo tecnologico accessibile pedonalmente, fornita in opera con accessori. Nel costo restano esclusi gli oneri per le controflange della tubazione. Compreso: le fasi di trasporto, scarico a pie d'opera, pulizia delle superfici di assemblaggio, serraggio dei bulloni, posa in sito delle guarnizioni, prove idrauliche e quant'altro occorre per dare il lavoro compiuto a perfetta regola d'arte / - VALVOLA IN CUNICOLO A FLUSSO AVVIATO IN GHISA UNI PN16, FLANGIATA / - Valvola in cunicolo a flusso avviato in ghisa DN50 / - VALVOLA IN CUNICOLO A FLUSSO AVVIATO IN GHISA UNI PN16, FLANGIATA Valvola in cunicolo a flusso avviato in ghisa DN50	cad		219,60	4,66%
22CL.PR.C.0410.200.d	Valvola in cunicolo a flusso avviato in ghisa DN65 / - VALVOLA IN CUNICOLO A FLUSSO AVVIATO IN GHISA UNI PN16, FLANGIATA Valvola in cunicolo a flusso avviato in ghisa DN65Fornitura e posa in opera di valvola a flusso avviato di intercettazione in ghisa con albero in acciaio inox o in acciaio al carbonio superficie di tenuta del corpo dell'otturatore in acciaio inox, UNI PN 16 su tubazioni in cunicolo tecnologico accessibile pedonalmente, fornita in opera con accessori. Nel costo restano esclusi gli oneri per le controflange della tubazione. Compreso: le fasi di trasporto, scarico a pie d'opera, pulizia delle superfici di assemblaggio, serraggio dei bulloni, posa in sito delle guarnizioni, prove idrauliche e quant'altro occorre per dare il lavoro compiuto a perfetta regola d'arte / - VALVOLA IN CUNICOLO A FLUSSO AVVIATO IN GHISA UNI PN16, FLANGIATA / - Valvola in cunicolo a flusso avviato in ghisa DN65 / - VALVOLA IN CUNICOLO A FLUSSO AVVIATO IN GHISA UNI PN16, FLANGIATA Valvola in cunicolo a flusso avviato in ghisa DN65	cad		310,18	4,50%
22CL.PR.C.0410.200.e	Valvola in cunicolo a flusso avviato in ghisa DN80 / - VALVOLA IN CUNICOLO A FLUSSO AVVIATO IN GHISA UNI PN16, FLANGIATA Valvola in cunicolo a flusso avviato in ghisa DN80Fornitura e posa in opera di valvola a flusso avviato di intercettazione in ghisa con albero in acciaio inox o in acciaio al carbonio superficie di tenuta del corpo dell'otturatore in acciaio inox, UNI PN 16 su tubazioni in cunicolo tecnologico accessibile pedonalmente, fornita in opera con accessori. Nel costo restano esclusi gli oneri per le controflange della tubazione. Compreso: le fasi di trasporto, scarico a pie d'opera, pulizia delle superfici di assemblaggio, serraggio dei bulloni, posa in sito delle guarnizioni, prove idrauliche e quant'altro occorre per dare il lavoro compiuto a perfetta regola d'arte / - VALVOLA IN CUNICOLO A FLUSSO AVVIATO IN GHISA UNI PN16, FLANGIATA / - Valvola in cunicolo a flusso avviato in ghisa DN80 / - VALVOLA IN CUNICOLO A FLUSSO AVVIATO IN GHISA UNI PN16, FLANGIATA Valvola in cunicolo a flusso avviato in ghisa DN80	cad		385,96	4,82%
22CL.PR.C.0410.200.f	Valvola in cunicolo a flusso avviato in ghisa DN100 / - VALVOLA IN CUNICOLO A FLUSSO AVVIATO IN GHISA UNI PN16, FLANGIATA Valvola in cunicolo a flusso avviato in ghisa DN100Fornitura e posa in opera di valvola a flusso avviato di intercettazione in ghisa con albero in acciaio inox o in acciaio al carbonio superficie di tenuta del corpo dell'otturatore in acciaio inox, UNI PN 16 su tubazioni in cunicolo tecnologico accessibile pedonalmente, fornita in opera con accessori. Nel costo restano esclusi gli oneri per le controflange della tubazione. Compreso: le fasi di trasporto, scarico a pie d'opera, pulizia delle superfici di assemblaggio, serraggio dei bulloni, posa in sito delle guarnizioni, prove idrauliche e quant'altro occorre per dare il lavoro compiuto a perfetta regola d'arte / - VALVOLA IN CUNICOLO A FLUSSO AVVIATO IN GHISA UNI PN16, FLANGIATA / - Valvola in cunicolo a flusso avviato in ghisa DN100 / - VALVOLA IN CUNICOLO A FLUSSO AVVIATO IN GHISA UNI PN16, FLANGIATA Valvola in cunicolo a flusso avviato in ghisa DN100	cad		522,60	4,63%
22CL.PR.C.0410.200.g	Valvola in cunicolo a flusso avviato in ghisa DN125 / - VALVOLA IN CUNICOLO A FLUSSO AVVIATO IN GHISA UNI PN16, FLANGIATA Valvola in cunicolo a flusso avviato in ghisa DN125Fornitura e posa in opera di valvola a flusso avviato di intercettazione in ghisa con albero in acciaio inox o in acciaio al carbonio superficie di tenuta del corpo dell'otturatore in acciaio inox, UNI PN 16 su tubazioni in cunicolo tecnologico accessibile pedonalmente, fornita in opera con accessori. Nel costo restano esclusi gli oneri per le controflange della tubazione. Compreso: le fasi di trasporto, scarico a pie d'opera, pulizia delle superfici di assemblaggio, serraggio dei bulloni, posa in sito delle guarnizioni, prove idrauliche e quant'altro occorre per dare il lavoro compiuto a perfetta regola d'arte / - VALVOLA IN CUNICOLO A FLUSSO AVVIATO IN GHISA UNI PN16, FLANGIATA / - Valvola in cunicolo a flusso avviato in ghisa DN125 / - VALVOLA IN CUNICOLO A FLUSSO AVVIATO IN GHISA UNI PN16, FLANGIATA Valvola in cunicolo a flusso avviato in ghisa DN125	cad		749,19	3,73%
22CL.PR.C.0410.200.h	Valvola in cunicolo a flusso avviato in ghisa DN150 / - VALVOLA IN CUNICOLO A FLUSSO AVVIATO IN GHISA UNI PN16, FLANGIATA Valvola in cunicolo a flusso avviato in ghisa DN150Fornitura e posa in opera di valvola a flusso avviato di intercettazione in ghisa con albero in acciaio inox o in acciaio al carbonio superficie di tenuta del corpo dell'otturatore in acciaio inox, UNI PN 16 su tubazioni in cunicolo tecnologico accessibile pedonalmente, fornita in opera con accessori. Nel costo restano esclusi gli oneri per le controflange della tubazione. Compreso: le fasi di trasporto, scarico a pie d'opera, pulizia delle superfici di assemblaggio, serraggio dei bulloni, posa in sito delle guarnizioni, prove idrauliche e quant'altro occorre per dare il lavoro compiuto a perfetta regola d'arte / - VALVOLA IN CUNICOLO A FLUSSO AVVIATO IN GHISA UNI PN16, FLANGIATA / - Valvola in cunicolo a flusso avviato in ghisa DN150 / - VALVOLA IN CUNICOLO A FLUSSO AVVIATO IN GHISA UNI PN16, FLANGIATA Valvola in cunicolo a flusso avviato in ghisa DN150	cad		1006,92	3,47%
22CL.PR.C.0410.200.i	Valvola in cunicolo a flusso avviato in ghisa DN200 / - VALVOLA IN CUNICOLO A FLUSSO AVVIATO IN GHISA UNI PN16, FLANGIATA Valvola in cunicolo a flusso avviato in ghisa DN200Fornitura e posa in opera di valvola a flusso avviato di intercettazione in ghisa con albero in acciaio inox o in acciaio al carbonio superficie di tenuta del corpo dell'otturatore in acciaio inox, UNI PN 16 su tubazioni in cunicolo tecnologico accessibile pedonalmente, fornita in opera con accessori. Nel costo restano esclusi gli oneri per le controflange della tubazione. Compreso: le fasi di trasporto, scarico a pie d'opera, pulizia delle superfici di assemblaggio, serraggio dei bulloni, posa in sito delle guarnizioni, prove idrauliche e quant'altro occorre per dare il lavoro compiuto a perfetta regola d'arte / - VALVOLA IN CUNICOLO A FLUSSO AVVIATO IN GHISA UNI PN16, FLANGIATA / - Valvola in cunicolo a flusso avviato in ghisa DN200 / - VALVOLA IN CUNICOLO A FLUSSO AVVIATO IN GHISA UNI PN16, FLANGIATA Valvola in cunicolo a flusso avviato in ghisa DN200	cad		1966,04	2,37%
22CL.PR.C.0410.210.a	Valvola a farfalla a leva tipo LUG DN32 / - VALVOLA A FARFALLA A LEVA TIPO LUG UNI PN10, FLANGIATA Valvola a farfalla a leva tipo LUG DN32Fornitura e posa in opera di valvola a farfalla esecuzione in ghisa con comando a leva, guarnizione di tenuta in gomma, tipo LUG, UNI PN10, fornita in opera con accessori. Nel costo restano esclusi gli oneri per le controflange della tubazione. Compreso: le fasi di trasporto, scarico a pie d'opera, pulizia delle superfici di assemblaggio, serraggio dei bulloni, posa in sito delle guarnizioni, prove idrauliche e quant'altro occorre per dare il lavoro compiuto a perfetta regola d'arte / - VALVOLA A FARFALLA A LEVA TIPO LUG UNI PN10, FLANGIATA / - Valvola a farfalla a leva tipo LUG DN32 / - VALVOLA A FARFALLA A LEVA TIPO LUG UNI PN10, FLANGIATA Valvola a farfalla a leva tipo LUG DN32	cad		179,16	4,68%
22CL.PR.C.0410.210.b	Valvola a farfalla a leva tipo LUG DN DN40 / - VALVOLA A FARFALLA A LEVA TIPO LUG UNI PN10, FLANGIATA Valvola a farfalla a leva tipo LUG DN DN40Fornitura e posa in opera di valvola a farfalla esecuzione in ghisa con comando a leva, guarnizione di tenuta in gomma, tipo LUG, UNI PN10, fornita in opera con accessori. Nel costo restano esclusi gli oneri per le controflange della tubazione. Compreso: le fasi di trasporto, scarico a pie d'opera, pulizia delle superfici di assemblaggio, serraggio dei bulloni, posa in sito delle guarnizioni, prove idrauliche e quant'altro occorre per dare il lavoro compiuto a perfetta regola d'arte / - VALVOLA A FARFALLA A LEVA TIPO LUG UNI PN10, FLANGIATA / - Valvola a farfalla a leva tipo LUG DN DN40 / - VALVOLA A FARFALLA A LEVA TIPO LUG UNI PN10, FLANGIATA Valvola a farfalla a leva tipo LUG DN DN40	cad		217,84	3,85%
22CL.PR.C.0410.210.c	Valvola a farfalla a leva tipo LUG DN 50 / - VALVOLA A FARFALLA A LEVA TIPO LUG UNI PN10, FLANGIATA Valvola a farfalla a leva tipo LUG DN 50Fornitura e posa in opera di valvola a farfalla esecuzione in ghisa con comando a leva, guarnizione di tenuta in gomma, tipo LUG, UNI PN10, fornita in opera con accessori. Nel costo restano esclusi gli oneri per le controflange della tubazione. Compreso: le fasi di trasporto, scarico a pie d'opera, pulizia delle superfici di assemblaggio, serraggio dei bulloni, posa in sito delle guarnizioni, prove idrauliche e quant'altro occorre per dare il lavoro compiuto a perfetta regola d'arte / - VALVOLA A FARFALLA A LEVA TIPO LUG UNI PN10, FLANGIATA / - Valvola a farfalla a leva tipo LUG DN 50 / - VALVOLA A FARFALLA A LEVA TIPO LUG UNI PN10, FLANGIATA Valvola a farfalla a leva tipo LUG DN 50	cad		252,51	4,05%
22CL.PR.C.0410.210.d	Valvola a farfalla a leva tipo LUG DN 65 / - VALVOLA A FARFALLA A LEVA TIPO LUG UNI PN10, FLANGIATA Valvola a farfalla a leva tipo LUG DN 65Fornitura e posa in opera di valvola a farfalla esecuzione in ghisa con comando a leva, guarnizione di tenuta in gomma, tipo LUG, UNI PN10, fornita in opera con accessori. Nel costo restano esclusi gli oneri per le controflange della tubazione. Compreso: le fasi di trasporto, scarico a pie d'opera, pulizia delle superfici di assemblaggio, serraggio dei bulloni, posa in sito delle guarnizioni, prove idrauliche e quant'altro occorre per dare il lavoro compiuto a perfetta regola d'arte / - VALVOLA A FARFALLA A LEVA TIPO LUG UNI PN10, FLANGIATA / - Valvola a farfalla a leva tipo LUG DN 65 / - VALVOLA A FARFALLA A LEVA TIPO LUG UNI PN10, FLANGIATA Valvola a farfalla a leva tipo LUG DN 65	cad		279,93	4,99%
22CL.PR.C.0410.210.e	Valvola a farfalla a leva tipo LUG DN80 , forata PN16 / - VALVOLA A FARFALLA A LEVA TIPO LUG UNI PN10, FLANGIATA Valvola a farfalla a leva tipo LUG DN80 , forata PN16Fornitura e posa in opera di valvola a farfalla esecuzione in ghisa con comando a leva, guarnizione di tenuta in gomma, tipo LUG, UNI PN10, fornita in opera con accessori. Nel costo restano esclusi gli oneri per le controflange della tubazione. Compreso: le fasi di trasporto, scarico a pie d'opera, pulizia delle superfici di assemblaggio, serraggio dei bulloni, posa in sito delle guarnizioni, prove idrauliche e quant'altro occorre per dare il lavoro compiuto a perfetta regola d'arte / - VALVOLA A FARFALLA A LEVA TIPO LUG UNI PN10, FLANGIATA / - Valvola a farfalla a leva tipo LUG DN80 , forata PN16 / - VALVOLA A FARFALLA A LEVA TIPO LUG UNI PN10, FLANGIATA Valvola a farfalla a leva tipo LUG DN80 , forata PN16	cad		317,57	5,86%
22CL.PR.C.0410.210.f	Valvola a farfalla a leva tipo LUG DN100 / - VALVOLA A FARFALLA A LEVA TIPO LUG UNI PN10, FLANGIATA Valvola a farfalla a leva tipo LUG DN100Fornitura e posa in opera di valvola a farfalla esecuzione in ghisa con comando a leva, guarnizione di tenuta in gomma, tipo LUG, UNI PN10, fornita in opera con accessori. Nel costo restano esclusi gli oneri per le controflange della tubazione. Compreso: le fasi di trasporto, scarico a pie d'opera, pulizia delle superfici di assemblaggio, serraggio dei bulloni, posa in sito delle guarnizioni, prove idrauliche e quant'altro occorre per dare il lavoro compiuto a perfetta regola d'arte / - VALVOLA A FARFALLA A LEVA TIPO LUG UNI PN10, FLANGIATA / - Valvola a farfalla a leva tipo LUG DN100 / - VALVOLA A FARFALLA A LEVA TIPO LUG UNI PN10, FLANGIATA Valvola a farfalla a leva tipo LUG DN100	cad		467,46	5,17%
22CL.PR.C.0410.210.g	Valvola a farfalla a leva tipo LUG DN125 / - VALVOLA A FARFALLA A LEVA TIPO LUG UNI PN10, FLANGIATA Valvola a farfalla a leva tipo LUG DN125Fornitura e posa in opera di valvola a farfalla esecuzione in ghisa con comando a leva, guarnizione di tenuta in gomma, tipo LUG, UNI PN10, fornita in opera con accessori. Nel costo restano esclusi gli oneri per le controflange della tubazione. Compreso: le fasi di trasporto, scarico a pie d'opera, pulizia delle superfici di assemblaggio, serraggio dei bulloni, posa in sito delle guarnizioni, prove idrauliche e quant'altro occorre per dare il lavoro compiuto a perfetta regola d'arte / - VALVOLA A FARFALLA A LEVA TIPO LUG UNI PN10, FLANGIATA / - Valvola a farfalla a leva tipo LUG DN125 / - VALVOLA A FARFALLA A LEVA TIPO LUG UNI PN10, FLANGIATA Valvola a farfalla a leva tipo LUG DN125	cad		586,27	4,76%
22CL.PR.C.0410.210.h	Valvola a farfalla a leva tipo LUG DN150 / - VALVOLA A FARFALLA A LEVA TIPO LUG UNI PN10, FLANGIATA Valvola a farfalla a leva tipo LUG DN150Fornitura e posa in opera di valvola a farfalla esecuzione in ghisa con comando a leva, guarnizione di tenuta in gomma, tipo LUG, UNI PN10, fornita in opera con accessori. Nel costo restano esclusi gli oneri per le controflange della tubazione. Compreso: le fasi di trasporto, scarico a pie d'opera, pulizia delle superfici di assemblaggio, serraggio dei bulloni, posa in sito delle guarnizioni, prove idrauliche e quant'altro occorre per dare il lavoro compiuto a perfetta regola d'arte / - VALVOLA A FARFALLA A LEVA TIPO LUG UNI PN10, FLANGIATA / - Valvola a farfalla a leva tipo LUG DN150 / - VALVOLA A FARFALLA A LEVA TIPO LUG UNI PN10, FLANGIATA Valvola a farfalla a leva tipo LUG DN150	cad		699,83	4,99%
22CL.PR.C.0410.210.i	Valvola a farfalla a leva tipo LUG DN200 / - VALVOLA A FARFALLA A LEVA TIPO LUG UNI PN10, FLANGIATA Valvola a farfalla a leva tipo LUG DN200Fornitura e posa in opera di valvola a farfalla esecuzione in ghisa con comando a leva, guarnizione di tenuta in gomma, tipo LUG, UNI PN10, fornita in opera con accessori. Nel costo restano esclusi gli oneri per le controflange della tubazione. Compreso: le fasi di trasporto, scarico a pie d'opera, pulizia delle superfici di assemblaggio, serraggio dei bulloni, posa in sito delle guarnizioni, prove idrauliche e quant'altro occorre per dare il lavoro compiuto a perfetta regola d'arte / - VALVOLA A FARFALLA A LEVA TIPO LUG UNI PN10, FLANGIATA / - Valvola a farfalla a leva tipo LUG DN200 / - VALVOLA A FARFALLA A LEVA TIPO LUG UNI PN10, FLANGIATA Valvola a farfalla a leva tipo LUG DN200	cad		1123,16	4,14%
22CL.PR.C.0410.220.a	Valvola a farfalla a leva DN32 / - VALVOLA A FARFALLA A LEVA UNI PN10, FLANGIATA Valvola a farfalla a leva DN32Fornitura e posa in opera di valvola a farfalla esecuzione in ghisa con comando a leva, guarnizione di tenuta in gomma, UNI PN10, fornita in opera con accessori. Nel costo restano esclusi gli oneri per le controflange della tubazione. Compreso: le fasi di trasporto, scarico a pie d'opera, pulizia delle superfici di assemblaggio, serraggio dei bulloni, posa in sito delle guarnizioni, prove idrauliche e quant'altro occorre per dare il lavoro compiuto a perfetta regola d'arte / - VALVOLA A FARFALLA A LEVA UNI PN10, FLANGIATA / - Valvola a farfalla a leva DN32 / - VALVOLA A FARFALLA A LEVA UNI PN10, FLANGIATA Valvola a farfalla a leva DN32	cad		210,05	4,87%
22CL.PR.C.0410.220.b	Valvola a farfalla a leva DN40 / - VALVOLA A FARFALLA A LEVA UNI PN10, FLANGIATA Valvola a farfalla a leva DN40Fornitura e posa in opera di valvola a farfalla esecuzione in ghisa con comando a leva, guarnizione di tenuta in gomma, UNI PN10, fornita in opera con accessori. Nel costo restano esclusi gli oneri per le controflange della tubazione. Compreso: le fasi di trasporto, scarico a pie d'opera, pulizia delle superfici di assemblaggio, serraggio dei bulloni, posa in sito delle guarnizioni, prove idrauliche e quant'altro occorre per dare il lavoro compiuto a perfetta regola d'arte / - VALVOLA A FARFALLA A LEVA UNI PN10, FLANGIATA / - Valvola a farfalla a leva DN40 / - VALVOLA A FARFALLA A LEVA UNI PN10, FLANGIATA Valvola a farfalla a leva DN40	cad		255,13	4,01%
22CL.PR.C.0410.220.c	Valvola a farfalla a leva DN50 / - VALVOLA A FARFALLA A LEVA UNI PN10, FLANGIATA Valvola a farfalla a leva DN50Fornitura e posa in opera di valvola a farfalla esecuzione in ghisa con comando a leva, guarnizione di tenuta in gomma, UNI PN10, fornita in opera con accessori. Nel costo restano esclusi gli oneri per le controflange della tubazione. Compreso: le fasi di trasporto, scarico a pie d'opera, pulizia delle superfici di assemblaggio, serraggio dei bulloni, posa in sito delle guarnizioni, prove idrauliche e quant'altro occorre per dare il lavoro compiuto a perfetta regola d'arte / - VALVOLA A FARFALLA A LEVA UNI PN10, FLANGIATA / - Valvola a farfalla a leva DN50 / - VALVOLA A FARFALLA A LEVA UNI PN10, FLANGIATA Valvola a farfalla a leva DN50	cad		299,05	4,98%
22CL.PR.C.0410.220.d	Valvola a farfalla a leva DN65 / - VALVOLA A FARFALLA A LEVA UNI PN10, FLANGIATA Valvola a farfalla a leva DN65Fornitura e posa in opera di valvola a farfalla esecuzione in ghisa con comando a leva, guarnizione di tenuta in gomma, UNI PN10, fornita in opera con accessori. Nel costo restano esclusi gli oneri per le controflange della tubazione. Compreso: le fasi di trasporto, scarico a pie d'opera, pulizia delle superfici di assemblaggio, serraggio dei bulloni, posa in sito delle guarnizioni, prove idrauliche e quant'altro occorre per dare il lavoro compiuto a perfetta regola d'arte / - VALVOLA A FARFALLA A LEVA UNI PN10, FLANGIATA / - Valvola a farfalla a leva DN65 / - VALVOLA A FARFALLA A LEVA UNI PN10, FLANGIATA Valvola a farfalla a leva DN65	cad		336,14	5,81%
22CL.PR.C.0410.220.e	Valvola a farfalla a leva DN80 forata PN16 / - VALVOLA A FARFALLA A LEVA UNI PN10, FLANGIATA Valvola a farfalla a leva DN80 forata PN16Fornitura e posa in opera di valvola a farfalla esecuzione in ghisa con comando a leva, guarnizione di tenuta in gomma, UNI PN10, fornita in opera con accessori. Nel costo restano esclusi gli oneri per le controflange della tubazione. Compreso: le fasi di trasporto, scarico a pie d'opera, pulizia delle superfici di assemblaggio, serraggio dei bulloni, posa in sito delle guarnizioni, prove idrauliche e quant'altro occorre per dare il lavoro compiuto a perfetta regola d'arte / - VALVOLA A FARFALLA A LEVA UNI PN10, FLANGIATA / - Valvola a farfalla a leva DN80 forata PN16 / - VALVOLA A FARFALLA A LEVA UNI PN10, FLANGIATA Valvola a farfalla a leva DN80 forata PN16	cad		388,21	6,23%
22CL.PR.C.0410.220.f	Valvola a farfalla a leva DN100 / - VALVOLA A FARFALLA A LEVA UNI PN10, FLANGIATA Valvola a farfalla a leva DN100Fornitura e posa in opera di valvola a farfalla esecuzione in ghisa con comando a leva, guarnizione di tenuta in gomma, UNI PN10, fornita in opera con accessori. Nel costo restano esclusi gli oneri per le controflange della tubazione. Compreso: le fasi di trasporto, scarico a pie d'opera, pulizia delle superfici di assemblaggio, serraggio dei bulloni, posa in sito delle guarnizioni, prove idrauliche e quant'altro occorre per dare il lavoro compiuto a perfetta regola d'arte / - VALVOLA A FARFALLA A LEVA UNI PN10, FLANGIATA / - Valvola a farfalla a leva DN100 / - VALVOLA A FARFALLA A LEVA UNI PN10, FLANGIATA Valvola a farfalla a leva DN100	cad		545,23	5,46%
22CL.PR.C.0410.220.g	Valvola a farfalla a leva DN125 / - VALVOLA A FARFALLA A LEVA UNI PN10, FLANGIATA Valvola a farfalla a leva DN125Fornitura e posa in opera di valvola a farfalla esecuzione in ghisa con comando a leva, guarnizione di tenuta in gomma, UNI PN10, fornita in opera con accessori. Nel costo restano esclusi gli oneri per le controflange della tubazione. Compreso: le fasi di trasporto, scarico a pie d'opera, pulizia delle superfici di assemblaggio, serraggio dei bulloni, posa in sito delle guarnizioni, prove idrauliche e quant'altro occorre per dare il lavoro compiuto a perfetta regola d'arte / - VALVOLA A FARFALLA A LEVA UNI PN10, FLANGIATA / - Valvola a farfalla a leva DN125 / - VALVOLA A FARFALLA A LEVA UNI PN10, FLANGIATA Valvola a farfalla a leva DN125	cad		668,67	5,01%
22CL.PR.C.0410.220.h	Valvola a farfalla a leva DN150 / - VALVOLA A FARFALLA A LEVA UNI PN10, FLANGIATA Valvola a farfalla a leva DN150Fornitura e posa in opera di valvola a farfalla esecuzione in ghisa con comando a leva, guarnizione di tenuta in gomma, UNI PN10, fornita in opera con accessori. Nel costo restano esclusi gli oneri per le controflange della tubazione. Compreso: le fasi di trasporto, scarico a pie d'opera, pulizia delle superfici di assemblaggio, serraggio dei bulloni, posa in sito delle guarnizioni, prove idrauliche e quant'altro occorre per dare il lavoro compiuto a perfetta regola d'arte / - VALVOLA A FARFALLA A LEVA UNI PN10, FLANGIATA / - Valvola a farfalla a leva DN150 / - VALVOLA A FARFALLA A LEVA UNI PN10, FLANGIATA Valvola a farfalla a leva DN150	cad		806,85	5,07%
22CL.PR.C.0410.220.i	Valvola a farfalla a leva DN200 / - VALVOLA A FARFALLA A LEVA UNI PN10, FLANGIATA Valvola a farfalla a leva DN200Fornitura e posa in opera di valvola a farfalla esecuzione in ghisa con comando a leva, guarnizione di tenuta in gomma, UNI PN10, fornita in opera con accessori. Nel costo restano esclusi gli oneri per le controflange della tubazione. Compreso: le fasi di trasporto, scarico a pie d'opera, pulizia delle superfici di assemblaggio, serraggio dei bulloni, posa in sito delle guarnizioni, prove idrauliche e quant'altro occorre per dare il lavoro compiuto a perfetta regola d'arte / - VALVOLA A FARFALLA A LEVA UNI PN10, FLANGIATA / - Valvola a farfalla a leva DN200 / - VALVOLA A FARFALLA A LEVA UNI PN10, FLANGIATA Valvola a farfalla a leva DN200	cad		1299,52	4,01%
22CL.PR.C.0410.230.a	Valvola a farfalla tipo LUG con riduttore manuale DN32 / - VALVOLA A FARFALLA TIPO LUG CON RIDUTTORE MANUALE UNI PN10, FLANGIATA Valvola a farfalla tipo LUG con riduttore manuale DN32Fornitura e posa in opera di valvola a farfalla tipo LUG esecuzione in ghisa con riduttore manuale a volantino con indicatore micrometrico, UNI PN10, fornita in opera con accessori. Nel costo restano esclusi gli oneri per le controflange della tubazione. Compreso: le fasi di trasporto, scarico a pie d'opera, pulizia delle superfici di assemblaggio, serraggio dei bulloni, posa in sito delle guarnizioni, prove idrauliche e quant'altro occorre per dare il lavoro compiuto a perfetta regola d'arte / - VALVOLA A FARFALLA TIPO LUG CON RIDUTTORE MANUALE UNI PN10, FLANGIATA / - Valvola a farfalla tipo LUG con riduttore manuale DN32 / - VALVOLA A FARFALLA TIPO LUG CON RIDUTTORE MANUALE UNI PN10, FLANGIATA Valvola a farfalla tipo LUG con riduttore manuale DN32	cad		266,52	3,14%
22CL.PR.C.0410.230.b	Valvola a farfalla tipo LUG con riduttore manuale DN40 / - VALVOLA A FARFALLA TIPO LUG CON RIDUTTORE MANUALE UNI PN10, FLANGIATA Valvola a farfalla tipo LUG con riduttore manuale DN40Fornitura e posa in opera di valvola a farfalla tipo LUG esecuzione in ghisa con riduttore manuale a volantino con indicatore micrometrico, UNI PN10, fornita in opera con accessori. Nel costo restano esclusi gli oneri per le controflange della tubazione. Compreso: le fasi di trasporto, scarico a pie d'opera, pulizia delle superfici di assemblaggio, serraggio dei bulloni, posa in sito delle guarnizioni, prove idrauliche e quant'altro occorre per dare il lavoro compiuto a perfetta regola d'arte / - VALVOLA A FARFALLA TIPO LUG CON RIDUTTORE MANUALE UNI PN10, FLANGIATA / - Valvola a farfalla tipo LUG con riduttore manuale DN40 / - VALVOLA A FARFALLA TIPO LUG CON RIDUTTORE MANUALE UNI PN10, FLANGIATA Valvola a farfalla tipo LUG con riduttore manuale DN40	cad		302,45	2,77%
22CL.PR.C.0410.230.c	Valvola a farfalla tipo LUG con riduttore manuale DN50 / - VALVOLA A FARFALLA TIPO LUG CON RIDUTTORE MANUALE UNI PN10, FLANGIATA Valvola a farfalla tipo LUG con riduttore manuale DN50Fornitura e posa in opera di valvola a farfalla tipo LUG esecuzione in ghisa con riduttore manuale a volantino con indicatore micrometrico, UNI PN10, fornita in opera con accessori. Nel costo restano esclusi gli oneri per le controflange della tubazione. Compreso: le fasi di trasporto, scarico a pie d'opera, pulizia delle superfici di assemblaggio, serraggio dei bulloni, posa in sito delle guarnizioni, prove idrauliche e quant'altro occorre per dare il lavoro compiuto a perfetta regola d'arte / - VALVOLA A FARFALLA TIPO LUG CON RIDUTTORE MANUALE UNI PN10, FLANGIATA / - Valvola a farfalla tipo LUG con riduttore manuale DN50 / - VALVOLA A FARFALLA TIPO LUG CON RIDUTTORE MANUALE UNI PN10, FLANGIATA Valvola a farfalla tipo LUG con riduttore manuale DN50	cad		331,97	3,08%
22CL.PR.C.0410.230.d	Valvola a farfalla tipo LUG con riduttore manuale DN65 / - VALVOLA A FARFALLA TIPO LUG CON RIDUTTORE MANUALE UNI PN10, FLANGIATA Valvola a farfalla tipo LUG con riduttore manuale DN65Fornitura e posa in opera di valvola a farfalla tipo LUG esecuzione in ghisa con riduttore manuale a volantino con indicatore micrometrico, UNI PN10, fornita in opera con accessori. Nel costo restano esclusi gli oneri per le controflange della tubazione. Compreso: le fasi di trasporto, scarico a pie d'opera, pulizia delle superfici di assemblaggio, serraggio dei bulloni, posa in sito delle guarnizioni, prove idrauliche e quant'altro occorre per dare il lavoro compiuto a perfetta regola d'arte / - VALVOLA A FARFALLA TIPO LUG CON RIDUTTORE MANUALE UNI PN10, FLANGIATA / - Valvola a farfalla tipo LUG con riduttore manuale DN65 / - VALVOLA A FARFALLA TIPO LUG CON RIDUTTORE MANUALE UNI PN10, FLANGIATA Valvola a farfalla tipo LUG con riduttore manuale DN65	cad		378,71	3,69%
22CL.PR.C.0410.230.e	Valvola a farfalla tipo LUG con riduttore man DN80 forata PN16 / - VALVOLA A FARFALLA TIPO LUG CON RIDUTTORE MANUALE UNI PN10, FLANGIATA Valvola a farfalla tipo LUG con riduttore man DN80 forata PN16Fornitura e posa in opera di valvola a farfalla tipo LUG esecuzione in ghisa con riduttore manuale a volantino con indicatore micrometrico, UNI PN10, fornita in opera con accessori. Nel costo restano esclusi gli oneri per le controflange della tubazione. Compreso: le fasi di trasporto, scarico a pie d'opera, pulizia delle superfici di assemblaggio, serraggio dei bulloni, posa in sito delle guarnizioni, prove idrauliche e quant'altro occorre per dare il lavoro compiuto a perfetta regola d'arte / - VALVOLA A FARFALLA TIPO LUG CON RIDUTTORE MANUALE UNI PN10, FLANGIATA / - Valvola a farfalla tipo LUG con riduttore man DN80 forata PN16 / - VALVOLA A FARFALLA TIPO LUG CON RIDUTTORE MANUALE UNI PN10, FLANGIATA Valvola a farfalla tipo LUG con riduttore man DN80 forata PN16	cad		449,97	4,14%
22CL.PR.C.0410.230.f	Valvola a farfalla tipo LUG con riduttore manuale DN100 / - VALVOLA A FARFALLA TIPO LUG CON RIDUTTORE MANUALE UNI PN10, FLANGIATA Valvola a farfalla tipo LUG con riduttore manuale DN100Fornitura e posa in opera di valvola a farfalla tipo LUG esecuzione in ghisa con riduttore manuale a volantino con indicatore micrometrico, UNI PN10, fornita in opera con accessori. Nel costo restano esclusi gli oneri per le controflange della tubazione. Compreso: le fasi di trasporto, scarico a pie d'opera, pulizia delle superfici di assemblaggio, serraggio dei bulloni, posa in sito delle guarnizioni, prove idrauliche e quant'altro occorre per dare il lavoro compiuto a perfetta regola d'arte / - VALVOLA A FARFALLA TIPO LUG CON RIDUTTORE MANUALE UNI PN10, FLANGIATA / - Valvola a farfalla tipo LUG con riduttore manuale DN100 / - VALVOLA A FARFALLA TIPO LUG CON RIDUTTORE MANUALE UNI PN10, FLANGIATA Valvola a farfalla tipo LUG con riduttore manuale DN100	cad		562,68	4,30%
22CL.PR.C.0410.230.g	Valvola a farfalla tipo LUG con riduttore manuale DN125 / - VALVOLA A FARFALLA TIPO LUG CON RIDUTTORE MANUALE UNI PN10, FLANGIATA Valvola a farfalla tipo LUG con riduttore manuale DN125Fornitura e posa in opera di valvola a farfalla tipo LUG esecuzione in ghisa con riduttore manuale a volantino con indicatore micrometrico, UNI PN10, fornita in opera con accessori. Nel costo restano esclusi gli oneri per le controflange della tubazione. Compreso: le fasi di trasporto, scarico a pie d'opera, pulizia delle superfici di assemblaggio, serraggio dei bulloni, posa in sito delle guarnizioni, prove idrauliche e quant'altro occorre per dare il lavoro compiuto a perfetta regola d'arte / - VALVOLA A FARFALLA TIPO LUG CON RIDUTTORE MANUALE UNI PN10, FLANGIATA / - Valvola a farfalla tipo LUG con riduttore manuale DN125 / - VALVOLA A FARFALLA TIPO LUG CON RIDUTTORE MANUALE UNI PN10, FLANGIATA Valvola a farfalla tipo LUG con riduttore manuale DN125	cad		729,11	3,83%
22CL.PR.C.0410.230.h	Valvola a farfalla tipo LUG con riduttore manuale DN150 / - VALVOLA A FARFALLA TIPO LUG CON RIDUTTORE MANUALE UNI PN10, FLANGIATA Valvola a farfalla tipo LUG con riduttore manuale DN150Fornitura e posa in opera di valvola a farfalla tipo LUG esecuzione in ghisa con riduttore manuale a volantino con indicatore micrometrico, UNI PN10, fornita in opera con accessori. Nel costo restano esclusi gli oneri per le controflange della tubazione. Compreso: le fasi di trasporto, scarico a pie d'opera, pulizia delle superfici di assemblaggio, serraggio dei bulloni, posa in sito delle guarnizioni, prove idrauliche e quant'altro occorre per dare il lavoro compiuto a perfetta regola d'arte / - VALVOLA A FARFALLA TIPO LUG CON RIDUTTORE MANUALE UNI PN10, FLANGIATA / - Valvola a farfalla tipo LUG con riduttore manuale DN150 / - VALVOLA A FARFALLA TIPO LUG CON RIDUTTORE MANUALE UNI PN10, FLANGIATA Valvola a farfalla tipo LUG con riduttore manuale DN150	cad		946,21	3,69%
22CL.PR.C.0410.230.i	Valvola a farfalla tipo LUG con riduttore manuale DN200 / - VALVOLA A FARFALLA TIPO LUG CON RIDUTTORE MANUALE UNI PN10, FLANGIATA Valvola a farfalla tipo LUG con riduttore manuale DN200Fornitura e posa in opera di valvola a farfalla tipo LUG esecuzione in ghisa con riduttore manuale a volantino con indicatore micrometrico, UNI PN10, fornita in opera con accessori. Nel costo restano esclusi gli oneri per le controflange della tubazione. Compreso: le fasi di trasporto, scarico a pie d'opera, pulizia delle superfici di assemblaggio, serraggio dei bulloni, posa in sito delle guarnizioni, prove idrauliche e quant'altro occorre per dare il lavoro compiuto a perfetta regola d'arte / - VALVOLA A FARFALLA TIPO LUG CON RIDUTTORE MANUALE UNI PN10, FLANGIATA / - Valvola a farfalla tipo LUG con riduttore manuale DN200 / - VALVOLA A FARFALLA TIPO LUG CON RIDUTTORE MANUALE UNI PN10, FLANGIATA Valvola a farfalla tipo LUG con riduttore manuale DN200	cad		1367,18	3,40%
22CL.PR.C.0410.240.a	Valvola a farfalla con riduttore manuale DN32 / - VALVOLA A FARFALLA CON RIDUTTORE MANUALE UNI PN10, FLANGIATA Valvola a farfalla con riduttore manuale DN32Fornitura e posa in opera di valvola a farfalla esecuzione in ghisa con riduttore manuale a volantino con indicatore micrometrico, UNI PN10, fornita in opera con accessori. Nel costo restano esclusi gli oneri per le controflange della tubazione. Compreso: le fasi di trasporto, scarico a pie d'opera, pulizia delle superfici di assemblaggio, serraggio dei bulloni, posa in sito delle guarnizioni, prove idrauliche e quant'altro occorre per dare il lavoro compiuto a perfetta regola d'arte / - VALVOLA A FARFALLA CON RIDUTTORE MANUALE UNI PN10, FLANGIATA / - Valvola a farfalla con riduttore manuale DN32 / - VALVOLA A FARFALLA CON RIDUTTORE MANUALE UNI PN10, FLANGIATA Valvola a farfalla con riduttore manuale DN32	cad		259,36	3,94%
22CL.PR.C.0410.240.b	Valvola a farfalla con riduttore manuale DN40 / - VALVOLA A FARFALLA CON RIDUTTORE MANUALE UNI PN10, FLANGIATA Valvola a farfalla con riduttore manuale DN40Fornitura e posa in opera di valvola a farfalla esecuzione in ghisa con riduttore manuale a volantino con indicatore micrometrico, UNI PN10, fornita in opera con accessori. Nel costo restano esclusi gli oneri per le controflange della tubazione. Compreso: le fasi di trasporto, scarico a pie d'opera, pulizia delle superfici di assemblaggio, serraggio dei bulloni, posa in sito delle guarnizioni, prove idrauliche e quant'altro occorre per dare il lavoro compiuto a perfetta regola d'arte / - VALVOLA A FARFALLA CON RIDUTTORE MANUALE UNI PN10, FLANGIATA / - Valvola a farfalla con riduttore manuale DN40 / - VALVOLA A FARFALLA CON RIDUTTORE MANUALE UNI PN10, FLANGIATA Valvola a farfalla con riduttore manuale DN40	cad		288,66	3,54%
22CL.PR.C.0410.240.c	Valvola a farfalla con riduttore manuale DN50 / - VALVOLA A FARFALLA CON RIDUTTORE MANUALE UNI PN10, FLANGIATA Valvola a farfalla con riduttore manuale DN50Fornitura e posa in opera di valvola a farfalla esecuzione in ghisa con riduttore manuale a volantino con indicatore micrometrico, UNI PN10, fornita in opera con accessori. Nel costo restano esclusi gli oneri per le controflange della tubazione. Compreso: le fasi di trasporto, scarico a pie d'opera, pulizia delle superfici di assemblaggio, serraggio dei bulloni, posa in sito delle guarnizioni, prove idrauliche e quant'altro occorre per dare il lavoro compiuto a perfetta regola d'arte / - VALVOLA A FARFALLA CON RIDUTTORE MANUALE UNI PN10, FLANGIATA / - Valvola a farfalla con riduttore manuale DN50 / - VALVOLA A FARFALLA CON RIDUTTORE MANUALE UNI PN10, FLANGIATA Valvola a farfalla con riduttore manuale DN50	cad		329,81	4,51%
22CL.PR.C.0410.240.d	Valvola a farfalla con riduttore manuale DN65 / - VALVOLA A FARFALLA CON RIDUTTORE MANUALE UNI PN10, FLANGIATA Valvola a farfalla con riduttore manuale DN65Fornitura e posa in opera di valvola a farfalla esecuzione in ghisa con riduttore manuale a volantino con indicatore micrometrico, UNI PN10, fornita in opera con accessori. Nel costo restano esclusi gli oneri per le controflange della tubazione. Compreso: le fasi di trasporto, scarico a pie d'opera, pulizia delle superfici di assemblaggio, serraggio dei bulloni, posa in sito delle guarnizioni, prove idrauliche e quant'altro occorre per dare il lavoro compiuto a perfetta regola d'arte / - VALVOLA A FARFALLA CON RIDUTTORE MANUALE UNI PN10, FLANGIATA / - Valvola a farfalla con riduttore manuale DN65 / - VALVOLA A FARFALLA CON RIDUTTORE MANUALE UNI PN10, FLANGIATA Valvola a farfalla con riduttore manuale DN65	cad		371,76	5,26%
22CL.PR.C.0410.240.e	Valvola a farfalla con riduttore manuale DN80 forata PN16 / - VALVOLA A FARFALLA CON RIDUTTORE MANUALE UNI PN10, FLANGIATA Valvola a farfalla con riduttore manuale DN80 forata PN16Fornitura e posa in opera di valvola a farfalla esecuzione in ghisa con riduttore manuale a volantino con indicatore micrometrico, UNI PN10, fornita in opera con accessori. Nel costo restano esclusi gli oneri per le controflange della tubazione. Compreso: le fasi di trasporto, scarico a pie d'opera, pulizia delle superfici di assemblaggio, serraggio dei bulloni, posa in sito delle guarnizioni, prove idrauliche e quant'altro occorre per dare il lavoro compiuto a perfetta regola d'arte / - VALVOLA A FARFALLA CON RIDUTTORE MANUALE UNI PN10, FLANGIATA / - Valvola a farfalla con riduttore manuale DN80 forata PN16 / - VALVOLA A FARFALLA CON RIDUTTORE MANUALE UNI PN10, FLANGIATA Valvola a farfalla con riduttore manuale DN80 forata PN16	cad		462,76	5,23%
22CL.PR.C.0410.240.f	Valvola a farfalla con riduttore manuale DN100 / - VALVOLA A FARFALLA CON RIDUTTORE MANUALE UNI PN10, FLANGIATA Valvola a farfalla con riduttore manuale DN100Fornitura e posa in opera di valvola a farfalla esecuzione in ghisa con riduttore manuale a volantino con indicatore micrometrico, UNI PN10, fornita in opera con accessori. Nel costo restano esclusi gli oneri per le controflange della tubazione. Compreso: le fasi di trasporto, scarico a pie d'opera, pulizia delle superfici di assemblaggio, serraggio dei bulloni, posa in sito delle guarnizioni, prove idrauliche e quant'altro occorre per dare il lavoro compiuto a perfetta regola d'arte / - VALVOLA A FARFALLA CON RIDUTTORE MANUALE UNI PN10, FLANGIATA / - Valvola a farfalla con riduttore manuale DN100 / - VALVOLA A FARFALLA CON RIDUTTORE MANUALE UNI PN10, FLANGIATA Valvola a farfalla con riduttore manuale DN100	cad		613,09	4,86%
22CL.PR.C.0410.240.g	Valvola a farfalla con riduttore manuale DN125 / - VALVOLA A FARFALLA CON RIDUTTORE MANUALE UNI PN10, FLANGIATA Valvola a farfalla con riduttore manuale DN125Fornitura e posa in opera di valvola a farfalla esecuzione in ghisa con riduttore manuale a volantino con indicatore micrometrico, UNI PN10, fornita in opera con accessori. Nel costo restano esclusi gli oneri per le controflange della tubazione. Compreso: le fasi di trasporto, scarico a pie d'opera, pulizia delle superfici di assemblaggio, serraggio dei bulloni, posa in sito delle guarnizioni, prove idrauliche e quant'altro occorre per dare il lavoro compiuto a perfetta regola d'arte / - VALVOLA A FARFALLA CON RIDUTTORE MANUALE UNI PN10, FLANGIATA / - Valvola a farfalla con riduttore manuale DN125 / - VALVOLA A FARFALLA CON RIDUTTORE MANUALE UNI PN10, FLANGIATA Valvola a farfalla con riduttore manuale DN125	cad		746,48	4,49%
22CL.PR.C.0410.240.h	Valvola a farfalla con riduttore manuale DN150 / - VALVOLA A FARFALLA CON RIDUTTORE MANUALE UNI PN10, FLANGIATA Valvola a farfalla con riduttore manuale DN150Fornitura e posa in opera di valvola a farfalla esecuzione in ghisa con riduttore manuale a volantino con indicatore micrometrico, UNI PN10, fornita in opera con accessori. Nel costo restano esclusi gli oneri per le controflange della tubazione. Compreso: le fasi di trasporto, scarico a pie d'opera, pulizia delle superfici di assemblaggio, serraggio dei bulloni, posa in sito delle guarnizioni, prove idrauliche e quant'altro occorre per dare il lavoro compiuto a perfetta regola d'arte / - VALVOLA A FARFALLA CON RIDUTTORE MANUALE UNI PN10, FLANGIATA / - Valvola a farfalla con riduttore manuale DN150 / - VALVOLA A FARFALLA CON RIDUTTORE MANUALE UNI PN10, FLANGIATA Valvola a farfalla con riduttore manuale DN150	cad		931,22	4,40%
22CL.PR.C.0410.240.i	Valvola a farfalla con riduttore manuale DN200 / - VALVOLA A FARFALLA CON RIDUTTORE MANUALE UNI PN10, FLANGIATA Valvola a farfalla con riduttore manuale DN200Fornitura e posa in opera di valvola a farfalla esecuzione in ghisa con riduttore manuale a volantino con indicatore micrometrico, UNI PN10, fornita in opera con accessori. Nel costo restano esclusi gli oneri per le controflange della tubazione. Compreso: le fasi di trasporto, scarico a pie d'opera, pulizia delle superfici di assemblaggio, serraggio dei bulloni, posa in sito delle guarnizioni, prove idrauliche e quant'altro occorre per dare il lavoro compiuto a perfetta regola d'arte / - VALVOLA A FARFALLA CON RIDUTTORE MANUALE UNI PN10, FLANGIATA / - Valvola a farfalla con riduttore manuale DN200 / - VALVOLA A FARFALLA CON RIDUTTORE MANUALE UNI PN10, FLANGIATA Valvola a farfalla con riduttore manuale DN200	cad		1440,48	3,62%
22CL.PR.C.0410.250.a	Valvola a sfera in acciaio DN65 / - VALVOLA A SFERA IN ACCIAIO UNI PN16, FLANGIATA Valvola a sfera in acciaio DN65Fornitura e posa in opera di valvola a sfera esecuzione in acciaio, UNI PN16, fornita in opera con accessori. Nel costo restano esclusi gli oneri per le controflange della tubazione. Compreso: le fasi di trasporto, scarico a pie d'opera, pulizia delle superfici di assemblaggio, serraggio dei bulloni, posa in sito delle guarnizioni, prove idrauliche e quant'altro occorre per dare il lavoro compiuto a perfetta regola d'arte / - VALVOLA A SFERA IN ACCIAIO UNI PN16, FLANGIATA / - Valvola a sfera in acciaio DN65 / - VALVOLA A SFERA IN ACCIAIO UNI PN16, FLANGIATA Valvola a sfera in acciaio DN65	cad		392,98	5,92%
22CL.PR.C.0410.250.b	Valvola a sfera in acciaio DN80 / - VALVOLA A SFERA IN ACCIAIO UNI PN16, FLANGIATA Valvola a sfera in acciaio DN80Fornitura e posa in opera di valvola a sfera esecuzione in acciaio, UNI PN16, fornita in opera con accessori. Nel costo restano esclusi gli oneri per le controflange della tubazione. Compreso: le fasi di trasporto, scarico a pie d'opera, pulizia delle superfici di assemblaggio, serraggio dei bulloni, posa in sito delle guarnizioni, prove idrauliche e quant'altro occorre per dare il lavoro compiuto a perfetta regola d'arte / - VALVOLA A SFERA IN ACCIAIO UNI PN16, FLANGIATA / - Valvola a sfera in acciaio DN80 / - VALVOLA A SFERA IN ACCIAIO UNI PN16, FLANGIATA Valvola a sfera in acciaio DN80	cad		534,45	5,57%
22CL.PR.C.0410.250.c	Valvola a sfera in acciaio DN100 / - VALVOLA A SFERA IN ACCIAIO UNI PN16, FLANGIATA Valvola a sfera in acciaio DN100Fornitura e posa in opera di valvola a sfera esecuzione in acciaio, UNI PN16, fornita in opera con accessori. Nel costo restano esclusi gli oneri per le controflange della tubazione. Compreso: le fasi di trasporto, scarico a pie d'opera, pulizia delle superfici di assemblaggio, serraggio dei bulloni, posa in sito delle guarnizioni, prove idrauliche e quant'altro occorre per dare il lavoro compiuto a perfetta regola d'arte / - VALVOLA A SFERA IN ACCIAIO UNI PN16, FLANGIATA / - Valvola a sfera in acciaio DN100 / - VALVOLA A SFERA IN ACCIAIO UNI PN16, FLANGIATA Valvola a sfera in acciaio DN100	cad		774,17	4,81%
22CL.PR.C.0410.260.a	Valvola wafer DN 50 / - VALVOLA WAFER IN GHISA UNI PN16, FLANGIATA Valvola wafer DN 50Fornitura e posa in opera di valvola a Wafer esecuzione in ghisa con comando a leva, UNI PN16, fornita in opera con accessori. Nel costo restano esclusi gli oneri per le controflange della tubazione. Compreso: le fasi di trasporto, scarico a pie d'opera, pulizia delle superfici di assemblaggio, serraggio dei bulloni, posa in sito delle guarnizioni, prove idrauliche e quant'altro occorre per dare il lavoro compiuto a perfetta regola d'arte / - VALVOLA WAFER IN GHISA UNI PN16, FLANGIATA / - Valvola wafer DN 50 / - VALVOLA WAFER IN GHISA UNI PN16, FLANGIATA Valvola wafer DN 50	cad		229,25	6,49%
22CL.PR.C.0410.260.b	Valvola wafer DN 65 / - VALVOLA WAFER IN GHISA UNI PN16, FLANGIATA Valvola wafer DN 65Fornitura e posa in opera di valvola a Wafer esecuzione in ghisa con comando a leva, UNI PN16, fornita in opera con accessori. Nel costo restano esclusi gli oneri per le controflange della tubazione. Compreso: le fasi di trasporto, scarico a pie d'opera, pulizia delle superfici di assemblaggio, serraggio dei bulloni, posa in sito delle guarnizioni, prove idrauliche e quant'altro occorre per dare il lavoro compiuto a perfetta regola d'arte / - VALVOLA WAFER IN GHISA UNI PN16, FLANGIATA / - Valvola wafer DN 65 / - VALVOLA WAFER IN GHISA UNI PN16, FLANGIATA Valvola wafer DN 65	cad		233,67	8,36%
22CL.PR.C.0410.260.c	Valvola wafer DN 80 / - VALVOLA WAFER IN GHISA UNI PN16, FLANGIATA Valvola wafer DN 80Fornitura e posa in opera di valvola a Wafer esecuzione in ghisa con comando a leva, UNI PN16, fornita in opera con accessori. Nel costo restano esclusi gli oneri per le controflange della tubazione. Compreso: le fasi di trasporto, scarico a pie d'opera, pulizia delle superfici di assemblaggio, serraggio dei bulloni, posa in sito delle guarnizioni, prove idrauliche e quant'altro occorre per dare il lavoro compiuto a perfetta regola d'arte / - VALVOLA WAFER IN GHISA UNI PN16, FLANGIATA / - Valvola wafer DN 80 / - VALVOLA WAFER IN GHISA UNI PN16, FLANGIATA Valvola wafer DN 80	cad		275,01	8,80%
22CL.PR.C.0410.260.d	Valvola wafer DN 100 / - VALVOLA WAFER IN GHISA UNI PN16, FLANGIATA Valvola wafer DN 100Fornitura e posa in opera di valvola a Wafer esecuzione in ghisa con comando a leva, UNI PN16, fornita in opera con accessori. Nel costo restano esclusi gli oneri per le controflange della tubazione. Compreso: le fasi di trasporto, scarico a pie d'opera, pulizia delle superfici di assemblaggio, serraggio dei bulloni, posa in sito delle guarnizioni, prove idrauliche e quant'altro occorre per dare il lavoro compiuto a perfetta regola d'arte / - VALVOLA WAFER IN GHISA UNI PN16, FLANGIATA / - Valvola wafer DN 100 / - VALVOLA WAFER IN GHISA UNI PN16, FLANGIATA Valvola wafer DN 100	cad		358,78	8,30%
22CL.PR.C.0410.260.e	Valvola wafer DN 125 / - VALVOLA WAFER IN GHISA UNI PN16, FLANGIATA Valvola wafer DN 125Fornitura e posa in opera di valvola a Wafer esecuzione in ghisa con comando a leva, UNI PN16, fornita in opera con accessori. Nel costo restano esclusi gli oneri per le controflange della tubazione. Compreso: le fasi di trasporto, scarico a pie d'opera, pulizia delle superfici di assemblaggio, serraggio dei bulloni, posa in sito delle guarnizioni, prove idrauliche e quant'altro occorre per dare il lavoro compiuto a perfetta regola d'arte / - VALVOLA WAFER IN GHISA UNI PN16, FLANGIATA / - Valvola wafer DN 125 / - VALVOLA WAFER IN GHISA UNI PN16, FLANGIATA Valvola wafer DN 125	cad		470,16	8,71%
22CL.PR.C.0410.260.f	Valvola wafer DN 150 / - VALVOLA WAFER IN GHISA UNI PN16, FLANGIATA Valvola wafer DN 150Fornitura e posa in opera di valvola a Wafer esecuzione in ghisa con comando a leva, UNI PN16, fornita in opera con accessori. Nel costo restano esclusi gli oneri per le controflange della tubazione. Compreso: le fasi di trasporto, scarico a pie d'opera, pulizia delle superfici di assemblaggio, serraggio dei bulloni, posa in sito delle guarnizioni, prove idrauliche e quant'altro occorre per dare il lavoro compiuto a perfetta regola d'arte / - VALVOLA WAFER IN GHISA UNI PN16, FLANGIATA / - Valvola wafer DN 150 / - VALVOLA WAFER IN GHISA UNI PN16, FLANGIATA Valvola wafer DN 150	cad		489,61	8,36%
22CL.PR.C.0410.260.g	Valvola wafer DN 200 / - VALVOLA WAFER IN GHISA UNI PN16, FLANGIATA Valvola wafer DN 200Fornitura e posa in opera di valvola a Wafer esecuzione in ghisa con comando a leva, UNI PN16, fornita in opera con accessori. Nel costo restano esclusi gli oneri per le controflange della tubazione. Compreso: le fasi di trasporto, scarico a pie d'opera, pulizia delle superfici di assemblaggio, serraggio dei bulloni, posa in sito delle guarnizioni, prove idrauliche e quant'altro occorre per dare il lavoro compiuto a perfetta regola d'arte / - VALVOLA WAFER IN GHISA UNI PN16, FLANGIATA / - Valvola wafer DN 200 / - VALVOLA WAFER IN GHISA UNI PN16, FLANGIATA Valvola wafer DN 200	cad		707,28	7,37%
22CL.PR.C.0410.260.h	Valvola wafer DN 250 / - VALVOLA WAFER IN GHISA UNI PN16, FLANGIATA Valvola wafer DN 250Fornitura e posa in opera di valvola a Wafer esecuzione in ghisa con comando a leva, UNI PN16, fornita in opera con accessori. Nel costo restano esclusi gli oneri per le controflange della tubazione. Compreso: le fasi di trasporto, scarico a pie d'opera, pulizia delle superfici di assemblaggio, serraggio dei bulloni, posa in sito delle guarnizioni, prove idrauliche e quant'altro occorre per dare il lavoro compiuto a perfetta regola d'arte / - VALVOLA WAFER IN GHISA UNI PN16, FLANGIATA / - Valvola wafer DN 250 / - VALVOLA WAFER IN GHISA UNI PN16, FLANGIATA Valvola wafer DN 250	cad		989,97	6,11%
22CL.PR.C.0410.260.i	Valvola wafer DN 300 / - VALVOLA WAFER IN GHISA UNI PN16, FLANGIATA Valvola wafer DN 300Fornitura e posa in opera di valvola a Wafer esecuzione in ghisa con comando a leva, UNI PN16, fornita in opera con accessori. Nel costo restano esclusi gli oneri per le controflange della tubazione. Compreso: le fasi di trasporto, scarico a pie d'opera, pulizia delle superfici di assemblaggio, serraggio dei bulloni, posa in sito delle guarnizioni, prove idrauliche e quant'altro occorre per dare il lavoro compiuto a perfetta regola d'arte / - VALVOLA WAFER IN GHISA UNI PN16, FLANGIATA / - Valvola wafer DN 300 / - VALVOLA WAFER IN GHISA UNI PN16, FLANGIATA Valvola wafer DN 300	cad		1531,24	4,50%
22CL.PR.C.0410.270.a	Valvola wafer con riduttore manuale DN 50 / - VALVOLA WAFER IN GHISA CON RIDUTTORE MANUALE UNI PN16, FLANGIATA Valvola wafer con riduttore manuale DN 50Fornitura e posa in opera di valvola wafer esecuzione in ghisa con riduttore manuale a volantino con indicatore micrometrico, UNI PN16, fornita in opera con accessori. Nel costo restano esclusi gli oneri per le controflange della tubazione. Compreso: le fasi di trasporto, scarico a pie d'opera, pulizia delle superfici di assemblaggio, serraggio dei bulloni, posa in sito delle guarnizioni, prove idrauliche e quant'altro occorre per dare il lavoro compiuto a perfetta regola d'arte / - VALVOLA WAFER IN GHISA CON RIDUTTORE MANUALE UNI PN16, FLANGIATA / - Valvola wafer con riduttore manuale DN 50 / - VALVOLA WAFER IN GHISA CON RIDUTTORE MANUALE UNI PN16, FLANGIATA Valvola wafer con riduttore manuale DN 50	cad		263,59	5,65%
22CL.PR.C.0410.270.b	Valvola wafer con riduttore manuale DN 65 / - VALVOLA WAFER IN GHISA CON RIDUTTORE MANUALE UNI PN16, FLANGIATA Valvola wafer con riduttore manuale DN 65Fornitura e posa in opera di valvola wafer esecuzione in ghisa con riduttore manuale a volantino con indicatore micrometrico, UNI PN16, fornita in opera con accessori. Nel costo restano esclusi gli oneri per le controflange della tubazione. Compreso: le fasi di trasporto, scarico a pie d'opera, pulizia delle superfici di assemblaggio, serraggio dei bulloni, posa in sito delle guarnizioni, prove idrauliche e quant'altro occorre per dare il lavoro compiuto a perfetta regola d'arte / - VALVOLA WAFER IN GHISA CON RIDUTTORE MANUALE UNI PN16, FLANGIATA / - Valvola wafer con riduttore manuale DN 65 / - VALVOLA WAFER IN GHISA CON RIDUTTORE MANUALE UNI PN16, FLANGIATA Valvola wafer con riduttore manuale DN 65	cad		285,38	6,85%
22CL.PR.C.0410.270.c	Valvola wafer con riduttore manuale DN 80 / - VALVOLA WAFER IN GHISA CON RIDUTTORE MANUALE UNI PN16, FLANGIATA Valvola wafer con riduttore manuale DN 80Fornitura e posa in opera di valvola wafer esecuzione in ghisa con riduttore manuale a volantino con indicatore micrometrico, UNI PN16, fornita in opera con accessori. Nel costo restano esclusi gli oneri per le controflange della tubazione. Compreso: le fasi di trasporto, scarico a pie d'opera, pulizia delle superfici di assemblaggio, serraggio dei bulloni, posa in sito delle guarnizioni, prove idrauliche e quant'altro occorre per dare il lavoro compiuto a perfetta regola d'arte / - VALVOLA WAFER IN GHISA CON RIDUTTORE MANUALE UNI PN16, FLANGIATA / - Valvola wafer con riduttore manuale DN 80 / - VALVOLA WAFER IN GHISA CON RIDUTTORE MANUALE UNI PN16, FLANGIATA Valvola wafer con riduttore manuale DN 80	cad		304,41	7,95%
22CL.PR.C.0410.270.d	Valvola wafer con riduttore manuale DN 100 / - VALVOLA WAFER IN GHISA CON RIDUTTORE MANUALE UNI PN16, FLANGIATA Valvola wafer con riduttore manuale DN 100Fornitura e posa in opera di valvola wafer esecuzione in ghisa con riduttore manuale a volantino con indicatore micrometrico, UNI PN16, fornita in opera con accessori. Nel costo restano esclusi gli oneri per le controflange della tubazione. Compreso: le fasi di trasporto, scarico a pie d'opera, pulizia delle superfici di assemblaggio, serraggio dei bulloni, posa in sito delle guarnizioni, prove idrauliche e quant'altro occorre per dare il lavoro compiuto a perfetta regola d'arte / - VALVOLA WAFER IN GHISA CON RIDUTTORE MANUALE UNI PN16, FLANGIATA / - Valvola wafer con riduttore manuale DN 100 / - VALVOLA WAFER IN GHISA CON RIDUTTORE MANUALE UNI PN16, FLANGIATA Valvola wafer con riduttore manuale DN 100	cad		359,03	8,29%
22CL.PR.C.0410.270.e	Valvola wafer con riduttore manuale DN 125 / - VALVOLA WAFER IN GHISA CON RIDUTTORE MANUALE UNI PN16, FLANGIATA Valvola wafer con riduttore manuale DN 125Fornitura e posa in opera di valvola wafer esecuzione in ghisa con riduttore manuale a volantino con indicatore micrometrico, UNI PN16, fornita in opera con accessori. Nel costo restano esclusi gli oneri per le controflange della tubazione. Compreso: le fasi di trasporto, scarico a pie d'opera, pulizia delle superfici di assemblaggio, serraggio dei bulloni, posa in sito delle guarnizioni, prove idrauliche e quant'altro occorre per dare il lavoro compiuto a perfetta regola d'arte / - VALVOLA WAFER IN GHISA CON RIDUTTORE MANUALE UNI PN16, FLANGIATA / - Valvola wafer con riduttore manuale DN 125 / - VALVOLA WAFER IN GHISA CON RIDUTTORE MANUALE UNI PN16, FLANGIATA Valvola wafer con riduttore manuale DN 125	cad		532,68	7,69%
22CL.PR.C.0410.270.f	Valvola wafer con riduttore manuale DN 150 / - VALVOLA WAFER IN GHISA CON RIDUTTORE MANUALE UNI PN16, FLANGIATA Valvola wafer con riduttore manuale DN 150Fornitura e posa in opera di valvola wafer esecuzione in ghisa con riduttore manuale a volantino con indicatore micrometrico, UNI PN16, fornita in opera con accessori. Nel costo restano esclusi gli oneri per le controflange della tubazione. Compreso: le fasi di trasporto, scarico a pie d'opera, pulizia delle superfici di assemblaggio, serraggio dei bulloni, posa in sito delle guarnizioni, prove idrauliche e quant'altro occorre per dare il lavoro compiuto a perfetta regola d'arte / - VALVOLA WAFER IN GHISA CON RIDUTTORE MANUALE UNI PN16, FLANGIATA / - Valvola wafer con riduttore manuale DN 150 / - VALVOLA WAFER IN GHISA CON RIDUTTORE MANUALE UNI PN16, FLANGIATA Valvola wafer con riduttore manuale DN 150	cad		574,93	7,12%
22CL.PR.C.0410.270.g	Valvola wafer con riduttore manuale DN 200 / - VALVOLA WAFER IN GHISA CON RIDUTTORE MANUALE UNI PN16, FLANGIATA Valvola wafer con riduttore manuale DN 200Fornitura e posa in opera di valvola wafer esecuzione in ghisa con riduttore manuale a volantino con indicatore micrometrico, UNI PN16, fornita in opera con accessori. Nel costo restano esclusi gli oneri per le controflange della tubazione. Compreso: le fasi di trasporto, scarico a pie d'opera, pulizia delle superfici di assemblaggio, serraggio dei bulloni, posa in sito delle guarnizioni, prove idrauliche e quant'altro occorre per dare il lavoro compiuto a perfetta regola d'arte / - VALVOLA WAFER IN GHISA CON RIDUTTORE MANUALE UNI PN16, FLANGIATA / - Valvola wafer con riduttore manuale DN 200 / - VALVOLA WAFER IN GHISA CON RIDUTTORE MANUALE UNI PN16, FLANGIATA Valvola wafer con riduttore manuale DN 200	cad		778,01	6,70%
22CL.PR.C.0410.270.h	Valvola wafer con riduttore manuale DN 250 / - VALVOLA WAFER IN GHISA CON RIDUTTORE MANUALE UNI PN16, FLANGIATA Valvola wafer con riduttore manuale DN 250Fornitura e posa in opera di valvola wafer esecuzione in ghisa con riduttore manuale a volantino con indicatore micrometrico, UNI PN16, fornita in opera con accessori. Nel costo restano esclusi gli oneri per le controflange della tubazione. Compreso: le fasi di trasporto, scarico a pie d'opera, pulizia delle superfici di assemblaggio, serraggio dei bulloni, posa in sito delle guarnizioni, prove idrauliche e quant'altro occorre per dare il lavoro compiuto a perfetta regola d'arte / - VALVOLA WAFER IN GHISA CON RIDUTTORE MANUALE UNI PN16, FLANGIATA / - Valvola wafer con riduttore manuale DN 250 / - VALVOLA WAFER IN GHISA CON RIDUTTORE MANUALE UNI PN16, FLANGIATA Valvola wafer con riduttore manuale DN 250	cad		1091,34	5,54%
22CL.PR.C.0410.270.i	Valvola wafer con riduttore manuale DN 300 / - VALVOLA WAFER IN GHISA CON RIDUTTORE MANUALE UNI PN16, FLANGIATA Valvola wafer con riduttore manuale DN 300Fornitura e posa in opera di valvola wafer esecuzione in ghisa con riduttore manuale a volantino con indicatore micrometrico, UNI PN16, fornita in opera con accessori. Nel costo restano esclusi gli oneri per le controflange della tubazione. Compreso: le fasi di trasporto, scarico a pie d'opera, pulizia delle superfici di assemblaggio, serraggio dei bulloni, posa in sito delle guarnizioni, prove idrauliche e quant'altro occorre per dare il lavoro compiuto a perfetta regola d'arte / - VALVOLA WAFER IN GHISA CON RIDUTTORE MANUALE UNI PN16, FLANGIATA / - Valvola wafer con riduttore manuale DN 300 / - VALVOLA WAFER IN GHISA CON RIDUTTORE MANUALE UNI PN16, FLANGIATA Valvola wafer con riduttore manuale DN 300	cad		1697,96	4,05%
22CL.PR.C.0410.280.a	Flangia piana DN32 / - FLANGIA PIANA PER TUBO DI ACCIAIO Flangia piana DN32Fornitura e posa in opera di flangia piana per tubo di accioio UNI PN10 e PN16,fornita in opera. Compreso le fasi di pulizia, assiematura, puntatura, saldature elettriche, pulizia e quant'altro occorre per dare il lavoro eseguito a perfetta regola d'arte / - FLANGIA PIANA PER TUBO DI ACCIAIO / - Flangia piana DN32 / - FLANGIA PIANA PER TUBO DI ACCIAIO Flangia piana DN32	cad		30,59	38,05%
22CL.PR.C.0410.280.b	Flangia piana DN40 / - FLANGIA PIANA PER TUBO DI ACCIAIO Flangia piana DN40Fornitura e posa in opera di flangia piana per tubo di accioio UNI PN10 e PN16,fornita in opera. Compreso le fasi di pulizia, assiematura, puntatura, saldature elettriche, pulizia e quant'altro occorre per dare il lavoro eseguito a perfetta regola d'arte / - FLANGIA PIANA PER TUBO DI ACCIAIO / - Flangia piana DN40 / - FLANGIA PIANA PER TUBO DI ACCIAIO Flangia piana DN40	cad		36,17	38,60%
22CL.PR.C.0410.280.c	Flangia piana DN50 / - FLANGIA PIANA PER TUBO DI ACCIAIO Flangia piana DN50Fornitura e posa in opera di flangia piana per tubo di accioio UNI PN10 e PN16,fornita in opera. Compreso le fasi di pulizia, assiematura, puntatura, saldature elettriche, pulizia e quant'altro occorre per dare il lavoro eseguito a perfetta regola d'arte / - FLANGIA PIANA PER TUBO DI ACCIAIO / - Flangia piana DN50 / - FLANGIA PIANA PER TUBO DI ACCIAIO Flangia piana DN50	cad		42,90	34,69%
22CL.PR.C.0410.280.d	Flangia piana DN65 / - FLANGIA PIANA PER TUBO DI ACCIAIO Flangia piana DN65Fornitura e posa in opera di flangia piana per tubo di accioio UNI PN10 e PN16,fornita in opera. Compreso le fasi di pulizia, assiematura, puntatura, saldature elettriche, pulizia e quant'altro occorre per dare il lavoro eseguito a perfetta regola d'arte / - FLANGIA PIANA PER TUBO DI ACCIAIO / - Flangia piana DN65 / - FLANGIA PIANA PER TUBO DI ACCIAIO Flangia piana DN65	cad		50,49	33,17%
22CL.PR.C.0410.280.e	Flangia piana DN80 / - FLANGIA PIANA PER TUBO DI ACCIAIO Flangia piana DN80Fornitura e posa in opera di flangia piana per tubo di accioio UNI PN10 e PN16,fornita in opera. Compreso le fasi di pulizia, assiematura, puntatura, saldature elettriche, pulizia e quant'altro occorre per dare il lavoro eseguito a perfetta regola d'arte / - FLANGIA PIANA PER TUBO DI ACCIAIO / - Flangia piana DN80 / - FLANGIA PIANA PER TUBO DI ACCIAIO Flangia piana DN80	cad		56,57	31,25%
22CL.PR.C.0410.280.f	Flangia piana DN100 / - FLANGIA PIANA PER TUBO DI ACCIAIO Flangia piana DN100Fornitura e posa in opera di flangia piana per tubo di accioio UNI PN10 e PN16,fornita in opera. Compreso le fasi di pulizia, assiematura, puntatura, saldature elettriche, pulizia e quant'altro occorre per dare il lavoro eseguito a perfetta regola d'arte / - FLANGIA PIANA PER TUBO DI ACCIAIO / - Flangia piana DN100 / - FLANGIA PIANA PER TUBO DI ACCIAIO Flangia piana DN100	cad		64,36	28,92%
22CL.PR.C.0410.280.g	Flangia piana DN125 / - FLANGIA PIANA PER TUBO DI ACCIAIO Flangia piana DN125Fornitura e posa in opera di flangia piana per tubo di accioio UNI PN10 e PN16,fornita in opera. Compreso le fasi di pulizia, assiematura, puntatura, saldature elettriche, pulizia e quant'altro occorre per dare il lavoro eseguito a perfetta regola d'arte / - FLANGIA PIANA PER TUBO DI ACCIAIO / - Flangia piana DN125 / - FLANGIA PIANA PER TUBO DI ACCIAIO Flangia piana DN125	cad		76,93	27,22%
22CL.PR.C.0410.280.h	Flangia piana DN150 / - FLANGIA PIANA PER TUBO DI ACCIAIO Flangia piana DN150Fornitura e posa in opera di flangia piana per tubo di accioio UNI PN10 e PN16,fornita in opera. Compreso le fasi di pulizia, assiematura, puntatura, saldature elettriche, pulizia e quant'altro occorre per dare il lavoro eseguito a perfetta regola d'arte / - FLANGIA PIANA PER TUBO DI ACCIAIO / - Flangia piana DN150 / - FLANGIA PIANA PER TUBO DI ACCIAIO Flangia piana DN150	cad		88,26	26,35%
22CL.PR.C.0410.280.i	Flangia piana DN200 / - FLANGIA PIANA PER TUBO DI ACCIAIO Flangia piana DN200Fornitura e posa in opera di flangia piana per tubo di accioio UNI PN10 e PN16,fornita in opera. Compreso le fasi di pulizia, assiematura, puntatura, saldature elettriche, pulizia e quant'altro occorre per dare il lavoro eseguito a perfetta regola d'arte / - FLANGIA PIANA PER TUBO DI ACCIAIO / - Flangia piana DN200 / - FLANGIA PIANA PER TUBO DI ACCIAIO Flangia piana DN200	cad		134,86	22,42%
22CL.PR.C.0410.280.j	Flangia piana DN250 / - FLANGIA PIANA PER TUBO DI ACCIAIO Flangia piana DN250Fornitura e posa in opera di flangia piana per tubo di accioio UNI PN10 e PN16,fornita in opera. Compreso le fasi di pulizia, assiematura, puntatura, saldature elettriche, pulizia e quant'altro occorre per dare il lavoro eseguito a perfetta regola d'arte / - FLANGIA PIANA PER TUBO DI ACCIAIO / - Flangia piana DN250 / - FLANGIA PIANA PER TUBO DI ACCIAIO Flangia piana DN250	cad		174,13	20,04%
22CL.PR.C.0410.280.k	Flangia piana DN300 / - FLANGIA PIANA PER TUBO DI ACCIAIO Flangia piana DN300Fornitura e posa in opera di flangia piana per tubo di accioio UNI PN10 e PN16,fornita in opera. Compreso le fasi di pulizia, assiematura, puntatura, saldature elettriche, pulizia e quant'altro occorre per dare il lavoro eseguito a perfetta regola d'arte / - FLANGIA PIANA PER TUBO DI ACCIAIO / - Flangia piana DN300 / - FLANGIA PIANA PER TUBO DI ACCIAIO Flangia piana DN300	cad		185,12	20,11%
22CL.PR.C.0410.280.l	Flangia piana DN350 / - FLANGIA PIANA PER TUBO DI ACCIAIO Flangia piana DN350Fornitura e posa in opera di flangia piana per tubo di accioio UNI PN10 e PN16,fornita in opera. Compreso le fasi di pulizia, assiematura, puntatura, saldature elettriche, pulizia e quant'altro occorre per dare il lavoro eseguito a perfetta regola d'arte / - FLANGIA PIANA PER TUBO DI ACCIAIO / - Flangia piana DN350 / - FLANGIA PIANA PER TUBO DI ACCIAIO Flangia piana DN350	cad		235,28	17,40%
22CL.PR.C.0410.290.a	Flangia a collarino DN32 / - FLANGIA A COLLARINO PER TUBO DI ACCIAIO Flangia a collarino DN32Flangia a collarino su tubi di acciaio, UNI PN10 e PN16, fornite in opera. Compreso le fasi di regolarizzazione delle superfici di unione, assiematura, appuntatura, saldatura ossioacetilenica, pulizia e quant'altro occorre per eseguire il lavoro a perfetta regola d'arte / - FLANGIA A COLLARINO PER TUBO DI ACCIAIO / - Flangia a collarino DN32 / - FLANGIA A COLLARINO PER TUBO DI ACCIAIO Flangia a collarino DN32	cad		39,30	37,86%
22CL.PR.C.0410.290.b	Flangia a collarino DN40 / - FLANGIA A COLLARINO PER TUBO DI ACCIAIO Flangia a collarino DN40Flangia a collarino su tubi di acciaio, UNI PN10 e PN16, fornite in opera. Compreso le fasi di regolarizzazione delle superfici di unione, assiematura, appuntatura, saldatura ossioacetilenica, pulizia e quant'altro occorre per eseguire il lavoro a perfetta regola d'arte / - FLANGIA A COLLARINO PER TUBO DI ACCIAIO / - Flangia a collarino DN40 / - FLANGIA A COLLARINO PER TUBO DI ACCIAIO Flangia a collarino DN40	cad		44,24	36,82%
22CL.PR.C.0410.290.c	Flangia a collarino DN50 / - FLANGIA A COLLARINO PER TUBO DI ACCIAIO Flangia a collarino DN50Flangia a collarino su tubi di acciaio, UNI PN10 e PN16, fornite in opera. Compreso le fasi di regolarizzazione delle superfici di unione, assiematura, appuntatura, saldatura ossioacetilenica, pulizia e quant'altro occorre per eseguire il lavoro a perfetta regola d'arte / - FLANGIA A COLLARINO PER TUBO DI ACCIAIO / - Flangia a collarino DN50 / - FLANGIA A COLLARINO PER TUBO DI ACCIAIO Flangia a collarino DN50	cad		47,39	37,31%
22CL.PR.C.0410.290.d	Flangia a collarino DN65 / - FLANGIA A COLLARINO PER TUBO DI ACCIAIO Flangia a collarino DN65Flangia a collarino su tubi di acciaio, UNI PN10 e PN16, fornite in opera. Compreso le fasi di regolarizzazione delle superfici di unione, assiematura, appuntatura, saldatura ossioacetilenica, pulizia e quant'altro occorre per eseguire il lavoro a perfetta regola d'arte / - FLANGIA A COLLARINO PER TUBO DI ACCIAIO / - Flangia a collarino DN65 / - FLANGIA A COLLARINO PER TUBO DI ACCIAIO Flangia a collarino DN65	cad		54,00	34,46%
22CL.PR.C.0410.290.e	Flangia a collarino DN80 / - FLANGIA A COLLARINO PER TUBO DI ACCIAIO Flangia a collarino DN80Flangia a collarino su tubi di acciaio, UNI PN10 e PN16, fornite in opera. Compreso le fasi di regolarizzazione delle superfici di unione, assiematura, appuntatura, saldatura ossioacetilenica, pulizia e quant'altro occorre per eseguire il lavoro a perfetta regola d'arte / - FLANGIA A COLLARINO PER TUBO DI ACCIAIO / - Flangia a collarino DN80 / - FLANGIA A COLLARINO PER TUBO DI ACCIAIO Flangia a collarino DN80	cad		69,27	30,89%
22CL.PR.C.0410.290.f	Flangia a collarino DN100 / - FLANGIA A COLLARINO PER TUBO DI ACCIAIO Flangia a collarino DN100Flangia a collarino su tubi di acciaio, UNI PN10 e PN16, fornite in opera. Compreso le fasi di regolarizzazione delle superfici di unione, assiematura, appuntatura, saldatura ossioacetilenica, pulizia e quant'altro occorre per eseguire il lavoro a perfetta regola d'arte / - FLANGIA A COLLARINO PER TUBO DI ACCIAIO / - Flangia a collarino DN100 / - FLANGIA A COLLARINO PER TUBO DI ACCIAIO Flangia a collarino DN100	cad		75,63	31,98%
22CL.PR.C.0410.290.g	Flangia a collarino DN125 / - FLANGIA A COLLARINO PER TUBO DI ACCIAIO Flangia a collarino DN125Flangia a collarino su tubi di acciaio, UNI PN10 e PN16, fornite in opera. Compreso le fasi di regolarizzazione delle superfici di unione, assiematura, appuntatura, saldatura ossioacetilenica, pulizia e quant'altro occorre per eseguire il lavoro a perfetta regola d'arte / - FLANGIA A COLLARINO PER TUBO DI ACCIAIO / - Flangia a collarino DN125 / - FLANGIA A COLLARINO PER TUBO DI ACCIAIO Flangia a collarino DN125	cad		85,84	31,43%
22CL.PR.C.0410.290.h	Flangia a collarino DN150 / - FLANGIA A COLLARINO PER TUBO DI ACCIAIO Flangia a collarino DN150Flangia a collarino su tubi di acciaio, UNI PN10 e PN16, fornite in opera. Compreso le fasi di regolarizzazione delle superfici di unione, assiematura, appuntatura, saldatura ossioacetilenica, pulizia e quant'altro occorre per eseguire il lavoro a perfetta regola d'arte / - FLANGIA A COLLARINO PER TUBO DI ACCIAIO / - Flangia a collarino DN150 / - FLANGIA A COLLARINO PER TUBO DI ACCIAIO Flangia a collarino DN150	cad		103,57	29,20%
22CL.PR.C.0410.290.i	Flangia a collarino DN200 / - FLANGIA A COLLARINO PER TUBO DI ACCIAIO Flangia a collarino DN200Flangia a collarino su tubi di acciaio, UNI PN10 e PN16, fornite in opera. Compreso le fasi di regolarizzazione delle superfici di unione, assiematura, appuntatura, saldatura ossioacetilenica, pulizia e quant'altro occorre per eseguire il lavoro a perfetta regola d'arte / - FLANGIA A COLLARINO PER TUBO DI ACCIAIO / - Flangia a collarino DN200 / - FLANGIA A COLLARINO PER TUBO DI ACCIAIO Flangia a collarino DN200	cad		148,75	23,14%
22CL.PR.C.0410.30.a	Valvola ritegno in ghisa a battente DN40 / - VALVOLA DI RITEGNO IN GHISA A BATTENTE UNI PN16 Valvola ritegno in ghisa a battente DN40Fornitura e posa in opera di valvola di ritegno a battente in esecuzione in ghisa conforme alle norme UNI PN16 per impianti acqua calda o fredda, fornita in opera con accessori. Nel costo restano esclusi gli oneri per le controflange della tubazione. Compreso: le fasi di trasporto, scarico a pie d'opera, pulizia delle superfici di assemblaggio, serraggio dei bulloni, posa in sito delle guarnizioni, prove idrauliche e quant'altro occorre per dare il lavoro compiuto a perfetta regola d'arte / - VALVOLA DI RITEGNO IN GHISA A BATTENTE UNI PN16 / - Valvola ritegno in ghisa a battente DN40 / - VALVOLA DI RITEGNO IN GHISA A BATTENTE UNI PN16 Valvola ritegno in ghisa a battente DN40	cad		135,04	5,52%
22CL.PR.C.0410.30.b	Valvola ritegno in ghisa a battente DN50 / - VALVOLA DI RITEGNO IN GHISA A BATTENTE UNI PN16 Valvola ritegno in ghisa a battente DN50Fornitura e posa in opera di valvola di ritegno a battente in esecuzione in ghisa conforme alle norme UNI PN16 per impianti acqua calda o fredda, fornita in opera con accessori. Nel costo restano esclusi gli oneri per le controflange della tubazione. Compreso: le fasi di trasporto, scarico a pie d'opera, pulizia delle superfici di assemblaggio, serraggio dei bulloni, posa in sito delle guarnizioni, prove idrauliche e quant'altro occorre per dare il lavoro compiuto a perfetta regola d'arte / - VALVOLA DI RITEGNO IN GHISA A BATTENTE UNI PN16 / - Valvola ritegno in ghisa a battente DN50 / - VALVOLA DI RITEGNO IN GHISA A BATTENTE UNI PN16 Valvola ritegno in ghisa a battente DN50	cad		153,75	6,65%
22CL.PR.C.0410.30.c	Valvola ritegno in ghisa a battente DN65 / - VALVOLA DI RITEGNO IN GHISA A BATTENTE UNI PN16 Valvola ritegno in ghisa a battente DN65Fornitura e posa in opera di valvola di ritegno a battente in esecuzione in ghisa conforme alle norme UNI PN16 per impianti acqua calda o fredda, fornita in opera con accessori. Nel costo restano esclusi gli oneri per le controflange della tubazione. Compreso: le fasi di trasporto, scarico a pie d'opera, pulizia delle superfici di assemblaggio, serraggio dei bulloni, posa in sito delle guarnizioni, prove idrauliche e quant'altro occorre per dare il lavoro compiuto a perfetta regola d'arte / - VALVOLA DI RITEGNO IN GHISA A BATTENTE UNI PN16 / - Valvola ritegno in ghisa a battente DN65 / - VALVOLA DI RITEGNO IN GHISA A BATTENTE UNI PN16 Valvola ritegno in ghisa a battente DN65	cad		199,64	6,99%
22CL.PR.C.0410.30.d	Valvola ritegno in ghisa a battente DN80 / - VALVOLA DI RITEGNO IN GHISA A BATTENTE UNI PN16 Valvola ritegno in ghisa a battente DN80Fornitura e posa in opera di valvola di ritegno a battente in esecuzione in ghisa conforme alle norme UNI PN16 per impianti acqua calda o fredda, fornita in opera con accessori. Nel costo restano esclusi gli oneri per le controflange della tubazione. Compreso: le fasi di trasporto, scarico a pie d'opera, pulizia delle superfici di assemblaggio, serraggio dei bulloni, posa in sito delle guarnizioni, prove idrauliche e quant'altro occorre per dare il lavoro compiuto a perfetta regola d'arte / - VALVOLA DI RITEGNO IN GHISA A BATTENTE UNI PN16 / - Valvola ritegno in ghisa a battente DN80 / - VALVOLA DI RITEGNO IN GHISA A BATTENTE UNI PN16 Valvola ritegno in ghisa a battente DN80	cad		251,14	7,41%
22CL.PR.C.0410.30.e	Valvola ritegno in ghisa a battente DN100 / - VALVOLA DI RITEGNO IN GHISA A BATTENTE UNI PN16 Valvola ritegno in ghisa a battente DN100Fornitura e posa in opera di valvola di ritegno a battente in esecuzione in ghisa conforme alle norme UNI PN16 per impianti acqua calda o fredda, fornita in opera con accessori. Nel costo restano esclusi gli oneri per le controflange della tubazione. Compreso: le fasi di trasporto, scarico a pie d'opera, pulizia delle superfici di assemblaggio, serraggio dei bulloni, posa in sito delle guarnizioni, prove idrauliche e quant'altro occorre per dare il lavoro compiuto a perfetta regola d'arte / - VALVOLA DI RITEGNO IN GHISA A BATTENTE UNI PN16 / - Valvola ritegno in ghisa a battente DN100 / - VALVOLA DI RITEGNO IN GHISA A BATTENTE UNI PN16 Valvola ritegno in ghisa a battente DN100	cad		337,01	7,18%
22CL.PR.C.0410.30.f	Valvola ritegno in ghisa a battente DN125 / - VALVOLA DI RITEGNO IN GHISA A BATTENTE UNI PN16 Valvola ritegno in ghisa a battente DN125Fornitura e posa in opera di valvola di ritegno a battente in esecuzione in ghisa conforme alle norme UNI PN16 per impianti acqua calda o fredda, fornita in opera con accessori. Nel costo restano esclusi gli oneri per le controflange della tubazione. Compreso: le fasi di trasporto, scarico a pie d'opera, pulizia delle superfici di assemblaggio, serraggio dei bulloni, posa in sito delle guarnizioni, prove idrauliche e quant'altro occorre per dare il lavoro compiuto a perfetta regola d'arte / - VALVOLA DI RITEGNO IN GHISA A BATTENTE UNI PN16 / - Valvola ritegno in ghisa a battente DN125 / - VALVOLA DI RITEGNO IN GHISA A BATTENTE UNI PN16 Valvola ritegno in ghisa a battente DN125	cad		391,79	7,12%
22CL.PR.C.0410.30.g	Valvola ritegno in ghisa a battente DN150 / - VALVOLA DI RITEGNO IN GHISA A BATTENTE UNI PN16 Valvola ritegno in ghisa a battente DN150Fornitura e posa in opera di valvola di ritegno a battente in esecuzione in ghisa conforme alle norme UNI PN16 per impianti acqua calda o fredda, fornita in opera con accessori. Nel costo restano esclusi gli oneri per le controflange della tubazione. Compreso: le fasi di trasporto, scarico a pie d'opera, pulizia delle superfici di assemblaggio, serraggio dei bulloni, posa in sito delle guarnizioni, prove idrauliche e quant'altro occorre per dare il lavoro compiuto a perfetta regola d'arte / - VALVOLA DI RITEGNO IN GHISA A BATTENTE UNI PN16 / - Valvola ritegno in ghisa a battente DN150 / - VALVOLA DI RITEGNO IN GHISA A BATTENTE UNI PN16 Valvola ritegno in ghisa a battente DN150	cad		543,63	6,42%
22CL.PR.C.0410.30.h	Valvola ritegno in ghisa a battente DN200 / - VALVOLA DI RITEGNO IN GHISA A BATTENTE UNI PN16 Valvola ritegno in ghisa a battente DN200Fornitura e posa in opera di valvola di ritegno a battente in esecuzione in ghisa conforme alle norme UNI PN16 per impianti acqua calda o fredda, fornita in opera con accessori. Nel costo restano esclusi gli oneri per le controflange della tubazione. Compreso: le fasi di trasporto, scarico a pie d'opera, pulizia delle superfici di assemblaggio, serraggio dei bulloni, posa in sito delle guarnizioni, prove idrauliche e quant'altro occorre per dare il lavoro compiuto a perfetta regola d'arte / - VALVOLA DI RITEGNO IN GHISA A BATTENTE UNI PN16 / - Valvola ritegno in ghisa a battente DN200 / - VALVOLA DI RITEGNO IN GHISA A BATTENTE UNI PN16 Valvola ritegno in ghisa a battente DN200	cad		898,29	5,18%
22CL.PR.C.0410.30.i	Valvola ritegno in ghisa a battente DN250 / - VALVOLA DI RITEGNO IN GHISA A BATTENTE UNI PN16 Valvola ritegno in ghisa a battente DN250Fornitura e posa in opera di valvola di ritegno a battente in esecuzione in ghisa conforme alle norme UNI PN16 per impianti acqua calda o fredda, fornita in opera con accessori. Nel costo restano esclusi gli oneri per le controflange della tubazione. Compreso: le fasi di trasporto, scarico a pie d'opera, pulizia delle superfici di assemblaggio, serraggio dei bulloni, posa in sito delle guarnizioni, prove idrauliche e quant'altro occorre per dare il lavoro compiuto a perfetta regola d'arte / - VALVOLA DI RITEGNO IN GHISA A BATTENTE UNI PN16 / - Valvola ritegno in ghisa a battente DN250 / - VALVOLA DI RITEGNO IN GHISA A BATTENTE UNI PN16 Valvola ritegno in ghisa a battente DN250	cad		1273,37	4,09%
22CL.PR.C.0410.30.j	Valvola ritegno in ghisa a battente DN300 / - VALVOLA DI RITEGNO IN GHISA A BATTENTE UNI PN16 Valvola ritegno in ghisa a battente DN300Fornitura e posa in opera di valvola di ritegno a battente in esecuzione in ghisa conforme alle norme UNI PN16 per impianti acqua calda o fredda, fornita in opera con accessori. Nel costo restano esclusi gli oneri per le controflange della tubazione. Compreso: le fasi di trasporto, scarico a pie d'opera, pulizia delle superfici di assemblaggio, serraggio dei bulloni, posa in sito delle guarnizioni, prove idrauliche e quant'altro occorre per dare il lavoro compiuto a perfetta regola d'arte / - VALVOLA DI RITEGNO IN GHISA A BATTENTE UNI PN16 / - Valvola ritegno in ghisa a battente DN300 / - VALVOLA DI RITEGNO IN GHISA A BATTENTE UNI PN16 Valvola ritegno in ghisa a battente DN300	cad		2460,23	2,46%
22CL.PR.C.0410.30.k	Valvola ritegno in ghisa a battente DN350 / - VALVOLA DI RITEGNO IN GHISA A BATTENTE UNI PN16 Valvola ritegno in ghisa a battente DN350Fornitura e posa in opera di valvola di ritegno a battente in esecuzione in ghisa conforme alle norme UNI PN16 per impianti acqua calda o fredda, fornita in opera con accessori. Nel costo restano esclusi gli oneri per le controflange della tubazione. Compreso: le fasi di trasporto, scarico a pie d'opera, pulizia delle superfici di assemblaggio, serraggio dei bulloni, posa in sito delle guarnizioni, prove idrauliche e quant'altro occorre per dare il lavoro compiuto a perfetta regola d'arte / - VALVOLA DI RITEGNO IN GHISA A BATTENTE UNI PN16 / - Valvola ritegno in ghisa a battente DN350 / - VALVOLA DI RITEGNO IN GHISA A BATTENTE UNI PN16 Valvola ritegno in ghisa a battente DN350	cad		3166,72	2,17%
22CL.PR.C.0410.300.a	Assemblaggio di pezzi o tubi flangiati DN32 / - ASSEMBLAGGIO DI PEZZI FLANGIATI Assemblaggio di pezzi o tubi flangiati DN32Assemblaggio di pezzi quali saracinesche, filtri e altro con innesto flangiato. Nel prezzo sono comprese le fasi di: controllo dei livelli, rettifiche delle superfici di contatto, posa in sito della guarnizione, fornitura e posa dei bulloni, serraggio, controllo di tenuta. Restano escluse le forniture dei pezzi con la sola esclusione di bulloni, dadi e guarnizioni / - ASSEMBLAGGIO DI PEZZI FLANGIATI / - Assemblaggio di pezzi o tubi flangiati DN32 / - ASSEMBLAGGIO DI PEZZI FLANGIATI Assemblaggio di pezzi o tubi flangiati DN32	cad		9,21	30,40%
22CL.PR.C.0410.300.b	Assemblaggio di pezzi o tubi flangiati DN40 / - ASSEMBLAGGIO DI PEZZI FLANGIATI Assemblaggio di pezzi o tubi flangiati DN40Assemblaggio di pezzi quali saracinesche, filtri e altro con innesto flangiato. Nel prezzo sono comprese le fasi di: controllo dei livelli, rettifiche delle superfici di contatto, posa in sito della guarnizione, fornitura e posa dei bulloni, serraggio, controllo di tenuta. Restano escluse le forniture dei pezzi con la sola esclusione di bulloni, dadi e guarnizioni / - ASSEMBLAGGIO DI PEZZI FLANGIATI / - Assemblaggio di pezzi o tubi flangiati DN40 / - ASSEMBLAGGIO DI PEZZI FLANGIATI Assemblaggio di pezzi o tubi flangiati DN40	cad		9,71	28,84%
22CL.PR.C.0410.300.c	Assemblaggio di pezzi o tubi flangiati DN50 / - ASSEMBLAGGIO DI PEZZI FLANGIATI Assemblaggio di pezzi o tubi flangiati DN50Assemblaggio di pezzi quali saracinesche, filtri e altro con innesto flangiato. Nel prezzo sono comprese le fasi di: controllo dei livelli, rettifiche delle superfici di contatto, posa in sito della guarnizione, fornitura e posa dei bulloni, serraggio, controllo di tenuta. Restano escluse le forniture dei pezzi con la sola esclusione di bulloni, dadi e guarnizioni / - ASSEMBLAGGIO DI PEZZI FLANGIATI / - Assemblaggio di pezzi o tubi flangiati DN50 / - ASSEMBLAGGIO DI PEZZI FLANGIATI Assemblaggio di pezzi o tubi flangiati DN50	cad		10,97	30,54%
22CL.PR.C.0410.300.d	Assemblaggio di pezzi o tubi flangiati DN65 / - ASSEMBLAGGIO DI PEZZI FLANGIATI Assemblaggio di pezzi o tubi flangiati DN65Assemblaggio di pezzi quali saracinesche, filtri e altro con innesto flangiato. Nel prezzo sono comprese le fasi di: controllo dei livelli, rettifiche delle superfici di contatto, posa in sito della guarnizione, fornitura e posa dei bulloni, serraggio, controllo di tenuta. Restano escluse le forniture dei pezzi con la sola esclusione di bulloni, dadi e guarnizioni / - ASSEMBLAGGIO DI PEZZI FLANGIATI / - Assemblaggio di pezzi o tubi flangiati DN65 / - ASSEMBLAGGIO DI PEZZI FLANGIATI Assemblaggio di pezzi o tubi flangiati DN65	cad		11,14	30,07%
22CL.PR.C.0410.300.e	Assemblaggio di pezzi o tubi flangiati DN80 PN10 / - ASSEMBLAGGIO DI PEZZI FLANGIATI Assemblaggio di pezzi o tubi flangiati DN80 PN10Assemblaggio di pezzi quali saracinesche, filtri e altro con innesto flangiato. Nel prezzo sono comprese le fasi di: controllo dei livelli, rettifiche delle superfici di contatto, posa in sito della guarnizione, fornitura e posa dei bulloni, serraggio, controllo di tenuta. Restano escluse le forniture dei pezzi con la sola esclusione di bulloni, dadi e guarnizioni / - ASSEMBLAGGIO DI PEZZI FLANGIATI / - Assemblaggio di pezzi o tubi flangiati DN80 PN10 / - ASSEMBLAGGIO DI PEZZI FLANGIATI Assemblaggio di pezzi o tubi flangiati DN80 PN10	cad		12,42	29,23%
22CL.PR.C.0410.300.f	Assemblaggio di pezzi o tubi flangiati DN80 PN16 / - ASSEMBLAGGIO DI PEZZI FLANGIATI Assemblaggio di pezzi o tubi flangiati DN80 PN16Assemblaggio di pezzi quali saracinesche, filtri e altro con innesto flangiato. Nel prezzo sono comprese le fasi di: controllo dei livelli, rettifiche delle superfici di contatto, posa in sito della guarnizione, fornitura e posa dei bulloni, serraggio, controllo di tenuta. Restano escluse le forniture dei pezzi con la sola esclusione di bulloni, dadi e guarnizioni / - ASSEMBLAGGIO DI PEZZI FLANGIATI / - Assemblaggio di pezzi o tubi flangiati DN80 PN16 / - ASSEMBLAGGIO DI PEZZI FLANGIATI Assemblaggio di pezzi o tubi flangiati DN80 PN16	cad		19,09	29,23%
22CL.PR.C.0410.300.g	Assemblaggio di pezzi o tubi flangiati DN100 / - ASSEMBLAGGIO DI PEZZI FLANGIATI Assemblaggio di pezzi o tubi flangiati DN100Assemblaggio di pezzi quali saracinesche, filtri e altro con innesto flangiato. Nel prezzo sono comprese le fasi di: controllo dei livelli, rettifiche delle superfici di contatto, posa in sito della guarnizione, fornitura e posa dei bulloni, serraggio, controllo di tenuta. Restano escluse le forniture dei pezzi con la sola esclusione di bulloni, dadi e guarnizioni / - ASSEMBLAGGIO DI PEZZI FLANGIATI / - Assemblaggio di pezzi o tubi flangiati DN100 / - ASSEMBLAGGIO DI PEZZI FLANGIATI Assemblaggio di pezzi o tubi flangiati DN100	cad		21,73	34,28%
22CL.PR.C.0410.300.h	Assemblaggio di pezzi o tubi flangiati DN125 / - ASSEMBLAGGIO DI PEZZI FLANGIATI Assemblaggio di pezzi o tubi flangiati DN125Assemblaggio di pezzi quali saracinesche, filtri e altro con innesto flangiato. Nel prezzo sono comprese le fasi di: controllo dei livelli, rettifiche delle superfici di contatto, posa in sito della guarnizione, fornitura e posa dei bulloni, serraggio, controllo di tenuta. Restano escluse le forniture dei pezzi con la sola esclusione di bulloni, dadi e guarnizioni / - ASSEMBLAGGIO DI PEZZI FLANGIATI / - Assemblaggio di pezzi o tubi flangiati DN125 / - ASSEMBLAGGIO DI PEZZI FLANGIATI Assemblaggio di pezzi o tubi flangiati DN125	cad		25,70	36,19%
22CL.PR.C.0410.300.i	Assemblaggio di pezzi o tubi flangiati DN150 / - ASSEMBLAGGIO DI PEZZI FLANGIATI Assemblaggio di pezzi o tubi flangiati DN150Assemblaggio di pezzi quali saracinesche, filtri e altro con innesto flangiato. Nel prezzo sono comprese le fasi di: controllo dei livelli, rettifiche delle superfici di contatto, posa in sito della guarnizione, fornitura e posa dei bulloni, serraggio, controllo di tenuta. Restano escluse le forniture dei pezzi con la sola esclusione di bulloni, dadi e guarnizioni / - ASSEMBLAGGIO DI PEZZI FLANGIATI / - Assemblaggio di pezzi o tubi flangiati DN150 / - ASSEMBLAGGIO DI PEZZI FLANGIATI Assemblaggio di pezzi o tubi flangiati DN150	cad		41,44	35,91%
22CL.PR.C.0410.300.j	Assemblaggio di pezzi o tubi flangiati DN200 PN10 / - ASSEMBLAGGIO DI PEZZI FLANGIATI Assemblaggio di pezzi o tubi flangiati DN200 PN10Assemblaggio di pezzi quali saracinesche, filtri e altro con innesto flangiato. Nel prezzo sono comprese le fasi di: controllo dei livelli, rettifiche delle superfici di contatto, posa in sito della guarnizione, fornitura e posa dei bulloni, serraggio, controllo di tenuta. Restano escluse le forniture dei pezzi con la sola esclusione di bulloni, dadi e guarnizioni / - ASSEMBLAGGIO DI PEZZI FLANGIATI / - Assemblaggio di pezzi o tubi flangiati DN200 PN10 / - ASSEMBLAGGIO DI PEZZI FLANGIATI Assemblaggio di pezzi o tubi flangiati DN200 PN10	cad		49,60	37,52%
22CL.PR.C.0410.300.k	Assemblaggio di pezzi o tubi flangiati DN200 PN16 / - ASSEMBLAGGIO DI PEZZI FLANGIATI Assemblaggio di pezzi o tubi flangiati DN200 PN16Assemblaggio di pezzi quali saracinesche, filtri e altro con innesto flangiato. Nel prezzo sono comprese le fasi di: controllo dei livelli, rettifiche delle superfici di contatto, posa in sito della guarnizione, fornitura e posa dei bulloni, serraggio, controllo di tenuta. Restano escluse le forniture dei pezzi con la sola esclusione di bulloni, dadi e guarnizioni / - ASSEMBLAGGIO DI PEZZI FLANGIATI / - Assemblaggio di pezzi o tubi flangiati DN200 PN16 / - ASSEMBLAGGIO DI PEZZI FLANGIATI Assemblaggio di pezzi o tubi flangiati DN200 PN16	cad		73,36	38,05%
22CL.PR.C.0410.300.l	Assemblaggio di pezzi o tubi flangiati DN250 / - ASSEMBLAGGIO DI PEZZI FLANGIATI Assemblaggio di pezzi o tubi flangiati DN250Assemblaggio di pezzi quali saracinesche, filtri e altro con innesto flangiato. Nel prezzo sono comprese le fasi di: controllo dei livelli, rettifiche delle superfici di contatto, posa in sito della guarnizione, fornitura e posa dei bulloni, serraggio, controllo di tenuta. Restano escluse le forniture dei pezzi con la sola esclusione di bulloni, dadi e guarnizioni / - ASSEMBLAGGIO DI PEZZI FLANGIATI / - Assemblaggio di pezzi o tubi flangiati DN250 / - ASSEMBLAGGIO DI PEZZI FLANGIATI Assemblaggio di pezzi o tubi flangiati DN250	cad		93,75	35,72%
22CL.PR.C.0410.300.m	Assemblaggio di pezzi o tubi flangiati DN300 / - ASSEMBLAGGIO DI PEZZI FLANGIATI Assemblaggio di pezzi o tubi flangiati DN300Assemblaggio di pezzi quali saracinesche, filtri e altro con innesto flangiato. Nel prezzo sono comprese le fasi di: controllo dei livelli, rettifiche delle superfici di contatto, posa in sito della guarnizione, fornitura e posa dei bulloni, serraggio, controllo di tenuta. Restano escluse le forniture dei pezzi con la sola esclusione di bulloni, dadi e guarnizioni / - ASSEMBLAGGIO DI PEZZI FLANGIATI / - Assemblaggio di pezzi o tubi flangiati DN300 / - ASSEMBLAGGIO DI PEZZI FLANGIATI Assemblaggio di pezzi o tubi flangiati DN300	cad		97,86	34,22%
22CL.PR.C.0410.300.n	Assemblaggio di pezzi o tubi flangiati DN350 / - ASSEMBLAGGIO DI PEZZI FLANGIATI Assemblaggio di pezzi o tubi flangiati DN350Assemblaggio di pezzi quali saracinesche, filtri e altro con innesto flangiato. Nel prezzo sono comprese le fasi di: controllo dei livelli, rettifiche delle superfici di contatto, posa in sito della guarnizione, fornitura e posa dei bulloni, serraggio, controllo di tenuta. Restano escluse le forniture dei pezzi con la sola esclusione di bulloni, dadi e guarnizioni / - ASSEMBLAGGIO DI PEZZI FLANGIATI / - Assemblaggio di pezzi o tubi flangiati DN350 / - ASSEMBLAGGIO DI PEZZI FLANGIATI Assemblaggio di pezzi o tubi flangiati DN350	cad		126,01	33,23%
22CL.PR.C.0410.310.a	Giunto elastico di compensazione DN 32 / - GIUNTO ELASTICO DI COMPENSAZIONE UNI PN10, FLANGIATO Giunto elastico di compensazione DN 32Fornitura e posa in opera di giunto elastico di compensazione in gomma flangiato UNI 6089-67 PN10 per assorbire vibrazioni, allungamenti, dissastamenti ed assestamenti di supporti di sostegno, completo di guarnizioni, fornito in opera compreso ogni altro onere per dare il lavoro completo a perfetta regola d'arte / - GIUNTO ELASTICO DI COMPENSAZIONE UNI PN10, FLANGIATO / - Giunto elastico di compensazione DN 32 / - GIUNTO ELASTICO DI COMPENSAZIONE UNI PN10, FLANGIATO Giunto elastico di compensazione DN 32	cad		96,48	7,72%
22CL.PR.C.0410.310.b	Giunto elastico di compensazione DN 40 / - GIUNTO ELASTICO DI COMPENSAZIONE UNI PN10, FLANGIATO Giunto elastico di compensazione DN 40Fornitura e posa in opera di giunto elastico di compensazione in gomma flangiato UNI 6089-67 PN10 per assorbire vibrazioni, allungamenti, dissastamenti ed assestamenti di supporti di sostegno, completo di guarnizioni, fornito in opera compreso ogni altro onere per dare il lavoro completo a perfetta regola d'arte / - GIUNTO ELASTICO DI COMPENSAZIONE UNI PN10, FLANGIATO / - Giunto elastico di compensazione DN 40 / - GIUNTO ELASTICO DI COMPENSAZIONE UNI PN10, FLANGIATO Giunto elastico di compensazione DN 40	cad		103,13	7,22%
22CL.PR.C.0410.310.c	Giunto elastico di compensazione DN 50 / - GIUNTO ELASTICO DI COMPENSAZIONE UNI PN10, FLANGIATO Giunto elastico di compensazione DN 50Fornitura e posa in opera di giunto elastico di compensazione in gomma flangiato UNI 6089-67 PN10 per assorbire vibrazioni, allungamenti, dissastamenti ed assestamenti di supporti di sostegno, completo di guarnizioni, fornito in opera compreso ogni altro onere per dare il lavoro completo a perfetta regola d'arte / - GIUNTO ELASTICO DI COMPENSAZIONE UNI PN10, FLANGIATO / - Giunto elastico di compensazione DN 50 / - GIUNTO ELASTICO DI COMPENSAZIONE UNI PN10, FLANGIATO Giunto elastico di compensazione DN 50	cad		113,77	8,17%
22CL.PR.C.0410.310.d	Giunto elastico di compensazione DN 65 / - GIUNTO ELASTICO DI COMPENSAZIONE UNI PN10, FLANGIATO Giunto elastico di compensazione DN 65Fornitura e posa in opera di giunto elastico di compensazione in gomma flangiato UNI 6089-67 PN10 per assorbire vibrazioni, allungamenti, dissastamenti ed assestamenti di supporti di sostegno, completo di guarnizioni, fornito in opera compreso ogni altro onere per dare il lavoro completo a perfetta regola d'arte / - GIUNTO ELASTICO DI COMPENSAZIONE UNI PN10, FLANGIATO / - Giunto elastico di compensazione DN 65 / - GIUNTO ELASTICO DI COMPENSAZIONE UNI PN10, FLANGIATO Giunto elastico di compensazione DN 65	cad		136,35	9,56%
22CL.PR.C.0410.310.e	Giunto elastico di compensazione DN 80 / - GIUNTO ELASTICO DI COMPENSAZIONE UNI PN10, FLANGIATO Giunto elastico di compensazione DN 80Fornitura e posa in opera di giunto elastico di compensazione in gomma flangiato UNI 6089-67 PN10 per assorbire vibrazioni, allungamenti, dissastamenti ed assestamenti di supporti di sostegno, completo di guarnizioni, fornito in opera compreso ogni altro onere per dare il lavoro completo a perfetta regola d'arte / - GIUNTO ELASTICO DI COMPENSAZIONE UNI PN10, FLANGIATO / - Giunto elastico di compensazione DN 80 / - GIUNTO ELASTICO DI COMPENSAZIONE UNI PN10, FLANGIATO Giunto elastico di compensazione DN 80	cad		167,15	10,02%
22CL.PR.C.0410.310.f	Giunto elastico di compensazione DN 100 / - GIUNTO ELASTICO DI COMPENSAZIONE UNI PN10, FLANGIATO Giunto elastico di compensazione DN 100Fornitura e posa in opera di giunto elastico di compensazione in gomma flangiato UNI 6089-67 PN10 per assorbire vibrazioni, allungamenti, dissastamenti ed assestamenti di supporti di sostegno, completo di guarnizioni, fornito in opera compreso ogni altro onere per dare il lavoro completo a perfetta regola d'arte / - GIUNTO ELASTICO DI COMPENSAZIONE UNI PN10, FLANGIATO / - Giunto elastico di compensazione DN 100 / - GIUNTO ELASTICO DI COMPENSAZIONE UNI PN10, FLANGIATO Giunto elastico di compensazione DN 100	cad		191,71	10,19%
22CL.PR.C.0410.310.g	Giunto elastico di compensazione DN 125 / - GIUNTO ELASTICO DI COMPENSAZIONE UNI PN10, FLANGIATO Giunto elastico di compensazione DN 125Fornitura e posa in opera di giunto elastico di compensazione in gomma flangiato UNI 6089-67 PN10 per assorbire vibrazioni, allungamenti, dissastamenti ed assestamenti di supporti di sostegno, completo di guarnizioni, fornito in opera compreso ogni altro onere per dare il lavoro completo a perfetta regola d'arte / - GIUNTO ELASTICO DI COMPENSAZIONE UNI PN10, FLANGIATO / - Giunto elastico di compensazione DN 125 / - GIUNTO ELASTICO DI COMPENSAZIONE UNI PN10, FLANGIATO Giunto elastico di compensazione DN 125	cad		244,59	9,13%
22CL.PR.C.0410.310.h	Giunto elastico di compensazione DN 150 / - GIUNTO ELASTICO DI COMPENSAZIONE UNI PN10, FLANGIATO Giunto elastico di compensazione DN 150Fornitura e posa in opera di giunto elastico di compensazione in gomma flangiato UNI 6089-67 PN10 per assorbire vibrazioni, allungamenti, dissastamenti ed assestamenti di supporti di sostegno, completo di guarnizioni, fornito in opera compreso ogni altro onere per dare il lavoro completo a perfetta regola d'arte / - GIUNTO ELASTICO DI COMPENSAZIONE UNI PN10, FLANGIATO / - Giunto elastico di compensazione DN 150 / - GIUNTO ELASTICO DI COMPENSAZIONE UNI PN10, FLANGIATO Giunto elastico di compensazione DN 150	cad		323,94	8,04%
22CL.PR.C.0410.310.i	Giunto elastico di compensazione DN 200 / - GIUNTO ELASTICO DI COMPENSAZIONE UNI PN10, FLANGIATO Giunto elastico di compensazione DN 200Fornitura e posa in opera di giunto elastico di compensazione in gomma flangiato UNI 6089-67 PN10 per assorbire vibrazioni, allungamenti, dissastamenti ed assestamenti di supporti di sostegno, completo di guarnizioni, fornito in opera compreso ogni altro onere per dare il lavoro completo a perfetta regola d'arte / - GIUNTO ELASTICO DI COMPENSAZIONE UNI PN10, FLANGIATO / - Giunto elastico di compensazione DN 200 / - GIUNTO ELASTICO DI COMPENSAZIONE UNI PN10, FLANGIATO Giunto elastico di compensazione DN 200	cad		460,21	6,88%
22CL.PR.C.0410.310.j	Giunto elastico di compensazione DN 250 / - GIUNTO ELASTICO DI COMPENSAZIONE UNI PN10, FLANGIATO Giunto elastico di compensazione DN 250Fornitura e posa in opera di giunto elastico di compensazione in gomma flangiato UNI 6089-67 PN10 per assorbire vibrazioni, allungamenti, dissastamenti ed assestamenti di supporti di sostegno, completo di guarnizioni, fornito in opera compreso ogni altro onere per dare il lavoro completo a perfetta regola d'arte / - GIUNTO ELASTICO DI COMPENSAZIONE UNI PN10, FLANGIATO / - Giunto elastico di compensazione DN 250 / - GIUNTO ELASTICO DI COMPENSAZIONE UNI PN10, FLANGIATO Giunto elastico di compensazione DN 250	cad		663,22	6,17%
22CL.PR.C.0410.320.a	Giunto silenziatore antivibrante DN40 / - GIUNTO SILENZIATORE ANTIVIBRANTE IN GOMMA UNI PN10, FLANGIATO Giunto silenziatore antivibrante DN40Fornitura e posa in opera di giunto silenziatore antivibrante in gomma per l'interruzione della trasmissione delle onde sonore, antivibrante, con anima in acciaio, adatto a temperature fino a 105¦, completo di guarnizioni, fornito in opera compreso ogni altro onere per dare il lavoro completo a perfetta regola d'arte / - GIUNTO SILENZIATORE ANTIVIBRANTE IN GOMMA UNI PN10, FLANGIATO / - Giunto silenziatore antivibrante DN40 / - GIUNTO SILENZIATORE ANTIVIBRANTE IN GOMMA UNI PN10, FLANGIATO Giunto silenziatore antivibrante DN40	cad		107,15	6,95%
22CL.PR.C.0410.320.b	Giunto silenziatore antivibrante DN50 / - GIUNTO SILENZIATORE ANTIVIBRANTE IN GOMMA UNI PN10, FLANGIATO Giunto silenziatore antivibrante DN50Fornitura e posa in opera di giunto silenziatore antivibrante in gomma per l'interruzione della trasmissione delle onde sonore, antivibrante, con anima in acciaio, adatto a temperature fino a 105¦, completo di guarnizioni, fornito in opera compreso ogni altro onere per dare il lavoro completo a perfetta regola d'arte / - GIUNTO SILENZIATORE ANTIVIBRANTE IN GOMMA UNI PN10, FLANGIATO / - Giunto silenziatore antivibrante DN50 / - GIUNTO SILENZIATORE ANTIVIBRANTE IN GOMMA UNI PN10, FLANGIATO Giunto silenziatore antivibrante DN50	cad		116,49	7,98%
22CL.PR.C.0410.320.c	Giunto silenziatore antivibrante DN65 / - GIUNTO SILENZIATORE ANTIVIBRANTE IN GOMMA UNI PN10, FLANGIATO Giunto silenziatore antivibrante DN65Fornitura e posa in opera di giunto silenziatore antivibrante in gomma per l'interruzione della trasmissione delle onde sonore, antivibrante, con anima in acciaio, adatto a temperature fino a 105¦, completo di guarnizioni, fornito in opera compreso ogni altro onere per dare il lavoro completo a perfetta regola d'arte / - GIUNTO SILENZIATORE ANTIVIBRANTE IN GOMMA UNI PN10, FLANGIATO / - Giunto silenziatore antivibrante DN65 / - GIUNTO SILENZIATORE ANTIVIBRANTE IN GOMMA UNI PN10, FLANGIATO Giunto silenziatore antivibrante DN65	cad		129,95	10,03%
22CL.PR.C.0410.320.d	Giunto silenziatore antivibrante DN80 / - GIUNTO SILENZIATORE ANTIVIBRANTE IN GOMMA UNI PN10, FLANGIATO Giunto silenziatore antivibrante DN80Fornitura e posa in opera di giunto silenziatore antivibrante in gomma per l'interruzione della trasmissione delle onde sonore, antivibrante, con anima in acciaio, adatto a temperature fino a 105¦, completo di guarnizioni, fornito in opera compreso ogni altro onere per dare il lavoro completo a perfetta regola d'arte / - GIUNTO SILENZIATORE ANTIVIBRANTE IN GOMMA UNI PN10, FLANGIATO / - Giunto silenziatore antivibrante DN80 / - GIUNTO SILENZIATORE ANTIVIBRANTE IN GOMMA UNI PN10, FLANGIATO Giunto silenziatore antivibrante DN80	cad		160,44	10,44%
22CL.PR.C.0410.320.e	Giunto silenziatore antivibrante DN100 / - GIUNTO SILENZIATORE ANTIVIBRANTE IN GOMMA UNI PN10, FLANGIATO Giunto silenziatore antivibrante DN100Fornitura e posa in opera di giunto silenziatore antivibrante in gomma per l'interruzione della trasmissione delle onde sonore, antivibrante, con anima in acciaio, adatto a temperature fino a 105¦, completo di guarnizioni, fornito in opera compreso ogni altro onere per dare il lavoro completo a perfetta regola d'arte / - GIUNTO SILENZIATORE ANTIVIBRANTE IN GOMMA UNI PN10, FLANGIATO / - Giunto silenziatore antivibrante DN100 / - GIUNTO SILENZIATORE ANTIVIBRANTE IN GOMMA UNI PN10, FLANGIATO Giunto silenziatore antivibrante DN100	cad		189,42	10,32%
22CL.PR.C.0410.320.f	Giunto silenziatore antivibrante DN125 / - GIUNTO SILENZIATORE ANTIVIBRANTE IN GOMMA UNI PN10, FLANGIATO Giunto silenziatore antivibrante DN125Fornitura e posa in opera di giunto silenziatore antivibrante in gomma per l'interruzione della trasmissione delle onde sonore, antivibrante, con anima in acciaio, adatto a temperature fino a 105¦, completo di guarnizioni, fornito in opera compreso ogni altro onere per dare il lavoro completo a perfetta regola d'arte / - GIUNTO SILENZIATORE ANTIVIBRANTE IN GOMMA UNI PN10, FLANGIATO / - Giunto silenziatore antivibrante DN125 / - GIUNTO SILENZIATORE ANTIVIBRANTE IN GOMMA UNI PN10, FLANGIATO Giunto silenziatore antivibrante DN125	cad		246,55	9,06%
22CL.PR.C.0410.320.g	Giunto silenziatore antivibrante DN150 / - GIUNTO SILENZIATORE ANTIVIBRANTE IN GOMMA UNI PN10, FLANGIATO Giunto silenziatore antivibrante DN150Fornitura e posa in opera di giunto silenziatore antivibrante in gomma per l'interruzione della trasmissione delle onde sonore, antivibrante, con anima in acciaio, adatto a temperature fino a 105¦, completo di guarnizioni, fornito in opera compreso ogni altro onere per dare il lavoro completo a perfetta regola d'arte / - GIUNTO SILENZIATORE ANTIVIBRANTE IN GOMMA UNI PN10, FLANGIATO / - Giunto silenziatore antivibrante DN150 / - GIUNTO SILENZIATORE ANTIVIBRANTE IN GOMMA UNI PN10, FLANGIATO Giunto silenziatore antivibrante DN150	cad		297,13	8,77%
22CL.PR.C.0410.320.h	Giunto silenziatore antivibrante DN200 / - GIUNTO SILENZIATORE ANTIVIBRANTE IN GOMMA UNI PN10, FLANGIATO Giunto silenziatore antivibrante DN200Fornitura e posa in opera di giunto silenziatore antivibrante in gomma per l'interruzione della trasmissione delle onde sonore, antivibrante, con anima in acciaio, adatto a temperature fino a 105¦, completo di guarnizioni, fornito in opera compreso ogni altro onere per dare il lavoro completo a perfetta regola d'arte / - GIUNTO SILENZIATORE ANTIVIBRANTE IN GOMMA UNI PN10, FLANGIATO / - Giunto silenziatore antivibrante DN200 / - GIUNTO SILENZIATORE ANTIVIBRANTE IN GOMMA UNI PN10, FLANGIATO Giunto silenziatore antivibrante DN200	cad		400,97	7,89%
22CL.PR.C.0410.320.i	Giunto silenziatore antivibrante DN250 / - GIUNTO SILENZIATORE ANTIVIBRANTE IN GOMMA UNI PN10, FLANGIATO Giunto silenziatore antivibrante DN250Fornitura e posa in opera di giunto silenziatore antivibrante in gomma per l'interruzione della trasmissione delle onde sonore, antivibrante, con anima in acciaio, adatto a temperature fino a 105¦, completo di guarnizioni, fornito in opera compreso ogni altro onere per dare il lavoro completo a perfetta regola d'arte / - GIUNTO SILENZIATORE ANTIVIBRANTE IN GOMMA UNI PN10, FLANGIATO / - Giunto silenziatore antivibrante DN250 / - GIUNTO SILENZIATORE ANTIVIBRANTE IN GOMMA UNI PN10, FLANGIATO Giunto silenziatore antivibrante DN250	cad		616,09	6,65%
22CL.PR.C.0410.330.a	Compensatore assiale di dilatazione PN10 DN40-38mm / - COMPENSATORE ASSIALE DI DILATAZIONE Compensatore assiale di dilatazione PN10 DN40-38mmFornitura e posa in opera di compensatore assiale di dilatazione con corpo in acciaio INOX AISI 304 flangiato secondo UNI 6089/67 PN10 per impiego fino a 400°C . Nel costo restano esclusi gli oneri per le contrioflange della tubazione mentre sono comprese: le fasi di trasporto nell'ambito del cantiere,scarico a pie d'opera, pulizia delle superfici di assemblaggio, serraggio dei bulloni, posa in sito delle guarnizioni, prove idrauliche e quant'altro occorre per dare illavoro compiuto a perfetta regola d'arte / - COMPENSATORE ASSIALE DI DILATAZIONE / - Compensatore assiale di dilatazione PN10 DN40-38mm / - COMPENSATORE ASSIALE DI DILATAZIONE Compensatore assiale di dilatazione PN10 DN40-38mm	cad		253,14	4,04%
22CL.PR.C.0410.330.b	Compensatore assiale di dilatazione PN10 DN50-40mm / - COMPENSATORE ASSIALE DI DILATAZIONE Compensatore assiale di dilatazione PN10 DN50-40mmFornitura e posa in opera di compensatore assiale di dilatazione con corpo in acciaio INOX AISI 304 flangiato secondo UNI 6089/67 PN10 per impiego fino a 400°C . Nel costo restano esclusi gli oneri per le contrioflange della tubazione mentre sono comprese: le fasi di trasporto nell'ambito del cantiere,scarico a pie d'opera, pulizia delle superfici di assemblaggio, serraggio dei bulloni, posa in sito delle guarnizioni, prove idrauliche e quant'altro occorre per dare illavoro compiuto a perfetta regola d'arte / - COMPENSATORE ASSIALE DI DILATAZIONE / - Compensatore assiale di dilatazione PN10 DN50-40mm / - COMPENSATORE ASSIALE DI DILATAZIONE Compensatore assiale di dilatazione PN10 DN50-40mm	cad		281,41	4,63%
22CL.PR.C.0410.330.c	Compensatore assiale di dilatazione PN10 DN65-45mm / - COMPENSATORE ASSIALE DI DILATAZIONE Compensatore assiale di dilatazione PN10 DN65-45mmFornitura e posa in opera di compensatore assiale di dilatazione con corpo in acciaio INOX AISI 304 flangiato secondo UNI 6089/67 PN10 per impiego fino a 400°C . Nel costo restano esclusi gli oneri per le contrioflange della tubazione mentre sono comprese: le fasi di trasporto nell'ambito del cantiere,scarico a pie d'opera, pulizia delle superfici di assemblaggio, serraggio dei bulloni, posa in sito delle guarnizioni, prove idrauliche e quant'altro occorre per dare illavoro compiuto a perfetta regola d'arte / - COMPENSATORE ASSIALE DI DILATAZIONE / - Compensatore assiale di dilatazione PN10 DN65-45mm / - COMPENSATORE ASSIALE DI DILATAZIONE Compensatore assiale di dilatazione PN10 DN65-45mm	cad		297,96	5,93%
22CL.PR.C.0410.330.d	Compensatore assiale di dilatazione PN10 DN80-50mm / - COMPENSATORE ASSIALE DI DILATAZIONE Compensatore assiale di dilatazione PN10 DN80-50mmFornitura e posa in opera di compensatore assiale di dilatazione con corpo in acciaio INOX AISI 304 flangiato secondo UNI 6089/67 PN10 per impiego fino a 400°C . Nel costo restano esclusi gli oneri per le contrioflange della tubazione mentre sono comprese: le fasi di trasporto nell'ambito del cantiere,scarico a pie d'opera, pulizia delle superfici di assemblaggio, serraggio dei bulloni, posa in sito delle guarnizioni, prove idrauliche e quant'altro occorre per dare illavoro compiuto a perfetta regola d'arte / - COMPENSATORE ASSIALE DI DILATAZIONE / - Compensatore assiale di dilatazione PN10 DN80-50mm / - COMPENSATORE ASSIALE DI DILATAZIONE Compensatore assiale di dilatazione PN10 DN80-50mm	cad		347,64	6,42%
22CL.PR.C.0410.330.e	Compensatore assiale di dilatazione PN10 DN100-60mm / - COMPENSATORE ASSIALE DI DILATAZIONE Compensatore assiale di dilatazione PN10 DN100-60mmFornitura e posa in opera di compensatore assiale di dilatazione con corpo in acciaio INOX AISI 304 flangiato secondo UNI 6089/67 PN10 per impiego fino a 400°C . Nel costo restano esclusi gli oneri per le contrioflange della tubazione mentre sono comprese: le fasi di trasporto nell'ambito del cantiere,scarico a pie d'opera, pulizia delle superfici di assemblaggio, serraggio dei bulloni, posa in sito delle guarnizioni, prove idrauliche e quant'altro occorre per dare illavoro compiuto a perfetta regola d'arte / - COMPENSATORE ASSIALE DI DILATAZIONE / - Compensatore assiale di dilatazione PN10 DN100-60mm / - COMPENSATORE ASSIALE DI DILATAZIONE Compensatore assiale di dilatazione PN10 DN100-60mm	cad		424,12	6,58%
22CL.PR.C.0410.330.f	Compensatore assiale di dilatazione PN10 DN125-60mm / - COMPENSATORE ASSIALE DI DILATAZIONE Compensatore assiale di dilatazione PN10 DN125-60mmFornitura e posa in opera di compensatore assiale di dilatazione con corpo in acciaio INOX AISI 304 flangiato secondo UNI 6089/67 PN10 per impiego fino a 400°C . Nel costo restano esclusi gli oneri per le contrioflange della tubazione mentre sono comprese: le fasi di trasporto nell'ambito del cantiere,scarico a pie d'opera, pulizia delle superfici di assemblaggio, serraggio dei bulloni, posa in sito delle guarnizioni, prove idrauliche e quant'altro occorre per dare illavoro compiuto a perfetta regola d'arte / - COMPENSATORE ASSIALE DI DILATAZIONE / - Compensatore assiale di dilatazione PN10 DN125-60mm / - COMPENSATORE ASSIALE DI DILATAZIONE Compensatore assiale di dilatazione PN10 DN125-60mm	cad		514,88	6,15%
22CL.PR.C.0410.330.g	Compensatore assiale di dilatazione PN10 DN150-70mm / - COMPENSATORE ASSIALE DI DILATAZIONE Compensatore assiale di dilatazione PN10 DN150-70mmFornitura e posa in opera di compensatore assiale di dilatazione con corpo in acciaio INOX AISI 304 flangiato secondo UNI 6089/67 PN10 per impiego fino a 400°C . Nel costo restano esclusi gli oneri per le contrioflange della tubazione mentre sono comprese: le fasi di trasporto nell'ambito del cantiere,scarico a pie d'opera, pulizia delle superfici di assemblaggio, serraggio dei bulloni, posa in sito delle guarnizioni, prove idrauliche e quant'altro occorre per dare illavoro compiuto a perfetta regola d'arte / - COMPENSATORE ASSIALE DI DILATAZIONE / - Compensatore assiale di dilatazione PN10 DN150-70mm / - COMPENSATORE ASSIALE DI DILATAZIONE Compensatore assiale di dilatazione PN10 DN150-70mm	cad		688,59	5,41%
22CL.PR.C.0410.330.h	Compensatore assiale di dilatazione PN10 DN200-70mm / - COMPENSATORE ASSIALE DI DILATAZIONE Compensatore assiale di dilatazione PN10 DN200-70mmFornitura e posa in opera di compensatore assiale di dilatazione con corpo in acciaio INOX AISI 304 flangiato secondo UNI 6089/67 PN10 per impiego fino a 400°C . Nel costo restano esclusi gli oneri per le contrioflange della tubazione mentre sono comprese: le fasi di trasporto nell'ambito del cantiere,scarico a pie d'opera, pulizia delle superfici di assemblaggio, serraggio dei bulloni, posa in sito delle guarnizioni, prove idrauliche e quant'altro occorre per dare illavoro compiuto a perfetta regola d'arte / - COMPENSATORE ASSIALE DI DILATAZIONE / - Compensatore assiale di dilatazione PN10 DN200-70mm / - COMPENSATORE ASSIALE DI DILATAZIONE Compensatore assiale di dilatazione PN10 DN200-70mm	cad		786,73	5,91%
22CL.PR.C.0410.330.i	Compensatore assiale di dilatazione PN10 DN250-80mm / - COMPENSATORE ASSIALE DI DILATAZIONE Compensatore assiale di dilatazione PN10 DN250-80mmFornitura e posa in opera di compensatore assiale di dilatazione con corpo in acciaio INOX AISI 304 flangiato secondo UNI 6089/67 PN10 per impiego fino a 400°C . Nel costo restano esclusi gli oneri per le contrioflange della tubazione mentre sono comprese: le fasi di trasporto nell'ambito del cantiere,scarico a pie d'opera, pulizia delle superfici di assemblaggio, serraggio dei bulloni, posa in sito delle guarnizioni, prove idrauliche e quant'altro occorre per dare illavoro compiuto a perfetta regola d'arte / - COMPENSATORE ASSIALE DI DILATAZIONE / - Compensatore assiale di dilatazione PN10 DN250-80mm / - COMPENSATORE ASSIALE DI DILATAZIONE Compensatore assiale di dilatazione PN10 DN250-80mm	cad		1106,89	4,71%
22CL.PR.C.0410.340.a	Compensatore assiale di dilatazione con convogliatore PN10 DN40-38mm / - COMPENSATORE ASSIALE DI DILATAZIONE CON CONVOGLIATORE DI FLUSSO Compensatore assiale di dilatazione con convogliatore PN10 DN40-38mmFornitura e posa in opera di compensatore assiale di dilatazione con convogliatore di flusso interno. Corpo in acciaio INOX AISI 304 flangiato secondo UNI 6089/67 PN10 per impiego fino a 400°C . Nel costo restano esclusi gli oneri per le contrioflange della tubazione mentre sono comprese: le fasi di trasporto nell'ambito del cantiere,scarico a pie d'opera, pulizia delle superfici di assemblaggio, serraggio dei bulloni, posa in sito delle guarnizioni, prove idrauliche e quant'altro occorre per dare illavoro compiuto a perfetta regola d'arte / - COMPENSATORE ASSIALE DI DILATAZIONE CON CONVOGLIATORE DI FLUSSO / - Compensatore assiale di dilatazione con convogliatore PN10 DN40-38mm / - COMPENSATORE ASSIALE DI DILATAZIONE CON CONVOGLIATORE DI FLUSSO Compensatore assiale di dilatazione con convogliatore PN10 DN40-38mm	cad		340,35	3,01%
22CL.PR.C.0410.340.b	Compensatore assiale di dilatazione con convogliatore PN10 DN50-40mm / - COMPENSATORE ASSIALE DI DILATAZIONE CON CONVOGLIATORE DI FLUSSO Compensatore assiale di dilatazione con convogliatore PN10 DN50-40mmFornitura e posa in opera di compensatore assiale di dilatazione con convogliatore di flusso interno. Corpo in acciaio INOX AISI 304 flangiato secondo UNI 6089/67 PN10 per impiego fino a 400°C . Nel costo restano esclusi gli oneri per le contrioflange della tubazione mentre sono comprese: le fasi di trasporto nell'ambito del cantiere,scarico a pie d'opera, pulizia delle superfici di assemblaggio, serraggio dei bulloni, posa in sito delle guarnizioni, prove idrauliche e quant'altro occorre per dare illavoro compiuto a perfetta regola d'arte / - COMPENSATORE ASSIALE DI DILATAZIONE CON CONVOGLIATORE DI FLUSSO / - Compensatore assiale di dilatazione con convogliatore PN10 DN50-40mm / - COMPENSATORE ASSIALE DI DILATAZIONE CON CONVOGLIATORE DI FLUSSO Compensatore assiale di dilatazione con convogliatore PN10 DN50-40mm	cad		401,80	3,24%
22CL.PR.C.0410.340.c	Compensatore assiale di dilatazione con convogliatore PN10 DN65-45mm / - COMPENSATORE ASSIALE DI DILATAZIONE CON CONVOGLIATORE DI FLUSSO Compensatore assiale di dilatazione con convogliatore PN10 DN65-45mmFornitura e posa in opera di compensatore assiale di dilatazione con convogliatore di flusso interno. Corpo in acciaio INOX AISI 304 flangiato secondo UNI 6089/67 PN10 per impiego fino a 400°C . Nel costo restano esclusi gli oneri per le contrioflange della tubazione mentre sono comprese: le fasi di trasporto nell'ambito del cantiere,scarico a pie d'opera, pulizia delle superfici di assemblaggio, serraggio dei bulloni, posa in sito delle guarnizioni, prove idrauliche e quant'altro occorre per dare illavoro compiuto a perfetta regola d'arte / - COMPENSATORE ASSIALE DI DILATAZIONE CON CONVOGLIATORE DI FLUSSO / - Compensatore assiale di dilatazione con convogliatore PN10 DN65-45mm / - COMPENSATORE ASSIALE DI DILATAZIONE CON CONVOGLIATORE DI FLUSSO Compensatore assiale di dilatazione con convogliatore PN10 DN65-45mm	cad		487,78	3,62%
22CL.PR.C.0410.340.d	Compensatore assiale di dilatazione con convogliatore PN10 DN80-50mm / - COMPENSATORE ASSIALE DI DILATAZIONE CON CONVOGLIATORE DI FLUSSO Compensatore assiale di dilatazione con convogliatore PN10 DN80-50mmFornitura e posa in opera di compensatore assiale di dilatazione con convogliatore di flusso interno. Corpo in acciaio INOX AISI 304 flangiato secondo UNI 6089/67 PN10 per impiego fino a 400°C . Nel costo restano esclusi gli oneri per le contrioflange della tubazione mentre sono comprese: le fasi di trasporto nell'ambito del cantiere,scarico a pie d'opera, pulizia delle superfici di assemblaggio, serraggio dei bulloni, posa in sito delle guarnizioni, prove idrauliche e quant'altro occorre per dare illavoro compiuto a perfetta regola d'arte / - COMPENSATORE ASSIALE DI DILATAZIONE CON CONVOGLIATORE DI FLUSSO / - Compensatore assiale di dilatazione con convogliatore PN10 DN80-50mm / - COMPENSATORE ASSIALE DI DILATAZIONE CON CONVOGLIATORE DI FLUSSO Compensatore assiale di dilatazione con convogliatore PN10 DN80-50mm	cad		530,61	4,21%
22CL.PR.C.0410.340.e	Compensatore assiale di dilatazione con convogliatore PN10 DN100-60mm / - COMPENSATORE ASSIALE DI DILATAZIONE CON CONVOGLIATORE DI FLUSSO Compensatore assiale di dilatazione con convogliatore PN10 DN100-60mmFornitura e posa in opera di compensatore assiale di dilatazione con convogliatore di flusso interno. Corpo in acciaio INOX AISI 304 flangiato secondo UNI 6089/67 PN10 per impiego fino a 400°C . Nel costo restano esclusi gli oneri per le contrioflange della tubazione mentre sono comprese: le fasi di trasporto nell'ambito del cantiere,scarico a pie d'opera, pulizia delle superfici di assemblaggio, serraggio dei bulloni, posa in sito delle guarnizioni, prove idrauliche e quant'altro occorre per dare illavoro compiuto a perfetta regola d'arte / - COMPENSATORE ASSIALE DI DILATAZIONE CON CONVOGLIATORE DI FLUSSO / - Compensatore assiale di dilatazione con convogliatore PN10 DN100-60mm / - COMPENSATORE ASSIALE DI DILATAZIONE CON CONVOGLIATORE DI FLUSSO Compensatore assiale di dilatazione con convogliatore PN10 DN100-60mm	cad		528,15	5,28%
22CL.PR.C.0410.340.f	Compensatore assiale di dilatazione con convogliatore PN10 DN125-60mm / - COMPENSATORE ASSIALE DI DILATAZIONE CON CONVOGLIATORE DI FLUSSO Compensatore assiale di dilatazione con convogliatore PN10 DN125-60mmFornitura e posa in opera di compensatore assiale di dilatazione con convogliatore di flusso interno. Corpo in acciaio INOX AISI 304 flangiato secondo UNI 6089/67 PN10 per impiego fino a 400°C . Nel costo restano esclusi gli oneri per le contrioflange della tubazione mentre sono comprese: le fasi di trasporto nell'ambito del cantiere,scarico a pie d'opera, pulizia delle superfici di assemblaggio, serraggio dei bulloni, posa in sito delle guarnizioni, prove idrauliche e quant'altro occorre per dare illavoro compiuto a perfetta regola d'arte / - COMPENSATORE ASSIALE DI DILATAZIONE CON CONVOGLIATORE DI FLUSSO / - Compensatore assiale di dilatazione con convogliatore PN10 DN125-60mm / - COMPENSATORE ASSIALE DI DILATAZIONE CON CONVOGLIATORE DI FLUSSO Compensatore assiale di dilatazione con convogliatore PN10 DN125-60mm	cad		681,34	4,64%
22CL.PR.C.0410.340.g	Compensatore assiale di dilatazione con convogliatore PN10 DN150-80mm / - COMPENSATORE ASSIALE DI DILATAZIONE CON CONVOGLIATORE DI FLUSSO Compensatore assiale di dilatazione con convogliatore PN10 DN150-80mmFornitura e posa in opera di compensatore assiale di dilatazione con convogliatore di flusso interno. Corpo in acciaio INOX AISI 304 flangiato secondo UNI 6089/67 PN10 per impiego fino a 400°C . Nel costo restano esclusi gli oneri per le contrioflange della tubazione mentre sono comprese: le fasi di trasporto nell'ambito del cantiere,scarico a pie d'opera, pulizia delle superfici di assemblaggio, serraggio dei bulloni, posa in sito delle guarnizioni, prove idrauliche e quant'altro occorre per dare illavoro compiuto a perfetta regola d'arte / - COMPENSATORE ASSIALE DI DILATAZIONE CON CONVOGLIATORE DI FLUSSO / - Compensatore assiale di dilatazione con convogliatore PN10 DN150-80mm / - COMPENSATORE ASSIALE DI DILATAZIONE CON CONVOGLIATORE DI FLUSSO Compensatore assiale di dilatazione con convogliatore PN10 DN150-80mm	cad		921,79	4,04%
22CL.PR.C.0410.340.h	Compensatore assiale di dilatazione con convogliatore PN10 DN200-80mm / - COMPENSATORE ASSIALE DI DILATAZIONE CON CONVOGLIATORE DI FLUSSO Compensatore assiale di dilatazione con convogliatore PN10 DN200-80mmFornitura e posa in opera di compensatore assiale di dilatazione con convogliatore di flusso interno. Corpo in acciaio INOX AISI 304 flangiato secondo UNI 6089/67 PN10 per impiego fino a 400°C . Nel costo restano esclusi gli oneri per le contrioflange della tubazione mentre sono comprese: le fasi di trasporto nell'ambito del cantiere,scarico a pie d'opera, pulizia delle superfici di assemblaggio, serraggio dei bulloni, posa in sito delle guarnizioni, prove idrauliche e quant'altro occorre per dare illavoro compiuto a perfetta regola d'arte / - COMPENSATORE ASSIALE DI DILATAZIONE CON CONVOGLIATORE DI FLUSSO / - Compensatore assiale di dilatazione con convogliatore PN10 DN200-80mm / - COMPENSATORE ASSIALE DI DILATAZIONE CON CONVOGLIATORE DI FLUSSO Compensatore assiale di dilatazione con convogliatore PN10 DN200-80mm	cad		1047,42	4,44%
22CL.PR.C.0410.340.i	Compensatore assiale di dilatazione con convogliatore PN10 DN250-80mm / - COMPENSATORE ASSIALE DI DILATAZIONE CON CONVOGLIATORE DI FLUSSO Compensatore assiale di dilatazione con convogliatore PN10 DN250-80mmFornitura e posa in opera di compensatore assiale di dilatazione con convogliatore di flusso interno. Corpo in acciaio INOX AISI 304 flangiato secondo UNI 6089/67 PN10 per impiego fino a 400°C . Nel costo restano esclusi gli oneri per le contrioflange della tubazione mentre sono comprese: le fasi di trasporto nell'ambito del cantiere,scarico a pie d'opera, pulizia delle superfici di assemblaggio, serraggio dei bulloni, posa in sito delle guarnizioni, prove idrauliche e quant'altro occorre per dare illavoro compiuto a perfetta regola d'arte / - COMPENSATORE ASSIALE DI DILATAZIONE CON CONVOGLIATORE DI FLUSSO / - Compensatore assiale di dilatazione con convogliatore PN10 DN250-80mm / - COMPENSATORE ASSIALE DI DILATAZIONE CON CONVOGLIATORE DI FLUSSO Compensatore assiale di dilatazione con convogliatore PN10 DN250-80mm	cad		1377,81	3,78%
22CL.PR.C.0410.40.a	Valvola ritegno in ghisa a battente DN40 / - VALVOLA DI RITEGNO IN GHISA A BATTENTE UNI PN16 CON CONTROFLANGE Valvola ritegno in ghisa a battente DN40Fornitura e posa in opera di valvola di ritegno a battente in esecuzione in ghisa conforme alle norme UNI PN16 per impianti acqua calda o fredda, fornita in opera con controflange e accessori. Compreso: le fasi di trasporto, scarico a pie d'opera, pulizia delle superfici di assemblaggio, serraggio dei bulloni, posa in sito delle guarnizioni, prove idrauliche e quant'altro occorre per dare il lavoro compiuto a perfetta regola d'arte / - VALVOLA DI RITEGNO IN GHISA A BATTENTE UNI PN16 CON CONTROFLANGE / - Valvola ritegno in ghisa a battente DN40 / - VALVOLA DI RITEGNO IN GHISA A BATTENTE UNI PN16 CON CONTROFLANGE Valvola ritegno in ghisa a battente DN40	cad		201,49	15,24%
22CL.PR.C.0410.40.b	Valvola ritegno in ghisa a battente DN50 / - VALVOLA DI RITEGNO IN GHISA A BATTENTE UNI PN16 CON CONTROFLANGE Valvola ritegno in ghisa a battente DN50Fornitura e posa in opera di valvola di ritegno a battente in esecuzione in ghisa conforme alle norme UNI PN16 per impianti acqua calda o fredda, fornita in opera con controflange e accessori. Compreso: le fasi di trasporto, scarico a pie d'opera, pulizia delle superfici di assemblaggio, serraggio dei bulloni, posa in sito delle guarnizioni, prove idrauliche e quant'altro occorre per dare il lavoro compiuto a perfetta regola d'arte / - VALVOLA DI RITEGNO IN GHISA A BATTENTE UNI PN16 CON CONTROFLANGE / - Valvola ritegno in ghisa a battente DN50 / - VALVOLA DI RITEGNO IN GHISA A BATTENTE UNI PN16 CON CONTROFLANGE Valvola ritegno in ghisa a battente DN50	cad		239,57	16,70%
22CL.PR.C.0410.40.c	Valvola ritegno in ghisa a battente DN65 / - VALVOLA DI RITEGNO IN GHISA A BATTENTE UNI PN16 CON CONTROFLANGE Valvola ritegno in ghisa a battente DN65Fornitura e posa in opera di valvola di ritegno a battente in esecuzione in ghisa conforme alle norme UNI PN16 per impianti acqua calda o fredda, fornita in opera con controflange e accessori. Compreso: le fasi di trasporto, scarico a pie d'opera, pulizia delle superfici di assemblaggio, serraggio dei bulloni, posa in sito delle guarnizioni, prove idrauliche e quant'altro occorre per dare il lavoro compiuto a perfetta regola d'arte / - VALVOLA DI RITEGNO IN GHISA A BATTENTE UNI PN16 CON CONTROFLANGE / - Valvola ritegno in ghisa a battente DN65 / - VALVOLA DI RITEGNO IN GHISA A BATTENTE UNI PN16 CON CONTROFLANGE Valvola ritegno in ghisa a battente DN65	cad		299,43	15,54%
22CL.PR.C.0410.40.d	Valvola ritegno in ghisa a battente DN80 / - VALVOLA DI RITEGNO IN GHISA A BATTENTE UNI PN16 CON CONTROFLANGE Valvola ritegno in ghisa a battente DN80Fornitura e posa in opera di valvola di ritegno a battente in esecuzione in ghisa conforme alle norme UNI PN16 per impianti acqua calda o fredda, fornita in opera con controflange e accessori. Compreso: le fasi di trasporto, scarico a pie d'opera, pulizia delle superfici di assemblaggio, serraggio dei bulloni, posa in sito delle guarnizioni, prove idrauliche e quant'altro occorre per dare il lavoro compiuto a perfetta regola d'arte / - VALVOLA DI RITEGNO IN GHISA A BATTENTE UNI PN16 CON CONTROFLANGE / - Valvola ritegno in ghisa a battente DN80 / - VALVOLA DI RITEGNO IN GHISA A BATTENTE UNI PN16 CON CONTROFLANGE Valvola ritegno in ghisa a battente DN80	cad		363,67	14,71%
22CL.PR.C.0410.40.e	Valvola ritegno in ghisa a battente DN100 / - VALVOLA DI RITEGNO IN GHISA A BATTENTE UNI PN16 CON CONTROFLANGE Valvola ritegno in ghisa a battente DN100Fornitura e posa in opera di valvola di ritegno a battente in esecuzione in ghisa conforme alle norme UNI PN16 per impianti acqua calda o fredda, fornita in opera con controflange e accessori. Compreso: le fasi di trasporto, scarico a pie d'opera, pulizia delle superfici di assemblaggio, serraggio dei bulloni, posa in sito delle guarnizioni, prove idrauliche e quant'altro occorre per dare il lavoro compiuto a perfetta regola d'arte / - VALVOLA DI RITEGNO IN GHISA A BATTENTE UNI PN16 CON CONTROFLANGE / - Valvola ritegno in ghisa a battente DN100 / - VALVOLA DI RITEGNO IN GHISA A BATTENTE UNI PN16 CON CONTROFLANGE Valvola ritegno in ghisa a battente DN100	cad		463,08	13,06%
22CL.PR.C.0410.40.f	Valvola ritegno in ghisa a battente DN125 / - VALVOLA DI RITEGNO IN GHISA A BATTENTE UNI PN16 CON CONTROFLANGE Valvola ritegno in ghisa a battente DN125Fornitura e posa in opera di valvola di ritegno a battente in esecuzione in ghisa conforme alle norme UNI PN16 per impianti acqua calda o fredda, fornita in opera con controflange e accessori. Compreso: le fasi di trasporto, scarico a pie d'opera, pulizia delle superfici di assemblaggio, serraggio dei bulloni, posa in sito delle guarnizioni, prove idrauliche e quant'altro occorre per dare il lavoro compiuto a perfetta regola d'arte / - VALVOLA DI RITEGNO IN GHISA A BATTENTE UNI PN16 CON CONTROFLANGE / - Valvola ritegno in ghisa a battente DN125 / - VALVOLA DI RITEGNO IN GHISA A BATTENTE UNI PN16 CON CONTROFLANGE Valvola ritegno in ghisa a battente DN125	cad		545,64	12,79%
22CL.PR.C.0410.40.g	Valvola ritegno in ghisa a battente DN150 / - VALVOLA DI RITEGNO IN GHISA A BATTENTE UNI PN16 CON CONTROFLANGE Valvola ritegno in ghisa a battente DN150Fornitura e posa in opera di valvola di ritegno a battente in esecuzione in ghisa conforme alle norme UNI PN16 per impianti acqua calda o fredda, fornita in opera con controflange e accessori. Compreso: le fasi di trasporto, scarico a pie d'opera, pulizia delle superfici di assemblaggio, serraggio dei bulloni, posa in sito delle guarnizioni, prove idrauliche e quant'altro occorre per dare il lavoro compiuto a perfetta regola d'arte / - VALVOLA DI RITEGNO IN GHISA A BATTENTE UNI PN16 CON CONTROFLANGE / - Valvola ritegno in ghisa a battente DN150 / - VALVOLA DI RITEGNO IN GHISA A BATTENTE UNI PN16 CON CONTROFLANGE Valvola ritegno in ghisa a battente DN150	cad		705,98	11,53%
22CL.PR.C.0410.40.h	Valvola ritegno in ghisa a battente DN200 / - VALVOLA DI RITEGNO IN GHISA A BATTENTE UNI PN16 CON CONTROFLANGE Valvola ritegno in ghisa a battente DN200Fornitura e posa in opera di valvola di ritegno a battente in esecuzione in ghisa conforme alle norme UNI PN16 per impianti acqua calda o fredda, fornita in opera con controflange e accessori. Compreso: le fasi di trasporto, scarico a pie d'opera, pulizia delle superfici di assemblaggio, serraggio dei bulloni, posa in sito delle guarnizioni, prove idrauliche e quant'altro occorre per dare il lavoro compiuto a perfetta regola d'arte / - VALVOLA DI RITEGNO IN GHISA A BATTENTE UNI PN16 CON CONTROFLANGE / - Valvola ritegno in ghisa a battente DN200 / - VALVOLA DI RITEGNO IN GHISA A BATTENTE UNI PN16 CON CONTROFLANGE Valvola ritegno in ghisa a battente DN200	cad		1138,26	9,40%
22CL.PR.C.0410.40.i	Valvola ritegno in ghisa a battente DN250 / - VALVOLA DI RITEGNO IN GHISA A BATTENTE UNI PN16 CON CONTROFLANGE Valvola ritegno in ghisa a battente DN250Fornitura e posa in opera di valvola di ritegno a battente in esecuzione in ghisa conforme alle norme UNI PN16 per impianti acqua calda o fredda, fornita in opera con controflange e accessori. Compreso: le fasi di trasporto, scarico a pie d'opera, pulizia delle superfici di assemblaggio, serraggio dei bulloni, posa in sito delle guarnizioni, prove idrauliche e quant'altro occorre per dare il lavoro compiuto a perfetta regola d'arte / - VALVOLA DI RITEGNO IN GHISA A BATTENTE UNI PN16 CON CONTROFLANGE / - Valvola ritegno in ghisa a battente DN250 / - VALVOLA DI RITEGNO IN GHISA A BATTENTE UNI PN16 CON CONTROFLANGE Valvola ritegno in ghisa a battente DN250	cad		1507,70	4,94%
22CL.PR.C.0410.40.j	Valvola ritegno in ghisa a battente DN300 / - VALVOLA DI RITEGNO IN GHISA A BATTENTE UNI PN16 CON CONTROFLANGE Valvola ritegno in ghisa a battente DN300Fornitura e posa in opera di valvola di ritegno a battente in esecuzione in ghisa conforme alle norme UNI PN16 per impianti acqua calda o fredda, fornita in opera con controflange e accessori. Compreso: le fasi di trasporto, scarico a pie d'opera, pulizia delle superfici di assemblaggio, serraggio dei bulloni, posa in sito delle guarnizioni, prove idrauliche e quant'altro occorre per dare il lavoro compiuto a perfetta regola d'arte / - VALVOLA DI RITEGNO IN GHISA A BATTENTE UNI PN16 CON CONTROFLANGE / - Valvola ritegno in ghisa a battente DN300 / - VALVOLA DI RITEGNO IN GHISA A BATTENTE UNI PN16 CON CONTROFLANGE Valvola ritegno in ghisa a battente DN300	cad		2830,45	4,77%
22CL.PR.C.0410.40.k	Valvola ritegno in ghisa a battente DN350 / - VALVOLA DI RITEGNO IN GHISA A BATTENTE UNI PN16 CON CONTROFLANGE Valvola ritegno in ghisa a battente DN350Fornitura e posa in opera di valvola di ritegno a battente in esecuzione in ghisa conforme alle norme UNI PN16 per impianti acqua calda o fredda, fornita in opera con controflange e accessori. Compreso: le fasi di trasporto, scarico a pie d'opera, pulizia delle superfici di assemblaggio, serraggio dei bulloni, posa in sito delle guarnizioni, prove idrauliche e quant'altro occorre per dare il lavoro compiuto a perfetta regola d'arte / - VALVOLA DI RITEGNO IN GHISA A BATTENTE UNI PN16 CON CONTROFLANGE / - Valvola ritegno in ghisa a battente DN350 / - VALVOLA DI RITEGNO IN GHISA A BATTENTE UNI PN16 CON CONTROFLANGE Valvola ritegno in ghisa a battente DN350	cad		3576,79	3,77%
22CL.PR.C.0410.50.a	Valvola di ritegno in ghisa a flusso avviato DN15 / - VALVOLA DI RITEGNO IN GHISA A FLUSSO AVVIATO UNI PN16 Valvola di ritegno in ghisa a flusso avviato DN15Fornitura e posa in opera di valvola di ritegno a flusso avviato in esecuzione in ghisa conforme alle norme UNI PN16 per impianti acqua calda o fredda, fornita in opera con accessori. Nel costo restano esclusi gli oneri per le controflange della tubazione. Compreso: le fasi di trasporto, scarico a pie d'opera, pulizia delle superfici di assemblaggio, serraggio dei bulloni, posa in sito delle guarnizioni, prove idrauliche e quant'altro occorre per dare il lavoro compiuto a perfetta regola d'arte / - VALVOLA DI RITEGNO IN GHISA A FLUSSO AVVIATO UNI PN16 / - Valvola di ritegno in ghisa a flusso avviato DN15 / - VALVOLA DI RITEGNO IN GHISA A FLUSSO AVVIATO UNI PN16 Valvola di ritegno in ghisa a flusso avviato DN15	cad		76,37	7,31%
22CL.PR.C.0410.50.b	Valvola di ritegno in ghisa a flusso avviato DN20 / - VALVOLA DI RITEGNO IN GHISA A FLUSSO AVVIATO UNI PN16 Valvola di ritegno in ghisa a flusso avviato DN20Fornitura e posa in opera di valvola di ritegno a flusso avviato in esecuzione in ghisa conforme alle norme UNI PN16 per impianti acqua calda o fredda, fornita in opera con accessori. Nel costo restano esclusi gli oneri per le controflange della tubazione. Compreso: le fasi di trasporto, scarico a pie d'opera, pulizia delle superfici di assemblaggio, serraggio dei bulloni, posa in sito delle guarnizioni, prove idrauliche e quant'altro occorre per dare il lavoro compiuto a perfetta regola d'arte / - VALVOLA DI RITEGNO IN GHISA A FLUSSO AVVIATO UNI PN16 / - Valvola di ritegno in ghisa a flusso avviato DN20 / - VALVOLA DI RITEGNO IN GHISA A FLUSSO AVVIATO UNI PN16 Valvola di ritegno in ghisa a flusso avviato DN20	cad		76,37	7,31%
22CL.PR.C.0410.50.c	Valvola di ritegno in ghisa a flusso avviato DN25 / - VALVOLA DI RITEGNO IN GHISA A FLUSSO AVVIATO UNI PN16 Valvola di ritegno in ghisa a flusso avviato DN25Fornitura e posa in opera di valvola di ritegno a flusso avviato in esecuzione in ghisa conforme alle norme UNI PN16 per impianti acqua calda o fredda, fornita in opera con accessori. Nel costo restano esclusi gli oneri per le controflange della tubazione. Compreso: le fasi di trasporto, scarico a pie d'opera, pulizia delle superfici di assemblaggio, serraggio dei bulloni, posa in sito delle guarnizioni, prove idrauliche e quant'altro occorre per dare il lavoro compiuto a perfetta regola d'arte / - VALVOLA DI RITEGNO IN GHISA A FLUSSO AVVIATO UNI PN16 / - Valvola di ritegno in ghisa a flusso avviato DN25 / - VALVOLA DI RITEGNO IN GHISA A FLUSSO AVVIATO UNI PN16 Valvola di ritegno in ghisa a flusso avviato DN25	cad		85,15	6,55%
22CL.PR.C.0410.50.d	Valvola di ritegno in ghisa a flusso avviato DN32 / - VALVOLA DI RITEGNO IN GHISA A FLUSSO AVVIATO UNI PN16 Valvola di ritegno in ghisa a flusso avviato DN32Fornitura e posa in opera di valvola di ritegno a flusso avviato in esecuzione in ghisa conforme alle norme UNI PN16 per impianti acqua calda o fredda, fornita in opera con accessori. Nel costo restano esclusi gli oneri per le controflange della tubazione. Compreso: le fasi di trasporto, scarico a pie d'opera, pulizia delle superfici di assemblaggio, serraggio dei bulloni, posa in sito delle guarnizioni, prove idrauliche e quant'altro occorre per dare il lavoro compiuto a perfetta regola d'arte / - VALVOLA DI RITEGNO IN GHISA A FLUSSO AVVIATO UNI PN16 / - Valvola di ritegno in ghisa a flusso avviato DN32 / - VALVOLA DI RITEGNO IN GHISA A FLUSSO AVVIATO UNI PN16 Valvola di ritegno in ghisa a flusso avviato DN32	cad		95,96	7,76%
22CL.PR.C.0410.50.e	Valvola di ritegno in ghisa a flusso avviato DN40 / - VALVOLA DI RITEGNO IN GHISA A FLUSSO AVVIATO UNI PN16 Valvola di ritegno in ghisa a flusso avviato DN40Fornitura e posa in opera di valvola di ritegno a flusso avviato in esecuzione in ghisa conforme alle norme UNI PN16 per impianti acqua calda o fredda, fornita in opera con accessori. Nel costo restano esclusi gli oneri per le controflange della tubazione. Compreso: le fasi di trasporto, scarico a pie d'opera, pulizia delle superfici di assemblaggio, serraggio dei bulloni, posa in sito delle guarnizioni, prove idrauliche e quant'altro occorre per dare il lavoro compiuto a perfetta regola d'arte / - VALVOLA DI RITEGNO IN GHISA A FLUSSO AVVIATO UNI PN16 / - Valvola di ritegno in ghisa a flusso avviato DN40 / - VALVOLA DI RITEGNO IN GHISA A FLUSSO AVVIATO UNI PN16 Valvola di ritegno in ghisa a flusso avviato DN40	cad		117,15	6,36%
22CL.PR.C.0410.50.f	Valvola di ritegno in ghisa a flusso avviato DN50 / - VALVOLA DI RITEGNO IN GHISA A FLUSSO AVVIATO UNI PN16 Valvola di ritegno in ghisa a flusso avviato DN50Fornitura e posa in opera di valvola di ritegno a flusso avviato in esecuzione in ghisa conforme alle norme UNI PN16 per impianti acqua calda o fredda, fornita in opera con accessori. Nel costo restano esclusi gli oneri per le controflange della tubazione. Compreso: le fasi di trasporto, scarico a pie d'opera, pulizia delle superfici di assemblaggio, serraggio dei bulloni, posa in sito delle guarnizioni, prove idrauliche e quant'altro occorre per dare il lavoro compiuto a perfetta regola d'arte / - VALVOLA DI RITEGNO IN GHISA A FLUSSO AVVIATO UNI PN16 / - Valvola di ritegno in ghisa a flusso avviato DN50 / - VALVOLA DI RITEGNO IN GHISA A FLUSSO AVVIATO UNI PN16 Valvola di ritegno in ghisa a flusso avviato DN50	cad		140,16	7,30%
22CL.PR.C.0410.50.g	Valvola di ritegno in ghisa a flusso avviato DN65 / - VALVOLA DI RITEGNO IN GHISA A FLUSSO AVVIATO UNI PN16 Valvola di ritegno in ghisa a flusso avviato DN65Fornitura e posa in opera di valvola di ritegno a flusso avviato in esecuzione in ghisa conforme alle norme UNI PN16 per impianti acqua calda o fredda, fornita in opera con accessori. Nel costo restano esclusi gli oneri per le controflange della tubazione. Compreso: le fasi di trasporto, scarico a pie d'opera, pulizia delle superfici di assemblaggio, serraggio dei bulloni, posa in sito delle guarnizioni, prove idrauliche e quant'altro occorre per dare il lavoro compiuto a perfetta regola d'arte / - VALVOLA DI RITEGNO IN GHISA A FLUSSO AVVIATO UNI PN16 / - Valvola di ritegno in ghisa a flusso avviato DN65 / - VALVOLA DI RITEGNO IN GHISA A FLUSSO AVVIATO UNI PN16 Valvola di ritegno in ghisa a flusso avviato DN65	cad		177,89	7,85%
22CL.PR.C.0410.50.h	Valvola di ritegno in ghisa a flusso avviato DN80 / - VALVOLA DI RITEGNO IN GHISA A FLUSSO AVVIATO UNI PN16 Valvola di ritegno in ghisa a flusso avviato DN80Fornitura e posa in opera di valvola di ritegno a flusso avviato in esecuzione in ghisa conforme alle norme UNI PN16 per impianti acqua calda o fredda, fornita in opera con accessori. Nel costo restano esclusi gli oneri per le controflange della tubazione. Compreso: le fasi di trasporto, scarico a pie d'opera, pulizia delle superfici di assemblaggio, serraggio dei bulloni, posa in sito delle guarnizioni, prove idrauliche e quant'altro occorre per dare il lavoro compiuto a perfetta regola d'arte / - VALVOLA DI RITEGNO IN GHISA A FLUSSO AVVIATO UNI PN16 / - Valvola di ritegno in ghisa a flusso avviato DN80 / - VALVOLA DI RITEGNO IN GHISA A FLUSSO AVVIATO UNI PN16 Valvola di ritegno in ghisa a flusso avviato DN80	cad		224,95	8,27%
22CL.PR.C.0410.50.i	Valvola di ritegno in ghisa a flusso avviato DN100 / - VALVOLA DI RITEGNO IN GHISA A FLUSSO AVVIATO UNI PN16 Valvola di ritegno in ghisa a flusso avviato DN100Fornitura e posa in opera di valvola di ritegno a flusso avviato in esecuzione in ghisa conforme alle norme UNI PN16 per impianti acqua calda o fredda, fornita in opera con accessori. Nel costo restano esclusi gli oneri per le controflange della tubazione. Compreso: le fasi di trasporto, scarico a pie d'opera, pulizia delle superfici di assemblaggio, serraggio dei bulloni, posa in sito delle guarnizioni, prove idrauliche e quant'altro occorre per dare il lavoro compiuto a perfetta regola d'arte / - VALVOLA DI RITEGNO IN GHISA A FLUSSO AVVIATO UNI PN16 / - Valvola di ritegno in ghisa a flusso avviato DN100 / - VALVOLA DI RITEGNO IN GHISA A FLUSSO AVVIATO UNI PN16 Valvola di ritegno in ghisa a flusso avviato DN100	cad		324,34	7,46%
22CL.PR.C.0410.50.j	Valvola di ritegno in ghisa a flusso avviato DN125 / - VALVOLA DI RITEGNO IN GHISA A FLUSSO AVVIATO UNI PN16 Valvola di ritegno in ghisa a flusso avviato DN125Fornitura e posa in opera di valvola di ritegno a flusso avviato in esecuzione in ghisa conforme alle norme UNI PN16 per impianti acqua calda o fredda, fornita in opera con accessori. Nel costo restano esclusi gli oneri per le controflange della tubazione. Compreso: le fasi di trasporto, scarico a pie d'opera, pulizia delle superfici di assemblaggio, serraggio dei bulloni, posa in sito delle guarnizioni, prove idrauliche e quant'altro occorre per dare il lavoro compiuto a perfetta regola d'arte / - VALVOLA DI RITEGNO IN GHISA A FLUSSO AVVIATO UNI PN16 / - Valvola di ritegno in ghisa a flusso avviato DN125 / - VALVOLA DI RITEGNO IN GHISA A FLUSSO AVVIATO UNI PN16 Valvola di ritegno in ghisa a flusso avviato DN125	cad		450,67	6,19%
22CL.PR.C.0410.50.k	Valvola di ritegno in ghisa a flusso avviato DN150 / - VALVOLA DI RITEGNO IN GHISA A FLUSSO AVVIATO UNI PN16 Valvola di ritegno in ghisa a flusso avviato DN150Fornitura e posa in opera di valvola di ritegno a flusso avviato in esecuzione in ghisa conforme alle norme UNI PN16 per impianti acqua calda o fredda, fornita in opera con accessori. Nel costo restano esclusi gli oneri per le controflange della tubazione. Compreso: le fasi di trasporto, scarico a pie d'opera, pulizia delle superfici di assemblaggio, serraggio dei bulloni, posa in sito delle guarnizioni, prove idrauliche e quant'altro occorre per dare il lavoro compiuto a perfetta regola d'arte / - VALVOLA DI RITEGNO IN GHISA A FLUSSO AVVIATO UNI PN16 / - Valvola di ritegno in ghisa a flusso avviato DN150 / - VALVOLA DI RITEGNO IN GHISA A FLUSSO AVVIATO UNI PN16 Valvola di ritegno in ghisa a flusso avviato DN150	cad		603,12	5,79%
22CL.PR.C.0410.50.l	Valvola di ritegno in ghisa a flusso avviato DN200 / - VALVOLA DI RITEGNO IN GHISA A FLUSSO AVVIATO UNI PN16 Valvola di ritegno in ghisa a flusso avviato DN200Fornitura e posa in opera di valvola di ritegno a flusso avviato in esecuzione in ghisa conforme alle norme UNI PN16 per impianti acqua calda o fredda, fornita in opera con accessori. Nel costo restano esclusi gli oneri per le controflange della tubazione. Compreso: le fasi di trasporto, scarico a pie d'opera, pulizia delle superfici di assemblaggio, serraggio dei bulloni, posa in sito delle guarnizioni, prove idrauliche e quant'altro occorre per dare il lavoro compiuto a perfetta regola d'arte / - VALVOLA DI RITEGNO IN GHISA A FLUSSO AVVIATO UNI PN16 / - Valvola di ritegno in ghisa a flusso avviato DN200 / - VALVOLA DI RITEGNO IN GHISA A FLUSSO AVVIATO UNI PN16 Valvola di ritegno in ghisa a flusso avviato DN200	cad		1105,85	4,21%
22CL.PR.C.0410.60.a	Valvola di ritegno in ghisa a flusso avviato DN15 / - VALVOLA DI RITEGNO IN GHISA A FLUSSO AVVIATO UNI PN16 CON CONTROFLANGE Valvola di ritegno in ghisa a flusso avviato DN15Fornitura e posa in opera di valvola di ritegno a flusso avviato in esecuzione in ghisa conforme alle norme UNI PN16 per impianti acqua calda o fredda, fornita in opera con controflange e accessori. Compreso: le fasi di trasporto, scarico a pie d'opera, pulizia delle superfici di assemblaggio, serraggio dei bulloni, posa in sito delle guarnizioni, prove idrauliche e quant'altro occorre per dare il lavoro compiuto a perfetta regola d'arte / - VALVOLA DI RITEGNO IN GHISA A FLUSSO AVVIATO UNI PN16 CON CONTROFLANGE / - Valvola di ritegno in ghisa a flusso avviato DN15 / - VALVOLA DI RITEGNO IN GHISA A FLUSSO AVVIATO UNI PN16 CON CONTROFLANGE Valvola di ritegno in ghisa a flusso avviato DN15	cad		135,81	21,92%
22CL.PR.C.0410.60.b	Valvola di ritegno in ghisa a flusso avviato DN20 / - VALVOLA DI RITEGNO IN GHISA A FLUSSO AVVIATO UNI PN16 CON CONTROFLANGE Valvola di ritegno in ghisa a flusso avviato DN20Fornitura e posa in opera di valvola di ritegno a flusso avviato in esecuzione in ghisa conforme alle norme UNI PN16 per impianti acqua calda o fredda, fornita in opera con controflange e accessori. Compreso: le fasi di trasporto, scarico a pie d'opera, pulizia delle superfici di assemblaggio, serraggio dei bulloni, posa in sito delle guarnizioni, prove idrauliche e quant'altro occorre per dare il lavoro compiuto a perfetta regola d'arte / - VALVOLA DI RITEGNO IN GHISA A FLUSSO AVVIATO UNI PN16 CON CONTROFLANGE / - Valvola di ritegno in ghisa a flusso avviato DN20 / - VALVOLA DI RITEGNO IN GHISA A FLUSSO AVVIATO UNI PN16 CON CONTROFLANGE Valvola di ritegno in ghisa a flusso avviato DN20	cad		135,81	21,92%
22CL.PR.C.0410.60.c	Valvola di ritegno in ghisa a flusso avviato DN25 / - VALVOLA DI RITEGNO IN GHISA A FLUSSO AVVIATO UNI PN16 CON CONTROFLANGE Valvola di ritegno in ghisa a flusso avviato DN25Fornitura e posa in opera di valvola di ritegno a flusso avviato in esecuzione in ghisa conforme alle norme UNI PN16 per impianti acqua calda o fredda, fornita in opera con controflange e accessori. Compreso: le fasi di trasporto, scarico a pie d'opera, pulizia delle superfici di assemblaggio, serraggio dei bulloni, posa in sito delle guarnizioni, prove idrauliche e quant'altro occorre per dare il lavoro compiuto a perfetta regola d'arte / - VALVOLA DI RITEGNO IN GHISA A FLUSSO AVVIATO UNI PN16 CON CONTROFLANGE / - Valvola di ritegno in ghisa a flusso avviato DN25 / - VALVOLA DI RITEGNO IN GHISA A FLUSSO AVVIATO UNI PN16 CON CONTROFLANGE Valvola di ritegno in ghisa a flusso avviato DN25	cad		147,83	20,14%
22CL.PR.C.0410.60.d	Valvola di ritegno in ghisa a flusso avviato DN32 / - VALVOLA DI RITEGNO IN GHISA A FLUSSO AVVIATO UNI PN16 CON CONTROFLANGE Valvola di ritegno in ghisa a flusso avviato DN32Fornitura e posa in opera di valvola di ritegno a flusso avviato in esecuzione in ghisa conforme alle norme UNI PN16 per impianti acqua calda o fredda, fornita in opera con controflange e accessori. Compreso: le fasi di trasporto, scarico a pie d'opera, pulizia delle superfici di assemblaggio, serraggio dei bulloni, posa in sito delle guarnizioni, prove idrauliche e quant'altro occorre per dare il lavoro compiuto a perfetta regola d'arte / - VALVOLA DI RITEGNO IN GHISA A FLUSSO AVVIATO UNI PN16 CON CONTROFLANGE / - Valvola di ritegno in ghisa a flusso avviato DN32 / - VALVOLA DI RITEGNO IN GHISA A FLUSSO AVVIATO UNI PN16 CON CONTROFLANGE Valvola di ritegno in ghisa a flusso avviato DN32	cad		151,72	19,62%
22CL.PR.C.0410.60.e	Valvola di ritegno in ghisa a flusso avviato DN40 / - VALVOLA DI RITEGNO IN GHISA A FLUSSO AVVIATO UNI PN16 CON CONTROFLANGE Valvola di ritegno in ghisa a flusso avviato DN40Fornitura e posa in opera di valvola di ritegno a flusso avviato in esecuzione in ghisa conforme alle norme UNI PN16 per impianti acqua calda o fredda, fornita in opera con controflange e accessori. Compreso: le fasi di trasporto, scarico a pie d'opera, pulizia delle superfici di assemblaggio, serraggio dei bulloni, posa in sito delle guarnizioni, prove idrauliche e quant'altro occorre per dare il lavoro compiuto a perfetta regola d'arte / - VALVOLA DI RITEGNO IN GHISA A FLUSSO AVVIATO UNI PN16 CON CONTROFLANGE / - Valvola di ritegno in ghisa a flusso avviato DN40 / - VALVOLA DI RITEGNO IN GHISA A FLUSSO AVVIATO UNI PN16 CON CONTROFLANGE Valvola di ritegno in ghisa a flusso avviato DN40	cad		183,60	16,73%
22CL.PR.C.0410.60.f	Valvola di ritegno in ghisa a flusso avviato DN50 / - VALVOLA DI RITEGNO IN GHISA A FLUSSO AVVIATO UNI PN16 CON CONTROFLANGE Valvola di ritegno in ghisa a flusso avviato DN50Fornitura e posa in opera di valvola di ritegno a flusso avviato in esecuzione in ghisa conforme alle norme UNI PN16 per impianti acqua calda o fredda, fornita in opera con controflange e accessori. Compreso: le fasi di trasporto, scarico a pie d'opera, pulizia delle superfici di assemblaggio, serraggio dei bulloni, posa in sito delle guarnizioni, prove idrauliche e quant'altro occorre per dare il lavoro compiuto a perfetta regola d'arte / - VALVOLA DI RITEGNO IN GHISA A FLUSSO AVVIATO UNI PN16 CON CONTROFLANGE / - Valvola di ritegno in ghisa a flusso avviato DN50 / - VALVOLA DI RITEGNO IN GHISA A FLUSSO AVVIATO UNI PN16 CON CONTROFLANGE Valvola di ritegno in ghisa a flusso avviato DN50	cad		225,98	17,71%
22CL.PR.C.0410.60.g	Valvola di ritegno in ghisa a flusso avviato DN65 / - VALVOLA DI RITEGNO IN GHISA A FLUSSO AVVIATO UNI PN16 CON CONTROFLANGE Valvola di ritegno in ghisa a flusso avviato DN65Fornitura e posa in opera di valvola di ritegno a flusso avviato in esecuzione in ghisa conforme alle norme UNI PN16 per impianti acqua calda o fredda, fornita in opera con controflange e accessori. Compreso: le fasi di trasporto, scarico a pie d'opera, pulizia delle superfici di assemblaggio, serraggio dei bulloni, posa in sito delle guarnizioni, prove idrauliche e quant'altro occorre per dare il lavoro compiuto a perfetta regola d'arte / - VALVOLA DI RITEGNO IN GHISA A FLUSSO AVVIATO UNI PN16 CON CONTROFLANGE / - Valvola di ritegno in ghisa a flusso avviato DN65 / - VALVOLA DI RITEGNO IN GHISA A FLUSSO AVVIATO UNI PN16 CON CONTROFLANGE Valvola di ritegno in ghisa a flusso avviato DN65	cad		277,68	16,75%
22CL.PR.C.0410.60.h	Valvola di ritegno in ghisa a flusso avviato DN80 / - VALVOLA DI RITEGNO IN GHISA A FLUSSO AVVIATO UNI PN16 CON CONTROFLANGE Valvola di ritegno in ghisa a flusso avviato DN80Fornitura e posa in opera di valvola di ritegno a flusso avviato in esecuzione in ghisa conforme alle norme UNI PN16 per impianti acqua calda o fredda, fornita in opera con controflange e accessori. Compreso: le fasi di trasporto, scarico a pie d'opera, pulizia delle superfici di assemblaggio, serraggio dei bulloni, posa in sito delle guarnizioni, prove idrauliche e quant'altro occorre per dare il lavoro compiuto a perfetta regola d'arte / - VALVOLA DI RITEGNO IN GHISA A FLUSSO AVVIATO UNI PN16 CON CONTROFLANGE / - Valvola di ritegno in ghisa a flusso avviato DN80 / - VALVOLA DI RITEGNO IN GHISA A FLUSSO AVVIATO UNI PN16 CON CONTROFLANGE Valvola di ritegno in ghisa a flusso avviato DN80	cad		337,49	15,85%
22CL.PR.C.0410.60.i	Valvola di ritegno in ghisa a flusso avviato DN100 / - VALVOLA DI RITEGNO IN GHISA A FLUSSO AVVIATO UNI PN16 CON CONTROFLANGE Valvola di ritegno in ghisa a flusso avviato DN100Fornitura e posa in opera di valvola di ritegno a flusso avviato in esecuzione in ghisa conforme alle norme UNI PN16 per impianti acqua calda o fredda, fornita in opera con controflange e accessori. Compreso: le fasi di trasporto, scarico a pie d'opera, pulizia delle superfici di assemblaggio, serraggio dei bulloni, posa in sito delle guarnizioni, prove idrauliche e quant'altro occorre per dare il lavoro compiuto a perfetta regola d'arte / - VALVOLA DI RITEGNO IN GHISA A FLUSSO AVVIATO UNI PN16 CON CONTROFLANGE / - Valvola di ritegno in ghisa a flusso avviato DN100 / - VALVOLA DI RITEGNO IN GHISA A FLUSSO AVVIATO UNI PN16 CON CONTROFLANGE Valvola di ritegno in ghisa a flusso avviato DN100	cad		450,41	13,43%
22CL.PR.C.0410.60.j	Valvola di ritegno in ghisa a flusso avviato DN125 / - VALVOLA DI RITEGNO IN GHISA A FLUSSO AVVIATO UNI PN16 CON CONTROFLANGE Valvola di ritegno in ghisa a flusso avviato DN125Fornitura e posa in opera di valvola di ritegno a flusso avviato in esecuzione in ghisa conforme alle norme UNI PN16 per impianti acqua calda o fredda, fornita in opera con controflange e accessori. Compreso: le fasi di trasporto, scarico a pie d'opera, pulizia delle superfici di assemblaggio, serraggio dei bulloni, posa in sito delle guarnizioni, prove idrauliche e quant'altro occorre per dare il lavoro compiuto a perfetta regola d'arte / - VALVOLA DI RITEGNO IN GHISA A FLUSSO AVVIATO UNI PN16 CON CONTROFLANGE / - Valvola di ritegno in ghisa a flusso avviato DN125 / - VALVOLA DI RITEGNO IN GHISA A FLUSSO AVVIATO UNI PN16 CON CONTROFLANGE Valvola di ritegno in ghisa a flusso avviato DN125	cad		604,53	11,54%
22CL.PR.C.0410.60.k	Valvola di ritegno in ghisa a flusso avviato DN150 / - VALVOLA DI RITEGNO IN GHISA A FLUSSO AVVIATO UNI PN16 CON CONTROFLANGE Valvola di ritegno in ghisa a flusso avviato DN150Fornitura e posa in opera di valvola di ritegno a flusso avviato in esecuzione in ghisa conforme alle norme UNI PN16 per impianti acqua calda o fredda, fornita in opera con controflange e accessori. Compreso: le fasi di trasporto, scarico a pie d'opera, pulizia delle superfici di assemblaggio, serraggio dei bulloni, posa in sito delle guarnizioni, prove idrauliche e quant'altro occorre per dare il lavoro compiuto a perfetta regola d'arte / - VALVOLA DI RITEGNO IN GHISA A FLUSSO AVVIATO UNI PN16 CON CONTROFLANGE / - Valvola di ritegno in ghisa a flusso avviato DN150 / - VALVOLA DI RITEGNO IN GHISA A FLUSSO AVVIATO UNI PN16 CON CONTROFLANGE Valvola di ritegno in ghisa a flusso avviato DN150	cad		765,47	10,64%
22CL.PR.C.0410.60.l	Valvola di ritegno in ghisa a flusso avviato DN200 / - VALVOLA DI RITEGNO IN GHISA A FLUSSO AVVIATO UNI PN16 CON CONTROFLANGE Valvola di ritegno in ghisa a flusso avviato DN200Fornitura e posa in opera di valvola di ritegno a flusso avviato in esecuzione in ghisa conforme alle norme UNI PN16 per impianti acqua calda o fredda, fornita in opera con controflange e accessori. Compreso: le fasi di trasporto, scarico a pie d'opera, pulizia delle superfici di assemblaggio, serraggio dei bulloni, posa in sito delle guarnizioni, prove idrauliche e quant'altro occorre per dare il lavoro compiuto a perfetta regola d'arte / - VALVOLA DI RITEGNO IN GHISA A FLUSSO AVVIATO UNI PN16 CON CONTROFLANGE / - Valvola di ritegno in ghisa a flusso avviato DN200 / - VALVOLA DI RITEGNO IN GHISA A FLUSSO AVVIATO UNI PN16 CON CONTROFLANGE Valvola di ritegno in ghisa a flusso avviato DN200	cad		1645,75	6,50%
22CL.PR.C.0410.70.a	Valvola clapet in ghisa DN40 / - VALVOLA CLAPET IN GHISA UNI PN16 Valvola clapet in ghisa DN40Fornitura e posa in opera di valvola clapet in esecuzione in ghisa conforme alle norme UNI PN16 per impianti acqua calda o fredda, fornita in opera con accessori. Nel costo restano esclusi gli oneri per le controflange della tubazione. Compreso: le fasi di trasporto, scarico a pie d'opera, pulizia delle superfici di assemblaggio, serraggio dei bulloni, posa in sito delle guarnizioni, prove idrauliche e quant'altro occorre per dare il lavoro compiuto a perfetta regola d'arte / - VALVOLA CLAPET IN GHISA UNI PN16 / - Valvola clapet in ghisa DN40 / - VALVOLA CLAPET IN GHISA UNI PN16 Valvola clapet in ghisa DN40	cad		150,44	4,95%
22CL.PR.C.0410.70.b	Valvola clapet in ghisa DN50 / - VALVOLA CLAPET IN GHISA UNI PN16 Valvola clapet in ghisa DN50Fornitura e posa in opera di valvola clapet in esecuzione in ghisa conforme alle norme UNI PN16 per impianti acqua calda o fredda, fornita in opera con accessori. Nel costo restano esclusi gli oneri per le controflange della tubazione. Compreso: le fasi di trasporto, scarico a pie d'opera, pulizia delle superfici di assemblaggio, serraggio dei bulloni, posa in sito delle guarnizioni, prove idrauliche e quant'altro occorre per dare il lavoro compiuto a perfetta regola d'arte / - VALVOLA CLAPET IN GHISA UNI PN16 / - Valvola clapet in ghisa DN50 / - VALVOLA CLAPET IN GHISA UNI PN16 Valvola clapet in ghisa DN50	cad		179,62	5,70%
22CL.PR.C.0410.70.c	Valvola clapet in ghisa DN65 / - VALVOLA CLAPET IN GHISA UNI PN16 Valvola clapet in ghisa DN65Fornitura e posa in opera di valvola clapet in esecuzione in ghisa conforme alle norme UNI PN16 per impianti acqua calda o fredda, fornita in opera con accessori. Nel costo restano esclusi gli oneri per le controflange della tubazione. Compreso: le fasi di trasporto, scarico a pie d'opera, pulizia delle superfici di assemblaggio, serraggio dei bulloni, posa in sito delle guarnizioni, prove idrauliche e quant'altro occorre per dare il lavoro compiuto a perfetta regola d'arte / - VALVOLA CLAPET IN GHISA UNI PN16 / - Valvola clapet in ghisa DN65 / - VALVOLA CLAPET IN GHISA UNI PN16 Valvola clapet in ghisa DN65	cad		236,30	5,91%
22CL.PR.C.0410.70.d	Valvola clapet in ghisa DN80 / - VALVOLA CLAPET IN GHISA UNI PN16 Valvola clapet in ghisa DN80Fornitura e posa in opera di valvola clapet in esecuzione in ghisa conforme alle norme UNI PN16 per impianti acqua calda o fredda, fornita in opera con accessori. Nel costo restano esclusi gli oneri per le controflange della tubazione. Compreso: le fasi di trasporto, scarico a pie d'opera, pulizia delle superfici di assemblaggio, serraggio dei bulloni, posa in sito delle guarnizioni, prove idrauliche e quant'altro occorre per dare il lavoro compiuto a perfetta regola d'arte / - VALVOLA CLAPET IN GHISA UNI PN16 / - Valvola clapet in ghisa DN80 / - VALVOLA CLAPET IN GHISA UNI PN16 Valvola clapet in ghisa DN80	cad		287,22	6,48%
22CL.PR.C.0410.70.e	Valvola clapet in ghisa DN100 / - VALVOLA CLAPET IN GHISA UNI PN16 Valvola clapet in ghisa DN100Fornitura e posa in opera di valvola clapet in esecuzione in ghisa conforme alle norme UNI PN16 per impianti acqua calda o fredda, fornita in opera con accessori. Nel costo restano esclusi gli oneri per le controflange della tubazione. Compreso: le fasi di trasporto, scarico a pie d'opera, pulizia delle superfici di assemblaggio, serraggio dei bulloni, posa in sito delle guarnizioni, prove idrauliche e quant'altro occorre per dare il lavoro compiuto a perfetta regola d'arte / - VALVOLA CLAPET IN GHISA UNI PN16 / - Valvola clapet in ghisa DN100 / - VALVOLA CLAPET IN GHISA UNI PN16 Valvola clapet in ghisa DN100	cad		370,25	6,53%
22CL.PR.C.0410.70.f	Valvola clapet in ghisa DN125 / - VALVOLA CLAPET IN GHISA UNI PN16 Valvola clapet in ghisa DN125Fornitura e posa in opera di valvola clapet in esecuzione in ghisa conforme alle norme UNI PN16 per impianti acqua calda o fredda, fornita in opera con accessori. Nel costo restano esclusi gli oneri per le controflange della tubazione. Compreso: le fasi di trasporto, scarico a pie d'opera, pulizia delle superfici di assemblaggio, serraggio dei bulloni, posa in sito delle guarnizioni, prove idrauliche e quant'altro occorre per dare il lavoro compiuto a perfetta regola d'arte / - VALVOLA CLAPET IN GHISA UNI PN16 / - Valvola clapet in ghisa DN125 / - VALVOLA CLAPET IN GHISA UNI PN16 Valvola clapet in ghisa DN125	cad		444,07	6,29%
22CL.PR.C.0410.70.g	Valvola clapet in ghisa DN150 / - VALVOLA CLAPET IN GHISA UNI PN16 Valvola clapet in ghisa DN150Fornitura e posa in opera di valvola clapet in esecuzione in ghisa conforme alle norme UNI PN16 per impianti acqua calda o fredda, fornita in opera con accessori. Nel costo restano esclusi gli oneri per le controflange della tubazione. Compreso: le fasi di trasporto, scarico a pie d'opera, pulizia delle superfici di assemblaggio, serraggio dei bulloni, posa in sito delle guarnizioni, prove idrauliche e quant'altro occorre per dare il lavoro compiuto a perfetta regola d'arte / - VALVOLA CLAPET IN GHISA UNI PN16 / - Valvola clapet in ghisa DN150 / - VALVOLA CLAPET IN GHISA UNI PN16 Valvola clapet in ghisa DN150	cad		624,43	5,59%
22CL.PR.C.0410.70.h	Valvola clapet in ghisa DN200 / - VALVOLA CLAPET IN GHISA UNI PN16 Valvola clapet in ghisa DN200Fornitura e posa in opera di valvola clapet in esecuzione in ghisa conforme alle norme UNI PN16 per impianti acqua calda o fredda, fornita in opera con accessori. Nel costo restano esclusi gli oneri per le controflange della tubazione. Compreso: le fasi di trasporto, scarico a pie d'opera, pulizia delle superfici di assemblaggio, serraggio dei bulloni, posa in sito delle guarnizioni, prove idrauliche e quant'altro occorre per dare il lavoro compiuto a perfetta regola d'arte / - VALVOLA CLAPET IN GHISA UNI PN16 / - Valvola clapet in ghisa DN200 / - VALVOLA CLAPET IN GHISA UNI PN16 Valvola clapet in ghisa DN200	cad		1013,46	4,59%
22CL.PR.C.0410.80.a	Valvola clapet in ghisa DN40 / - VALVOLA CLAPET IN GHISA UNI PN16 CON CONTROFLANGE Valvola clapet in ghisa DN40Fornitura e posa in opera di valvola clapet in esecuzione in ghisa conforme alle norme UNI PN16 per impianti acqua calda o fredda, fornita in opera con controflange e accessori. Compreso: le fasi di trasporto, scarico a pie d'opera, pulizia delle superfici di assemblaggio, serraggio dei bulloni, posa in sito delle guarnizioni, prove idrauliche e quant'altro occorre per dare il lavoro compiuto a perfetta regola d'arte / - VALVOLA CLAPET IN GHISA UNI PN16 CON CONTROFLANGE / - Valvola clapet in ghisa DN40 / - VALVOLA CLAPET IN GHISA UNI PN16 CON CONTROFLANGE Valvola clapet in ghisa DN40	cad		216,89	14,16%
22CL.PR.C.0410.80.b	Valvola clapet in ghisa DN50 / - VALVOLA CLAPET IN GHISA UNI PN16 CON CONTROFLANGE Valvola clapet in ghisa DN50Fornitura e posa in opera di valvola clapet in esecuzione in ghisa conforme alle norme UNI PN16 per impianti acqua calda o fredda, fornita in opera con controflange e accessori. Compreso: le fasi di trasporto, scarico a pie d'opera, pulizia delle superfici di assemblaggio, serraggio dei bulloni, posa in sito delle guarnizioni, prove idrauliche e quant'altro occorre per dare il lavoro compiuto a perfetta regola d'arte / - VALVOLA CLAPET IN GHISA UNI PN16 CON CONTROFLANGE / - Valvola clapet in ghisa DN50 / - VALVOLA CLAPET IN GHISA UNI PN16 CON CONTROFLANGE Valvola clapet in ghisa DN50	cad		265,43	15,07%
22CL.PR.C.0410.80.c	Valvola clapet in ghisa DN65 / - VALVOLA CLAPET IN GHISA UNI PN16 CON CONTROFLANGE Valvola clapet in ghisa DN65Fornitura e posa in opera di valvola clapet in esecuzione in ghisa conforme alle norme UNI PN16 per impianti acqua calda o fredda, fornita in opera con controflange e accessori. Compreso: le fasi di trasporto, scarico a pie d'opera, pulizia delle superfici di assemblaggio, serraggio dei bulloni, posa in sito delle guarnizioni, prove idrauliche e quant'altro occorre per dare il lavoro compiuto a perfetta regola d'arte / - VALVOLA CLAPET IN GHISA UNI PN16 CON CONTROFLANGE / - Valvola clapet in ghisa DN65 / - VALVOLA CLAPET IN GHISA UNI PN16 CON CONTROFLANGE Valvola clapet in ghisa DN65	cad		336,08	13,84%
22CL.PR.C.0410.80.d	Valvola clapet in ghisa DN80 / - VALVOLA CLAPET IN GHISA UNI PN16 CON CONTROFLANGE Valvola clapet in ghisa DN80Fornitura e posa in opera di valvola clapet in esecuzione in ghisa conforme alle norme UNI PN16 per impianti acqua calda o fredda, fornita in opera con controflange e accessori. Compreso: le fasi di trasporto, scarico a pie d'opera, pulizia delle superfici di assemblaggio, serraggio dei bulloni, posa in sito delle guarnizioni, prove idrauliche e quant'altro occorre per dare il lavoro compiuto a perfetta regola d'arte / - VALVOLA CLAPET IN GHISA UNI PN16 CON CONTROFLANGE / - Valvola clapet in ghisa DN80 / - VALVOLA CLAPET IN GHISA UNI PN16 CON CONTROFLANGE Valvola clapet in ghisa DN80	cad		399,75	13,38%
22CL.PR.C.0410.80.e	Valvola clapet in ghisa DN100 / - VALVOLA CLAPET IN GHISA UNI PN16 CON CONTROFLANGE Valvola clapet in ghisa DN100Fornitura e posa in opera di valvola clapet in esecuzione in ghisa conforme alle norme UNI PN16 per impianti acqua calda o fredda, fornita in opera con controflange e accessori. Compreso: le fasi di trasporto, scarico a pie d'opera, pulizia delle superfici di assemblaggio, serraggio dei bulloni, posa in sito delle guarnizioni, prove idrauliche e quant'altro occorre per dare il lavoro compiuto a perfetta regola d'arte / - VALVOLA CLAPET IN GHISA UNI PN16 CON CONTROFLANGE / - Valvola clapet in ghisa DN100 / - VALVOLA CLAPET IN GHISA UNI PN16 CON CONTROFLANGE Valvola clapet in ghisa DN100	cad		496,32	12,19%
22CL.PR.C.0410.80.f	Valvola clapet in ghisa DN125 / - VALVOLA CLAPET IN GHISA UNI PN16 CON CONTROFLANGE Valvola clapet in ghisa DN125Fornitura e posa in opera di valvola clapet in esecuzione in ghisa conforme alle norme UNI PN16 per impianti acqua calda o fredda, fornita in opera con controflange e accessori. Compreso: le fasi di trasporto, scarico a pie d'opera, pulizia delle superfici di assemblaggio, serraggio dei bulloni, posa in sito delle guarnizioni, prove idrauliche e quant'altro occorre per dare il lavoro compiuto a perfetta regola d'arte / - VALVOLA CLAPET IN GHISA UNI PN16 CON CONTROFLANGE / - Valvola clapet in ghisa DN125 / - VALVOLA CLAPET IN GHISA UNI PN16 CON CONTROFLANGE Valvola clapet in ghisa DN125	cad		597,93	11,67%
22CL.PR.C.0410.80.g	Valvola clapet in ghisa DN150 / - VALVOLA CLAPET IN GHISA UNI PN16 CON CONTROFLANGE Valvola clapet in ghisa DN150Fornitura e posa in opera di valvola clapet in esecuzione in ghisa conforme alle norme UNI PN16 per impianti acqua calda o fredda, fornita in opera con controflange e accessori. Compreso: le fasi di trasporto, scarico a pie d'opera, pulizia delle superfici di assemblaggio, serraggio dei bulloni, posa in sito delle guarnizioni, prove idrauliche e quant'altro occorre per dare il lavoro compiuto a perfetta regola d'arte / - VALVOLA CLAPET IN GHISA UNI PN16 CON CONTROFLANGE / - Valvola clapet in ghisa DN150 / - VALVOLA CLAPET IN GHISA UNI PN16 CON CONTROFLANGE Valvola clapet in ghisa DN150	cad		786,78	10,35%
22CL.PR.C.0410.80.h	Valvola clapet in ghisa DN200 / - VALVOLA CLAPET IN GHISA UNI PN16 CON CONTROFLANGE Valvola clapet in ghisa DN200Fornitura e posa in opera di valvola clapet in esecuzione in ghisa conforme alle norme UNI PN16 per impianti acqua calda o fredda, fornita in opera con controflange e accessori. Compreso: le fasi di trasporto, scarico a pie d'opera, pulizia delle superfici di assemblaggio, serraggio dei bulloni, posa in sito delle guarnizioni, prove idrauliche e quant'altro occorre per dare il lavoro compiuto a perfetta regola d'arte / - VALVOLA CLAPET IN GHISA UNI PN16 CON CONTROFLANGE / - Valvola clapet in ghisa DN200 / - VALVOLA CLAPET IN GHISA UNI PN16 CON CONTROFLANGE Valvola clapet in ghisa DN200	cad		1253,44	8,54%
22CL.PR.C.0410.90.a	Valvola di ritegno tipo Venturi in ghisa DN32 / - VALVOLA DI RITEGNO TIPO VENTURI IN GHISA UNI PN16 Valvola di ritegno tipo Venturi in ghisa DN32Fornitura e posa in opera di valvola di ritegno tipo Venturi in esecuzione in ghisa conforme alle norme UNI PN16 per impianti acqua calda o fredda, fornita in opera con accessori. Nel costo restano esclusi gli oneri per le controflange della tubazione. Compreso: le fasi di trasporto, scarico a pie d'opera, pulizia delle superfici di assemblaggio, serraggio dei bulloni, posa in sito delle guarnizioni, prove idrauliche e quant'altro occorre per dare il lavoro compiuto a perfetta regola d'arte / - VALVOLA DI RITEGNO TIPO VENTURI IN GHISA UNI PN16 / - Valvola di ritegno tipo Venturi in ghisa DN32 / - VALVOLA DI RITEGNO TIPO VENTURI IN GHISA UNI PN16 Valvola di ritegno tipo Venturi in ghisa DN32	cad		186,87	3,99%
22CL.PR.C.0410.90.b	Valvola di ritegno tipo Venturi in ghisa DN40 / - VALVOLA DI RITEGNO TIPO VENTURI IN GHISA UNI PN16 Valvola di ritegno tipo Venturi in ghisa DN40Fornitura e posa in opera di valvola di ritegno tipo Venturi in esecuzione in ghisa conforme alle norme UNI PN16 per impianti acqua calda o fredda, fornita in opera con accessori. Nel costo restano esclusi gli oneri per le controflange della tubazione. Compreso: le fasi di trasporto, scarico a pie d'opera, pulizia delle superfici di assemblaggio, serraggio dei bulloni, posa in sito delle guarnizioni, prove idrauliche e quant'altro occorre per dare il lavoro compiuto a perfetta regola d'arte / - VALVOLA DI RITEGNO TIPO VENTURI IN GHISA UNI PN16 / - Valvola di ritegno tipo Venturi in ghisa DN40 / - VALVOLA DI RITEGNO TIPO VENTURI IN GHISA UNI PN16 Valvola di ritegno tipo Venturi in ghisa DN40	cad		195,35	3,81%
22CL.PR.C.0410.90.c	Valvola di ritegno tipo Venturi in ghisa DN50 / - VALVOLA DI RITEGNO TIPO VENTURI IN GHISA UNI PN16 Valvola di ritegno tipo Venturi in ghisa DN50Fornitura e posa in opera di valvola di ritegno tipo Venturi in esecuzione in ghisa conforme alle norme UNI PN16 per impianti acqua calda o fredda, fornita in opera con accessori. Nel costo restano esclusi gli oneri per le controflange della tubazione. Compreso: le fasi di trasporto, scarico a pie d'opera, pulizia delle superfici di assemblaggio, serraggio dei bulloni, posa in sito delle guarnizioni, prove idrauliche e quant'altro occorre per dare il lavoro compiuto a perfetta regola d'arte / - VALVOLA DI RITEGNO TIPO VENTURI IN GHISA UNI PN16 / - Valvola di ritegno tipo Venturi in ghisa DN50 / - VALVOLA DI RITEGNO TIPO VENTURI IN GHISA UNI PN16 Valvola di ritegno tipo Venturi in ghisa DN50	cad		236,10	4,33%
22CL.PR.C.0410.90.d	Valvola di ritegno tipo Venturi in ghisa DN65 / - VALVOLA DI RITEGNO TIPO VENTURI IN GHISA UNI PN16 Valvola di ritegno tipo Venturi in ghisa DN65Fornitura e posa in opera di valvola di ritegno tipo Venturi in esecuzione in ghisa conforme alle norme UNI PN16 per impianti acqua calda o fredda, fornita in opera con accessori. Nel costo restano esclusi gli oneri per le controflange della tubazione. Compreso: le fasi di trasporto, scarico a pie d'opera, pulizia delle superfici di assemblaggio, serraggio dei bulloni, posa in sito delle guarnizioni, prove idrauliche e quant'altro occorre per dare il lavoro compiuto a perfetta regola d'arte / - VALVOLA DI RITEGNO TIPO VENTURI IN GHISA UNI PN16 / - Valvola di ritegno tipo Venturi in ghisa DN65 / - VALVOLA DI RITEGNO TIPO VENTURI IN GHISA UNI PN16 Valvola di ritegno tipo Venturi in ghisa DN65	cad		274,62	5,08%
22CL.PR.C.0410.90.e	Valvola di ritegno tipo Venturi in ghisa DN80 / - VALVOLA DI RITEGNO TIPO VENTURI IN GHISA UNI PN16 Valvola di ritegno tipo Venturi in ghisa DN80Fornitura e posa in opera di valvola di ritegno tipo Venturi in esecuzione in ghisa conforme alle norme UNI PN16 per impianti acqua calda o fredda, fornita in opera con accessori. Nel costo restano esclusi gli oneri per le controflange della tubazione. Compreso: le fasi di trasporto, scarico a pie d'opera, pulizia delle superfici di assemblaggio, serraggio dei bulloni, posa in sito delle guarnizioni, prove idrauliche e quant'altro occorre per dare il lavoro compiuto a perfetta regola d'arte / - VALVOLA DI RITEGNO TIPO VENTURI IN GHISA UNI PN16 / - Valvola di ritegno tipo Venturi in ghisa DN80 / - VALVOLA DI RITEGNO TIPO VENTURI IN GHISA UNI PN16 Valvola di ritegno tipo Venturi in ghisa DN80	cad		361,20	5,15%
22CL.PR.C.0410.90.f	Valvola di ritegno tipo Venturi in ghisa DN100 / - VALVOLA DI RITEGNO TIPO VENTURI IN GHISA UNI PN16 Valvola di ritegno tipo Venturi in ghisa DN100Fornitura e posa in opera di valvola di ritegno tipo Venturi in esecuzione in ghisa conforme alle norme UNI PN16 per impianti acqua calda o fredda, fornita in opera con accessori. Nel costo restano esclusi gli oneri per le controflange della tubazione. Compreso: le fasi di trasporto, scarico a pie d'opera, pulizia delle superfici di assemblaggio, serraggio dei bulloni, posa in sito delle guarnizioni, prove idrauliche e quant'altro occorre per dare il lavoro compiuto a perfetta regola d'arte / - VALVOLA DI RITEGNO TIPO VENTURI IN GHISA UNI PN16 / - Valvola di ritegno tipo Venturi in ghisa DN100 / - VALVOLA DI RITEGNO TIPO VENTURI IN GHISA UNI PN16 Valvola di ritegno tipo Venturi in ghisa DN100	cad		510,59	4,74%
22CL.PR.C.0410.90.g	Valvola di ritegno tipo Venturi in ghisa DN125 / - VALVOLA DI RITEGNO TIPO VENTURI IN GHISA UNI PN16 Valvola di ritegno tipo Venturi in ghisa DN125Fornitura e posa in opera di valvola di ritegno tipo Venturi in esecuzione in ghisa conforme alle norme UNI PN16 per impianti acqua calda o fredda, fornita in opera con accessori. Nel costo restano esclusi gli oneri per le controflange della tubazione. Compreso: le fasi di trasporto, scarico a pie d'opera, pulizia delle superfici di assemblaggio, serraggio dei bulloni, posa in sito delle guarnizioni, prove idrauliche e quant'altro occorre per dare il lavoro compiuto a perfetta regola d'arte / - VALVOLA DI RITEGNO TIPO VENTURI IN GHISA UNI PN16 / - Valvola di ritegno tipo Venturi in ghisa DN125 / - VALVOLA DI RITEGNO TIPO VENTURI IN GHISA UNI PN16 Valvola di ritegno tipo Venturi in ghisa DN125	cad		671,48	4,16%
22CL.PR.C.0410.90.h	Valvola di ritegno tipo Venturi in ghisa DN150 / - VALVOLA DI RITEGNO TIPO VENTURI IN GHISA UNI PN16 Valvola di ritegno tipo Venturi in ghisa DN150Fornitura e posa in opera di valvola di ritegno tipo Venturi in esecuzione in ghisa conforme alle norme UNI PN16 per impianti acqua calda o fredda, fornita in opera con accessori. Nel costo restano esclusi gli oneri per le controflange della tubazione. Compreso: le fasi di trasporto, scarico a pie d'opera, pulizia delle superfici di assemblaggio, serraggio dei bulloni, posa in sito delle guarnizioni, prove idrauliche e quant'altro occorre per dare il lavoro compiuto a perfetta regola d'arte / - VALVOLA DI RITEGNO TIPO VENTURI IN GHISA UNI PN16 / - Valvola di ritegno tipo Venturi in ghisa DN150 / - VALVOLA DI RITEGNO TIPO VENTURI IN GHISA UNI PN16 Valvola di ritegno tipo Venturi in ghisa DN150	cad		1027,17	3,40%
22CL.PR.C.0410.90.i	Valvola di ritegno tipo Venturi in ghisa DN200 / - VALVOLA DI RITEGNO TIPO VENTURI IN GHISA UNI PN16 Valvola di ritegno tipo Venturi in ghisa DN200Fornitura e posa in opera di valvola di ritegno tipo Venturi in esecuzione in ghisa conforme alle norme UNI PN16 per impianti acqua calda o fredda, fornita in opera con accessori. Nel costo restano esclusi gli oneri per le controflange della tubazione. Compreso: le fasi di trasporto, scarico a pie d'opera, pulizia delle superfici di assemblaggio, serraggio dei bulloni, posa in sito delle guarnizioni, prove idrauliche e quant'altro occorre per dare il lavoro compiuto a perfetta regola d'arte / - VALVOLA DI RITEGNO TIPO VENTURI IN GHISA UNI PN16 / - Valvola di ritegno tipo Venturi in ghisa DN200 / - VALVOLA DI RITEGNO TIPO VENTURI IN GHISA UNI PN16 Valvola di ritegno tipo Venturi in ghisa DN200	cad		1572,18	2,96%
22CL.PR.C.0420.10.a	Elettropompa singola per acqua calda e refrigerata. Diametro nominale: DN(mm) Q =0,0/1,8/3,6 H =0,38/0,23/0,07 DN = mm 25 / - ELETTROPOMPA SINGOLA PER ACQUA CALDA E REFRIGERATA CON ROTORE IMMERSO Q =0,0/1,8/3,6 H =0,38/0,23/0,07 DN = mm 25Fornitura e posa in opera di elettropompa singola per acqua calda e refrigerata, esecuzione monoblocco in linea con rotore immerso, 2800 g/min, caratteristica variabile, temperatura d'impiego -10/+110°C , PN 6, grado di protezione IP 55, in opera. Sono compresi: i raccordi a tre pezzi, oppure controflange con guarnizioni, i bulloni. Sono esclusi: i collegamenti elettrici. Portata min/med/max Q(mc/h). Prevalenza corrispondente non inferiore a: H(bar). / - ELETTROPOMPA SINGOLA PER ACQUA CALDA E REFRIGERATA CON ROTORE IMMERSO / - Elettropompa singola per acqua calda e refrigerata. Diametro nominale: DN(mm) Q =0,0/1,8/3,6 H =0,38/0,23/0,07 DN = mm 25 / - ELETTROPOMPA SINGOLA PER ACQUA CALDA E REFRIGERATA CON ROTORE IMMERSO Q =0,0/1,8/3,6 H =0,38/0,23/0,07 DN = mm 25	cad		253,56	13,76%
22CL.PR.C.0420.10.b	Elettropompa singola per acqua calda e refrigerata. Diametro nominale: DN(mm) Q = 0,0/1,9/3,8 H = 0,56/0,40/0,18 DN = mm 25 / - ELETTROPOMPA SINGOLA PER ACQUA CALDA E REFRIGERATA CON ROTORE IMMERSO Q = 0,0/1,9/3,8 H = 0,56/0,40/0,18 DN = mm 25Fornitura e posa in opera di elettropompa singola per acqua calda e refrigerata, esecuzione monoblocco in linea con rotore immerso, 2800 g/min, caratteristica variabile, temperatura d'impiego -10/+110°C , PN 6, grado di protezione IP 55, in opera. Sono compresi: i raccordi a tre pezzi, oppure controflange con guarnizioni, i bulloni. Sono esclusi: i collegamenti elettrici. Portata min/med/max Q(mc/h). Prevalenza corrispondente non inferiore a: H(bar). / - ELETTROPOMPA SINGOLA PER ACQUA CALDA E REFRIGERATA CON ROTORE IMMERSO / - Elettropompa singola per acqua calda e refrigerata. Diametro nominale: DN(mm) Q = 0,0/1,9/3,8 H = 0,56/0,40/0,18 DN = mm 25 / - ELETTROPOMPA SINGOLA PER ACQUA CALDA E REFRIGERATA CON ROTORE IMMERSO Q = 0,0/1,9/3,8 H = 0,56/0,40/0,18 DN = mm 25	cad		293,91	11,87%
22CL.PR.C.0420.10.c	Elettropompa singola per acqua calda e refrigerata. Diametro nominale: DN(mm) Q = 0,0/2,5/5,0 H = 0,72/0,58/0,32 DN = mm 32 / - ELETTROPOMPA SINGOLA PER ACQUA CALDA E REFRIGERATA CON ROTORE IMMERSO Q = 0,0/2,5/5,0 H = 0,72/0,58/0,32 DN = mm 32Fornitura e posa in opera di elettropompa singola per acqua calda e refrigerata, esecuzione monoblocco in linea con rotore immerso, 2800 g/min, caratteristica variabile, temperatura d'impiego -10/+110°C , PN 6, grado di protezione IP 55, in opera. Sono compresi: i raccordi a tre pezzi, oppure controflange con guarnizioni, i bulloni. Sono esclusi: i collegamenti elettrici. Portata min/med/max Q(mc/h). Prevalenza corrispondente non inferiore a: H(bar). / - ELETTROPOMPA SINGOLA PER ACQUA CALDA E REFRIGERATA CON ROTORE IMMERSO / - Elettropompa singola per acqua calda e refrigerata. Diametro nominale: DN(mm) Q = 0,0/2,5/5,0 H = 0,72/0,58/0,32 DN = mm 32 / - ELETTROPOMPA SINGOLA PER ACQUA CALDA E REFRIGERATA CON ROTORE IMMERSO Q = 0,0/2,5/5,0 H = 0,72/0,58/0,32 DN = mm 32	cad		507,96	6,87%
22CL.PR.C.0420.10.d	Elettropompa singola per acqua calda e refrigerata. Diametro nominale: DN(mm) Q = 0,0/3,0/6,0 H = 1,10/0,88/0,60 DN = mm 32 / - ELETTROPOMPA SINGOLA PER ACQUA CALDA E REFRIGERATA CON ROTORE IMMERSO Q = 0,0/3,0/6,0 H = 1,10/0,88/0,60 DN = mm 32Fornitura e posa in opera di elettropompa singola per acqua calda e refrigerata, esecuzione monoblocco in linea con rotore immerso, 2800 g/min, caratteristica variabile, temperatura d'impiego -10/+110°C , PN 6, grado di protezione IP 55, in opera. Sono compresi: i raccordi a tre pezzi, oppure controflange con guarnizioni, i bulloni. Sono esclusi: i collegamenti elettrici. Portata min/med/max Q(mc/h). Prevalenza corrispondente non inferiore a: H(bar). / - ELETTROPOMPA SINGOLA PER ACQUA CALDA E REFRIGERATA CON ROTORE IMMERSO / - Elettropompa singola per acqua calda e refrigerata. Diametro nominale: DN(mm) Q = 0,0/3,0/6,0 H = 1,10/0,88/0,60 DN = mm 32 / - ELETTROPOMPA SINGOLA PER ACQUA CALDA E REFRIGERATA CON ROTORE IMMERSO Q = 0,0/3,0/6,0 H = 1,10/0,88/0,60 DN = mm 32	cad		629,92	5,54%
22CL.PR.C.0420.10.e	Elettropompa singola per acqua calda e refrigerata. Diametro nominale: DN(mm) Q = 0,0/5,0/10,0 H = 0,55/0,35/0,08 DN = mm 40 / - ELETTROPOMPA SINGOLA PER ACQUA CALDA E REFRIGERATA CON ROTORE IMMERSO Q = 0,0/5,0/10,0 H = 0,55/0,35/0,08 DN = mm 40Fornitura e posa in opera di elettropompa singola per acqua calda e refrigerata, esecuzione monoblocco in linea con rotore immerso, 2800 g/min, caratteristica variabile, temperatura d'impiego -10/+110°C , PN 6, grado di protezione IP 55, in opera. Sono compresi: i raccordi a tre pezzi, oppure controflange con guarnizioni, i bulloni. Sono esclusi: i collegamenti elettrici. Portata min/med/max Q(mc/h). Prevalenza corrispondente non inferiore a: H(bar). / - ELETTROPOMPA SINGOLA PER ACQUA CALDA E REFRIGERATA CON ROTORE IMMERSO / - Elettropompa singola per acqua calda e refrigerata. Diametro nominale: DN(mm) Q = 0,0/5,0/10,0 H = 0,55/0,35/0,08 DN = mm 40 / - ELETTROPOMPA SINGOLA PER ACQUA CALDA E REFRIGERATA CON ROTORE IMMERSO Q = 0,0/5,0/10,0 H = 0,55/0,35/0,08 DN = mm 40	cad		591,87	7,07%
22CL.PR.C.0420.10.f	Elettropompa singola per acqua calda e refrigerata. Diametro nominale: DN(mm) Q = 0,0/6,5/13,0 H = 0,76/0,55/0,20 DN = mm 40 / - ELETTROPOMPA SINGOLA PER ACQUA CALDA E REFRIGERATA CON ROTORE IMMERSO Q = 0,0/6,5/13,0 H = 0,76/0,55/0,20 DN = mm 40Fornitura e posa in opera di elettropompa singola per acqua calda e refrigerata, esecuzione monoblocco in linea con rotore immerso, 2800 g/min, caratteristica variabile, temperatura d'impiego -10/+110°C , PN 6, grado di protezione IP 55, in opera. Sono compresi: i raccordi a tre pezzi, oppure controflange con guarnizioni, i bulloni. Sono esclusi: i collegamenti elettrici. Portata min/med/max Q(mc/h). Prevalenza corrispondente non inferiore a: H(bar). / - ELETTROPOMPA SINGOLA PER ACQUA CALDA E REFRIGERATA CON ROTORE IMMERSO / - Elettropompa singola per acqua calda e refrigerata. Diametro nominale: DN(mm) Q = 0,0/6,5/13,0 H = 0,76/0,55/0,20 DN = mm 40 / - ELETTROPOMPA SINGOLA PER ACQUA CALDA E REFRIGERATA CON ROTORE IMMERSO Q = 0,0/6,5/13,0 H = 0,76/0,55/0,20 DN = mm 40	cad		846,09	4,95%
22CL.PR.C.0420.10.g	Elettropompa singola per acqua calda e refrigerata. Diametro nominale: DN(mm) Q = 0,0/9,0/18,0 H = 0,66/0,46/0,20 DN = mm 50 / - ELETTROPOMPA SINGOLA PER ACQUA CALDA E REFRIGERATA CON ROTORE IMMERSO Q = 0,0/9,0/18,0 H = 0,66/0,46/0,20 DN = mm 50Fornitura e posa in opera di elettropompa singola per acqua calda e refrigerata, esecuzione monoblocco in linea con rotore immerso, 2800 g/min, caratteristica variabile, temperatura d'impiego -10/+110°C , PN 6, grado di protezione IP 55, in opera. Sono compresi: i raccordi a tre pezzi, oppure controflange con guarnizioni, i bulloni. Sono esclusi: i collegamenti elettrici. Portata min/med/max Q(mc/h). Prevalenza corrispondente non inferiore a: H(bar). / - ELETTROPOMPA SINGOLA PER ACQUA CALDA E REFRIGERATA CON ROTORE IMMERSO / - Elettropompa singola per acqua calda e refrigerata. Diametro nominale: DN(mm) Q = 0,0/9,0/18,0 H = 0,66/0,46/0,20 DN = mm 50 / - ELETTROPOMPA SINGOLA PER ACQUA CALDA E REFRIGERATA CON ROTORE IMMERSO Q = 0,0/9,0/18,0 H = 0,66/0,46/0,20 DN = mm 50	cad		909,48	4,91%
22CL.PR.C.0420.10.h	Elettropompa singola per acqua calda e refrigerata. Diametro nominale: DN(mm) Q = 0,0/9,5/19,0 H = 1,05/0,76/0,25 DN = mm 50 / - ELETTROPOMPA SINGOLA PER ACQUA CALDA E REFRIGERATA CON ROTORE IMMERSO Q = 0,0/9,5/19,0 H = 1,05/0,76/0,25 DN = mm 50Fornitura e posa in opera di elettropompa singola per acqua calda e refrigerata, esecuzione monoblocco in linea con rotore immerso, 2800 g/min, caratteristica variabile, temperatura d'impiego -10/+110°C , PN 6, grado di protezione IP 55, in opera. Sono compresi: i raccordi a tre pezzi, oppure controflange con guarnizioni, i bulloni. Sono esclusi: i collegamenti elettrici. Portata min/med/max Q(mc/h). Prevalenza corrispondente non inferiore a: H(bar). / - ELETTROPOMPA SINGOLA PER ACQUA CALDA E REFRIGERATA CON ROTORE IMMERSO / - Elettropompa singola per acqua calda e refrigerata. Diametro nominale: DN(mm) Q = 0,0/9,5/19,0 H = 1,05/0,76/0,25 DN = mm 50 / - ELETTROPOMPA SINGOLA PER ACQUA CALDA E REFRIGERATA CON ROTORE IMMERSO Q = 0,0/9,5/19,0 H = 1,05/0,76/0,25 DN = mm 50	cad		998,10	4,47%
22CL.PR.C.0420.10.i	Elettropompa singola per acqua calda e refrigerata. Diametro nominale: DN(mm) Q = 0,0/13,0/26,0 H = 1,05/0,85/0,52 DN = mm.50 / - ELETTROPOMPA SINGOLA PER ACQUA CALDA E REFRIGERATA CON ROTORE IMMERSO Q = 0,0/13,0/26,0 H = 1,05/0,85/0,52 DN = mm.50Fornitura e posa in opera di elettropompa singola per acqua calda e refrigerata, esecuzione monoblocco in linea con rotore immerso, 2800 g/min, caratteristica variabile, temperatura d'impiego -10/+110°C , PN 6, grado di protezione IP 55, in opera. Sono compresi: i raccordi a tre pezzi, oppure controflange con guarnizioni, i bulloni. Sono esclusi: i collegamenti elettrici. Portata min/med/max Q(mc/h). Prevalenza corrispondente non inferiore a: H(bar). / - ELETTROPOMPA SINGOLA PER ACQUA CALDA E REFRIGERATA CON ROTORE IMMERSO / - Elettropompa singola per acqua calda e refrigerata. Diametro nominale: DN(mm) Q = 0,0/13,0/26,0 H = 1,05/0,85/0,52 DN = mm.50 / - ELETTROPOMPA SINGOLA PER ACQUA CALDA E REFRIGERATA CON ROTORE IMMERSO Q = 0,0/13,0/26,0 H = 1,05/0,85/0,52 DN = mm.50	cad		1212,64	3,68%
22CL.PR.C.0420.10.j	Elettropompa singola per acqua calda e refrigerata. Diametro nominale: DN(mm) Q = 0,0/13,0/26,0 H = 0,84/0,64/0,28 DN = mm 65 / - ELETTROPOMPA SINGOLA PER ACQUA CALDA E REFRIGERATA CON ROTORE IMMERSO Q = 0,0/13,0/26,0 H = 0,84/0,64/0,28 DN = mm 65Fornitura e posa in opera di elettropompa singola per acqua calda e refrigerata, esecuzione monoblocco in linea con rotore immerso, 2800 g/min, caratteristica variabile, temperatura d'impiego -10/+110°C , PN 6, grado di protezione IP 55, in opera. Sono compresi: i raccordi a tre pezzi, oppure controflange con guarnizioni, i bulloni. Sono esclusi: i collegamenti elettrici. Portata min/med/max Q(mc/h). Prevalenza corrispondente non inferiore a: H(bar). / - ELETTROPOMPA SINGOLA PER ACQUA CALDA E REFRIGERATA CON ROTORE IMMERSO / - Elettropompa singola per acqua calda e refrigerata. Diametro nominale: DN(mm) Q = 0,0/13,0/26,0 H = 0,84/0,64/0,28 DN = mm 65 / - ELETTROPOMPA SINGOLA PER ACQUA CALDA E REFRIGERATA CON ROTORE IMMERSO Q = 0,0/13,0/26,0 H = 0,84/0,64/0,28 DN = mm 65	cad		1139,36	4,41%
22CL.PR.C.0420.10.k	Elettropompa singola per acqua calda e refrigerata. Diametro nominale: DN(mm) Q = 0,0/20,0/40,0 H =1,12/0,90/0,50 DN = mm 65 / - ELETTROPOMPA SINGOLA PER ACQUA CALDA E REFRIGERATA CON ROTORE IMMERSO Q = 0,0/20,0/40,0 H =1,12/0,90/0,50 DN = mm 65Fornitura e posa in opera di elettropompa singola per acqua calda e refrigerata, esecuzione monoblocco in linea con rotore immerso, 2800 g/min, caratteristica variabile, temperatura d'impiego -10/+110°C , PN 6, grado di protezione IP 55, in opera. Sono compresi: i raccordi a tre pezzi, oppure controflange con guarnizioni, i bulloni. Sono esclusi: i collegamenti elettrici. Portata min/med/max Q(mc/h). Prevalenza corrispondente non inferiore a: H(bar). / - ELETTROPOMPA SINGOLA PER ACQUA CALDA E REFRIGERATA CON ROTORE IMMERSO / - Elettropompa singola per acqua calda e refrigerata. Diametro nominale: DN(mm) Q = 0,0/20,0/40,0 H =1,12/0,90/0,50 DN = mm 65 / - ELETTROPOMPA SINGOLA PER ACQUA CALDA E REFRIGERATA CON ROTORE IMMERSO Q = 0,0/20,0/40,0 H =1,12/0,90/0,50 DN = mm 65	cad		1433,61	3,50%
22CL.PR.C.0420.10.l	Elettropompa singola per acqua calda e refrigerata. Diametro nominale: DN(mm) Q = 0,0/25,0/50,0 H =1,13/0,95/0,62 DN = mm 80 / - ELETTROPOMPA SINGOLA PER ACQUA CALDA E REFRIGERATA CON ROTORE IMMERSO Q = 0,0/25,0/50,0 H =1,13/0,95/0,62 DN = mm 80Fornitura e posa in opera di elettropompa singola per acqua calda e refrigerata, esecuzione monoblocco in linea con rotore immerso, 2800 g/min, caratteristica variabile, temperatura d'impiego -10/+110°C , PN 6, grado di protezione IP 55, in opera. Sono compresi: i raccordi a tre pezzi, oppure controflange con guarnizioni, i bulloni. Sono esclusi: i collegamenti elettrici. Portata min/med/max Q(mc/h). Prevalenza corrispondente non inferiore a: H(bar). / - ELETTROPOMPA SINGOLA PER ACQUA CALDA E REFRIGERATA CON ROTORE IMMERSO / - Elettropompa singola per acqua calda e refrigerata. Diametro nominale: DN(mm) Q = 0,0/25,0/50,0 H =1,13/0,95/0,62 DN = mm 80 / - ELETTROPOMPA SINGOLA PER ACQUA CALDA E REFRIGERATA CON ROTORE IMMERSO Q = 0,0/25,0/50,0 H =1,13/0,95/0,62 DN = mm 80	cad		1716,12	3,12%
22CL.PR.C.0420.100.a	Elettropompa gemellare per acqua fredda e surriscaldata. Diametro nominale: DN(mm) Q = 0,0/ 8/ 17 H = 0,82/0,75/0,42 DN = mm 50 / - ELETTROPOMPA GEMELLARE PER ACQUA -10/140°C PN16 CON TENUTA MECCANICA Q = 0,0/ 8/ 17 H = 0,82/0,75/0,42 DN = mm 50Fornitura e posa in opera di elettropompa gemellare per acqua fredda e surriscaldata, esecuzione monoblocco in linea con tenuta meccanica, 1400 1/min., caratteristica fissa, temperatura d'impiego -10/+140°C , PN16, grado di protezione IP54, in opera. Sono comprese: controflange con guarnizioni, i bulloni. Sono esclusi: i collegamenti elettrici. Portata min/med/max Q(mc/h). Prevalenza corrispondente non inferiore a: H(bar). / - ELETTROPOMPA GEMELLARE PER ACQUA -10/140¦C PN16 CON TENUTA MECCANICA / - Elettropompa gemellare per acqua fredda e surriscaldata. Diametro nominale: DN(mm) Q = 0,0/ 8/ 17 H = 0,82/0,75/0,42 DN = mm 50 / - ELETTROPOMPA GEMELLARE PER ACQUA -10/140°C PN16 CON TENUTA MECCANICA Q = 0,0/ 8/ 17 H = 0,82/0,75/0,42 DN = mm 50	cad		2390,16	1,87%
22CL.PR.C.0420.100.b	Elettropompa gemellare per acqua fredda e surriscaldata. Diametro nominale: DN(mm) Q = 0,0/ 11/ 22 H = 1,15/1,00/0,55 DN = mm 50 / - ELETTROPOMPA GEMELLARE PER ACQUA -10/140°C PN16 CON TENUTA MECCANICA Q = 0,0/ 11/ 22 H = 1,15/1,00/0,55 DN = mm 50Fornitura e posa in opera di elettropompa gemellare per acqua fredda e surriscaldata, esecuzione monoblocco in linea con tenuta meccanica, 1400 1/min., caratteristica fissa, temperatura d'impiego -10/+140°C , PN16, grado di protezione IP54, in opera. Sono comprese: controflange con guarnizioni, i bulloni. Sono esclusi: i collegamenti elettrici. Portata min/med/max Q(mc/h). Prevalenza corrispondente non inferiore a: H(bar). / - ELETTROPOMPA GEMELLARE PER ACQUA -10/140¦C PN16 CON TENUTA MECCANICA / - Elettropompa gemellare per acqua fredda e surriscaldata. Diametro nominale: DN(mm) Q = 0,0/ 11/ 22 H = 1,15/1,00/0,55 DN = mm 50 / - ELETTROPOMPA GEMELLARE PER ACQUA -10/140°C PN16 CON TENUTA MECCANICA Q = 0,0/ 11/ 22 H = 1,15/1,00/0,55 DN = mm 50	cad		2486,89	1,80%
22CL.PR.C.0420.100.c	Elettropompa gemellare per acqua fredda e surriscaldata. Diametro nominale: DN(mm) Q = 0,0/ 14/ 28 H = 1,16/1,07/0,74 DN = mm 65 / - ELETTROPOMPA GEMELLARE PER ACQUA -10/140°C PN16 CON TENUTA MECCANICA Q = 0,0/ 14/ 28 H = 1,16/1,07/0,74 DN = mm 65Fornitura e posa in opera di elettropompa gemellare per acqua fredda e surriscaldata, esecuzione monoblocco in linea con tenuta meccanica, 1400 1/min., caratteristica fissa, temperatura d'impiego -10/+140°C , PN16, grado di protezione IP54, in opera. Sono comprese: controflange con guarnizioni, i bulloni. Sono esclusi: i collegamenti elettrici. Portata min/med/max Q(mc/h). Prevalenza corrispondente non inferiore a: H(bar). / - ELETTROPOMPA GEMELLARE PER ACQUA -10/140¦C PN16 CON TENUTA MECCANICA / - Elettropompa gemellare per acqua fredda e surriscaldata. Diametro nominale: DN(mm) Q = 0,0/ 14/ 28 H = 1,16/1,07/0,74 DN = mm 65 / - ELETTROPOMPA GEMELLARE PER ACQUA -10/140°C PN16 CON TENUTA MECCANICA Q = 0,0/ 14/ 28 H = 1,16/1,07/0,74 DN = mm 65	cad		2981,88	1,68%
22CL.PR.C.0420.100.d	Elettropompa gemellare per acqua fredda e surriscaldata. Diametro nominale: DN(mm) Q = 0,0/ 25/ 50 H = 1,05/0,95/0,52 DN = mm 80 / - ELETTROPOMPA GEMELLARE PER ACQUA -10/140°C PN16 CON TENUTA MECCANICA Q = 0,0/ 25/ 50 H = 1,05/0,95/0,52 DN = mm 80Fornitura e posa in opera di elettropompa gemellare per acqua fredda e surriscaldata, esecuzione monoblocco in linea con tenuta meccanica, 1400 1/min., caratteristica fissa, temperatura d'impiego -10/+140°C , PN16, grado di protezione IP54, in opera. Sono comprese: controflange con guarnizioni, i bulloni. Sono esclusi: i collegamenti elettrici. Portata min/med/max Q(mc/h). Prevalenza corrispondente non inferiore a: H(bar). / - ELETTROPOMPA GEMELLARE PER ACQUA -10/140¦C PN16 CON TENUTA MECCANICA / - Elettropompa gemellare per acqua fredda e surriscaldata. Diametro nominale: DN(mm) Q = 0,0/ 25/ 50 H = 1,05/0,95/0,52 DN = mm 80 / - ELETTROPOMPA GEMELLARE PER ACQUA -10/140°C PN16 CON TENUTA MECCANICA Q = 0,0/ 25/ 50 H = 1,05/0,95/0,52 DN = mm 80	cad		3707,36	1,44%
22CL.PR.C.0420.100.e	Elettropompa gemellare per acqua fredda e surriscaldata. Diametro nominale: DN(mm) Q = 0,0/ 35/ 70 H = 1,35/1,15/0,35 DN = mm 80 / - ELETTROPOMPA GEMELLARE PER ACQUA -10/140°C PN16 CON TENUTA MECCANICA Q = 0,0/ 35/ 70 H = 1,35/1,15/0,35 DN = mm 80Fornitura e posa in opera di elettropompa gemellare per acqua fredda e surriscaldata, esecuzione monoblocco in linea con tenuta meccanica, 1400 1/min., caratteristica fissa, temperatura d'impiego -10/+140°C , PN16, grado di protezione IP54, in opera. Sono comprese: controflange con guarnizioni, i bulloni. Sono esclusi: i collegamenti elettrici. Portata min/med/max Q(mc/h). Prevalenza corrispondente non inferiore a: H(bar). / - ELETTROPOMPA GEMELLARE PER ACQUA -10/140¦C PN16 CON TENUTA MECCANICA / - Elettropompa gemellare per acqua fredda e surriscaldata. Diametro nominale: DN(mm) Q = 0,0/ 35/ 70 H = 1,35/1,15/0,35 DN = mm 80 / - ELETTROPOMPA GEMELLARE PER ACQUA -10/140°C PN16 CON TENUTA MECCANICA Q = 0,0/ 35/ 70 H = 1,35/1,15/0,35 DN = mm 80	cad		3824,36	1,40%
22CL.PR.C.0420.100.f	Elettropompa gemellare per acqua fredda e surriscaldata. Diametro nominale: DN(mm) Q = 0,0/ 35/ 70 H = 0,85/0,77/0,50 DN = mm 100 / - ELETTROPOMPA GEMELLARE PER ACQUA -10/140°C PN16 CON TENUTA MECCANICA Q = 0,0/ 35/ 70 H = 0,85/0,77/0,50 DN = mm 100Fornitura e posa in opera di elettropompa gemellare per acqua fredda e surriscaldata, esecuzione monoblocco in linea con tenuta meccanica, 1400 1/min., caratteristica fissa, temperatura d'impiego -10/+140°C , PN16, grado di protezione IP54, in opera. Sono comprese: controflange con guarnizioni, i bulloni. Sono esclusi: i collegamenti elettrici. Portata min/med/max Q(mc/h). Prevalenza corrispondente non inferiore a: H(bar). / - ELETTROPOMPA GEMELLARE PER ACQUA -10/140¦C PN16 CON TENUTA MECCANICA / - Elettropompa gemellare per acqua fredda e surriscaldata. Diametro nominale: DN(mm) Q = 0,0/ 35/ 70 H = 0,85/0,77/0,50 DN = mm 100 / - ELETTROPOMPA GEMELLARE PER ACQUA -10/140°C PN16 CON TENUTA MECCANICA Q = 0,0/ 35/ 70 H = 0,85/0,77/0,50 DN = mm 100	cad		3827,47	1,46%
22CL.PR.C.0420.100.g	Elettropompa gemellare per acqua fredda e surriscaldata. Diametro nominale: DN(mm) Q = 0,0/ 45/ 75 H = 1,08/1,02/0,70 DN = mm 100 / - ELETTROPOMPA GEMELLARE PER ACQUA -10/140°C PN16 CON TENUTA MECCANICA Q = 0,0/ 45/ 75 H = 1,08/1,02/0,70 DN = mm 100Fornitura e posa in opera di elettropompa gemellare per acqua fredda e surriscaldata, esecuzione monoblocco in linea con tenuta meccanica, 1400 1/min., caratteristica fissa, temperatura d'impiego -10/+140°C , PN16, grado di protezione IP54, in opera. Sono comprese: controflange con guarnizioni, i bulloni. Sono esclusi: i collegamenti elettrici. Portata min/med/max Q(mc/h). Prevalenza corrispondente non inferiore a: H(bar). / - ELETTROPOMPA GEMELLARE PER ACQUA -10/140¦C PN16 CON TENUTA MECCANICA / - Elettropompa gemellare per acqua fredda e surriscaldata. Diametro nominale: DN(mm) Q = 0,0/ 45/ 75 H = 1,08/1,02/0,70 DN = mm 100 / - ELETTROPOMPA GEMELLARE PER ACQUA -10/140°C PN16 CON TENUTA MECCANICA Q = 0,0/ 45/ 75 H = 1,08/1,02/0,70 DN = mm 100	cad		4337,71	1,29%
22CL.PR.C.0420.100.h	Elettropompa gemellare per acqua fredda e surriscaldata. Diametro nominale: DN(mm) Q = 0,0/ 50/100 H = 1,26/1,17/0,52 DN = mm 100 / - ELETTROPOMPA GEMELLARE PER ACQUA -10/140°C PN16 CON TENUTA MECCANICA Q = 0,0/ 50/100 H = 1,26/1,17/0,52 DN = mm 100Fornitura e posa in opera di elettropompa gemellare per acqua fredda e surriscaldata, esecuzione monoblocco in linea con tenuta meccanica, 1400 1/min., caratteristica fissa, temperatura d'impiego -10/+140°C , PN16, grado di protezione IP54, in opera. Sono comprese: controflange con guarnizioni, i bulloni. Sono esclusi: i collegamenti elettrici. Portata min/med/max Q(mc/h). Prevalenza corrispondente non inferiore a: H(bar). / - ELETTROPOMPA GEMELLARE PER ACQUA -10/140¦C PN16 CON TENUTA MECCANICA / - Elettropompa gemellare per acqua fredda e surriscaldata. Diametro nominale: DN(mm) Q = 0,0/ 50/100 H = 1,26/1,17/0,52 DN = mm 100 / - ELETTROPOMPA GEMELLARE PER ACQUA -10/140°C PN16 CON TENUTA MECCANICA Q = 0,0/ 50/100 H = 1,26/1,17/0,52 DN = mm 100	cad		4515,46	1,24%
22CL.PR.C.0420.110.a	Gemellare di motopompe singole dimensionate DN32 / - GEMELLARE DI MOTOPOMPE SINGOLE Gemellare di motopompe singole dimensionate DN32Montaggio gemellare di motopompe singole, in opera . Sono comprese: valvole a flusso avviato, valvole di ritegno, giunti elastici, flange per innesti di tubazioni e delle motopompe, guarnizioni, bulloni e collettori di mandata e ritorno in acciaio nero. Sono escluse: coibentazioni ed isolamenti e la fornitura delle pompe. Tutti i pezzi, le flange e i bulloni, sono dimensionati secondo norma UNI PN16 / - GEMELLARE DI MOTOPOMPE SINGOLE / - Gemellare di motopompe singole dimensionate DN32 / - GEMELLARE DI MOTOPOMPE SINGOLE Gemellare di motopompe singole dimensionate DN32	cad		1414,62	10,52%
22CL.PR.C.0420.110.b	Gemellare di motopompe singole dimensionate DN40 / - GEMELLARE DI MOTOPOMPE SINGOLE Gemellare di motopompe singole dimensionate DN40Montaggio gemellare di motopompe singole, in opera . Sono comprese: valvole a flusso avviato, valvole di ritegno, giunti elastici, flange per innesti di tubazioni e delle motopompe, guarnizioni, bulloni e collettori di mandata e ritorno in acciaio nero. Sono escluse: coibentazioni ed isolamenti e la fornitura delle pompe. Tutti i pezzi, le flange e i bulloni, sono dimensionati secondo norma UNI PN16 / - GEMELLARE DI MOTOPOMPE SINGOLE / - Gemellare di motopompe singole dimensionate DN40 / - GEMELLARE DI MOTOPOMPE SINGOLE Gemellare di motopompe singole dimensionate DN40	cad		1938,51	7,68%
22CL.PR.C.0420.110.c	Gemellare di motopompe singole dimensionate DN50 / - GEMELLARE DI MOTOPOMPE SINGOLE Gemellare di motopompe singole dimensionate DN50Montaggio gemellare di motopompe singole, in opera . Sono comprese: valvole a flusso avviato, valvole di ritegno, giunti elastici, flange per innesti di tubazioni e delle motopompe, guarnizioni, bulloni e collettori di mandata e ritorno in acciaio nero. Sono escluse: coibentazioni ed isolamenti e la fornitura delle pompe. Tutti i pezzi, le flange e i bulloni, sono dimensionati secondo norma UNI PN16 / - GEMELLARE DI MOTOPOMPE SINGOLE / - Gemellare di motopompe singole dimensionate DN50 / - GEMELLARE DI MOTOPOMPE SINGOLE Gemellare di motopompe singole dimensionate DN50	cad		2167,90	7,72%
22CL.PR.C.0420.110.d	Gemellare di motopompe singole dimensionate DN65 / - GEMELLARE DI MOTOPOMPE SINGOLE Gemellare di motopompe singole dimensionate DN65Montaggio gemellare di motopompe singole, in opera . Sono comprese: valvole a flusso avviato, valvole di ritegno, giunti elastici, flange per innesti di tubazioni e delle motopompe, guarnizioni, bulloni e collettori di mandata e ritorno in acciaio nero. Sono escluse: coibentazioni ed isolamenti e la fornitura delle pompe. Tutti i pezzi, le flange e i bulloni, sono dimensionati secondo norma UNI PN16 / - GEMELLARE DI MOTOPOMPE SINGOLE / - Gemellare di motopompe singole dimensionate DN65 / - GEMELLARE DI MOTOPOMPE SINGOLE Gemellare di motopompe singole dimensionate DN65	cad		2737,87	6,12%
22CL.PR.C.0420.110.e	Gemellare di motopompe singole dimensionate DN80 / - GEMELLARE DI MOTOPOMPE SINGOLE Gemellare di motopompe singole dimensionate DN80Montaggio gemellare di motopompe singole, in opera . Sono comprese: valvole a flusso avviato, valvole di ritegno, giunti elastici, flange per innesti di tubazioni e delle motopompe, guarnizioni, bulloni e collettori di mandata e ritorno in acciaio nero. Sono escluse: coibentazioni ed isolamenti e la fornitura delle pompe. Tutti i pezzi, le flange e i bulloni, sono dimensionati secondo norma UNI PN16 / - GEMELLARE DI MOTOPOMPE SINGOLE / - Gemellare di motopompe singole dimensionate DN80 / - GEMELLARE DI MOTOPOMPE SINGOLE Gemellare di motopompe singole dimensionate DN80	cad		3596,98	5,69%
22CL.PR.C.0420.110.f	Gemellare di motopompe singole dimensionate DN100 / - GEMELLARE DI MOTOPOMPE SINGOLE Gemellare di motopompe singole dimensionate DN100Montaggio gemellare di motopompe singole, in opera . Sono comprese: valvole a flusso avviato, valvole di ritegno, giunti elastici, flange per innesti di tubazioni e delle motopompe, guarnizioni, bulloni e collettori di mandata e ritorno in acciaio nero. Sono escluse: coibentazioni ed isolamenti e la fornitura delle pompe. Tutti i pezzi, le flange e i bulloni, sono dimensionati secondo norma UNI PN16 / - GEMELLARE DI MOTOPOMPE SINGOLE / - Gemellare di motopompe singole dimensionate DN100 / - GEMELLARE DI MOTOPOMPE SINGOLE Gemellare di motopompe singole dimensionate DN100	cad		4359,04	5,07%
22CL.PR.C.0420.110.g	Gemellare di motopompe singole dimensionate DN125 / - GEMELLARE DI MOTOPOMPE SINGOLE Gemellare di motopompe singole dimensionate DN125Montaggio gemellare di motopompe singole, in opera . Sono comprese: valvole a flusso avviato, valvole di ritegno, giunti elastici, flange per innesti di tubazioni e delle motopompe, guarnizioni, bulloni e collettori di mandata e ritorno in acciaio nero. Sono escluse: coibentazioni ed isolamenti e la fornitura delle pompe. Tutti i pezzi, le flange e i bulloni, sono dimensionati secondo norma UNI PN16 / - GEMELLARE DI MOTOPOMPE SINGOLE / - Gemellare di motopompe singole dimensionate DN125 / - GEMELLARE DI MOTOPOMPE SINGOLE Gemellare di motopompe singole dimensionate DN125	cad		6002,74	3,95%
22CL.PR.C.0420.110.h	Gemellare di motopompe singole dimensionate DN150 / - GEMELLARE DI MOTOPOMPE SINGOLE Gemellare di motopompe singole dimensionate DN150Montaggio gemellare di motopompe singole, in opera . Sono comprese: valvole a flusso avviato, valvole di ritegno, giunti elastici, flange per innesti di tubazioni e delle motopompe, guarnizioni, bulloni e collettori di mandata e ritorno in acciaio nero. Sono escluse: coibentazioni ed isolamenti e la fornitura delle pompe. Tutti i pezzi, le flange e i bulloni, sono dimensionati secondo norma UNI PN16 / - GEMELLARE DI MOTOPOMPE SINGOLE / - Gemellare di motopompe singole dimensionate DN150 / - GEMELLARE DI MOTOPOMPE SINGOLE Gemellare di motopompe singole dimensionate DN150	cad		7584,72	3,68%
22CL.PR.C.0420.110.i	Gemellare di motopompe singole dimensionate DN200 / - GEMELLARE DI MOTOPOMPE SINGOLE Gemellare di motopompe singole dimensionate DN200Montaggio gemellare di motopompe singole, in opera . Sono comprese: valvole a flusso avviato, valvole di ritegno, giunti elastici, flange per innesti di tubazioni e delle motopompe, guarnizioni, bulloni e collettori di mandata e ritorno in acciaio nero. Sono escluse: coibentazioni ed isolamenti e la fornitura delle pompe. Tutti i pezzi, le flange e i bulloni, sono dimensionati secondo norma UNI PN16 / - GEMELLARE DI MOTOPOMPE SINGOLE / - Gemellare di motopompe singole dimensionate DN200 / - GEMELLARE DI MOTOPOMPE SINGOLE Gemellare di motopompe singole dimensionate DN200	cad		13798,85	2,43%
22CL.PR.C.0420.20.a	Elettropompa gemellare per acqua calda e refrigerata. Diametro nominale: DN(mm) Q = 0,0/1,3/2,6 H = 0,38/0,25/0,12 DN = mm 32 / - ELETTROPOMPA GEMELLARE PER ACQUA CALDA E REFRIGERATA CON ROTORE IMMERS0 Q = 0,0/1,3/2,6 H = 0,38/0,25/0,12 DN = mm 32Fornitura e posa in opera di elettropompa gemellare per acqua calda e refrigerata, esecuzione monoblocco in linea con rotore immerso, 2800 1/min, caratteristica variabile, temperatura d'impiego -10/+110°C , PN 6, grado di protezione IP 55, in opera. Sono compresi: i raccordi a tre pezzi, oppure controflange con guarnizioni, i bulloni. Sono esclusi: i collegamenti elettrici. Portata min/med/max Q(mc/h). Prevalenza corrispondente non inferiore a: H(bar). / - ELETTROPOMPA GEMELLARE PER ACQUA CALDA E REFRIGERATA CON ROTORE IMMERS0 / - Elettropompa gemellare per acqua calda e refrigerata. Diametro nominale: DN(mm) Q = 0,0/1,3/2,6 H = 0,38/0,25/0,12 DN = mm 32 / - ELETTROPOMPA GEMELLARE PER ACQUA CALDA E REFRIGERATA CON ROTORE IMMERS0 Q = 0,0/1,3/2,6 H = 0,38/0,25/0,12 DN = mm 32	cad		575,71	6,06%
22CL.PR.C.0420.20.b	Elettropompa gemellare per acqua calda e refrigerata. Diametro nominale: DN(mm) Q = 0,0/1,4/2,8 H = 0,56/0,43/0,25 DN = mm 32 / - ELETTROPOMPA GEMELLARE PER ACQUA CALDA E REFRIGERATA CON ROTORE IMMERS0 Q = 0,0/1,4/2,8 H = 0,56/0,43/0,25 DN = mm 32Fornitura e posa in opera di elettropompa gemellare per acqua calda e refrigerata, esecuzione monoblocco in linea con rotore immerso, 2800 1/min, caratteristica variabile, temperatura d'impiego -10/+110°C , PN 6, grado di protezione IP 55, in opera. Sono compresi: i raccordi a tre pezzi, oppure controflange con guarnizioni, i bulloni. Sono esclusi: i collegamenti elettrici. Portata min/med/max Q(mc/h). Prevalenza corrispondente non inferiore a: H(bar). / - ELETTROPOMPA GEMELLARE PER ACQUA CALDA E REFRIGERATA CON ROTORE IMMERS0 / - Elettropompa gemellare per acqua calda e refrigerata. Diametro nominale: DN(mm) Q = 0,0/1,4/2,8 H = 0,56/0,43/0,25 DN = mm 32 / - ELETTROPOMPA GEMELLARE PER ACQUA CALDA E REFRIGERATA CON ROTORE IMMERS0 Q = 0,0/1,4/2,8 H = 0,56/0,43/0,25 DN = mm 32	cad		609,76	5,72%
22CL.PR.C.0420.20.c	Elettropompa gemellare per acqua calda e refrigerata. Diametro nominale: DN(mm) Q = 0,0/2,0/4,0 H = 0,72/0,60/0,39 DN = mm 32 / - ELETTROPOMPA GEMELLARE PER ACQUA CALDA E REFRIGERATA CON ROTORE IMMERS0 Q = 0,0/2,0/4,0 H = 0,72/0,60/0,39 DN = mm 32Fornitura e posa in opera di elettropompa gemellare per acqua calda e refrigerata, esecuzione monoblocco in linea con rotore immerso, 2800 1/min, caratteristica variabile, temperatura d'impiego -10/+110°C , PN 6, grado di protezione IP 55, in opera. Sono compresi: i raccordi a tre pezzi, oppure controflange con guarnizioni, i bulloni. Sono esclusi: i collegamenti elettrici. Portata min/med/max Q(mc/h). Prevalenza corrispondente non inferiore a: H(bar). / - ELETTROPOMPA GEMELLARE PER ACQUA CALDA E REFRIGERATA CON ROTORE IMMERS0 / - Elettropompa gemellare per acqua calda e refrigerata. Diametro nominale: DN(mm) Q = 0,0/2,0/4,0 H = 0,72/0,60/0,39 DN = mm 32 / - ELETTROPOMPA GEMELLARE PER ACQUA CALDA E REFRIGERATA CON ROTORE IMMERS0 Q = 0,0/2,0/4,0 H = 0,72/0,60/0,39 DN = mm 32	cad		891,74	3,91%
22CL.PR.C.0420.20.d	Elettropompa gemellare per acqua calda e refrigerata. Diametro nominale: DN(mm) Q = 0,0/5,0/10,0 H = 0,82/0,65/0,32 DN = mm 40 / - ELETTROPOMPA GEMELLARE PER ACQUA CALDA E REFRIGERATA CON ROTORE IMMERS0 Q = 0,0/5,0/10,0 H = 0,82/0,65/0,32 DN = mm 40Fornitura e posa in opera di elettropompa gemellare per acqua calda e refrigerata, esecuzione monoblocco in linea con rotore immerso, 2800 1/min, caratteristica variabile, temperatura d'impiego -10/+110°C , PN 6, grado di protezione IP 55, in opera. Sono compresi: i raccordi a tre pezzi, oppure controflange con guarnizioni, i bulloni. Sono esclusi: i collegamenti elettrici. Portata min/med/max Q(mc/h). Prevalenza corrispondente non inferiore a: H(bar). / - ELETTROPOMPA GEMELLARE PER ACQUA CALDA E REFRIGERATA CON ROTORE IMMERS0 / - Elettropompa gemellare per acqua calda e refrigerata. Diametro nominale: DN(mm) Q = 0,0/5,0/10,0 H = 0,82/0,65/0,32 DN = mm 40 / - ELETTROPOMPA GEMELLARE PER ACQUA CALDA E REFRIGERATA CON ROTORE IMMERS0 Q = 0,0/5,0/10,0 H = 0,82/0,65/0,32 DN = mm 40	cad		1361,79	3,07%
22CL.PR.C.0420.20.e	Elettropompa gemellare per acqua calda e refrigerata. Diametro nominale: DN(mm) Q = 0,0/8,0/16,0 H = 1,05/0,77/0,23 DN = mm 50 / - ELETTROPOMPA GEMELLARE PER ACQUA CALDA E REFRIGERATA CON ROTORE IMMERS0 Q = 0,0/8,0/16,0 H = 1,05/0,77/0,23 DN = mm 50Fornitura e posa in opera di elettropompa gemellare per acqua calda e refrigerata, esecuzione monoblocco in linea con rotore immerso, 2800 1/min, caratteristica variabile, temperatura d'impiego -10/+110°C , PN 6, grado di protezione IP 55, in opera. Sono compresi: i raccordi a tre pezzi, oppure controflange con guarnizioni, i bulloni. Sono esclusi: i collegamenti elettrici. Portata min/med/max Q(mc/h). Prevalenza corrispondente non inferiore a: H(bar). / - ELETTROPOMPA GEMELLARE PER ACQUA CALDA E REFRIGERATA CON ROTORE IMMERS0 / - Elettropompa gemellare per acqua calda e refrigerata. Diametro nominale: DN(mm) Q = 0,0/8,0/16,0 H = 1,05/0,77/0,23 DN = mm 50 / - ELETTROPOMPA GEMELLARE PER ACQUA CALDA E REFRIGERATA CON ROTORE IMMERS0 Q = 0,0/8,0/16,0 H = 1,05/0,77/0,23 DN = mm 50	cad		1741,55	2,56%
22CL.PR.C.0420.20.f	Elettropompa gemellare per acqua calda e refrigerata. Diametro nominale: DN(mm) Q = 0,0/12,5/25,0 H = 1,08/0,92/0,41 DN = mm 50 / - ELETTROPOMPA GEMELLARE PER ACQUA CALDA E REFRIGERATA CON ROTORE IMMERS0 Q = 0,0/12,5/25,0 H = 1,08/0,92/0,41 DN = mm 50Fornitura e posa in opera di elettropompa gemellare per acqua calda e refrigerata, esecuzione monoblocco in linea con rotore immerso, 2800 1/min, caratteristica variabile, temperatura d'impiego -10/+110°C , PN 6, grado di protezione IP 55, in opera. Sono compresi: i raccordi a tre pezzi, oppure controflange con guarnizioni, i bulloni. Sono esclusi: i collegamenti elettrici. Portata min/med/max Q(mc/h). Prevalenza corrispondente non inferiore a: H(bar). / - ELETTROPOMPA GEMELLARE PER ACQUA CALDA E REFRIGERATA CON ROTORE IMMERS0 / - Elettropompa gemellare per acqua calda e refrigerata. Diametro nominale: DN(mm) Q = 0,0/12,5/25,0 H = 1,08/0,92/0,41 DN = mm 50 / - ELETTROPOMPA GEMELLARE PER ACQUA CALDA E REFRIGERATA CON ROTORE IMMERS0 Q = 0,0/12,5/25,0 H = 1,08/0,92/0,41 DN = mm 50	cad		2209,58	2,02%
22CL.PR.C.0420.20.g	Elettropompa gemellare per acqua calda e refrigerata. Diametro nominale: DN(mm) Q = 0,0/14,0/28,0 H = 1,68/1,30/0,50 DN = mm 50 / - ELETTROPOMPA GEMELLARE PER ACQUA CALDA E REFRIGERATA CON ROTORE IMMERS0 Q = 0,0/14,0/28,0 H = 1,68/1,30/0,50 DN = mm 50Fornitura e posa in opera di elettropompa gemellare per acqua calda e refrigerata, esecuzione monoblocco in linea con rotore immerso, 2800 1/min, caratteristica variabile, temperatura d'impiego -10/+110°C , PN 6, grado di protezione IP 55, in opera. Sono compresi: i raccordi a tre pezzi, oppure controflange con guarnizioni, i bulloni. Sono esclusi: i collegamenti elettrici. Portata min/med/max Q(mc/h). Prevalenza corrispondente non inferiore a: H(bar). / - ELETTROPOMPA GEMELLARE PER ACQUA CALDA E REFRIGERATA CON ROTORE IMMERS0 / - Elettropompa gemellare per acqua calda e refrigerata. Diametro nominale: DN(mm) Q = 0,0/14,0/28,0 H = 1,68/1,30/0,50 DN = mm 50 / - ELETTROPOMPA GEMELLARE PER ACQUA CALDA E REFRIGERATA CON ROTORE IMMERS0 Q = 0,0/14,0/28,0 H = 1,68/1,30/0,50 DN = mm 50	cad		2498,19	1,79%
22CL.PR.C.0420.20.h	Elettropompa gemellare per acqua calda e refrigerata. Diametro nominale: DN(mm) Q = 0,0/18,0/36,0 H = 1,13/0,88/0,42 DN = 65 / - ELETTROPOMPA GEMELLARE PER ACQUA CALDA E REFRIGERATA CON ROTORE IMMERS0 Q = 0,0/18,0/36,0 H = 1,13/0,88/0,42 DN = 65Fornitura e posa in opera di elettropompa gemellare per acqua calda e refrigerata, esecuzione monoblocco in linea con rotore immerso, 2800 1/min, caratteristica variabile, temperatura d'impiego -10/+110°C , PN 6, grado di protezione IP 55, in opera. Sono compresi: i raccordi a tre pezzi, oppure controflange con guarnizioni, i bulloni. Sono esclusi: i collegamenti elettrici. Portata min/med/max Q(mc/h). Prevalenza corrispondente non inferiore a: H(bar). / - ELETTROPOMPA GEMELLARE PER ACQUA CALDA E REFRIGERATA CON ROTORE IMMERS0 / - Elettropompa gemellare per acqua calda e refrigerata. Diametro nominale: DN(mm) Q = 0,0/18,0/36,0 H = 1,13/0,88/0,42 DN = 65 / - ELETTROPOMPA GEMELLARE PER ACQUA CALDA E REFRIGERATA CON ROTORE IMMERS0 Q = 0,0/18,0/36,0 H = 1,13/0,88/0,42 DN = 65	cad		2546,59	1,97%
22CL.PR.C.0420.20.i	Elettropompa gemellare per acqua calda e refrigerata. Diametro nominale: DN(mm) Q = 0,0/20,0/40,0 H = 1,65/1,34/0,60 DN = mm 65 / - ELETTROPOMPA GEMELLARE PER ACQUA CALDA E REFRIGERATA CON ROTORE IMMERS0 Q = 0,0/20,0/40,0 H = 1,65/1,34/0,60 DN = mm 65Fornitura e posa in opera di elettropompa gemellare per acqua calda e refrigerata, esecuzione monoblocco in linea con rotore immerso, 2800 1/min, caratteristica variabile, temperatura d'impiego -10/+110°C , PN 6, grado di protezione IP 55, in opera. Sono compresi: i raccordi a tre pezzi, oppure controflange con guarnizioni, i bulloni. Sono esclusi: i collegamenti elettrici. Portata min/med/max Q(mc/h). Prevalenza corrispondente non inferiore a: H(bar). / - ELETTROPOMPA GEMELLARE PER ACQUA CALDA E REFRIGERATA CON ROTORE IMMERS0 / - Elettropompa gemellare per acqua calda e refrigerata. Diametro nominale: DN(mm) Q = 0,0/20,0/40,0 H = 1,65/1,34/0,60 DN = mm 65 / - ELETTROPOMPA GEMELLARE PER ACQUA CALDA E REFRIGERATA CON ROTORE IMMERS0 Q = 0,0/20,0/40,0 H = 1,65/1,34/0,60 DN = mm 65	cad		2823,82	1,78%
22CL.PR.C.0420.20.j	Elettropompa gemellare per acqua calda e refrigerata. Diametro nominale: DN(mm) Q = 0,0/23,0/46,0 H = 1,10/0,90/0,55 DN = mm 80 / - ELETTROPOMPA GEMELLARE PER ACQUA CALDA E REFRIGERATA CON ROTORE IMMERS0 Q = 0,0/23,0/46,0 H = 1,10/0,90/0,55 DN = mm 80Fornitura e posa in opera di elettropompa gemellare per acqua calda e refrigerata, esecuzione monoblocco in linea con rotore immerso, 2800 1/min, caratteristica variabile, temperatura d'impiego -10/+110°C , PN 6, grado di protezione IP 55, in opera. Sono compresi: i raccordi a tre pezzi, oppure controflange con guarnizioni, i bulloni. Sono esclusi: i collegamenti elettrici. Portata min/med/max Q(mc/h). Prevalenza corrispondente non inferiore a: H(bar). / - ELETTROPOMPA GEMELLARE PER ACQUA CALDA E REFRIGERATA CON ROTORE IMMERS0 / - Elettropompa gemellare per acqua calda e refrigerata. Diametro nominale: DN(mm) Q = 0,0/23,0/46,0 H = 1,10/0,90/0,55 DN = mm 80 / - ELETTROPOMPA GEMELLARE PER ACQUA CALDA E REFRIGERATA CON ROTORE IMMERS0 Q = 0,0/23,0/46,0 H = 1,10/0,90/0,55 DN = mm 80	cad		2870,36	1,86%
22CL.PR.C.0420.50.a	Elettropompa singola per acqua calda e refrigerata. Diametro nominale: DN(mm) Q = 2,0/4,0/8,0 H = 0,42/0,39/0,26 DN = 40 / - ELETTROPOMPA SINGOLA PER ACQUA -10/120°C PN6 CON TENUTA MECCANICA Q = 2,0/4,0/8,0 H = 0,42/0,39/0,26 DN = 40Fornitura e posa in opera di elettropompa singola per acqua calda e refrigerata, esecuzione monoblocco in linea con tenuta meccanica, 1400 1/min., caratteristica fissa, temperatura d'impiego -10/120°C , PN6, grado di protezione IP44, in opera. Sono comprese: controflange con guarnizioni, i bulloni. Sono esclusi: i collegamenti elettrici. Portata min/med/max Q(mc/h). Prevalenza corrispondente non inferiore a: H(bar) / - ELETTROPOMPA SINGOLA PER ACQUA -10/120¦C PN6 CON TENUTA MECCANICA / - Elettropompa singola per acqua calda e refrigerata. Diametro nominale: DN(mm) Q = 2,0/4,0/8,0 H = 0,42/0,39/0,26 DN = 40 / - ELETTROPOMPA SINGOLA PER ACQUA -10/120°C PN6 CON TENUTA MECCANICA Q = 2,0/4,0/8,0 H = 0,42/0,39/0,26 DN = 40	cad		668,94	6,26%
22CL.PR.C.0420.50.b	Elettropompa singola per acqua calda e refrigerata. Diametro nominale: DN(mm) Q = 2,0/6,0/10,0 H = 0,50/0,45/0,32 DN = 40 / - ELETTROPOMPA SINGOLA PER ACQUA -10/120°C PN6 CON TENUTA MECCANICA Q = 2,0/6,0/10,0 H = 0,50/0,45/0,32 DN = 40Fornitura e posa in opera di elettropompa singola per acqua calda e refrigerata, esecuzione monoblocco in linea con tenuta meccanica, 1400 1/min., caratteristica fissa, temperatura d'impiego -10/120°C , PN6, grado di protezione IP44, in opera. Sono comprese: controflange con guarnizioni, i bulloni. Sono esclusi: i collegamenti elettrici. Portata min/med/max Q(mc/h). Prevalenza corrispondente non inferiore a: H(bar) / - ELETTROPOMPA SINGOLA PER ACQUA -10/120¦C PN6 CON TENUTA MECCANICA / - Elettropompa singola per acqua calda e refrigerata. Diametro nominale: DN(mm) Q = 2,0/6,0/10,0 H = 0,50/0,45/0,32 DN = 40 / - ELETTROPOMPA SINGOLA PER ACQUA -10/120°C PN6 CON TENUTA MECCANICA Q = 2,0/6,0/10,0 H = 0,50/0,45/0,32 DN = 40	cad		679,88	6,16%
22CL.PR.C.0420.50.c	Elettropompa singola per acqua calda e refrigerata. Diametro nominale: DN(mm) Q = 4,0/8,0/15,0 H = 0,46/0,42/0,22 DN = 50 / - ELETTROPOMPA SINGOLA PER ACQUA -10/120°C PN6 CON TENUTA MECCANICA Q = 4,0/8,0/15,0 H = 0,46/0,42/0,22 DN = 50Fornitura e posa in opera di elettropompa singola per acqua calda e refrigerata, esecuzione monoblocco in linea con tenuta meccanica, 1400 1/min., caratteristica fissa, temperatura d'impiego -10/120°C , PN6, grado di protezione IP44, in opera. Sono comprese: controflange con guarnizioni, i bulloni. Sono esclusi: i collegamenti elettrici. Portata min/med/max Q(mc/h). Prevalenza corrispondente non inferiore a: H(bar) / - ELETTROPOMPA SINGOLA PER ACQUA -10/120¦C PN6 CON TENUTA MECCANICA / - Elettropompa singola per acqua calda e refrigerata. Diametro nominale: DN(mm) Q = 4,0/8,0/15,0 H = 0,46/0,42/0,22 DN = 50 / - ELETTROPOMPA SINGOLA PER ACQUA -10/120°C PN6 CON TENUTA MECCANICA Q = 4,0/8,0/15,0 H = 0,46/0,42/0,22 DN = 50	cad		759,19	5,88%
22CL.PR.C.0420.50.d	Elettropompa singola per acqua calda e refrigerata. Diametro nominale: DN(mm) Q = 4,0/8,0/15,0 H = 0,60/0,56/0,35 DN = 50 / - ELETTROPOMPA SINGOLA PER ACQUA -10/120°C PN6 CON TENUTA MECCANICA Q = 4,0/8,0/15,0 H = 0,60/0,56/0,35 DN = 50Fornitura e posa in opera di elettropompa singola per acqua calda e refrigerata, esecuzione monoblocco in linea con tenuta meccanica, 1400 1/min., caratteristica fissa, temperatura d'impiego -10/120°C , PN6, grado di protezione IP44, in opera. Sono comprese: controflange con guarnizioni, i bulloni. Sono esclusi: i collegamenti elettrici. Portata min/med/max Q(mc/h). Prevalenza corrispondente non inferiore a: H(bar) / - ELETTROPOMPA SINGOLA PER ACQUA -10/120¦C PN6 CON TENUTA MECCANICA / - Elettropompa singola per acqua calda e refrigerata. Diametro nominale: DN(mm) Q = 4,0/8,0/15,0 H = 0,60/0,56/0,35 DN = 50 / - ELETTROPOMPA SINGOLA PER ACQUA -10/120°C PN6 CON TENUTA MECCANICA Q = 4,0/8,0/15,0 H = 0,60/0,56/0,35 DN = 50	cad		738,17	6,05%
22CL.PR.C.0420.50.e	Elettropompa singola per acqua calda e refrigerata. Diametro nominale: DN(mm) Q = 8,0/15,0/25,0 H = 0,56/0,47/0,24 DN = 65 / - ELETTROPOMPA SINGOLA PER ACQUA -10/120°C PN6 CON TENUTA MECCANICA Q = 8,0/15,0/25,0 H = 0,56/0,47/0,24 DN = 65Fornitura e posa in opera di elettropompa singola per acqua calda e refrigerata, esecuzione monoblocco in linea con tenuta meccanica, 1400 1/min., caratteristica fissa, temperatura d'impiego -10/120°C , PN6, grado di protezione IP44, in opera. Sono comprese: controflange con guarnizioni, i bulloni. Sono esclusi: i collegamenti elettrici. Portata min/med/max Q(mc/h). Prevalenza corrispondente non inferiore a: H(bar) / - ELETTROPOMPA SINGOLA PER ACQUA -10/120¦C PN6 CON TENUTA MECCANICA / - Elettropompa singola per acqua calda e refrigerata. Diametro nominale: DN(mm) Q = 8,0/15,0/25,0 H = 0,56/0,47/0,24 DN = 65 / - ELETTROPOMPA SINGOLA PER ACQUA -10/120°C PN6 CON TENUTA MECCANICA Q = 8,0/15,0/25,0 H = 0,56/0,47/0,24 DN = 65	cad		846,29	5,94%
22CL.PR.C.0420.50.f	Elettropompa singola per acqua calda e refrigerata. Diametro nominale: DN(mm) Q = 8,0/15,0/25,0 H = 0,64/0,56/0,31 DN = 65 / - ELETTROPOMPA SINGOLA PER ACQUA -10/120°C PN6 CON TENUTA MECCANICA Q = 8,0/15,0/25,0 H = 0,64/0,56/0,31 DN = 65Fornitura e posa in opera di elettropompa singola per acqua calda e refrigerata, esecuzione monoblocco in linea con tenuta meccanica, 1400 1/min., caratteristica fissa, temperatura d'impiego -10/120°C , PN6, grado di protezione IP44, in opera. Sono comprese: controflange con guarnizioni, i bulloni. Sono esclusi: i collegamenti elettrici. Portata min/med/max Q(mc/h). Prevalenza corrispondente non inferiore a: H(bar) / - ELETTROPOMPA SINGOLA PER ACQUA -10/120¦C PN6 CON TENUTA MECCANICA / - Elettropompa singola per acqua calda e refrigerata. Diametro nominale: DN(mm) Q = 8,0/15,0/25,0 H = 0,64/0,56/0,31 DN = 65 / - ELETTROPOMPA SINGOLA PER ACQUA -10/120°C PN6 CON TENUTA MECCANICA Q = 8,0/15,0/25,0 H = 0,64/0,56/0,31 DN = 65	cad		922,86	5,44%
22CL.PR.C.0420.50.g	Elettropompa singola per acqua calda e refrigerata. Diametro nominale: DN(mm) Q = 15,0/30,0/45,0 H = 0,60/0,51/0,27 DN = 80 / - ELETTROPOMPA SINGOLA PER ACQUA -10/120°C PN6 CON TENUTA MECCANICA Q = 15,0/30,0/45,0 H = 0,60/0,51/0,27 DN = 80Fornitura e posa in opera di elettropompa singola per acqua calda e refrigerata, esecuzione monoblocco in linea con tenuta meccanica, 1400 1/min., caratteristica fissa, temperatura d'impiego -10/120°C , PN6, grado di protezione IP44, in opera. Sono comprese: controflange con guarnizioni, i bulloni. Sono esclusi: i collegamenti elettrici. Portata min/med/max Q(mc/h). Prevalenza corrispondente non inferiore a: H(bar) / - ELETTROPOMPA SINGOLA PER ACQUA -10/120¦C PN6 CON TENUTA MECCANICA / - Elettropompa singola per acqua calda e refrigerata. Diametro nominale: DN(mm) Q = 15,0/30,0/45,0 H = 0,60/0,51/0,27 DN = 80 / - ELETTROPOMPA SINGOLA PER ACQUA -10/120°C PN6 CON TENUTA MECCANICA Q = 15,0/30,0/45,0 H = 0,60/0,51/0,27 DN = 80	cad		1136,97	4,71%
22CL.PR.C.0420.50.h	Elettropompa singola per acqua calda e refrigerata. Diametro nominale: DN(mm) Q = 15,0/30,0/50,0 H = 0,73/0,62/0,24 DN = 80 / - ELETTROPOMPA SINGOLA PER ACQUA -10/120°C PN6 CON TENUTA MECCANICA Q = 15,0/30,0/50,0 H = 0,73/0,62/0,24 DN = 80Fornitura e posa in opera di elettropompa singola per acqua calda e refrigerata, esecuzione monoblocco in linea con tenuta meccanica, 1400 1/min., caratteristica fissa, temperatura d'impiego -10/120°C , PN6, grado di protezione IP44, in opera. Sono comprese: controflange con guarnizioni, i bulloni. Sono esclusi: i collegamenti elettrici. Portata min/med/max Q(mc/h). Prevalenza corrispondente non inferiore a: H(bar) / - ELETTROPOMPA SINGOLA PER ACQUA -10/120¦C PN6 CON TENUTA MECCANICA / - Elettropompa singola per acqua calda e refrigerata. Diametro nominale: DN(mm) Q = 15,0/30,0/50,0 H = 0,73/0,62/0,24 DN = 80 / - ELETTROPOMPA SINGOLA PER ACQUA -10/120°C PN6 CON TENUTA MECCANICA Q = 15,0/30,0/50,0 H = 0,73/0,62/0,24 DN = 80	cad		1129,78	4,74%
22CL.PR.C.0420.50.i	Elettropompa singola per acqua calda e refrigerata. Diametro nominale: DN(mm) Q = 20,0/40,0/70,0 H = 0,78/0,72/0,41 DN = 100 / - ELETTROPOMPA SINGOLA PER ACQUA -10/120°C PN6 CON TENUTA MECCANICA Q = 20,0/40,0/70,0 H = 0,78/0,72/0,41 DN = 100Fornitura e posa in opera di elettropompa singola per acqua calda e refrigerata, esecuzione monoblocco in linea con tenuta meccanica, 1400 1/min., caratteristica fissa, temperatura d'impiego -10/120°C , PN6, grado di protezione IP44, in opera. Sono comprese: controflange con guarnizioni, i bulloni. Sono esclusi: i collegamenti elettrici. Portata min/med/max Q(mc/h). Prevalenza corrispondente non inferiore a: H(bar) / - ELETTROPOMPA SINGOLA PER ACQUA -10/120¦C PN6 CON TENUTA MECCANICA / - Elettropompa singola per acqua calda e refrigerata. Diametro nominale: DN(mm) Q = 20,0/40,0/70,0 H = 0,78/0,72/0,41 DN = 100 / - ELETTROPOMPA SINGOLA PER ACQUA -10/120°C PN6 CON TENUTA MECCANICA Q = 20,0/40,0/70,0 H = 0,78/0,72/0,41 DN = 100	cad		1670,53	3,34%
22CL.PR.C.0420.50.j	Elettropompa singola per acqua calda e refrigerata. Diametro nominale: DN(mm) Q = 20,0/40,0/80,0 H = 0,98/0,93/0,47 DN = 100 / - ELETTROPOMPA SINGOLA PER ACQUA -10/120°C PN6 CON TENUTA MECCANICA Q = 20,0/40,0/80,0 H = 0,98/0,93/0,47 DN = 100Fornitura e posa in opera di elettropompa singola per acqua calda e refrigerata, esecuzione monoblocco in linea con tenuta meccanica, 1400 1/min., caratteristica fissa, temperatura d'impiego -10/120°C , PN6, grado di protezione IP44, in opera. Sono comprese: controflange con guarnizioni, i bulloni. Sono esclusi: i collegamenti elettrici. Portata min/med/max Q(mc/h). Prevalenza corrispondente non inferiore a: H(bar) / - ELETTROPOMPA SINGOLA PER ACQUA -10/120¦C PN6 CON TENUTA MECCANICA / - Elettropompa singola per acqua calda e refrigerata. Diametro nominale: DN(mm) Q = 20,0/40,0/80,0 H = 0,98/0,93/0,47 DN = 100 / - ELETTROPOMPA SINGOLA PER ACQUA -10/120°C PN6 CON TENUTA MECCANICA Q = 20,0/40,0/80,0 H = 0,98/0,93/0,47 DN = 100	cad		1742,70	3,20%
22CL.PR.C.0420.60.a	Elettropompa gemellare per acqua calda e refrigerata. Diametro nominale: DN(mm) Q = 2,0/4,0/8,0 H = 0,42/0,39/0,26 DN = mm 40 / - ELETTROPOMPA GEMELLARE PER ACQUA -10/120°C PN6 CON TENUTA MECCANICA Q = 2,0/4,0/8,0 H = 0,42/0,39/0,26 DN = mm 40Fornitura e posa in opera di elettropompa gemellare per acqua calda e refrigerata, esecuzione monoblocco con tenuta meccanica, 1400 1/min., caratteristica fissa, temperatura d'impiego -10/120°C , PN6, grado di protezione IP44, in opera. Sono comprese: controflange con guarnizioni, i bulloni. Sono esclusi: i collegamenti elettrici. Portata min/med/max Q(mc/h). Prevalenza corrispondente non inferiore a: H(bar). / - ELETTROPOMPA GEMELLARE PER ACQUA -10/120¦C PN6 CON TENUTA MECCANICA / - Elettropompa gemellare per acqua calda e refrigerata. Diametro nominale: DN(mm) Q = 2,0/4,0/8,0 H = 0,42/0,39/0,26 DN = mm 40 / - ELETTROPOMPA GEMELLARE PER ACQUA -10/120°C PN6 CON TENUTA MECCANICA Q = 2,0/4,0/8,0 H = 0,42/0,39/0,26 DN = mm 40	cad		1215,72	3,44%
22CL.PR.C.0420.60.b	Elettropompa gemellare per acqua calda e refrigerata. Diametro nominale: DN(mm) Q = 2,0/6,0/10,0 H = 0,50/0,45/0,32 DN = mm 40 / - ELETTROPOMPA GEMELLARE PER ACQUA -10/120°C PN6 CON TENUTA MECCANICA Q = 2,0/6,0/10,0 H = 0,50/0,45/0,32 DN = mm 40Fornitura e posa in opera di elettropompa gemellare per acqua calda e refrigerata, esecuzione monoblocco con tenuta meccanica, 1400 1/min., caratteristica fissa, temperatura d'impiego -10/120°C , PN6, grado di protezione IP44, in opera. Sono comprese: controflange con guarnizioni, i bulloni. Sono esclusi: i collegamenti elettrici. Portata min/med/max Q(mc/h). Prevalenza corrispondente non inferiore a: H(bar). / - ELETTROPOMPA GEMELLARE PER ACQUA -10/120¦C PN6 CON TENUTA MECCANICA / - Elettropompa gemellare per acqua calda e refrigerata. Diametro nominale: DN(mm) Q = 2,0/6,0/10,0 H = 0,50/0,45/0,32 DN = mm 40 / - ELETTROPOMPA GEMELLARE PER ACQUA -10/120°C PN6 CON TENUTA MECCANICA Q = 2,0/6,0/10,0 H = 0,50/0,45/0,32 DN = mm 40	cad		1169,72	3,58%
22CL.PR.C.0420.60.c	Elettropompa gemellare per acqua calda e refrigerata. Diametro nominale: DN(mm) Q = 4,0/8,0/15,0 H = 0,46/0,42/0,22 DN = mm 50 / - ELETTROPOMPA GEMELLARE PER ACQUA -10/120°C PN6 CON TENUTA MECCANICA Q = 4,0/8,0/15,0 H = 0,46/0,42/0,22 DN = mm 50Fornitura e posa in opera di elettropompa gemellare per acqua calda e refrigerata, esecuzione monoblocco con tenuta meccanica, 1400 1/min., caratteristica fissa, temperatura d'impiego -10/120°C , PN6, grado di protezione IP44, in opera. Sono comprese: controflange con guarnizioni, i bulloni. Sono esclusi: i collegamenti elettrici. Portata min/med/max Q(mc/h). Prevalenza corrispondente non inferiore a: H(bar). / - ELETTROPOMPA GEMELLARE PER ACQUA -10/120¦C PN6 CON TENUTA MECCANICA / - Elettropompa gemellare per acqua calda e refrigerata. Diametro nominale: DN(mm) Q = 4,0/8,0/15,0 H = 0,46/0,42/0,22 DN = mm 50 / - ELETTROPOMPA GEMELLARE PER ACQUA -10/120°C PN6 CON TENUTA MECCANICA Q = 4,0/8,0/15,0 H = 0,46/0,42/0,22 DN = mm 50	cad		1265,85	3,53%
22CL.PR.C.0420.60.d	Elettropompa gemellare per acqua calda e refrigerata. Diametro nominale: DN(mm) Q = 4,0/8,0/15,0 H = 0,60/0,56/0,35 DN = mm 50 / - ELETTROPOMPA GEMELLARE PER ACQUA -10/120°C PN6 CON TENUTA MECCANICA Q = 4,0/8,0/15,0 H = 0,60/0,56/0,35 DN = mm 50Fornitura e posa in opera di elettropompa gemellare per acqua calda e refrigerata, esecuzione monoblocco con tenuta meccanica, 1400 1/min., caratteristica fissa, temperatura d'impiego -10/120°C , PN6, grado di protezione IP44, in opera. Sono comprese: controflange con guarnizioni, i bulloni. Sono esclusi: i collegamenti elettrici. Portata min/med/max Q(mc/h). Prevalenza corrispondente non inferiore a: H(bar). / - ELETTROPOMPA GEMELLARE PER ACQUA -10/120¦C PN6 CON TENUTA MECCANICA / - Elettropompa gemellare per acqua calda e refrigerata. Diametro nominale: DN(mm) Q = 4,0/8,0/15,0 H = 0,60/0,56/0,35 DN = mm 50 / - ELETTROPOMPA GEMELLARE PER ACQUA -10/120°C PN6 CON TENUTA MECCANICA Q = 4,0/8,0/15,0 H = 0,60/0,56/0,35 DN = mm 50	cad		1379,94	3,24%
22CL.PR.C.0420.60.e	Elettropompa gemellare per acqua calda e refrigerata. Diametro nominale: DN(mm) Q = 8,0/15,0/25,0 H = 0,56/0,47/0,24 DN = mm 65 / - ELETTROPOMPA GEMELLARE PER ACQUA -10/120°C PN6 CON TENUTA MECCANICA Q = 8,0/15,0/25,0 H = 0,56/0,47/0,24 DN = mm 65Fornitura e posa in opera di elettropompa gemellare per acqua calda e refrigerata, esecuzione monoblocco con tenuta meccanica, 1400 1/min., caratteristica fissa, temperatura d'impiego -10/120°C , PN6, grado di protezione IP44, in opera. Sono comprese: controflange con guarnizioni, i bulloni. Sono esclusi: i collegamenti elettrici. Portata min/med/max Q(mc/h). Prevalenza corrispondente non inferiore a: H(bar). / - ELETTROPOMPA GEMELLARE PER ACQUA -10/120¦C PN6 CON TENUTA MECCANICA / - Elettropompa gemellare per acqua calda e refrigerata. Diametro nominale: DN(mm) Q = 8,0/15,0/25,0 H = 0,56/0,47/0,24 DN = mm 65 / - ELETTROPOMPA GEMELLARE PER ACQUA -10/120°C PN6 CON TENUTA MECCANICA Q = 8,0/15,0/25,0 H = 0,56/0,47/0,24 DN = mm 65	cad		1574,32	3,19%
22CL.PR.C.0420.60.f	Elettropompa gemellare per acqua calda e refrigerata. Diametro nominale: DN(mm) Q = 8,0/15,0/25,0 H = 0,64/0,56/0,31 DN = mm 65 / - ELETTROPOMPA GEMELLARE PER ACQUA -10/120°C PN6 CON TENUTA MECCANICA Q = 8,0/15,0/25,0 H = 0,64/0,56/0,31 DN = mm 65Fornitura e posa in opera di elettropompa gemellare per acqua calda e refrigerata, esecuzione monoblocco con tenuta meccanica, 1400 1/min., caratteristica fissa, temperatura d'impiego -10/120°C , PN6, grado di protezione IP44, in opera. Sono comprese: controflange con guarnizioni, i bulloni. Sono esclusi: i collegamenti elettrici. Portata min/med/max Q(mc/h). Prevalenza corrispondente non inferiore a: H(bar). / - ELETTROPOMPA GEMELLARE PER ACQUA -10/120¦C PN6 CON TENUTA MECCANICA / - Elettropompa gemellare per acqua calda e refrigerata. Diametro nominale: DN(mm) Q = 8,0/15,0/25,0 H = 0,64/0,56/0,31 DN = mm 65 / - ELETTROPOMPA GEMELLARE PER ACQUA -10/120°C PN6 CON TENUTA MECCANICA Q = 8,0/15,0/25,0 H = 0,64/0,56/0,31 DN = mm 65	cad		1521,88	3,30%
22CL.PR.C.0420.60.g	Elettropompa gemellare per acqua calda e refrigerata. Diametro nominale: DN(mm) Q = 15,0/30,0/45,0 H = 0,60/0,51/0,27 DN = mm 80 / - ELETTROPOMPA GEMELLARE PER ACQUA -10/120°C PN6 CON TENUTA MECCANICA Q = 15,0/30,0/45,0 H = 0,60/0,51/0,27 DN = mm 80Fornitura e posa in opera di elettropompa gemellare per acqua calda e refrigerata, esecuzione monoblocco con tenuta meccanica, 1400 1/min., caratteristica fissa, temperatura d'impiego -10/120°C , PN6, grado di protezione IP44, in opera. Sono comprese: controflange con guarnizioni, i bulloni. Sono esclusi: i collegamenti elettrici. Portata min/med/max Q(mc/h). Prevalenza corrispondente non inferiore a: H(bar). / - ELETTROPOMPA GEMELLARE PER ACQUA -10/120¦C PN6 CON TENUTA MECCANICA / - Elettropompa gemellare per acqua calda e refrigerata. Diametro nominale: DN(mm) Q = 15,0/30,0/45,0 H = 0,60/0,51/0,27 DN = mm 80 / - ELETTROPOMPA GEMELLARE PER ACQUA -10/120°C PN6 CON TENUTA MECCANICA Q = 15,0/30,0/45,0 H = 0,60/0,51/0,27 DN = mm 80	cad		2034,48	2,63%
22CL.PR.C.0420.60.h	Elettropompa gemellare per acqua calda e refrigerata. Diametro nominale: DN(mm) Q = 15,0/30,0/50,0 H = 0,73/0,62/0,24 DN = mm 80 / - ELETTROPOMPA GEMELLARE PER ACQUA -10/120°C PN6 CON TENUTA MECCANICA Q = 15,0/30,0/50,0 H = 0,73/0,62/0,24 DN = mm 80Fornitura e posa in opera di elettropompa gemellare per acqua calda e refrigerata, esecuzione monoblocco con tenuta meccanica, 1400 1/min., caratteristica fissa, temperatura d'impiego -10/120°C , PN6, grado di protezione IP44, in opera. Sono comprese: controflange con guarnizioni, i bulloni. Sono esclusi: i collegamenti elettrici. Portata min/med/max Q(mc/h). Prevalenza corrispondente non inferiore a: H(bar). / - ELETTROPOMPA GEMELLARE PER ACQUA -10/120¦C PN6 CON TENUTA MECCANICA / - Elettropompa gemellare per acqua calda e refrigerata. Diametro nominale: DN(mm) Q = 15,0/30,0/50,0 H = 0,73/0,62/0,24 DN = mm 80 / - ELETTROPOMPA GEMELLARE PER ACQUA -10/120°C PN6 CON TENUTA MECCANICA Q = 15,0/30,0/50,0 H = 0,73/0,62/0,24 DN = mm 80	cad		2049,94	2,61%
22CL.PR.C.0420.70.a	Elettropompa singola per acqua calda e refrigerata. Diametro nominale: DN(mm) Q = 2,0/6,0/10 H = 0,52/0,45/0,25 DN = mm 40 / - ELETTROPOMPA SINGOLA PER ACQUA -10/120°C PN10 CON TENUTA MECCANICA Q = 2,0/6,0/10 H = 0,52/0,45/0,25 DN = mm 40Fornitura e posa in opera di elettropompa singola per acqua calda e refrigerata, esecuzione monoblocco in linea con tenuta meccanica, 1400 1/min., caratteristica fissa, temperatura d'impiego -10/120°C , PN10, grado di protezione IP44,in opera. Sono comprese: controflange con guarnizioni, i bulloni. Sono esclusi: i collegamenti elettrici. Portata min/med/max Q(mc/h). Prevalenza corrispondente non inferiore a: H(bar) / - ELETTROPOMPA SINGOLA PER ACQUA -10/120¦C PN10 CON TENUTA MECCANICA / - Elettropompa singola per acqua calda e refrigerata. Diametro nominale: DN(mm) Q = 2,0/6,0/10 H = 0,52/0,45/0,25 DN = mm 40 / - ELETTROPOMPA SINGOLA PER ACQUA -10/120°C PN10 CON TENUTA MECCANICA Q = 2,0/6,0/10 H = 0,52/0,45/0,25 DN = mm 40	cad		1346,02	3,11%
22CL.PR.C.0420.70.b	Elettropompa singola per acqua calda e refrigerata. Diametro nominale: DN(mm) Q = 2,0/8,0/12 H = 0,64/0,48/0,26 DN = mm 40 / - ELETTROPOMPA SINGOLA PER ACQUA -10/120°C PN10 CON TENUTA MECCANICA Q = 2,0/8,0/12 H = 0,64/0,48/0,26 DN = mm 40Fornitura e posa in opera di elettropompa singola per acqua calda e refrigerata, esecuzione monoblocco in linea con tenuta meccanica, 1400 1/min., caratteristica fissa, temperatura d'impiego -10/120°C , PN10, grado di protezione IP44,in opera. Sono comprese: controflange con guarnizioni, i bulloni. Sono esclusi: i collegamenti elettrici. Portata min/med/max Q(mc/h). Prevalenza corrispondente non inferiore a: H(bar) / - ELETTROPOMPA SINGOLA PER ACQUA -10/120¦C PN10 CON TENUTA MECCANICA / - Elettropompa singola per acqua calda e refrigerata. Diametro nominale: DN(mm) Q = 2,0/8,0/12 H = 0,64/0,48/0,26 DN = mm 40 / - ELETTROPOMPA SINGOLA PER ACQUA -10/120°C PN10 CON TENUTA MECCANICA Q = 2,0/8,0/12 H = 0,64/0,48/0,26 DN = mm 40	cad		1312,16	3,19%
22CL.PR.C.0420.70.c	Elettropompa singola per acqua calda e refrigerata. Diametro nominale: DN(mm) Q = 3,0/10,0/16 H = 0,70/0,60/0,35 DN = mm 50 / - ELETTROPOMPA SINGOLA PER ACQUA -10/120°C PN10 CON TENUTA MECCANICA Q = 3,0/10,0/16 H = 0,70/0,60/0,35 DN = mm 50Fornitura e posa in opera di elettropompa singola per acqua calda e refrigerata, esecuzione monoblocco in linea con tenuta meccanica, 1400 1/min., caratteristica fissa, temperatura d'impiego -10/120°C , PN10, grado di protezione IP44,in opera. Sono comprese: controflange con guarnizioni, i bulloni. Sono esclusi: i collegamenti elettrici. Portata min/med/max Q(mc/h). Prevalenza corrispondente non inferiore a: H(bar) / - ELETTROPOMPA SINGOLA PER ACQUA -10/120¦C PN10 CON TENUTA MECCANICA / - Elettropompa singola per acqua calda e refrigerata. Diametro nominale: DN(mm) Q = 3,0/10,0/16 H = 0,70/0,60/0,35 DN = mm 50 / - ELETTROPOMPA SINGOLA PER ACQUA -10/120°C PN10 CON TENUTA MECCANICA Q = 3,0/10,0/16 H = 0,70/0,60/0,35 DN = mm 50	cad		1478,50	3,02%
22CL.PR.C.0420.70.d	Elettropompa singola per acqua calda e refrigerata. Diametro nominale: DN(mm) Q = 3,0/12,0/20 H = 0,86/0,69/0,33 DN = mm 50 / - ELETTROPOMPA SINGOLA PER ACQUA -10/120°C PN10 CON TENUTA MECCANICA Q = 3,0/12,0/20 H = 0,86/0,69/0,33 DN = mm 50Fornitura e posa in opera di elettropompa singola per acqua calda e refrigerata, esecuzione monoblocco in linea con tenuta meccanica, 1400 1/min., caratteristica fissa, temperatura d'impiego -10/120°C , PN10, grado di protezione IP44,in opera. Sono comprese: controflange con guarnizioni, i bulloni. Sono esclusi: i collegamenti elettrici. Portata min/med/max Q(mc/h). Prevalenza corrispondente non inferiore a: H(bar) / - ELETTROPOMPA SINGOLA PER ACQUA -10/120¦C PN10 CON TENUTA MECCANICA / - Elettropompa singola per acqua calda e refrigerata. Diametro nominale: DN(mm) Q = 3,0/12,0/20 H = 0,86/0,69/0,33 DN = mm 50 / - ELETTROPOMPA SINGOLA PER ACQUA -10/120°C PN10 CON TENUTA MECCANICA Q = 3,0/12,0/20 H = 0,86/0,69/0,33 DN = mm 50	cad		1498,32	2,98%
22CL.PR.C.0420.70.e	Elettropompa singola per acqua calda e refrigerata. Diametro nominale: DN(mm) Q = 3,0/12,0/20 H = 1,05/0,90/0,50 DN = mm 50 / - ELETTROPOMPA SINGOLA PER ACQUA -10/120°C PN10 CON TENUTA MECCANICA Q = 3,0/12,0/20 H = 1,05/0,90/0,50 DN = mm 50Fornitura e posa in opera di elettropompa singola per acqua calda e refrigerata, esecuzione monoblocco in linea con tenuta meccanica, 1400 1/min., caratteristica fissa, temperatura d'impiego -10/120°C , PN10, grado di protezione IP44,in opera. Sono comprese: controflange con guarnizioni, i bulloni. Sono esclusi: i collegamenti elettrici. Portata min/med/max Q(mc/h). Prevalenza corrispondente non inferiore a: H(bar) / - ELETTROPOMPA SINGOLA PER ACQUA -10/120¦C PN10 CON TENUTA MECCANICA / - Elettropompa singola per acqua calda e refrigerata. Diametro nominale: DN(mm) Q = 3,0/12,0/20 H = 1,05/0,90/0,50 DN = mm 50 / - ELETTROPOMPA SINGOLA PER ACQUA -10/120°C PN10 CON TENUTA MECCANICA Q = 3,0/12,0/20 H = 1,05/0,90/0,50 DN = mm 50	cad		1431,71	3,12%
22CL.PR.C.0420.70.f	Elettropompa singola per acqua calda e refrigerata. Diametro nominale: DN(mm) Q = 4,5/18,0/30 H = 0,58/0,47/0,24 DN = mm 65 / - ELETTROPOMPA SINGOLA PER ACQUA -10/120°C PN10 CON TENUTA MECCANICA Q = 4,5/18,0/30 H = 0,58/0,47/0,24 DN = mm 65Fornitura e posa in opera di elettropompa singola per acqua calda e refrigerata, esecuzione monoblocco in linea con tenuta meccanica, 1400 1/min., caratteristica fissa, temperatura d'impiego -10/120°C , PN10, grado di protezione IP44,in opera. Sono comprese: controflange con guarnizioni, i bulloni. Sono esclusi: i collegamenti elettrici. Portata min/med/max Q(mc/h). Prevalenza corrispondente non inferiore a: H(bar) / - ELETTROPOMPA SINGOLA PER ACQUA -10/120¦C PN10 CON TENUTA MECCANICA / - Elettropompa singola per acqua calda e refrigerata. Diametro nominale: DN(mm) Q = 4,5/18,0/30 H = 0,58/0,47/0,24 DN = mm 65 / - ELETTROPOMPA SINGOLA PER ACQUA -10/120°C PN10 CON TENUTA MECCANICA Q = 4,5/18,0/30 H = 0,58/0,47/0,24 DN = mm 65	cad		1408,88	3,57%
22CL.PR.C.0420.70.g	Elettropompa singola per acqua calda e refrigerata. Diametro nominale: DN(mm) Q = 4,5/20,0/35 H = 0,75/0,62/0,30 DN = mm 65 / - ELETTROPOMPA SINGOLA PER ACQUA -10/120°C PN10 CON TENUTA MECCANICA Q = 4,5/20,0/35 H = 0,75/0,62/0,30 DN = mm 65Fornitura e posa in opera di elettropompa singola per acqua calda e refrigerata, esecuzione monoblocco in linea con tenuta meccanica, 1400 1/min., caratteristica fissa, temperatura d'impiego -10/120°C , PN10, grado di protezione IP44,in opera. Sono comprese: controflange con guarnizioni, i bulloni. Sono esclusi: i collegamenti elettrici. Portata min/med/max Q(mc/h). Prevalenza corrispondente non inferiore a: H(bar) / - ELETTROPOMPA SINGOLA PER ACQUA -10/120¦C PN10 CON TENUTA MECCANICA / - Elettropompa singola per acqua calda e refrigerata. Diametro nominale: DN(mm) Q = 4,5/20,0/35 H = 0,75/0,62/0,30 DN = mm 65 / - ELETTROPOMPA SINGOLA PER ACQUA -10/120°C PN10 CON TENUTA MECCANICA Q = 4,5/20,0/35 H = 0,75/0,62/0,30 DN = mm 65	cad		1534,38	3,27%
22CL.PR.C.0420.70.h	Elettropompa singola per acqua calda e refrigerata. Diametro nominale: DN(mm) Q = 4,5/22,0/35 H = 0,88/0,76/0,50 DN = mm 65 / - ELETTROPOMPA SINGOLA PER ACQUA -10/120°C PN10 CON TENUTA MECCANICA Q = 4,5/22,0/35 H = 0,88/0,76/0,50 DN = mm 65Fornitura e posa in opera di elettropompa singola per acqua calda e refrigerata, esecuzione monoblocco in linea con tenuta meccanica, 1400 1/min., caratteristica fissa, temperatura d'impiego -10/120°C , PN10, grado di protezione IP44,in opera. Sono comprese: controflange con guarnizioni, i bulloni. Sono esclusi: i collegamenti elettrici. Portata min/med/max Q(mc/h). Prevalenza corrispondente non inferiore a: H(bar) / - ELETTROPOMPA SINGOLA PER ACQUA -10/120¦C PN10 CON TENUTA MECCANICA / - Elettropompa singola per acqua calda e refrigerata. Diametro nominale: DN(mm) Q = 4,5/22,0/35 H = 0,88/0,76/0,50 DN = mm 65 / - ELETTROPOMPA SINGOLA PER ACQUA -10/120°C PN10 CON TENUTA MECCANICA Q = 4,5/22,0/35 H = 0,88/0,76/0,50 DN = mm 65	cad		1666,62	3,01%
22CL.PR.C.0420.70.i	Elettropompa singola per acqua calda e refrigerata. Diametro nominale: DN(mm) Q = 4,5/22,0/35 H = 1,08/0,93/0,70 DN = mm 65 / - ELETTROPOMPA SINGOLA PER ACQUA -10/120°C PN10 CON TENUTA MECCANICA Q = 4,5/22,0/35 H = 1,08/0,93/0,70 DN = mm 65Fornitura e posa in opera di elettropompa singola per acqua calda e refrigerata, esecuzione monoblocco in linea con tenuta meccanica, 1400 1/min., caratteristica fissa, temperatura d'impiego -10/120°C , PN10, grado di protezione IP44,in opera. Sono comprese: controflange con guarnizioni, i bulloni. Sono esclusi: i collegamenti elettrici. Portata min/med/max Q(mc/h). Prevalenza corrispondente non inferiore a: H(bar) / - ELETTROPOMPA SINGOLA PER ACQUA -10/120¦C PN10 CON TENUTA MECCANICA / - Elettropompa singola per acqua calda e refrigerata. Diametro nominale: DN(mm) Q = 4,5/22,0/35 H = 1,08/0,93/0,70 DN = mm 65 / - ELETTROPOMPA SINGOLA PER ACQUA -10/120°C PN10 CON TENUTA MECCANICA Q = 4,5/22,0/35 H = 1,08/0,93/0,70 DN = mm 65	cad		1529,39	3,28%
22CL.PR.C.0420.70.j	Elettropompa singola per acqua calda e refrigerata. Diametro nominale: DN(mm) Q = 4,5/25,0/35 H = 1,15/0,90/0,60 DN = mm 65 / - ELETTROPOMPA SINGOLA PER ACQUA -10/120°C PN10 CON TENUTA MECCANICA Q = 4,5/25,0/35 H = 1,15/0,90/0,60 DN = mm 65Fornitura e posa in opera di elettropompa singola per acqua calda e refrigerata, esecuzione monoblocco in linea con tenuta meccanica, 1400 1/min., caratteristica fissa, temperatura d'impiego -10/120°C , PN10, grado di protezione IP44,in opera. Sono comprese: controflange con guarnizioni, i bulloni. Sono esclusi: i collegamenti elettrici. Portata min/med/max Q(mc/h). Prevalenza corrispondente non inferiore a: H(bar) / - ELETTROPOMPA SINGOLA PER ACQUA -10/120¦C PN10 CON TENUTA MECCANICA / - Elettropompa singola per acqua calda e refrigerata. Diametro nominale: DN(mm) Q = 4,5/25,0/35 H = 1,15/0,90/0,60 DN = mm 65 / - ELETTROPOMPA SINGOLA PER ACQUA -10/120°C PN10 CON TENUTA MECCANICA Q = 4,5/25,0/35 H = 1,15/0,90/0,60 DN = mm 65	cad		1687,61	2,98%
22CL.PR.C.0420.70.k	Elettropompa singola per acqua calda e refrigerata. Diametro nominale: DN(mm) Q = 4,5/25,0/35 H = 1,36/1,20/0,84 DN = mm 65 / - ELETTROPOMPA SINGOLA PER ACQUA -10/120°C PN10 CON TENUTA MECCANICA Q = 4,5/25,0/35 H = 1,36/1,20/0,84 DN = mm 65Fornitura e posa in opera di elettropompa singola per acqua calda e refrigerata, esecuzione monoblocco in linea con tenuta meccanica, 1400 1/min., caratteristica fissa, temperatura d'impiego -10/120°C , PN10, grado di protezione IP44,in opera. Sono comprese: controflange con guarnizioni, i bulloni. Sono esclusi: i collegamenti elettrici. Portata min/med/max Q(mc/h). Prevalenza corrispondente non inferiore a: H(bar) / - ELETTROPOMPA SINGOLA PER ACQUA -10/120¦C PN10 CON TENUTA MECCANICA / - Elettropompa singola per acqua calda e refrigerata. Diametro nominale: DN(mm) Q = 4,5/25,0/35 H = 1,36/1,20/0,84 DN = mm 65 / - ELETTROPOMPA SINGOLA PER ACQUA -10/120°C PN10 CON TENUTA MECCANICA Q = 4,5/25,0/35 H = 1,36/1,20/0,84 DN = mm 65	cad		1917,93	2,62%
22CL.PR.C.0420.70.l	Elettropompa singola per acqua calda e refrigerata. Diametro nominale: DN(mm) Q = 4,5/25,0/45 H = 1,59/1,31/0,73 DN = mm 65 / - ELETTROPOMPA SINGOLA PER ACQUA -10/120°C PN10 CON TENUTA MECCANICA Q = 4,5/25,0/45 H = 1,59/1,31/0,73 DN = mm 65Fornitura e posa in opera di elettropompa singola per acqua calda e refrigerata, esecuzione monoblocco in linea con tenuta meccanica, 1400 1/min., caratteristica fissa, temperatura d'impiego -10/120°C , PN10, grado di protezione IP44,in opera. Sono comprese: controflange con guarnizioni, i bulloni. Sono esclusi: i collegamenti elettrici. Portata min/med/max Q(mc/h). Prevalenza corrispondente non inferiore a: H(bar) / - ELETTROPOMPA SINGOLA PER ACQUA -10/120¦C PN10 CON TENUTA MECCANICA / - Elettropompa singola per acqua calda e refrigerata. Diametro nominale: DN(mm) Q = 4,5/25,0/45 H = 1,59/1,31/0,73 DN = mm 65 / - ELETTROPOMPA SINGOLA PER ACQUA -10/120°C PN10 CON TENUTA MECCANICA Q = 4,5/25,0/45 H = 1,59/1,31/0,73 DN = mm 65	cad		2262,18	2,22%
22CL.PR.C.0420.70.m	Elettropompa singola per acqua calda e refrigerata. Diametro nominale: DN(mm) Q = 9,0/30,0/60 H = 0,78/0,69/0,35 DN = mm 80 / - ELETTROPOMPA SINGOLA PER ACQUA -10/120°C PN10 CON TENUTA MECCANICA Q = 9,0/30,0/60 H = 0,78/0,69/0,35 DN = mm 80Fornitura e posa in opera di elettropompa singola per acqua calda e refrigerata, esecuzione monoblocco in linea con tenuta meccanica, 1400 1/min., caratteristica fissa, temperatura d'impiego -10/120°C , PN10, grado di protezione IP44,in opera. Sono comprese: controflange con guarnizioni, i bulloni. Sono esclusi: i collegamenti elettrici. Portata min/med/max Q(mc/h). Prevalenza corrispondente non inferiore a: H(bar) / - ELETTROPOMPA SINGOLA PER ACQUA -10/120¦C PN10 CON TENUTA MECCANICA / - Elettropompa singola per acqua calda e refrigerata. Diametro nominale: DN(mm) Q = 9,0/30,0/60 H = 0,78/0,69/0,35 DN = mm 80 / - ELETTROPOMPA SINGOLA PER ACQUA -10/120°C PN10 CON TENUTA MECCANICA Q = 9,0/30,0/60 H = 0,78/0,69/0,35 DN = mm 80	cad		1919,23	2,79%
22CL.PR.C.0420.70.n	Elettropompa singola per acqua calda e refrigerata. Diametro nominale: DN(mm) Q = 9,0/30,0/60 H = 0,96/0,89/0,57 DN = mm 80 / - ELETTROPOMPA SINGOLA PER ACQUA -10/120°C PN10 CON TENUTA MECCANICA Q = 9,0/30,0/60 H = 0,96/0,89/0,57 DN = mm 80Fornitura e posa in opera di elettropompa singola per acqua calda e refrigerata, esecuzione monoblocco in linea con tenuta meccanica, 1400 1/min., caratteristica fissa, temperatura d'impiego -10/120°C , PN10, grado di protezione IP44,in opera. Sono comprese: controflange con guarnizioni, i bulloni. Sono esclusi: i collegamenti elettrici. Portata min/med/max Q(mc/h). Prevalenza corrispondente non inferiore a: H(bar) / - ELETTROPOMPA SINGOLA PER ACQUA -10/120¦C PN10 CON TENUTA MECCANICA / - Elettropompa singola per acqua calda e refrigerata. Diametro nominale: DN(mm) Q = 9,0/30,0/60 H = 0,96/0,89/0,57 DN = mm 80 / - ELETTROPOMPA SINGOLA PER ACQUA -10/120°C PN10 CON TENUTA MECCANICA Q = 9,0/30,0/60 H = 0,96/0,89/0,57 DN = mm 80	cad		2188,34	2,44%
22CL.PR.C.0420.70.o	Elettropompa singola per acqua calda e refrigerata. Diametro nominale: DN(mm) Q = 9,0/45,0/80 H = 1,18/0,96/0,40 DN = mm 80 / - ELETTROPOMPA SINGOLA PER ACQUA -10/120°C PN10 CON TENUTA MECCANICA Q = 9,0/45,0/80 H = 1,18/0,96/0,40 DN = mm 80Fornitura e posa in opera di elettropompa singola per acqua calda e refrigerata, esecuzione monoblocco in linea con tenuta meccanica, 1400 1/min., caratteristica fissa, temperatura d'impiego -10/120°C , PN10, grado di protezione IP44,in opera. Sono comprese: controflange con guarnizioni, i bulloni. Sono esclusi: i collegamenti elettrici. Portata min/med/max Q(mc/h). Prevalenza corrispondente non inferiore a: H(bar) / - ELETTROPOMPA SINGOLA PER ACQUA -10/120¦C PN10 CON TENUTA MECCANICA / - Elettropompa singola per acqua calda e refrigerata. Diametro nominale: DN(mm) Q = 9,0/45,0/80 H = 1,18/0,96/0,40 DN = mm 80 / - ELETTROPOMPA SINGOLA PER ACQUA -10/120°C PN10 CON TENUTA MECCANICA Q = 9,0/45,0/80 H = 1,18/0,96/0,40 DN = mm 80	cad		2319,65	2,31%
22CL.PR.C.0420.70.p	Elettropompa singola per acqua calda e refrigerata. Diametro nominale: DN(mm) Q = 9,0/50,0/80 H = 1,35/1,10/0,65 DN = mm 80 / - ELETTROPOMPA SINGOLA PER ACQUA -10/120°C PN10 CON TENUTA MECCANICA Q = 9,0/50,0/80 H = 1,35/1,10/0,65 DN = mm 80Fornitura e posa in opera di elettropompa singola per acqua calda e refrigerata, esecuzione monoblocco in linea con tenuta meccanica, 1400 1/min., caratteristica fissa, temperatura d'impiego -10/120°C , PN10, grado di protezione IP44,in opera. Sono comprese: controflange con guarnizioni, i bulloni. Sono esclusi: i collegamenti elettrici. Portata min/med/max Q(mc/h). Prevalenza corrispondente non inferiore a: H(bar) / - ELETTROPOMPA SINGOLA PER ACQUA -10/120¦C PN10 CON TENUTA MECCANICA / - Elettropompa singola per acqua calda e refrigerata. Diametro nominale: DN(mm) Q = 9,0/50,0/80 H = 1,35/1,10/0,65 DN = mm 80 / - ELETTROPOMPA SINGOLA PER ACQUA -10/120°C PN10 CON TENUTA MECCANICA Q = 9,0/50,0/80 H = 1,35/1,10/0,65 DN = mm 80	cad		2208,28	2,42%
22CL.PR.C.0420.70.q	Elettropompa singola per acqua calda e refrigerata. Diametro nominale: DN(mm) Q = 9,0/50,0/80 H = 1,53/1,30/0,90 DN = mm 80 / - ELETTROPOMPA SINGOLA PER ACQUA -10/120°C PN10 CON TENUTA MECCANICA Q = 9,0/50,0/80 H = 1,53/1,30/0,90 DN = mm 80Fornitura e posa in opera di elettropompa singola per acqua calda e refrigerata, esecuzione monoblocco in linea con tenuta meccanica, 1400 1/min., caratteristica fissa, temperatura d'impiego -10/120°C , PN10, grado di protezione IP44,in opera. Sono comprese: controflange con guarnizioni, i bulloni. Sono esclusi: i collegamenti elettrici. Portata min/med/max Q(mc/h). Prevalenza corrispondente non inferiore a: H(bar) / - ELETTROPOMPA SINGOLA PER ACQUA -10/120¦C PN10 CON TENUTA MECCANICA / - Elettropompa singola per acqua calda e refrigerata. Diametro nominale: DN(mm) Q = 9,0/50,0/80 H = 1,53/1,30/0,90 DN = mm 80 / - ELETTROPOMPA SINGOLA PER ACQUA -10/120°C PN10 CON TENUTA MECCANICA Q = 9,0/50,0/80 H = 1,53/1,30/0,90 DN = mm 80	cad		2378,71	2,25%
22CL.PR.C.0420.70.r	Elettropompa singola per acqua calda e refrigerata. Diametro nominale: DN(mm) Q = 9,0/50,0/80 H = 1,78/1,51/0,90 DN = mm 80 / - ELETTROPOMPA SINGOLA PER ACQUA -10/120°C PN10 CON TENUTA MECCANICA Q = 9,0/50,0/80 H = 1,78/1,51/0,90 DN = mm 80Fornitura e posa in opera di elettropompa singola per acqua calda e refrigerata, esecuzione monoblocco in linea con tenuta meccanica, 1400 1/min., caratteristica fissa, temperatura d'impiego -10/120°C , PN10, grado di protezione IP44,in opera. Sono comprese: controflange con guarnizioni, i bulloni. Sono esclusi: i collegamenti elettrici. Portata min/med/max Q(mc/h). Prevalenza corrispondente non inferiore a: H(bar) / - ELETTROPOMPA SINGOLA PER ACQUA -10/120¦C PN10 CON TENUTA MECCANICA / - Elettropompa singola per acqua calda e refrigerata. Diametro nominale: DN(mm) Q = 9,0/50,0/80 H = 1,78/1,51/0,90 DN = mm 80 / - ELETTROPOMPA SINGOLA PER ACQUA -10/120°C PN10 CON TENUTA MECCANICA Q = 9,0/50,0/80 H = 1,78/1,51/0,90 DN = mm 80	cad		2508,76	2,13%
22CL.PR.C.0420.70.s	Elettropompa singola per acqua calda e refrigerata. Diametro nominale: DN(mm) Q = 9,0/50,0/80 H = 2,10/1,78/1,20 DN = mm 80 / - ELETTROPOMPA SINGOLA PER ACQUA -10/120°C PN10 CON TENUTA MECCANICA Q = 9,0/50,0/80 H = 2,10/1,78/1,20 DN = mm 80Fornitura e posa in opera di elettropompa singola per acqua calda e refrigerata, esecuzione monoblocco in linea con tenuta meccanica, 1400 1/min., caratteristica fissa, temperatura d'impiego -10/120°C , PN10, grado di protezione IP44,in opera. Sono comprese: controflange con guarnizioni, i bulloni. Sono esclusi: i collegamenti elettrici. Portata min/med/max Q(mc/h). Prevalenza corrispondente non inferiore a: H(bar) / - ELETTROPOMPA SINGOLA PER ACQUA -10/120¦C PN10 CON TENUTA MECCANICA / - Elettropompa singola per acqua calda e refrigerata. Diametro nominale: DN(mm) Q = 9,0/50,0/80 H = 2,10/1,78/1,20 DN = mm 80 / - ELETTROPOMPA SINGOLA PER ACQUA -10/120°C PN10 CON TENUTA MECCANICA Q = 9,0/50,0/80 H = 2,10/1,78/1,20 DN = mm 80	cad		2474,57	2,16%
22CL.PR.C.0420.70.t	Elettropompa singola per acqua calda e refrigerata. Diametro nominale: DN(mm) Q = 18,0/55,0/80 H = 0,85/0,60/0,30 DN = mm 100 / - ELETTROPOMPA SINGOLA PER ACQUA -10/120°C PN10 CON TENUTA MECCANICA Q = 18,0/55,0/80 H = 0,85/0,60/0,30 DN = mm 100Fornitura e posa in opera di elettropompa singola per acqua calda e refrigerata, esecuzione monoblocco in linea con tenuta meccanica, 1400 1/min., caratteristica fissa, temperatura d'impiego -10/120°C , PN10, grado di protezione IP44,in opera. Sono comprese: controflange con guarnizioni, i bulloni. Sono esclusi: i collegamenti elettrici. Portata min/med/max Q(mc/h). Prevalenza corrispondente non inferiore a: H(bar) / - ELETTROPOMPA SINGOLA PER ACQUA -10/120¦C PN10 CON TENUTA MECCANICA / - Elettropompa singola per acqua calda e refrigerata. Diametro nominale: DN(mm) Q = 18,0/55,0/80 H = 0,85/0,60/0,30 DN = mm 100 / - ELETTROPOMPA SINGOLA PER ACQUA -10/120°C PN10 CON TENUTA MECCANICA Q = 18,0/55,0/80 H = 0,85/0,60/0,30 DN = mm 100	cad		2126,96	2,62%
22CL.PR.C.0420.70.u	Elettropompa singola per acqua calda e refrigerata. Diametro nominale: DN(mm) Q = 18,0/55,0/90 H = 1,10/0,86/0,40 DN = mm 100 / - ELETTROPOMPA SINGOLA PER ACQUA -10/120°C PN10 CON TENUTA MECCANICA Q = 18,0/55,0/90 H = 1,10/0,86/0,40 DN = mm 100Fornitura e posa in opera di elettropompa singola per acqua calda e refrigerata, esecuzione monoblocco in linea con tenuta meccanica, 1400 1/min., caratteristica fissa, temperatura d'impiego -10/120°C , PN10, grado di protezione IP44,in opera. Sono comprese: controflange con guarnizioni, i bulloni. Sono esclusi: i collegamenti elettrici. Portata min/med/max Q(mc/h). Prevalenza corrispondente non inferiore a: H(bar) / - ELETTROPOMPA SINGOLA PER ACQUA -10/120¦C PN10 CON TENUTA MECCANICA / - Elettropompa singola per acqua calda e refrigerata. Diametro nominale: DN(mm) Q = 18,0/55,0/90 H = 1,10/0,86/0,40 DN = mm 100 / - ELETTROPOMPA SINGOLA PER ACQUA -10/120°C PN10 CON TENUTA MECCANICA Q = 18,0/55,0/90 H = 1,10/0,86/0,40 DN = mm 100	cad		2461,34	2,27%
22CL.PR.C.0420.70.v	Elettropompa singola per acqua calda e refrigerata. Diametro nominale: DN(mm) Q = 18,0/65,0/110 H = 1,42/1,25/0,55 DN = mm 100 / - ELETTROPOMPA SINGOLA PER ACQUA -10/120°C PN10 CON TENUTA MECCANICA Q = 18,0/65,0/110 H = 1,42/1,25/0,55 DN = mm 100Fornitura e posa in opera di elettropompa singola per acqua calda e refrigerata, esecuzione monoblocco in linea con tenuta meccanica, 1400 1/min., caratteristica fissa, temperatura d'impiego -10/120°C , PN10, grado di protezione IP44,in opera. Sono comprese: controflange con guarnizioni, i bulloni. Sono esclusi: i collegamenti elettrici. Portata min/med/max Q(mc/h). Prevalenza corrispondente non inferiore a: H(bar) / - ELETTROPOMPA SINGOLA PER ACQUA -10/120¦C PN10 CON TENUTA MECCANICA / - Elettropompa singola per acqua calda e refrigerata. Diametro nominale: DN(mm) Q = 18,0/65,0/110 H = 1,42/1,25/0,55 DN = mm 100 / - ELETTROPOMPA SINGOLA PER ACQUA -10/120°C PN10 CON TENUTA MECCANICA Q = 18,0/65,0/110 H = 1,42/1,25/0,55 DN = mm 100	cad		2588,22	2,16%
22CL.PR.C.0420.70.w	Elettropompa singola per acqua calda e refrigerata. Diametro nominale: DN(mm) Q = 18,0/65,0/110 H = 1,85/1,69/0,83 DN = mm 100 / - ELETTROPOMPA SINGOLA PER ACQUA -10/120°C PN10 CON TENUTA MECCANICA Q = 18,0/65,0/110 H = 1,85/1,69/0,83 DN = mm 100Fornitura e posa in opera di elettropompa singola per acqua calda e refrigerata, esecuzione monoblocco in linea con tenuta meccanica, 1400 1/min., caratteristica fissa, temperatura d'impiego -10/120°C , PN10, grado di protezione IP44,in opera. Sono comprese: controflange con guarnizioni, i bulloni. Sono esclusi: i collegamenti elettrici. Portata min/med/max Q(mc/h). Prevalenza corrispondente non inferiore a: H(bar) / - ELETTROPOMPA SINGOLA PER ACQUA -10/120¦C PN10 CON TENUTA MECCANICA / - Elettropompa singola per acqua calda e refrigerata. Diametro nominale: DN(mm) Q = 18,0/65,0/110 H = 1,85/1,69/0,83 DN = mm 100 / - ELETTROPOMPA SINGOLA PER ACQUA -10/120°C PN10 CON TENUTA MECCANICA Q = 18,0/65,0/110 H = 1,85/1,69/0,83 DN = mm 100	cad		3045,20	1,83%
22CL.PR.C.0420.70.x	Elettropompa singola per acqua calda e refrigerata. Diametro nominale: DN(mm) Q = 18,0/65,0/110 H = 2,20/1,96/1,23 DN = mm 100 / - ELETTROPOMPA SINGOLA PER ACQUA -10/120°C PN10 CON TENUTA MECCANICA Q = 18,0/65,0/110 H = 2,20/1,96/1,23 DN = mm 100Fornitura e posa in opera di elettropompa singola per acqua calda e refrigerata, esecuzione monoblocco in linea con tenuta meccanica, 1400 1/min., caratteristica fissa, temperatura d'impiego -10/120°C , PN10, grado di protezione IP44,in opera. Sono comprese: controflange con guarnizioni, i bulloni. Sono esclusi: i collegamenti elettrici. Portata min/med/max Q(mc/h). Prevalenza corrispondente non inferiore a: H(bar) / - ELETTROPOMPA SINGOLA PER ACQUA -10/120¦C PN10 CON TENUTA MECCANICA / - Elettropompa singola per acqua calda e refrigerata. Diametro nominale: DN(mm) Q = 18,0/65,0/110 H = 2,20/1,96/1,23 DN = mm 100 / - ELETTROPOMPA SINGOLA PER ACQUA -10/120°C PN10 CON TENUTA MECCANICA Q = 18,0/65,0/110 H = 2,20/1,96/1,23 DN = mm 100	cad		3002,71	1,86%
22CL.PR.C.0420.70.y	Elettropompa singola per acqua calda e refrigerata. Diametro nominale: DN(mm) Q = 18,0/70,0/120 H = 2,40/2,20/1,40 DN = mm 100 / - ELETTROPOMPA SINGOLA PER ACQUA -10/120°C PN10 CON TENUTA MECCANICA Q = 18,0/70,0/120 H = 2,40/2,20/1,40 DN = mm 100Fornitura e posa in opera di elettropompa singola per acqua calda e refrigerata, esecuzione monoblocco in linea con tenuta meccanica, 1400 1/min., caratteristica fissa, temperatura d'impiego -10/120°C , PN10, grado di protezione IP44,in opera. Sono comprese: controflange con guarnizioni, i bulloni. Sono esclusi: i collegamenti elettrici. Portata min/med/max Q(mc/h). Prevalenza corrispondente non inferiore a: H(bar) / - ELETTROPOMPA SINGOLA PER ACQUA -10/120¦C PN10 CON TENUTA MECCANICA / - Elettropompa singola per acqua calda e refrigerata. Diametro nominale: DN(mm) Q = 18,0/70,0/120 H = 2,40/2,20/1,40 DN = mm 100 / - ELETTROPOMPA SINGOLA PER ACQUA -10/120°C PN10 CON TENUTA MECCANICA Q = 18,0/70,0/120 H = 2,40/2,20/1,40 DN = mm 100	cad		3942,74	1,42%
22CL.PR.C.0420.80.a	Elettropompa singola per acqua fredda e surriscaldata. Diametro nominale: DN(mm) Q = 0,0/ 3/ 6 H = 1,18/1,10/0,88 DN = mm 25 / - ELETTROPOMPA SINGOLA PER ACQUA -30/130°C PN16 CON TENUTA MECCANICA Q = 0,0/ 3/ 6 H = 1,18/1,10/0,88 DN = mm 25Fornitura e posa in opera di elettropompa singola per acqua fredda e surriscaldata, esecuzione monoblocco con aspirazione assiale e mandata radiale, tenuta meccanica, 1400 1/min., caratteristica fissa, temperatura d'impiego -30/130°C , PN16, grado di protezione IP55, in opera. Sono comprese: controflange con guarnizioni, i bulloni. Sono esclusi: i collegamenti elettrici. Portata min/med/max Q(mc/h). Prevalenza corrispondente non inferiore a: H(bar). / - ELETTROPOMPA SINGOLA PER ACQUA -30/130¦C PN16 CON TENUTA MECCANICA / - Elettropompa singola per acqua fredda e surriscaldata. Diametro nominale: DN(mm) Q = 0,0/ 3/ 6 H = 1,18/1,10/0,88 DN = mm 25 / - ELETTROPOMPA SINGOLA PER ACQUA -30/130°C PN16 CON TENUTA MECCANICA Q = 0,0/ 3/ 6 H = 1,18/1,10/0,88 DN = mm 25	cad		1149,52	3,04%
22CL.PR.C.0420.80.b	Elettropompa singola per acqua fredda e surriscaldata. Diametro nominale: DN(mm) Q = 0,0/ 4/ 8 H = 0,68/0,65/0,56 DN = mm 32 / - ELETTROPOMPA SINGOLA PER ACQUA -30/130°C PN16 CON TENUTA MECCANICA Q = 0,0/ 4/ 8 H = 0,68/0,65/0,56 DN = mm 32Fornitura e posa in opera di elettropompa singola per acqua fredda e surriscaldata, esecuzione monoblocco con aspirazione assiale e mandata radiale, tenuta meccanica, 1400 1/min., caratteristica fissa, temperatura d'impiego -30/130°C , PN16, grado di protezione IP55, in opera. Sono comprese: controflange con guarnizioni, i bulloni. Sono esclusi: i collegamenti elettrici. Portata min/med/max Q(mc/h). Prevalenza corrispondente non inferiore a: H(bar). / - ELETTROPOMPA SINGOLA PER ACQUA -30/130¦C PN16 CON TENUTA MECCANICA / - Elettropompa singola per acqua fredda e surriscaldata. Diametro nominale: DN(mm) Q = 0,0/ 4/ 8 H = 0,68/0,65/0,56 DN = mm 32 / - ELETTROPOMPA SINGOLA PER ACQUA -30/130°C PN16 CON TENUTA MECCANICA Q = 0,0/ 4/ 8 H = 0,68/0,65/0,56 DN = mm 32	cad		1091,48	3,20%
22CL.PR.C.0420.80.c	Elettropompa singola per acqua fredda e surriscaldata. Diametro nominale: DN(mm) Q = 0,0/ 4/ 8 H = 0,98/0,95/0,84 DN = mm 32 / - ELETTROPOMPA SINGOLA PER ACQUA -30/130°C PN16 CON TENUTA MECCANICA Q = 0,0/ 4/ 8 H = 0,98/0,95/0,84 DN = mm 32Fornitura e posa in opera di elettropompa singola per acqua fredda e surriscaldata, esecuzione monoblocco con aspirazione assiale e mandata radiale, tenuta meccanica, 1400 1/min., caratteristica fissa, temperatura d'impiego -30/130°C , PN16, grado di protezione IP55, in opera. Sono comprese: controflange con guarnizioni, i bulloni. Sono esclusi: i collegamenti elettrici. Portata min/med/max Q(mc/h). Prevalenza corrispondente non inferiore a: H(bar). / - ELETTROPOMPA SINGOLA PER ACQUA -30/130¦C PN16 CON TENUTA MECCANICA / - Elettropompa singola per acqua fredda e surriscaldata. Diametro nominale: DN(mm) Q = 0,0/ 4/ 8 H = 0,98/0,95/0,84 DN = mm 32 / - ELETTROPOMPA SINGOLA PER ACQUA -30/130°C PN16 CON TENUTA MECCANICA Q = 0,0/ 4/ 8 H = 0,98/0,95/0,84 DN = mm 32	cad		1194,95	2,92%
22CL.PR.C.0420.80.d	Elettropompa singola per acqua fredda e surriscaldata. Diametro nominale: DN(mm) Q = 0,0/ 4/ 8 H = 1,31/1,25/1,05 DN = mm 32 / - ELETTROPOMPA SINGOLA PER ACQUA -30/130°C PN16 CON TENUTA MECCANICA Q = 0,0/ 4/ 8 H = 1,31/1,25/1,05 DN = mm 32Fornitura e posa in opera di elettropompa singola per acqua fredda e surriscaldata, esecuzione monoblocco con aspirazione assiale e mandata radiale, tenuta meccanica, 1400 1/min., caratteristica fissa, temperatura d'impiego -30/130°C , PN16, grado di protezione IP55, in opera. Sono comprese: controflange con guarnizioni, i bulloni. Sono esclusi: i collegamenti elettrici. Portata min/med/max Q(mc/h). Prevalenza corrispondente non inferiore a: H(bar). / - ELETTROPOMPA SINGOLA PER ACQUA -30/130¦C PN16 CON TENUTA MECCANICA / - Elettropompa singola per acqua fredda e surriscaldata. Diametro nominale: DN(mm) Q = 0,0/ 4/ 8 H = 1,31/1,25/1,05 DN = mm 32 / - ELETTROPOMPA SINGOLA PER ACQUA -30/130°C PN16 CON TENUTA MECCANICA Q = 0,0/ 4/ 8 H = 1,31/1,25/1,05 DN = mm 32	cad		1297,64	2,69%
22CL.PR.C.0420.80.e	Elettropompa singola per acqua fredda e surriscaldata. Diametro nominale: DN(mm) Q = 0,0/ 4/ 8 H = 2,10/1,98/1,62 DN = mm 32 / - ELETTROPOMPA SINGOLA PER ACQUA -30/130°C PN16 CON TENUTA MECCANICA Q = 0,0/ 4/ 8 H = 2,10/1,98/1,62 DN = mm 32Fornitura e posa in opera di elettropompa singola per acqua fredda e surriscaldata, esecuzione monoblocco con aspirazione assiale e mandata radiale, tenuta meccanica, 1400 1/min., caratteristica fissa, temperatura d'impiego -30/130°C , PN16, grado di protezione IP55, in opera. Sono comprese: controflange con guarnizioni, i bulloni. Sono esclusi: i collegamenti elettrici. Portata min/med/max Q(mc/h). Prevalenza corrispondente non inferiore a: H(bar). / - ELETTROPOMPA SINGOLA PER ACQUA -30/130¦C PN16 CON TENUTA MECCANICA / - Elettropompa singola per acqua fredda e surriscaldata. Diametro nominale: DN(mm) Q = 0,0/ 4/ 8 H = 2,10/1,98/1,62 DN = mm 32 / - ELETTROPOMPA SINGOLA PER ACQUA -30/130°C PN16 CON TENUTA MECCANICA Q = 0,0/ 4/ 8 H = 2,10/1,98/1,62 DN = mm 32	cad		1741,83	2,00%
22CL.PR.C.0420.80.f	Elettropompa singola per acqua fredda e surriscaldata. Diametro nominale: DN(mm) Q = 0,0/ 7/14 H = 0,70/0,66/0,53 DN = mm 32 / - ELETTROPOMPA SINGOLA PER ACQUA -30/130°C PN16 CON TENUTA MECCANICA Q = 0,0/ 7/14 H = 0,70/0,66/0,53 DN = mm 32Fornitura e posa in opera di elettropompa singola per acqua fredda e surriscaldata, esecuzione monoblocco con aspirazione assiale e mandata radiale, tenuta meccanica, 1400 1/min., caratteristica fissa, temperatura d'impiego -30/130°C , PN16, grado di protezione IP55, in opera. Sono comprese: controflange con guarnizioni, i bulloni. Sono esclusi: i collegamenti elettrici. Portata min/med/max Q(mc/h). Prevalenza corrispondente non inferiore a: H(bar). / - ELETTROPOMPA SINGOLA PER ACQUA -30/130¦C PN16 CON TENUTA MECCANICA / - Elettropompa singola per acqua fredda e surriscaldata. Diametro nominale: DN(mm) Q = 0,0/ 7/14 H = 0,70/0,66/0,53 DN = mm 32 / - ELETTROPOMPA SINGOLA PER ACQUA -30/130°C PN16 CON TENUTA MECCANICA Q = 0,0/ 7/14 H = 0,70/0,66/0,53 DN = mm 32	cad		1146,19	3,04%
22CL.PR.C.0420.80.g	Elettropompa singola per acqua fredda e surriscaldata. Diametro nominale: DN(mm) Q = 0,0/ 7/14 H = 1,04/0,95/0,68 DN = mm 32 / - ELETTROPOMPA SINGOLA PER ACQUA -30/130°C PN16 CON TENUTA MECCANICA Q = 0,0/ 7/14 H = 1,04/0,95/0,68 DN = mm 32Fornitura e posa in opera di elettropompa singola per acqua fredda e surriscaldata, esecuzione monoblocco con aspirazione assiale e mandata radiale, tenuta meccanica, 1400 1/min., caratteristica fissa, temperatura d'impiego -30/130°C , PN16, grado di protezione IP55, in opera. Sono comprese: controflange con guarnizioni, i bulloni. Sono esclusi: i collegamenti elettrici. Portata min/med/max Q(mc/h). Prevalenza corrispondente non inferiore a: H(bar). / - ELETTROPOMPA SINGOLA PER ACQUA -30/130¦C PN16 CON TENUTA MECCANICA / - Elettropompa singola per acqua fredda e surriscaldata. Diametro nominale: DN(mm) Q = 0,0/ 7/14 H = 1,04/0,95/0,68 DN = mm 32 / - ELETTROPOMPA SINGOLA PER ACQUA -30/130°C PN16 CON TENUTA MECCANICA Q = 0,0/ 7/14 H = 1,04/0,95/0,68 DN = mm 32	cad		1236,25	2,82%
22CL.PR.C.0420.80.h	Elettropompa singola per acqua fredda e surriscaldata. Diametro nominale: DN(mm) Q = 0,0/ 7/14 H = 1,32/1,25/1,00 DN = mm 32 / - ELETTROPOMPA SINGOLA PER ACQUA -30/130°C PN16 CON TENUTA MECCANICA Q = 0,0/ 7/14 H = 1,32/1,25/1,00 DN = mm 32Fornitura e posa in opera di elettropompa singola per acqua fredda e surriscaldata, esecuzione monoblocco con aspirazione assiale e mandata radiale, tenuta meccanica, 1400 1/min., caratteristica fissa, temperatura d'impiego -30/130°C , PN16, grado di protezione IP55, in opera. Sono comprese: controflange con guarnizioni, i bulloni. Sono esclusi: i collegamenti elettrici. Portata min/med/max Q(mc/h). Prevalenza corrispondente non inferiore a: H(bar). / - ELETTROPOMPA SINGOLA PER ACQUA -30/130¦C PN16 CON TENUTA MECCANICA / - Elettropompa singola per acqua fredda e surriscaldata. Diametro nominale: DN(mm) Q = 0,0/ 7/14 H = 1,32/1,25/1,00 DN = mm 32 / - ELETTROPOMPA SINGOLA PER ACQUA -30/130°C PN16 CON TENUTA MECCANICA Q = 0,0/ 7/14 H = 1,32/1,25/1,00 DN = mm 32	cad		1501,74	2,32%
22CL.PR.C.0420.80.i	Elettropompa singola per acqua fredda e surriscaldata. Diametro nominale: DN(mm) Q = 0,0/ 7/14 H = 2,18/2,10/1,70 DN = mm 32 / - ELETTROPOMPA SINGOLA PER ACQUA -30/130°C PN16 CON TENUTA MECCANICA Q = 0,0/ 7/14 H = 2,18/2,10/1,70 DN = mm 32Fornitura e posa in opera di elettropompa singola per acqua fredda e surriscaldata, esecuzione monoblocco con aspirazione assiale e mandata radiale, tenuta meccanica, 1400 1/min., caratteristica fissa, temperatura d'impiego -30/130°C , PN16, grado di protezione IP55, in opera. Sono comprese: controflange con guarnizioni, i bulloni. Sono esclusi: i collegamenti elettrici. Portata min/med/max Q(mc/h). Prevalenza corrispondente non inferiore a: H(bar). / - ELETTROPOMPA SINGOLA PER ACQUA -30/130¦C PN16 CON TENUTA MECCANICA / - Elettropompa singola per acqua fredda e surriscaldata. Diametro nominale: DN(mm) Q = 0,0/ 7/14 H = 2,18/2,10/1,70 DN = mm 32 / - ELETTROPOMPA SINGOLA PER ACQUA -30/130°C PN16 CON TENUTA MECCANICA Q = 0,0/ 7/14 H = 2,18/2,10/1,70 DN = mm 32	cad		1832,36	1,90%
22CL.PR.C.0420.80.j	Elettropompa singola per acqua fredda e surriscaldata. Diametro nominale: DN(mm) Q = 0,0/12/24 H = 0,56/0,52/0,38 DN = mm 40 / - ELETTROPOMPA SINGOLA PER ACQUA -30/130°C PN16 CON TENUTA MECCANICA Q = 0,0/12/24 H = 0,56/0,52/0,38 DN = mm 40Fornitura e posa in opera di elettropompa singola per acqua fredda e surriscaldata, esecuzione monoblocco con aspirazione assiale e mandata radiale, tenuta meccanica, 1400 1/min., caratteristica fissa, temperatura d'impiego -30/130°C , PN16, grado di protezione IP55, in opera. Sono comprese: controflange con guarnizioni, i bulloni. Sono esclusi: i collegamenti elettrici. Portata min/med/max Q(mc/h). Prevalenza corrispondente non inferiore a: H(bar). / - ELETTROPOMPA SINGOLA PER ACQUA -30/130¦C PN16 CON TENUTA MECCANICA / - Elettropompa singola per acqua fredda e surriscaldata. Diametro nominale: DN(mm) Q = 0,0/12/24 H = 0,56/0,52/0,38 DN = mm 40 / - ELETTROPOMPA SINGOLA PER ACQUA -30/130°C PN16 CON TENUTA MECCANICA Q = 0,0/12/24 H = 0,56/0,52/0,38 DN = mm 40	cad		1260,86	3,32%
22CL.PR.C.0420.80.k	Elettropompa singola per acqua fredda e surriscaldata. Diametro nominale: DN(mm) Q = 0,0/12/24 H = 1,03/0,97/0,80 DN = mm 40 / - ELETTROPOMPA SINGOLA PER ACQUA -30/130°C PN16 CON TENUTA MECCANICA Q = 0,0/12/24 H = 1,03/0,97/0,80 DN = mm 40Fornitura e posa in opera di elettropompa singola per acqua fredda e surriscaldata, esecuzione monoblocco con aspirazione assiale e mandata radiale, tenuta meccanica, 1400 1/min., caratteristica fissa, temperatura d'impiego -30/130°C , PN16, grado di protezione IP55, in opera. Sono comprese: controflange con guarnizioni, i bulloni. Sono esclusi: i collegamenti elettrici. Portata min/med/max Q(mc/h). Prevalenza corrispondente non inferiore a: H(bar). / - ELETTROPOMPA SINGOLA PER ACQUA -30/130¦C PN16 CON TENUTA MECCANICA / - Elettropompa singola per acqua fredda e surriscaldata. Diametro nominale: DN(mm) Q = 0,0/12/24 H = 1,03/0,97/0,80 DN = mm 40 / - ELETTROPOMPA SINGOLA PER ACQUA -30/130°C PN16 CON TENUTA MECCANICA Q = 0,0/12/24 H = 1,03/0,97/0,80 DN = mm 40	cad		1454,10	2,88%
22CL.PR.C.0420.80.l	Elettropompa singola per acqua fredda e surriscaldata. Diametro nominale: DN(mm) Q = 0,0/12/24 H = 1,36/1,30/1,00 DN = mm 40 / - ELETTROPOMPA SINGOLA PER ACQUA -30/130°C PN16 CON TENUTA MECCANICA Q = 0,0/12/24 H = 1,36/1,30/1,00 DN = mm 40Fornitura e posa in opera di elettropompa singola per acqua fredda e surriscaldata, esecuzione monoblocco con aspirazione assiale e mandata radiale, tenuta meccanica, 1400 1/min., caratteristica fissa, temperatura d'impiego -30/130°C , PN16, grado di protezione IP55, in opera. Sono comprese: controflange con guarnizioni, i bulloni. Sono esclusi: i collegamenti elettrici. Portata min/med/max Q(mc/h). Prevalenza corrispondente non inferiore a: H(bar). / - ELETTROPOMPA SINGOLA PER ACQUA -30/130¦C PN16 CON TENUTA MECCANICA / - Elettropompa singola per acqua fredda e surriscaldata. Diametro nominale: DN(mm) Q = 0,0/12/24 H = 1,36/1,30/1,00 DN = mm 40 / - ELETTROPOMPA SINGOLA PER ACQUA -30/130°C PN16 CON TENUTA MECCANICA Q = 0,0/12/24 H = 1,36/1,30/1,00 DN = mm 40	cad		1611,63	2,60%
22CL.PR.C.0420.80.m	Elettropompa singola per acqua fredda e surriscaldata. Diametro nominale: DN(mm) Q = 0,0/12/24 H = 2,15/2,08/1,78 DN = mm 40 / - ELETTROPOMPA SINGOLA PER ACQUA -30/130°C PN16 CON TENUTA MECCANICA Q = 0,0/12/24 H = 2,15/2,08/1,78 DN = mm 40Fornitura e posa in opera di elettropompa singola per acqua fredda e surriscaldata, esecuzione monoblocco con aspirazione assiale e mandata radiale, tenuta meccanica, 1400 1/min., caratteristica fissa, temperatura d'impiego -30/130°C , PN16, grado di protezione IP55, in opera. Sono comprese: controflange con guarnizioni, i bulloni. Sono esclusi: i collegamenti elettrici. Portata min/med/max Q(mc/h). Prevalenza corrispondente non inferiore a: H(bar). / - ELETTROPOMPA SINGOLA PER ACQUA -30/130¦C PN16 CON TENUTA MECCANICA / - Elettropompa singola per acqua fredda e surriscaldata. Diametro nominale: DN(mm) Q = 0,0/12/24 H = 2,15/2,08/1,78 DN = mm 40 / - ELETTROPOMPA SINGOLA PER ACQUA -30/130°C PN16 CON TENUTA MECCANICA Q = 0,0/12/24 H = 2,15/2,08/1,78 DN = mm 40	cad		1971,21	2,12%
22CL.PR.C.0420.80.n	Elettropompa singola per acqua fredda e surriscaldata. Diametro nominale: DN(mm) Q = 0,0/12/24 H = 2,80/2,70/2,00 DN = mm 40 / - ELETTROPOMPA SINGOLA PER ACQUA -30/130°C PN16 CON TENUTA MECCANICA Q = 0,0/12/24 H = 2,80/2,70/2,00 DN = mm 40Fornitura e posa in opera di elettropompa singola per acqua fredda e surriscaldata, esecuzione monoblocco con aspirazione assiale e mandata radiale, tenuta meccanica, 1400 1/min., caratteristica fissa, temperatura d'impiego -30/130°C , PN16, grado di protezione IP55, in opera. Sono comprese: controflange con guarnizioni, i bulloni. Sono esclusi: i collegamenti elettrici. Portata min/med/max Q(mc/h). Prevalenza corrispondente non inferiore a: H(bar). / - ELETTROPOMPA SINGOLA PER ACQUA -30/130¦C PN16 CON TENUTA MECCANICA / - Elettropompa singola per acqua fredda e surriscaldata. Diametro nominale: DN(mm) Q = 0,0/12/24 H = 2,80/2,70/2,00 DN = mm 40 / - ELETTROPOMPA SINGOLA PER ACQUA -30/130°C PN16 CON TENUTA MECCANICA Q = 0,0/12/24 H = 2,80/2,70/2,00 DN = mm 40	cad		2591,31	1,62%
22CL.PR.C.0420.80.o	Elettropompa singola per acqua fredda e surriscaldata. Diametro nominale: DN(mm) Q = 0,0/23/46 H = 0,56/0,46/0,30 DN = mm 50 / - ELETTROPOMPA SINGOLA PER ACQUA -30/130°C PN16 CON TENUTA MECCANICA Q = 0,0/23/46 H = 0,56/0,46/0,30 DN = mm 50Fornitura e posa in opera di elettropompa singola per acqua fredda e surriscaldata, esecuzione monoblocco con aspirazione assiale e mandata radiale, tenuta meccanica, 1400 1/min., caratteristica fissa, temperatura d'impiego -30/130°C , PN16, grado di protezione IP55, in opera. Sono comprese: controflange con guarnizioni, i bulloni. Sono esclusi: i collegamenti elettrici. Portata min/med/max Q(mc/h). Prevalenza corrispondente non inferiore a: H(bar). / - ELETTROPOMPA SINGOLA PER ACQUA -30/130¦C PN16 CON TENUTA MECCANICA / - Elettropompa singola per acqua fredda e surriscaldata. Diametro nominale: DN(mm) Q = 0,0/23/46 H = 0,56/0,46/0,30 DN = mm 50 / - ELETTROPOMPA SINGOLA PER ACQUA -30/130°C PN16 CON TENUTA MECCANICA Q = 0,0/23/46 H = 0,56/0,46/0,30 DN = mm 50	cad		1454,78	3,07%
22CL.PR.C.0420.80.p	Elettropompa singola per acqua fredda e surriscaldata. Diametro nominale: DN(mm) Q = 0,0/23/46 H = 0,98/0,88/0,65 DN = mm 50 / - ELETTROPOMPA SINGOLA PER ACQUA -30/130°C PN16 CON TENUTA MECCANICA Q = 0,0/23/46 H = 0,98/0,88/0,65 DN = mm 50Fornitura e posa in opera di elettropompa singola per acqua fredda e surriscaldata, esecuzione monoblocco con aspirazione assiale e mandata radiale, tenuta meccanica, 1400 1/min., caratteristica fissa, temperatura d'impiego -30/130°C , PN16, grado di protezione IP55, in opera. Sono comprese: controflange con guarnizioni, i bulloni. Sono esclusi: i collegamenti elettrici. Portata min/med/max Q(mc/h). Prevalenza corrispondente non inferiore a: H(bar). / - ELETTROPOMPA SINGOLA PER ACQUA -30/130¦C PN16 CON TENUTA MECCANICA / - Elettropompa singola per acqua fredda e surriscaldata. Diametro nominale: DN(mm) Q = 0,0/23/46 H = 0,98/0,88/0,65 DN = mm 50 / - ELETTROPOMPA SINGOLA PER ACQUA -30/130°C PN16 CON TENUTA MECCANICA Q = 0,0/23/46 H = 0,98/0,88/0,65 DN = mm 50	cad		1615,47	2,76%
22CL.PR.C.0420.80.q	Elettropompa singola per acqua fredda e surriscaldata. Diametro nominale: DN(mm) Q = 0,0/25/50 H = 1,58/1,50/1,02 DN = mm 50 / - ELETTROPOMPA SINGOLA PER ACQUA -30/130°C PN16 CON TENUTA MECCANICA Q = 0,0/25/50 H = 1,58/1,50/1,02 DN = mm 50Fornitura e posa in opera di elettropompa singola per acqua fredda e surriscaldata, esecuzione monoblocco con aspirazione assiale e mandata radiale, tenuta meccanica, 1400 1/min., caratteristica fissa, temperatura d'impiego -30/130°C , PN16, grado di protezione IP55, in opera. Sono comprese: controflange con guarnizioni, i bulloni. Sono esclusi: i collegamenti elettrici. Portata min/med/max Q(mc/h). Prevalenza corrispondente non inferiore a: H(bar). / - ELETTROPOMPA SINGOLA PER ACQUA -30/130¦C PN16 CON TENUTA MECCANICA / - Elettropompa singola per acqua fredda e surriscaldata. Diametro nominale: DN(mm) Q = 0,0/25/50 H = 1,58/1,50/1,02 DN = mm 50 / - ELETTROPOMPA SINGOLA PER ACQUA -30/130°C PN16 CON TENUTA MECCANICA Q = 0,0/25/50 H = 1,58/1,50/1,02 DN = mm 50	cad		1748,76	2,55%
22CL.PR.C.0420.80.r	Elettropompa singola per acqua fredda e surriscaldata. Diametro nominale: DN(mm) Q = 0,0/25/50 H = 2,51/2,35/1,75 DN = mm 50 / - ELETTROPOMPA SINGOLA PER ACQUA -30/130°C PN16 CON TENUTA MECCANICA Q = 0,0/25/50 H = 2,51/2,35/1,75 DN = mm 50Fornitura e posa in opera di elettropompa singola per acqua fredda e surriscaldata, esecuzione monoblocco con aspirazione assiale e mandata radiale, tenuta meccanica, 1400 1/min., caratteristica fissa, temperatura d'impiego -30/130°C , PN16, grado di protezione IP55, in opera. Sono comprese: controflange con guarnizioni, i bulloni. Sono esclusi: i collegamenti elettrici. Portata min/med/max Q(mc/h). Prevalenza corrispondente non inferiore a: H(bar). / - ELETTROPOMPA SINGOLA PER ACQUA -30/130¦C PN16 CON TENUTA MECCANICA / - Elettropompa singola per acqua fredda e surriscaldata. Diametro nominale: DN(mm) Q = 0,0/25/50 H = 2,51/2,35/1,75 DN = mm 50 / - ELETTROPOMPA SINGOLA PER ACQUA -30/130°C PN16 CON TENUTA MECCANICA Q = 0,0/25/50 H = 2,51/2,35/1,75 DN = mm 50	cad		2486,58	1,80%
22CL.PR.C.0420.80.s	Elettropompa singola per acqua fredda e surriscaldata. Diametro nominale: DN(mm) Q = 0,0/25/50 H = 2,80/2,70/2,00 DN = mm 50 / - ELETTROPOMPA SINGOLA PER ACQUA -30/130°C PN16 CON TENUTA MECCANICA Q = 0,0/25/50 H = 2,80/2,70/2,00 DN = mm 50Fornitura e posa in opera di elettropompa singola per acqua fredda e surriscaldata, esecuzione monoblocco con aspirazione assiale e mandata radiale, tenuta meccanica, 1400 1/min., caratteristica fissa, temperatura d'impiego -30/130°C , PN16, grado di protezione IP55, in opera. Sono comprese: controflange con guarnizioni, i bulloni. Sono esclusi: i collegamenti elettrici. Portata min/med/max Q(mc/h). Prevalenza corrispondente non inferiore a: H(bar). / - ELETTROPOMPA SINGOLA PER ACQUA -30/130¦C PN16 CON TENUTA MECCANICA / - Elettropompa singola per acqua fredda e surriscaldata. Diametro nominale: DN(mm) Q = 0,0/25/50 H = 2,80/2,70/2,00 DN = mm 50 / - ELETTROPOMPA SINGOLA PER ACQUA -30/130°C PN16 CON TENUTA MECCANICA Q = 0,0/25/50 H = 2,80/2,70/2,00 DN = mm 50	cad		3263,94	1,37%
22CL.PR.C.0420.80.t	Elettropompa singola per acqua fredda e surriscaldata. Diametro nominale: DN(mm) Q = 0,0/30/60 H = 0,52/0,48/0,35 DN = mm 65 / - ELETTROPOMPA SINGOLA PER ACQUA -30/130°C PN16 CON TENUTA MECCANICA Q = 0,0/30/60 H = 0,52/0,48/0,35 DN = mm 65Fornitura e posa in opera di elettropompa singola per acqua fredda e surriscaldata, esecuzione monoblocco con aspirazione assiale e mandata radiale, tenuta meccanica, 1400 1/min., caratteristica fissa, temperatura d'impiego -30/130°C , PN16, grado di protezione IP55, in opera. Sono comprese: controflange con guarnizioni, i bulloni. Sono esclusi: i collegamenti elettrici. Portata min/med/max Q(mc/h). Prevalenza corrispondente non inferiore a: H(bar). / - ELETTROPOMPA SINGOLA PER ACQUA -30/130¦C PN16 CON TENUTA MECCANICA / - Elettropompa singola per acqua fredda e surriscaldata. Diametro nominale: DN(mm) Q = 0,0/30/60 H = 0,52/0,48/0,35 DN = mm 65 / - ELETTROPOMPA SINGOLA PER ACQUA -30/130°C PN16 CON TENUTA MECCANICA Q = 0,0/30/60 H = 0,52/0,48/0,35 DN = mm 65	cad		1806,84	2,78%
22CL.PR.C.0420.80.u	Elettropompa singola per acqua fredda e surriscaldata. Diametro nominale: DN(mm) Q = 0,0/30/60 H = 0,78/0,72/0,50 DN = mm 65 / - ELETTROPOMPA SINGOLA PER ACQUA -30/130°C PN16 CON TENUTA MECCANICA Q = 0,0/30/60 H = 0,78/0,72/0,50 DN = mm 65Fornitura e posa in opera di elettropompa singola per acqua fredda e surriscaldata, esecuzione monoblocco con aspirazione assiale e mandata radiale, tenuta meccanica, 1400 1/min., caratteristica fissa, temperatura d'impiego -30/130°C , PN16, grado di protezione IP55, in opera. Sono comprese: controflange con guarnizioni, i bulloni. Sono esclusi: i collegamenti elettrici. Portata min/med/max Q(mc/h). Prevalenza corrispondente non inferiore a: H(bar). / - ELETTROPOMPA SINGOLA PER ACQUA -30/130¦C PN16 CON TENUTA MECCANICA / - Elettropompa singola per acqua fredda e surriscaldata. Diametro nominale: DN(mm) Q = 0,0/30/60 H = 0,78/0,72/0,50 DN = mm 65 / - ELETTROPOMPA SINGOLA PER ACQUA -30/130°C PN16 CON TENUTA MECCANICA Q = 0,0/30/60 H = 0,78/0,72/0,50 DN = mm 65	cad		1931,28	2,60%
22CL.PR.C.0420.80.v	Elettropompa singola per acqua fredda e surriscaldata. Diametro nominale: DN(mm) Q = 0,0/40/80 H = 1,07/1,00/0,65 DN = mm 65 / - ELETTROPOMPA SINGOLA PER ACQUA -30/130°C PN16 CON TENUTA MECCANICA Q = 0,0/40/80 H = 1,07/1,00/0,65 DN = mm 65Fornitura e posa in opera di elettropompa singola per acqua fredda e surriscaldata, esecuzione monoblocco con aspirazione assiale e mandata radiale, tenuta meccanica, 1400 1/min., caratteristica fissa, temperatura d'impiego -30/130°C , PN16, grado di protezione IP55, in opera. Sono comprese: controflange con guarnizioni, i bulloni. Sono esclusi: i collegamenti elettrici. Portata min/med/max Q(mc/h). Prevalenza corrispondente non inferiore a: H(bar). / - ELETTROPOMPA SINGOLA PER ACQUA -30/130¦C PN16 CON TENUTA MECCANICA / - Elettropompa singola per acqua fredda e surriscaldata. Diametro nominale: DN(mm) Q = 0,0/40/80 H = 1,07/1,00/0,65 DN = mm 65 / - ELETTROPOMPA SINGOLA PER ACQUA -30/130°C PN16 CON TENUTA MECCANICA Q = 0,0/40/80 H = 1,07/1,00/0,65 DN = mm 65	cad		1979,20	2,54%
22CL.PR.C.0420.80.w	Elettropompa singola per acqua fredda e surriscaldata. Diametro nominale: DN(mm) Q = 0,0/40/80 H = 1,66/1,65/1,20 DN = mm 65 / - ELETTROPOMPA SINGOLA PER ACQUA -30/130°C PN16 CON TENUTA MECCANICA Q = 0,0/40/80 H = 1,66/1,65/1,20 DN = mm 65Fornitura e posa in opera di elettropompa singola per acqua fredda e surriscaldata, esecuzione monoblocco con aspirazione assiale e mandata radiale, tenuta meccanica, 1400 1/min., caratteristica fissa, temperatura d'impiego -30/130°C , PN16, grado di protezione IP55, in opera. Sono comprese: controflange con guarnizioni, i bulloni. Sono esclusi: i collegamenti elettrici. Portata min/med/max Q(mc/h). Prevalenza corrispondente non inferiore a: H(bar). / - ELETTROPOMPA SINGOLA PER ACQUA -30/130¦C PN16 CON TENUTA MECCANICA / - Elettropompa singola per acqua fredda e surriscaldata. Diametro nominale: DN(mm) Q = 0,0/40/80 H = 1,66/1,65/1,20 DN = mm 65 / - ELETTROPOMPA SINGOLA PER ACQUA -30/130°C PN16 CON TENUTA MECCANICA Q = 0,0/40/80 H = 1,66/1,65/1,20 DN = mm 65	cad		2436,03	2,06%
22CL.PR.C.0420.80.x	Elettropompa singola per acqua fredda e surriscaldata. Diametro nominale: DN(mm) Q = 0,0/40/80 H = 2,47/2,35/1,78 DN = mm 65 / - ELETTROPOMPA SINGOLA PER ACQUA -30/130°C PN16 CON TENUTA MECCANICA Q = 0,0/40/80 H = 2,47/2,35/1,78 DN = mm 65Fornitura e posa in opera di elettropompa singola per acqua fredda e surriscaldata, esecuzione monoblocco con aspirazione assiale e mandata radiale, tenuta meccanica, 1400 1/min., caratteristica fissa, temperatura d'impiego -30/130°C , PN16, grado di protezione IP55, in opera. Sono comprese: controflange con guarnizioni, i bulloni. Sono esclusi: i collegamenti elettrici. Portata min/med/max Q(mc/h). Prevalenza corrispondente non inferiore a: H(bar). / - ELETTROPOMPA SINGOLA PER ACQUA -30/130¦C PN16 CON TENUTA MECCANICA / - Elettropompa singola per acqua fredda e surriscaldata. Diametro nominale: DN(mm) Q = 0,0/40/80 H = 2,47/2,35/1,78 DN = mm 65 / - ELETTROPOMPA SINGOLA PER ACQUA -30/130°C PN16 CON TENUTA MECCANICA Q = 0,0/40/80 H = 2,47/2,35/1,78 DN = mm 65	cad		2975,73	1,69%
22CL.PR.C.0420.80.y	Elettropompa singola per acqua fredda e surriscaldata. Diametro nominale: DN(mm) Q = 0,0/45/90 H = 2,90/2,70/2,00 DN = mm 65 / - ELETTROPOMPA SINGOLA PER ACQUA -30/130°C PN16 CON TENUTA MECCANICA Q = 0,0/45/90 H = 2,90/2,70/2,00 DN = mm 65Fornitura e posa in opera di elettropompa singola per acqua fredda e surriscaldata, esecuzione monoblocco con aspirazione assiale e mandata radiale, tenuta meccanica, 1400 1/min., caratteristica fissa, temperatura d'impiego -30/130°C , PN16, grado di protezione IP55, in opera. Sono comprese: controflange con guarnizioni, i bulloni. Sono esclusi: i collegamenti elettrici. Portata min/med/max Q(mc/h). Prevalenza corrispondente non inferiore a: H(bar). / - ELETTROPOMPA SINGOLA PER ACQUA -30/130¦C PN16 CON TENUTA MECCANICA / - Elettropompa singola per acqua fredda e surriscaldata. Diametro nominale: DN(mm) Q = 0,0/45/90 H = 2,90/2,70/2,00 DN = mm 65 / - ELETTROPOMPA SINGOLA PER ACQUA -30/130°C PN16 CON TENUTA MECCANICA Q = 0,0/45/90 H = 2,90/2,70/2,00 DN = mm 65	cad		3738,33	1,34%
22CL.PR.C.0420.80.z	Elettropompa singola per acqua fredda e surriscaldata. Diametro nominale: DN(mm) Q = 0,0/60/120 H = 0,70/0,60/0,32 DN = mm 80 / - ELETTROPOMPA SINGOLA PER ACQUA -30/130°C PN16 CON TENUTA MECCANICA Q = 0,0/60/120 H = 0,70/0,60/0,32 DN = mm 80Fornitura e posa in opera di elettropompa singola per acqua fredda e surriscaldata, esecuzione monoblocco con aspirazione assiale e mandata radiale, tenuta meccanica, 1400 1/min., caratteristica fissa, temperatura d'impiego -30/130°C , PN16, grado di protezione IP55, in opera. Sono comprese: controflange con guarnizioni, i bulloni. Sono esclusi: i collegamenti elettrici. Portata min/med/max Q(mc/h). Prevalenza corrispondente non inferiore a: H(bar). / - ELETTROPOMPA SINGOLA PER ACQUA -30/130¦C PN16 CON TENUTA MECCANICA / - Elettropompa singola per acqua fredda e surriscaldata. Diametro nominale: DN(mm) Q = 0,0/60/120 H = 0,70/0,60/0,32 DN = mm 80 / - ELETTROPOMPA SINGOLA PER ACQUA -30/130°C PN16 CON TENUTA MECCANICA Q = 0,0/60/120 H = 0,70/0,60/0,32 DN = mm 80	cad		2152,19	2,49%
22CL.PR.C.0420.80.z1	Elettropompa singola per acqua fredda e surriscaldata. Diametro nominale: DN(mm) Q = 0,0/60/120 H = 1,08/0,97/0,77 DN = mm 80 / - ELETTROPOMPA SINGOLA PER ACQUA -30/130°C PN16 CON TENUTA MECCANICA Q = 0,0/60/120 H = 1,08/0,97/0,77 DN = mm 80Fornitura e posa in opera di elettropompa singola per acqua fredda e surriscaldata, esecuzione monoblocco con aspirazione assiale e mandata radiale, tenuta meccanica, 1400 1/min., caratteristica fissa, temperatura d'impiego -30/130°C , PN16, grado di protezione IP55, in opera. Sono comprese: controflange con guarnizioni, i bulloni. Sono esclusi: i collegamenti elettrici. Portata min/med/max Q(mc/h). Prevalenza corrispondente non inferiore a: H(bar). / - ELETTROPOMPA SINGOLA PER ACQUA -30/130¦C PN16 CON TENUTA MECCANICA / - Elettropompa singola per acqua fredda e surriscaldata. Diametro nominale: DN(mm) Q = 0,0/60/120 H = 1,08/0,97/0,77 DN = mm 80 / - ELETTROPOMPA SINGOLA PER ACQUA -30/130°C PN16 CON TENUTA MECCANICA Q = 0,0/60/120 H = 1,08/0,97/0,77 DN = mm 80	cad		2214,07	2,42%
22CL.PR.C.0420.80.z10	Elettropompa singola per acqua fredda e surriscaldata. Diametro nominale: DN(mm) Q = 0,0/100/200 H = 1,05/0,95/0,53 DN = mm 100 / - ELETTROPOMPA SINGOLA PER ACQUA -30/130°C PN16 CON TENUTA MECCANICA Q = 0,0/100/200 H = 1,05/0,95/0,53 DN = mm 100Fornitura e posa in opera di elettropompa singola per acqua fredda e surriscaldata, esecuzione monoblocco con aspirazione assiale e mandata radiale, tenuta meccanica, 1400 1/min., caratteristica fissa, temperatura d'impiego -30/130°C , PN16, grado di protezione IP55, in opera. Sono comprese: controflange con guarnizioni, i bulloni. Sono esclusi: i collegamenti elettrici. Portata min/med/max Q(mc/h). Prevalenza corrispondente non inferiore a: H(bar). / - ELETTROPOMPA SINGOLA PER ACQUA -30/130¦C PN16 CON TENUTA MECCANICA / - Elettropompa singola per acqua fredda e surriscaldata. Diametro nominale: DN(mm) Q = 0,0/100/200 H = 1,05/0,95/0,53 DN = mm 100 / - ELETTROPOMPA SINGOLA PER ACQUA -30/130°C PN16 CON TENUTA MECCANICA Q = 0,0/100/200 H = 1,05/0,95/0,53 DN = mm 100	cad		3585,88	1,56%
22CL.PR.C.0420.80.z11	Elettropompa singola per acqua fredda e surriscaldata. Diametro nominale: DN(mm) Q = 0,0/100/200 H = 1,70/1,58/1,00 DN = mm 100 / - ELETTROPOMPA SINGOLA PER ACQUA -30/130°C PN16 CON TENUTA MECCANICA Q = 0,0/100/200 H = 1,70/1,58/1,00 DN = mm 100Fornitura e posa in opera di elettropompa singola per acqua fredda e surriscaldata, esecuzione monoblocco con aspirazione assiale e mandata radiale, tenuta meccanica, 1400 1/min., caratteristica fissa, temperatura d'impiego -30/130°C , PN16, grado di protezione IP55, in opera. Sono comprese: controflange con guarnizioni, i bulloni. Sono esclusi: i collegamenti elettrici. Portata min/med/max Q(mc/h). Prevalenza corrispondente non inferiore a: H(bar). / - ELETTROPOMPA SINGOLA PER ACQUA -30/130¦C PN16 CON TENUTA MECCANICA / - Elettropompa singola per acqua fredda e surriscaldata. Diametro nominale: DN(mm) Q = 0,0/100/200 H = 1,70/1,58/1,00 DN = mm 100 / - ELETTROPOMPA SINGOLA PER ACQUA -30/130°C PN16 CON TENUTA MECCANICA Q = 0,0/100/200 H = 1,70/1,58/1,00 DN = mm 100	cad		3867,00	1,44%
22CL.PR.C.0420.80.z12	Elettropompa singola per acqua fredda e surriscaldata. Diametro nominale: DN(mm) Q = 0,0/100/200 H = 2,37/2,25/1,50 DN = mm 100 / - ELETTROPOMPA SINGOLA PER ACQUA -30/130°C PN16 CON TENUTA MECCANICA Q = 0,0/100/200 H = 2,37/2,25/1,50 DN = mm 100Fornitura e posa in opera di elettropompa singola per acqua fredda e surriscaldata, esecuzione monoblocco con aspirazione assiale e mandata radiale, tenuta meccanica, 1400 1/min., caratteristica fissa, temperatura d'impiego -30/130°C , PN16, grado di protezione IP55, in opera. Sono comprese: controflange con guarnizioni, i bulloni. Sono esclusi: i collegamenti elettrici. Portata min/med/max Q(mc/h). Prevalenza corrispondente non inferiore a: H(bar). / - ELETTROPOMPA SINGOLA PER ACQUA -30/130¦C PN16 CON TENUTA MECCANICA / - Elettropompa singola per acqua fredda e surriscaldata. Diametro nominale: DN(mm) Q = 0,0/100/200 H = 2,37/2,25/1,50 DN = mm 100 / - ELETTROPOMPA SINGOLA PER ACQUA -30/130°C PN16 CON TENUTA MECCANICA Q = 0,0/100/200 H = 2,37/2,25/1,50 DN = mm 100	cad		4249,52	1,31%
22CL.PR.C.0420.80.z13	Elettropompa singola per acqua fredda e surriscaldata. Diametro nominale: DN(mm) Q = 0,0/110/220 H = 3,25/3,00/2,30 DN = mm 100 / - ELETTROPOMPA SINGOLA PER ACQUA -30/130°C PN16 CON TENUTA MECCANICA Q = 0,0/110/220 H = 3,25/3,00/2,30 DN = mm 100Fornitura e posa in opera di elettropompa singola per acqua fredda e surriscaldata, esecuzione monoblocco con aspirazione assiale e mandata radiale, tenuta meccanica, 1400 1/min., caratteristica fissa, temperatura d'impiego -30/130°C , PN16, grado di protezione IP55, in opera. Sono comprese: controflange con guarnizioni, i bulloni. Sono esclusi: i collegamenti elettrici. Portata min/med/max Q(mc/h). Prevalenza corrispondente non inferiore a: H(bar). / - ELETTROPOMPA SINGOLA PER ACQUA -30/130¦C PN16 CON TENUTA MECCANICA / - Elettropompa singola per acqua fredda e surriscaldata. Diametro nominale: DN(mm) Q = 0,0/110/220 H = 3,25/3,00/2,30 DN = mm 100 / - ELETTROPOMPA SINGOLA PER ACQUA -30/130°C PN16 CON TENUTA MECCANICA Q = 0,0/110/220 H = 3,25/3,00/2,30 DN = mm 100	cad		5808,65	0,96%
22CL.PR.C.0420.80.z14	Elettropompa singola per acqua fredda e surriscaldata. Diametro nominale: DN(mm) Q = 0,0/150/300 H = 1,62/1,53/1,15 DN = mm 125 / - ELETTROPOMPA SINGOLA PER ACQUA -30/130°C PN16 CON TENUTA MECCANICA Q = 0,0/150/300 H = 1,62/1,53/1,15 DN = mm 125Fornitura e posa in opera di elettropompa singola per acqua fredda e surriscaldata, esecuzione monoblocco con aspirazione assiale e mandata radiale, tenuta meccanica, 1400 1/min., caratteristica fissa, temperatura d'impiego -30/130°C , PN16, grado di protezione IP55, in opera. Sono comprese: controflange con guarnizioni, i bulloni. Sono esclusi: i collegamenti elettrici. Portata min/med/max Q(mc/h). Prevalenza corrispondente non inferiore a: H(bar). / - ELETTROPOMPA SINGOLA PER ACQUA -30/130¦C PN16 CON TENUTA MECCANICA / - Elettropompa singola per acqua fredda e surriscaldata. Diametro nominale: DN(mm) Q = 0,0/150/300 H = 1,62/1,53/1,15 DN = mm 125 / - ELETTROPOMPA SINGOLA PER ACQUA -30/130°C PN16 CON TENUTA MECCANICA Q = 0,0/150/300 H = 1,62/1,53/1,15 DN = mm 125	cad		5682,40	1,11%
22CL.PR.C.0420.80.z2	Elettropompa singola per acqua fredda e surriscaldata. Diametro nominale: DN(mm) Q = 0,0/170/340 H = 2,22/2,10/1,35 DN = mm 125 / - ELETTROPOMPA SINGOLA PER ACQUA -30/130°C PN16 CON TENUTA MECCANICA Q = 0,0/170/340 H = 2,22/2,10/1,35 DN = mm 125Fornitura e posa in opera di elettropompa singola per acqua fredda e surriscaldata, esecuzione monoblocco con aspirazione assiale e mandata radiale, tenuta meccanica, 1400 1/min., caratteristica fissa, temperatura d'impiego -30/130°C , PN16, grado di protezione IP55, in opera. Sono comprese: controflange con guarnizioni, i bulloni. Sono esclusi: i collegamenti elettrici. Portata min/med/max Q(mc/h). Prevalenza corrispondente non inferiore a: H(bar). / - ELETTROPOMPA SINGOLA PER ACQUA -30/130¦C PN16 CON TENUTA MECCANICA / - Elettropompa singola per acqua fredda e surriscaldata. Diametro nominale: DN(mm) Q = 0,0/170/340 H = 2,22/2,10/1,35 DN = mm 125 / - ELETTROPOMPA SINGOLA PER ACQUA -30/130°C PN16 CON TENUTA MECCANICA Q = 0,0/170/340 H = 2,22/2,10/1,35 DN = mm 125	cad		5747,80	1,09%
22CL.PR.C.0420.80.z3	Elettropompa singola per acqua fredda e surriscaldata. Diametro nominale: DN(mm) Q = 0,0/180/360 H = 2,49/2,35/1,57 DN = mm 125 / - ELETTROPOMPA SINGOLA PER ACQUA -30/130°C PN16 CON TENUTA MECCANICA Q = 0,0/180/360 H = 2,49/2,35/1,57 DN = mm 125Fornitura e posa in opera di elettropompa singola per acqua fredda e surriscaldata, esecuzione monoblocco con aspirazione assiale e mandata radiale, tenuta meccanica, 1400 1/min., caratteristica fissa, temperatura d'impiego -30/130°C , PN16, grado di protezione IP55, in opera. Sono comprese: controflange con guarnizioni, i bulloni. Sono esclusi: i collegamenti elettrici. Portata min/med/max Q(mc/h). Prevalenza corrispondente non inferiore a: H(bar). / - ELETTROPOMPA SINGOLA PER ACQUA -30/130¦C PN16 CON TENUTA MECCANICA / - Elettropompa singola per acqua fredda e surriscaldata. Diametro nominale: DN(mm) Q = 0,0/180/360 H = 2,49/2,35/1,57 DN = mm 125 / - ELETTROPOMPA SINGOLA PER ACQUA -30/130°C PN16 CON TENUTA MECCANICA Q = 0,0/180/360 H = 2,49/2,35/1,57 DN = mm 125	cad		6329,27	0,99%
22CL.PR.C.0420.80.z4	Elettropompa singola per acqua fredda e surriscaldata. Diametro nominale: DN(mm) Q = 0,0/220/440 H = 1,34/1,25/0,75 DN = mm 150 / - ELETTROPOMPA SINGOLA PER ACQUA -30/130°C PN16 CON TENUTA MECCANICA Q = 0,0/220/440 H = 1,34/1,25/0,75 DN = mm 150Fornitura e posa in opera di elettropompa singola per acqua fredda e surriscaldata, esecuzione monoblocco con aspirazione assiale e mandata radiale, tenuta meccanica, 1400 1/min., caratteristica fissa, temperatura d'impiego -30/130°C , PN16, grado di protezione IP55, in opera. Sono comprese: controflange con guarnizioni, i bulloni. Sono esclusi: i collegamenti elettrici. Portata min/med/max Q(mc/h). Prevalenza corrispondente non inferiore a: H(bar). / - ELETTROPOMPA SINGOLA PER ACQUA -30/130¦C PN16 CON TENUTA MECCANICA / - Elettropompa singola per acqua fredda e surriscaldata. Diametro nominale: DN(mm) Q = 0,0/220/440 H = 1,34/1,25/0,75 DN = mm 150 / - ELETTROPOMPA SINGOLA PER ACQUA -30/130°C PN16 CON TENUTA MECCANICA Q = 0,0/220/440 H = 1,34/1,25/0,75 DN = mm 150	cad		6410,37	1,09%
22CL.PR.C.0420.80.z5	Elettropompa singola per acqua fredda e surriscaldata. Diametro nominale: DN(mm) Q = 0,0/250/500 H = 1,70/1,50/0,80 DN = mm 150 / - ELETTROPOMPA SINGOLA PER ACQUA -30/130°C PN16 CON TENUTA MECCANICA Q = 0,0/250/500 H = 1,70/1,50/0,80 DN = mm 150Fornitura e posa in opera di elettropompa singola per acqua fredda e surriscaldata, esecuzione monoblocco con aspirazione assiale e mandata radiale, tenuta meccanica, 1400 1/min., caratteristica fissa, temperatura d'impiego -30/130°C , PN16, grado di protezione IP55, in opera. Sono comprese: controflange con guarnizioni, i bulloni. Sono esclusi: i collegamenti elettrici. Portata min/med/max Q(mc/h). Prevalenza corrispondente non inferiore a: H(bar). / - ELETTROPOMPA SINGOLA PER ACQUA -30/130¦C PN16 CON TENUTA MECCANICA / - Elettropompa singola per acqua fredda e surriscaldata. Diametro nominale: DN(mm) Q = 0,0/250/500 H = 1,70/1,50/0,80 DN = mm 150 / - ELETTROPOMPA SINGOLA PER ACQUA -30/130°C PN16 CON TENUTA MECCANICA Q = 0,0/250/500 H = 1,70/1,50/0,80 DN = mm 150	cad		6790,55	1,03%
22CL.PR.C.0420.80.z6	Elettropompa singola per acqua fredda e surriscaldata. Diametro nominale: DN(mm) Q = 0,0/270/540 H = 2,18/1,95/1,20 DN = mm 150 / - ELETTROPOMPA SINGOLA PER ACQUA -30/130°C PN16 CON TENUTA MECCANICA Q = 0,0/270/540 H = 2,18/1,95/1,20 DN = mm 150Fornitura e posa in opera di elettropompa singola per acqua fredda e surriscaldata, esecuzione monoblocco con aspirazione assiale e mandata radiale, tenuta meccanica, 1400 1/min., caratteristica fissa, temperatura d'impiego -30/130°C , PN16, grado di protezione IP55, in opera. Sono comprese: controflange con guarnizioni, i bulloni. Sono esclusi: i collegamenti elettrici. Portata min/med/max Q(mc/h). Prevalenza corrispondente non inferiore a: H(bar). / - ELETTROPOMPA SINGOLA PER ACQUA -30/130¦C PN16 CON TENUTA MECCANICA / - Elettropompa singola per acqua fredda e surriscaldata. Diametro nominale: DN(mm) Q = 0,0/270/540 H = 2,18/1,95/1,20 DN = mm 150 / - ELETTROPOMPA SINGOLA PER ACQUA -30/130°C PN16 CON TENUTA MECCANICA Q = 0,0/270/540 H = 2,18/1,95/1,20 DN = mm 150	cad		8658,08	0,81%
22CL.PR.C.0420.80.z7	Elettropompa singola per acqua fredda e surriscaldata. Diametro nominale: DN(mm) Q = 0,0/60/120 H = 1,45/1,35/0,92 DN = mm 80 / - ELETTROPOMPA SINGOLA PER ACQUA -30/130°C PN16 CON TENUTA MECCANICA Q = 0,0/60/120 H = 1,45/1,35/0,92 DN = mm 80Fornitura e posa in opera di elettropompa singola per acqua fredda e surriscaldata, esecuzione monoblocco con aspirazione assiale e mandata radiale, tenuta meccanica, 1400 1/min., caratteristica fissa, temperatura d'impiego -30/130°C , PN16, grado di protezione IP55, in opera. Sono comprese: controflange con guarnizioni, i bulloni. Sono esclusi: i collegamenti elettrici. Portata min/med/max Q(mc/h). Prevalenza corrispondente non inferiore a: H(bar). / - ELETTROPOMPA SINGOLA PER ACQUA -30/130¦C PN16 CON TENUTA MECCANICA / - Elettropompa singola per acqua fredda e surriscaldata. Diametro nominale: DN(mm) Q = 0,0/60/120 H = 1,45/1,35/0,92 DN = mm 80 / - ELETTROPOMPA SINGOLA PER ACQUA -30/130°C PN16 CON TENUTA MECCANICA Q = 0,0/60/120 H = 1,45/1,35/0,92 DN = mm 80	cad		3233,03	1,65%
22CL.PR.C.0420.80.z8	Elettropompa singola per acqua fredda e surriscaldata. Diametro nominale: DN(mm) Q = 0,0/60/120 H = 2,35/2,25/1,70 DN = mm 80 / - ELETTROPOMPA SINGOLA PER ACQUA -30/130°C PN16 CON TENUTA MECCANICA Q = 0,0/60/120 H = 2,35/2,25/1,70 DN = mm 80Fornitura e posa in opera di elettropompa singola per acqua fredda e surriscaldata, esecuzione monoblocco con aspirazione assiale e mandata radiale, tenuta meccanica, 1400 1/min., caratteristica fissa, temperatura d'impiego -30/130°C , PN16, grado di protezione IP55, in opera. Sono comprese: controflange con guarnizioni, i bulloni. Sono esclusi: i collegamenti elettrici. Portata min/med/max Q(mc/h). Prevalenza corrispondente non inferiore a: H(bar). / - ELETTROPOMPA SINGOLA PER ACQUA -30/130¦C PN16 CON TENUTA MECCANICA / - Elettropompa singola per acqua fredda e surriscaldata. Diametro nominale: DN(mm) Q = 0,0/60/120 H = 2,35/2,25/1,70 DN = mm 80 / - ELETTROPOMPA SINGOLA PER ACQUA -30/130°C PN16 CON TENUTA MECCANICA Q = 0,0/60/120 H = 2,35/2,25/1,70 DN = mm 80	cad		3270,71	1,64%
22CL.PR.C.0420.80.z9	Elettropompa singola per acqua fredda e surriscaldata. Diametro nominale: DN(mm) Q = 0,0/80/160 H = 3,60/3,30/2,50 DN = mm 80 / - ELETTROPOMPA SINGOLA PER ACQUA -30/130°C PN16 CON TENUTA MECCANICA Q = 0,0/80/160 H = 3,60/3,30/2,50 DN = mm 80Fornitura e posa in opera di elettropompa singola per acqua fredda e surriscaldata, esecuzione monoblocco con aspirazione assiale e mandata radiale, tenuta meccanica, 1400 1/min., caratteristica fissa, temperatura d'impiego -30/130°C , PN16, grado di protezione IP55, in opera. Sono comprese: controflange con guarnizioni, i bulloni. Sono esclusi: i collegamenti elettrici. Portata min/med/max Q(mc/h). Prevalenza corrispondente non inferiore a: H(bar). / - ELETTROPOMPA SINGOLA PER ACQUA -30/130¦C PN16 CON TENUTA MECCANICA / - Elettropompa singola per acqua fredda e surriscaldata. Diametro nominale: DN(mm) Q = 0,0/80/160 H = 3,60/3,30/2,50 DN = mm 80 / - ELETTROPOMPA SINGOLA PER ACQUA -30/130°C PN16 CON TENUTA MECCANICA Q = 0,0/80/160 H = 3,60/3,30/2,50 DN = mm 80	cad		5174,63	1,03%
22CL.PR.C.0420.90.a	Elettropompa singola per acqua fredda e surriscaldata. Diametro nominale: DN(mm) Q = 0,0/ 5/ 10 H = 0,47/0,42/0,25 DN = mm 40 / - ELETTROPOMPA SINGOLA PER ACQUA -10/140°C PN16 CON TENUTA MECCANICA Q = 0,0/ 5/ 10 H = 0,47/0,42/0,25 DN = mm 40Fornitura e posa in opera di elettropompa singola per acqua fredda e surriscaldata, esecuzione monoblocco in linea con tenuta meccanica, 1400 1/min., caratteristica fissa, temperatura d'impiego -10/+140°C , PN16, grado di protezione IP54, in opera. Sono comprese: controflange con guarnizioni, i bulloni. Sono esclusi: i collegamenti elettrici. Portata min/med/max Q(mc/h). Prevalenza corrispondente non inferiore a: H(bar). / - ELETTROPOMPA SINGOLA PER ACQUA -10/140¦C PN16 CON TENUTA MECCANICA / - Elettropompa singola per acqua fredda e surriscaldata. Diametro nominale: DN(mm) Q = 0,0/ 5/ 10 H = 0,47/0,42/0,25 DN = mm 40 / - ELETTROPOMPA SINGOLA PER ACQUA -10/140°C PN16 CON TENUTA MECCANICA Q = 0,0/ 5/ 10 H = 0,47/0,42/0,25 DN = mm 40	cad		1446,90	2,89%
22CL.PR.C.0420.90.b	Elettropompa singola per acqua fredda e surriscaldata. Diametro nominale: DN(mm) Q = 0,0/ 5/ 10 H = 0,97/0,87/0,60 DN = mm 40 / - ELETTROPOMPA SINGOLA PER ACQUA -10/140°C PN16 CON TENUTA MECCANICA Q = 0,0/ 5/ 10 H = 0,97/0,87/0,60 DN = mm 40Fornitura e posa in opera di elettropompa singola per acqua fredda e surriscaldata, esecuzione monoblocco in linea con tenuta meccanica, 1400 1/min., caratteristica fissa, temperatura d'impiego -10/+140°C , PN16, grado di protezione IP54, in opera. Sono comprese: controflange con guarnizioni, i bulloni. Sono esclusi: i collegamenti elettrici. Portata min/med/max Q(mc/h). Prevalenza corrispondente non inferiore a: H(bar). / - ELETTROPOMPA SINGOLA PER ACQUA -10/140¦C PN16 CON TENUTA MECCANICA / - Elettropompa singola per acqua fredda e surriscaldata. Diametro nominale: DN(mm) Q = 0,0/ 5/ 10 H = 0,97/0,87/0,60 DN = mm 40 / - ELETTROPOMPA SINGOLA PER ACQUA -10/140°C PN16 CON TENUTA MECCANICA Q = 0,0/ 5/ 10 H = 0,97/0,87/0,60 DN = mm 40	cad		1493,88	2,80%
22CL.PR.C.0420.90.c	Elettropompa singola per acqua fredda e surriscaldata. Diametro nominale: DN(mm) Q = 0,0/ 5/ 10 H = 1,51/1,42/1,02 DN = mm 40 / - ELETTROPOMPA SINGOLA PER ACQUA -10/140°C PN16 CON TENUTA MECCANICA Q = 0,0/ 5/ 10 H = 1,51/1,42/1,02 DN = mm 40Fornitura e posa in opera di elettropompa singola per acqua fredda e surriscaldata, esecuzione monoblocco in linea con tenuta meccanica, 1400 1/min., caratteristica fissa, temperatura d'impiego -10/+140°C , PN16, grado di protezione IP54, in opera. Sono comprese: controflange con guarnizioni, i bulloni. Sono esclusi: i collegamenti elettrici. Portata min/med/max Q(mc/h). Prevalenza corrispondente non inferiore a: H(bar). / - ELETTROPOMPA SINGOLA PER ACQUA -10/140¦C PN16 CON TENUTA MECCANICA / - Elettropompa singola per acqua fredda e surriscaldata. Diametro nominale: DN(mm) Q = 0,0/ 5/ 10 H = 1,51/1,42/1,02 DN = mm 40 / - ELETTROPOMPA SINGOLA PER ACQUA -10/140°C PN16 CON TENUTA MECCANICA Q = 0,0/ 5/ 10 H = 1,51/1,42/1,02 DN = mm 40	cad		1524,22	2,75%
22CL.PR.C.0420.90.d	Elettropompa singola per acqua fredda e surriscaldata. Diametro nominale: DN(mm) Q = 0,0/ 8/ 16 H = 0,68/6,23/0,48 DN = mm 50 / - ELETTROPOMPA SINGOLA PER ACQUA -10/140°C PN16 CON TENUTA MECCANICA Q = 0,0/ 8/ 16 H = 0,68/6,23/0,48 DN = mm 50Fornitura e posa in opera di elettropompa singola per acqua fredda e surriscaldata, esecuzione monoblocco in linea con tenuta meccanica, 1400 1/min., caratteristica fissa, temperatura d'impiego -10/+140°C , PN16, grado di protezione IP54, in opera. Sono comprese: controflange con guarnizioni, i bulloni. Sono esclusi: i collegamenti elettrici. Portata min/med/max Q(mc/h). Prevalenza corrispondente non inferiore a: H(bar). / - ELETTROPOMPA SINGOLA PER ACQUA -10/140¦C PN16 CON TENUTA MECCANICA / - Elettropompa singola per acqua fredda e surriscaldata. Diametro nominale: DN(mm) Q = 0,0/ 8/ 16 H = 0,68/6,23/0,48 DN = mm 50 / - ELETTROPOMPA SINGOLA PER ACQUA -10/140°C PN16 CON TENUTA MECCANICA Q = 0,0/ 8/ 16 H = 0,68/6,23/0,48 DN = mm 50	cad		1481,06	3,02%
22CL.PR.C.0420.90.e	Elettropompa singola per acqua fredda e surriscaldata. Diametro nominale: DN(mm) Q = 0,0/ 8/ 16 H = 1,00/0,87/0,60 DN = mm 50 / - ELETTROPOMPA SINGOLA PER ACQUA -10/140°C PN16 CON TENUTA MECCANICA Q = 0,0/ 8/ 16 H = 1,00/0,87/0,60 DN = mm 50Fornitura e posa in opera di elettropompa singola per acqua fredda e surriscaldata, esecuzione monoblocco in linea con tenuta meccanica, 1400 1/min., caratteristica fissa, temperatura d'impiego -10/+140°C , PN16, grado di protezione IP54, in opera. Sono comprese: controflange con guarnizioni, i bulloni. Sono esclusi: i collegamenti elettrici. Portata min/med/max Q(mc/h). Prevalenza corrispondente non inferiore a: H(bar). / - ELETTROPOMPA SINGOLA PER ACQUA -10/140¦C PN16 CON TENUTA MECCANICA / - Elettropompa singola per acqua fredda e surriscaldata. Diametro nominale: DN(mm) Q = 0,0/ 8/ 16 H = 1,00/0,87/0,60 DN = mm 50 / - ELETTROPOMPA SINGOLA PER ACQUA -10/140°C PN16 CON TENUTA MECCANICA Q = 0,0/ 8/ 16 H = 1,00/0,87/0,60 DN = mm 50	cad		1582,74	2,82%
22CL.PR.C.0420.90.f	Elettropompa singola per acqua fredda e surriscaldata. Diametro nominale: DN(mm) Q = 0,0/ 8/ 16 H = 1,47/1,37/1,00 DN = mm 50 / - ELETTROPOMPA SINGOLA PER ACQUA -10/140°C PN16 CON TENUTA MECCANICA Q = 0,0/ 8/ 16 H = 1,47/1,37/1,00 DN = mm 50Fornitura e posa in opera di elettropompa singola per acqua fredda e surriscaldata, esecuzione monoblocco in linea con tenuta meccanica, 1400 1/min., caratteristica fissa, temperatura d'impiego -10/+140°C , PN16, grado di protezione IP54, in opera. Sono comprese: controflange con guarnizioni, i bulloni. Sono esclusi: i collegamenti elettrici. Portata min/med/max Q(mc/h). Prevalenza corrispondente non inferiore a: H(bar). / - ELETTROPOMPA SINGOLA PER ACQUA -10/140¦C PN16 CON TENUTA MECCANICA / - Elettropompa singola per acqua fredda e surriscaldata. Diametro nominale: DN(mm) Q = 0,0/ 8/ 16 H = 1,47/1,37/1,00 DN = mm 50 / - ELETTROPOMPA SINGOLA PER ACQUA -10/140°C PN16 CON TENUTA MECCANICA Q = 0,0/ 8/ 16 H = 1,47/1,37/1,00 DN = mm 50	cad		1822,61	2,45%
22CL.PR.C.0420.90.g	Elettropompa singola per acqua fredda e surriscaldata. Diametro nominale: DN(mm) Q = 0,0/15/ 30 H = 0,62/0,57/0,42 DN = mm 65 / - ELETTROPOMPA SINGOLA PER ACQUA -10/140°C PN16 CON TENUTA MECCANICA Q = 0,0/15/ 30 H = 0,62/0,57/0,42 DN = mm 65Fornitura e posa in opera di elettropompa singola per acqua fredda e surriscaldata, esecuzione monoblocco in linea con tenuta meccanica, 1400 1/min., caratteristica fissa, temperatura d'impiego -10/+140°C , PN16, grado di protezione IP54, in opera. Sono comprese: controflange con guarnizioni, i bulloni. Sono esclusi: i collegamenti elettrici. Portata min/med/max Q(mc/h). Prevalenza corrispondente non inferiore a: H(bar). / - ELETTROPOMPA SINGOLA PER ACQUA -10/140¦C PN16 CON TENUTA MECCANICA / - Elettropompa singola per acqua fredda e surriscaldata. Diametro nominale: DN(mm) Q = 0,0/15/ 30 H = 0,62/0,57/0,42 DN = mm 65 / - ELETTROPOMPA SINGOLA PER ACQUA -10/140°C PN16 CON TENUTA MECCANICA Q = 0,0/15/ 30 H = 0,62/0,57/0,42 DN = mm 65	cad		1584,92	3,17%
22CL.PR.C.0420.90.h	Elettropompa singola per acqua fredda e surriscaldata. Diametro nominale: DN(mm) Q = 0,0/15/ 30 H = 1,07/0,96/0,70 DN = mm 65 / - ELETTROPOMPA SINGOLA PER ACQUA -10/140°C PN16 CON TENUTA MECCANICA Q = 0,0/15/ 30 H = 1,07/0,96/0,70 DN = mm 65Fornitura e posa in opera di elettropompa singola per acqua fredda e surriscaldata, esecuzione monoblocco in linea con tenuta meccanica, 1400 1/min., caratteristica fissa, temperatura d'impiego -10/+140°C , PN16, grado di protezione IP54, in opera. Sono comprese: controflange con guarnizioni, i bulloni. Sono esclusi: i collegamenti elettrici. Portata min/med/max Q(mc/h). Prevalenza corrispondente non inferiore a: H(bar). / - ELETTROPOMPA SINGOLA PER ACQUA -10/140¦C PN16 CON TENUTA MECCANICA / - Elettropompa singola per acqua fredda e surriscaldata. Diametro nominale: DN(mm) Q = 0,0/15/ 30 H = 1,07/0,96/0,70 DN = mm 65 / - ELETTROPOMPA SINGOLA PER ACQUA -10/140°C PN16 CON TENUTA MECCANICA Q = 0,0/15/ 30 H = 1,07/0,96/0,70 DN = mm 65	cad		1621,19	3,10%
22CL.PR.C.0420.90.i	Elettropompa singola per acqua fredda e surriscaldata. Diametro nominale: DN(mm) Q = 0,0/15/ 30 H = 1,48/1,34/0,90 DN = mm 65 / - ELETTROPOMPA SINGOLA PER ACQUA -10/140°C PN16 CON TENUTA MECCANICA Q = 0,0/15/ 30 H = 1,48/1,34/0,90 DN = mm 65Fornitura e posa in opera di elettropompa singola per acqua fredda e surriscaldata, esecuzione monoblocco in linea con tenuta meccanica, 1400 1/min., caratteristica fissa, temperatura d'impiego -10/+140°C , PN16, grado di protezione IP54, in opera. Sono comprese: controflange con guarnizioni, i bulloni. Sono esclusi: i collegamenti elettrici. Portata min/med/max Q(mc/h). Prevalenza corrispondente non inferiore a: H(bar). / - ELETTROPOMPA SINGOLA PER ACQUA -10/140¦C PN16 CON TENUTA MECCANICA / - Elettropompa singola per acqua fredda e surriscaldata. Diametro nominale: DN(mm) Q = 0,0/15/ 30 H = 1,48/1,34/0,90 DN = mm 65 / - ELETTROPOMPA SINGOLA PER ACQUA -10/140°C PN16 CON TENUTA MECCANICA Q = 0,0/15/ 30 H = 1,48/1,34/0,90 DN = mm 65	cad		2096,78	2,40%
22CL.PR.C.0420.90.j	Elettropompa singola per acqua fredda e surriscaldata. Diametro nominale: DN(mm) Q = 0,0/25/ 50 H = 0,63/0,56/0,40 DN = mm 80 / - ELETTROPOMPA SINGOLA PER ACQUA -10/140°C PN16 CON TENUTA MECCANICA Q = 0,0/25/ 50 H = 0,63/0,56/0,40 DN = mm 80Fornitura e posa in opera di elettropompa singola per acqua fredda e surriscaldata, esecuzione monoblocco in linea con tenuta meccanica, 1400 1/min., caratteristica fissa, temperatura d'impiego -10/+140°C , PN16, grado di protezione IP54, in opera. Sono comprese: controflange con guarnizioni, i bulloni. Sono esclusi: i collegamenti elettrici. Portata min/med/max Q(mc/h). Prevalenza corrispondente non inferiore a: H(bar). / - ELETTROPOMPA SINGOLA PER ACQUA -10/140¦C PN16 CON TENUTA MECCANICA / - Elettropompa singola per acqua fredda e surriscaldata. Diametro nominale: DN(mm) Q = 0,0/25/ 50 H = 0,63/0,56/0,40 DN = mm 80 / - ELETTROPOMPA SINGOLA PER ACQUA -10/140°C PN16 CON TENUTA MECCANICA Q = 0,0/25/ 50 H = 0,63/0,56/0,40 DN = mm 80	cad		2070,70	2,58%
22CL.PR.C.0420.90.k	Elettropompa singola per acqua fredda e surriscaldata. Diametro nominale: DN(mm) Q = 0,0/25/ 50 H = 1,09/0,97/0,66 DN = mm 80 / - ELETTROPOMPA SINGOLA PER ACQUA -10/140°C PN16 CON TENUTA MECCANICA Q = 0,0/25/ 50 H = 1,09/0,97/0,66 DN = mm 80Fornitura e posa in opera di elettropompa singola per acqua fredda e surriscaldata, esecuzione monoblocco in linea con tenuta meccanica, 1400 1/min., caratteristica fissa, temperatura d'impiego -10/+140°C , PN16, grado di protezione IP54, in opera. Sono comprese: controflange con guarnizioni, i bulloni. Sono esclusi: i collegamenti elettrici. Portata min/med/max Q(mc/h). Prevalenza corrispondente non inferiore a: H(bar). / - ELETTROPOMPA SINGOLA PER ACQUA -10/140¦C PN16 CON TENUTA MECCANICA / - Elettropompa singola per acqua fredda e surriscaldata. Diametro nominale: DN(mm) Q = 0,0/25/ 50 H = 1,09/0,97/0,66 DN = mm 80 / - ELETTROPOMPA SINGOLA PER ACQUA -10/140°C PN16 CON TENUTA MECCANICA Q = 0,0/25/ 50 H = 1,09/0,97/0,66 DN = mm 80	cad		2367,52	2,26%
22CL.PR.C.0420.90.l	Elettropompa singola per acqua fredda e surriscaldata. Diametro nominale: DN(mm) Q = 0,0/25/ 50 H = 1,55/1,45/1,00 DN = mm 80 / - ELETTROPOMPA SINGOLA PER ACQUA -10/140°C PN16 CON TENUTA MECCANICA Q = 0,0/25/ 50 H = 1,55/1,45/1,00 DN = mm 80Fornitura e posa in opera di elettropompa singola per acqua fredda e surriscaldata, esecuzione monoblocco in linea con tenuta meccanica, 1400 1/min., caratteristica fissa, temperatura d'impiego -10/+140°C , PN16, grado di protezione IP54, in opera. Sono comprese: controflange con guarnizioni, i bulloni. Sono esclusi: i collegamenti elettrici. Portata min/med/max Q(mc/h). Prevalenza corrispondente non inferiore a: H(bar). / - ELETTROPOMPA SINGOLA PER ACQUA -10/140¦C PN16 CON TENUTA MECCANICA / - Elettropompa singola per acqua fredda e surriscaldata. Diametro nominale: DN(mm) Q = 0,0/25/ 50 H = 1,55/1,45/1,00 DN = mm 80 / - ELETTROPOMPA SINGOLA PER ACQUA -10/140°C PN16 CON TENUTA MECCANICA Q = 0,0/25/ 50 H = 1,55/1,45/1,00 DN = mm 80	cad		2641,07	2,03%
22CL.PR.C.0420.90.m	Elettropompa singola per acqua fredda e surriscaldata. Diametro nominale: DN(mm) Q = 0,0/35/ 70 H = 1,52/1,42/1,10 DN = mm 80 / - ELETTROPOMPA SINGOLA PER ACQUA -10/140°C PN16 CON TENUTA MECCANICA Q = 0,0/35/ 70 H = 1,52/1,42/1,10 DN = mm 80Fornitura e posa in opera di elettropompa singola per acqua fredda e surriscaldata, esecuzione monoblocco in linea con tenuta meccanica, 1400 1/min., caratteristica fissa, temperatura d'impiego -10/+140°C , PN16, grado di protezione IP54, in opera. Sono comprese: controflange con guarnizioni, i bulloni. Sono esclusi: i collegamenti elettrici. Portata min/med/max Q(mc/h). Prevalenza corrispondente non inferiore a: H(bar). / - ELETTROPOMPA SINGOLA PER ACQUA -10/140¦C PN16 CON TENUTA MECCANICA / - Elettropompa singola per acqua fredda e surriscaldata. Diametro nominale: DN(mm) Q = 0,0/35/ 70 H = 1,52/1,42/1,10 DN = mm 80 / - ELETTROPOMPA SINGOLA PER ACQUA -10/140°C PN16 CON TENUTA MECCANICA Q = 0,0/35/ 70 H = 1,52/1,42/1,10 DN = mm 80	cad		2818,43	1,90%
22CL.PR.C.0420.90.n	Elettropompa singola per acqua fredda e surriscaldata. Diametro nominale: DN(mm) Q = 0,0/35/ 70 H = 0,68/0,63/0,45 DN = mm 100 / - ELETTROPOMPA SINGOLA PER ACQUA -10/140°C PN16 CON TENUTA MECCANICA Q = 0,0/35/ 70 H = 0,68/0,63/0,45 DN = mm 100Fornitura e posa in opera di elettropompa singola per acqua fredda e surriscaldata, esecuzione monoblocco in linea con tenuta meccanica, 1400 1/min., caratteristica fissa, temperatura d'impiego -10/+140°C , PN16, grado di protezione IP54, in opera. Sono comprese: controflange con guarnizioni, i bulloni. Sono esclusi: i collegamenti elettrici. Portata min/med/max Q(mc/h). Prevalenza corrispondente non inferiore a: H(bar). / - ELETTROPOMPA SINGOLA PER ACQUA -10/140¦C PN16 CON TENUTA MECCANICA / - Elettropompa singola per acqua fredda e surriscaldata. Diametro nominale: DN(mm) Q = 0,0/35/ 70 H = 0,68/0,63/0,45 DN = mm 100 / - ELETTROPOMPA SINGOLA PER ACQUA -10/140°C PN16 CON TENUTA MECCANICA Q = 0,0/35/ 70 H = 0,68/0,63/0,45 DN = mm 100	cad		2317,61	2,41%
22CL.PR.C.0420.90.o	Elettropompa singola per acqua fredda e surriscaldata. Diametro nominale: DN(mm) Q = 0,0/35/ 70 H = 1,06/0,98/0,70 DN = mm 100 / - ELETTROPOMPA SINGOLA PER ACQUA -10/140°C PN16 CON TENUTA MECCANICA Q = 0,0/35/ 70 H = 1,06/0,98/0,70 DN = mm 100Fornitura e posa in opera di elettropompa singola per acqua fredda e surriscaldata, esecuzione monoblocco in linea con tenuta meccanica, 1400 1/min., caratteristica fissa, temperatura d'impiego -10/+140°C , PN16, grado di protezione IP54, in opera. Sono comprese: controflange con guarnizioni, i bulloni. Sono esclusi: i collegamenti elettrici. Portata min/med/max Q(mc/h). Prevalenza corrispondente non inferiore a: H(bar). / - ELETTROPOMPA SINGOLA PER ACQUA -10/140¦C PN16 CON TENUTA MECCANICA / - Elettropompa singola per acqua fredda e surriscaldata. Diametro nominale: DN(mm) Q = 0,0/35/ 70 H = 1,06/0,98/0,70 DN = mm 100 / - ELETTROPOMPA SINGOLA PER ACQUA -10/140°C PN16 CON TENUTA MECCANICA Q = 0,0/35/ 70 H = 1,06/0,98/0,70 DN = mm 100	cad		2650,18	2,11%
22CL.PR.C.0420.90.p	Elettropompa singola per acqua fredda e surriscaldata. Diametro nominale: DN(mm) Q = 0,0/60/120 H = 0,89/0,80/0,43 DN = mm 100 / - ELETTROPOMPA SINGOLA PER ACQUA -10/140°C PN16 CON TENUTA MECCANICA Q = 0,0/60/120 H = 0,89/0,80/0,43 DN = mm 100Fornitura e posa in opera di elettropompa singola per acqua fredda e surriscaldata, esecuzione monoblocco in linea con tenuta meccanica, 1400 1/min., caratteristica fissa, temperatura d'impiego -10/+140°C , PN16, grado di protezione IP54, in opera. Sono comprese: controflange con guarnizioni, i bulloni. Sono esclusi: i collegamenti elettrici. Portata min/med/max Q(mc/h). Prevalenza corrispondente non inferiore a: H(bar). / - ELETTROPOMPA SINGOLA PER ACQUA -10/140¦C PN16 CON TENUTA MECCANICA / - Elettropompa singola per acqua fredda e surriscaldata. Diametro nominale: DN(mm) Q = 0,0/60/120 H = 0,89/0,80/0,43 DN = mm 100 / - ELETTROPOMPA SINGOLA PER ACQUA -10/140°C PN16 CON TENUTA MECCANICA Q = 0,0/60/120 H = 0,89/0,80/0,43 DN = mm 100	cad		3021,60	1,85%
22CL.PR.C.0420.90.q	Elettropompa singola per acqua fredda e surriscaldata. Diametro nominale: DN(mm) Q = 0,0/60/120 H = 1,40/1,35/0,83 DN = mm 100 / - ELETTROPOMPA SINGOLA PER ACQUA -10/140°C PN16 CON TENUTA MECCANICA Q = 0,0/60/120 H = 1,40/1,35/0,83 DN = mm 100Fornitura e posa in opera di elettropompa singola per acqua fredda e surriscaldata, esecuzione monoblocco in linea con tenuta meccanica, 1400 1/min., caratteristica fissa, temperatura d'impiego -10/+140°C , PN16, grado di protezione IP54, in opera. Sono comprese: controflange con guarnizioni, i bulloni. Sono esclusi: i collegamenti elettrici. Portata min/med/max Q(mc/h). Prevalenza corrispondente non inferiore a: H(bar). / - ELETTROPOMPA SINGOLA PER ACQUA -10/140¦C PN16 CON TENUTA MECCANICA / - Elettropompa singola per acqua fredda e surriscaldata. Diametro nominale: DN(mm) Q = 0,0/60/120 H = 1,40/1,35/0,83 DN = mm 100 / - ELETTROPOMPA SINGOLA PER ACQUA -10/140°C PN16 CON TENUTA MECCANICA Q = 0,0/60/120 H = 1,40/1,35/0,83 DN = mm 100	cad		3248,34	1,72%
22CL.PR.C.0420.90.r	Elettropompa singola per acqua fredda e surriscaldata. Diametro nominale: DN(mm) Q = 0,0/60/120 H = 2,22/2,20/1,55 DN = mm 100 / - ELETTROPOMPA SINGOLA PER ACQUA -10/140°C PN16 CON TENUTA MECCANICA Q = 0,0/60/120 H = 2,22/2,20/1,55 DN = mm 100Fornitura e posa in opera di elettropompa singola per acqua fredda e surriscaldata, esecuzione monoblocco in linea con tenuta meccanica, 1400 1/min., caratteristica fissa, temperatura d'impiego -10/+140°C , PN16, grado di protezione IP54, in opera. Sono comprese: controflange con guarnizioni, i bulloni. Sono esclusi: i collegamenti elettrici. Portata min/med/max Q(mc/h). Prevalenza corrispondente non inferiore a: H(bar). / - ELETTROPOMPA SINGOLA PER ACQUA -10/140¦C PN16 CON TENUTA MECCANICA / - Elettropompa singola per acqua fredda e surriscaldata. Diametro nominale: DN(mm) Q = 0,0/60/120 H = 2,22/2,20/1,55 DN = mm 100 / - ELETTROPOMPA SINGOLA PER ACQUA -10/140°C PN16 CON TENUTA MECCANICA Q = 0,0/60/120 H = 2,22/2,20/1,55 DN = mm 100	cad		4797,67	1,16%
22CL.PR.C.0420.90.s	Elettropompa singola per acqua fredda e surriscaldata. Diametro nominale: DN(mm) Q = 0,0/80/160 H = 1,00/0,95/0,70 DN = mm 125 / - ELETTROPOMPA SINGOLA PER ACQUA -10/140°C PN16 CON TENUTA MECCANICA Q = 0,0/80/160 H = 1,00/0,95/0,70 DN = mm 125Fornitura e posa in opera di elettropompa singola per acqua fredda e surriscaldata, esecuzione monoblocco in linea con tenuta meccanica, 1400 1/min., caratteristica fissa, temperatura d'impiego -10/+140°C , PN16, grado di protezione IP54, in opera. Sono comprese: controflange con guarnizioni, i bulloni. Sono esclusi: i collegamenti elettrici. Portata min/med/max Q(mc/h). Prevalenza corrispondente non inferiore a: H(bar). / - ELETTROPOMPA SINGOLA PER ACQUA -10/140¦C PN16 CON TENUTA MECCANICA / - Elettropompa singola per acqua fredda e surriscaldata. Diametro nominale: DN(mm) Q = 0,0/80/160 H = 1,00/0,95/0,70 DN = mm 125 / - ELETTROPOMPA SINGOLA PER ACQUA -10/140°C PN16 CON TENUTA MECCANICA Q = 0,0/80/160 H = 1,00/0,95/0,70 DN = mm 125	cad		4475,04	1,40%
22CL.PR.C.0420.90.t	Elettropompa singola per acqua fredda e surriscaldata. Diametro nominale: DN(mm) Q = 0,0/80/160 H = 1,34/1,30/0,95 DN = mm 125 / - ELETTROPOMPA SINGOLA PER ACQUA -10/140°C PN16 CON TENUTA MECCANICA Q = 0,0/80/160 H = 1,34/1,30/0,95 DN = mm 125Fornitura e posa in opera di elettropompa singola per acqua fredda e surriscaldata, esecuzione monoblocco in linea con tenuta meccanica, 1400 1/min., caratteristica fissa, temperatura d'impiego -10/+140°C , PN16, grado di protezione IP54, in opera. Sono comprese: controflange con guarnizioni, i bulloni. Sono esclusi: i collegamenti elettrici. Portata min/med/max Q(mc/h). Prevalenza corrispondente non inferiore a: H(bar). / - ELETTROPOMPA SINGOLA PER ACQUA -10/140¦C PN16 CON TENUTA MECCANICA / - Elettropompa singola per acqua fredda e surriscaldata. Diametro nominale: DN(mm) Q = 0,0/80/160 H = 1,34/1,30/0,95 DN = mm 125 / - ELETTROPOMPA SINGOLA PER ACQUA -10/140°C PN16 CON TENUTA MECCANICA Q = 0,0/80/160 H = 1,34/1,30/0,95 DN = mm 125	cad		4836,18	1,30%
22CL.PR.C.0420.90.u	Elettropompa singola per acqua fredda e surriscaldata. Diametro nominale: DN(mm) Q = 0,0/100/200 H = 2,30/2,10/1,40 DN = mm 125 / - ELETTROPOMPA SINGOLA PER ACQUA -10/140°C PN16 CON TENUTA MECCANICA Q = 0,0/100/200 H = 2,30/2,10/1,40 DN = mm 125Fornitura e posa in opera di elettropompa singola per acqua fredda e surriscaldata, esecuzione monoblocco in linea con tenuta meccanica, 1400 1/min., caratteristica fissa, temperatura d'impiego -10/+140°C , PN16, grado di protezione IP54, in opera. Sono comprese: controflange con guarnizioni, i bulloni. Sono esclusi: i collegamenti elettrici. Portata min/med/max Q(mc/h). Prevalenza corrispondente non inferiore a: H(bar). / - ELETTROPOMPA SINGOLA PER ACQUA -10/140¦C PN16 CON TENUTA MECCANICA / - Elettropompa singola per acqua fredda e surriscaldata. Diametro nominale: DN(mm) Q = 0,0/100/200 H = 2,30/2,10/1,40 DN = mm 125 / - ELETTROPOMPA SINGOLA PER ACQUA -10/140°C PN16 CON TENUTA MECCANICA Q = 0,0/100/200 H = 2,30/2,10/1,40 DN = mm 125	cad		6581,01	0,95%
22CL.PR.C.0420.90.v	Elettropompa singola per acqua fredda e surriscaldata. Diametro nominale: DN(mm) Q = 0,0/110/220 H = 1,35/1,25/0,90 DN = mm 150 / - ELETTROPOMPA SINGOLA PER ACQUA -10/140°C PN16 CON TENUTA MECCANICA Q = 0,0/110/220 H = 1,35/1,25/0,90 DN = mm 150Fornitura e posa in opera di elettropompa singola per acqua fredda e surriscaldata, esecuzione monoblocco in linea con tenuta meccanica, 1400 1/min., caratteristica fissa, temperatura d'impiego -10/+140°C , PN16, grado di protezione IP54, in opera. Sono comprese: controflange con guarnizioni, i bulloni. Sono esclusi: i collegamenti elettrici. Portata min/med/max Q(mc/h). Prevalenza corrispondente non inferiore a: H(bar). / - ELETTROPOMPA SINGOLA PER ACQUA -10/140¦C PN16 CON TENUTA MECCANICA / - Elettropompa singola per acqua fredda e surriscaldata. Diametro nominale: DN(mm) Q = 0,0/110/220 H = 1,35/1,25/0,90 DN = mm 150 / - ELETTROPOMPA SINGOLA PER ACQUA -10/140°C PN16 CON TENUTA MECCANICA Q = 0,0/110/220 H = 1,35/1,25/0,90 DN = mm 150	cad		5725,62	1,22%
22CL.PR.C.0420.90.w	Elettropompa singola per acqua fredda e surriscaldata. Diametro nominale: DN(mm) Q = 0,0/150/300 H = 1,63/1,50/1,05 DN = mm 150 / - ELETTROPOMPA SINGOLA PER ACQUA -10/140°C PN16 CON TENUTA MECCANICA Q = 0,0/150/300 H = 1,63/1,50/1,05 DN = mm 150Fornitura e posa in opera di elettropompa singola per acqua fredda e surriscaldata, esecuzione monoblocco in linea con tenuta meccanica, 1400 1/min., caratteristica fissa, temperatura d'impiego -10/+140°C , PN16, grado di protezione IP54, in opera. Sono comprese: controflange con guarnizioni, i bulloni. Sono esclusi: i collegamenti elettrici. Portata min/med/max Q(mc/h). Prevalenza corrispondente non inferiore a: H(bar). / - ELETTROPOMPA SINGOLA PER ACQUA -10/140¦C PN16 CON TENUTA MECCANICA / - Elettropompa singola per acqua fredda e surriscaldata. Diametro nominale: DN(mm) Q = 0,0/150/300 H = 1,63/1,50/1,05 DN = mm 150 / - ELETTROPOMPA SINGOLA PER ACQUA -10/140°C PN16 CON TENUTA MECCANICA Q = 0,0/150/300 H = 1,63/1,50/1,05 DN = mm 150	cad		6505,81	1,07%
22CL.PR.C.0420.90.x	Elettropompa singola per acqua fredda e surriscaldata. Diametro nominale: DN(mm) Q = 0,0/150/300 H = 2,08/1,95/1,35 DN = mm 150 / - ELETTROPOMPA SINGOLA PER ACQUA -10/140°C PN16 CON TENUTA MECCANICA Q = 0,0/150/300 H = 2,08/1,95/1,35 DN = mm 150Fornitura e posa in opera di elettropompa singola per acqua fredda e surriscaldata, esecuzione monoblocco in linea con tenuta meccanica, 1400 1/min., caratteristica fissa, temperatura d'impiego -10/+140°C , PN16, grado di protezione IP54, in opera. Sono comprese: controflange con guarnizioni, i bulloni. Sono esclusi: i collegamenti elettrici. Portata min/med/max Q(mc/h). Prevalenza corrispondente non inferiore a: H(bar). / - ELETTROPOMPA SINGOLA PER ACQUA -10/140¦C PN16 CON TENUTA MECCANICA / - Elettropompa singola per acqua fredda e surriscaldata. Diametro nominale: DN(mm) Q = 0,0/150/300 H = 2,08/1,95/1,35 DN = mm 150 / - ELETTROPOMPA SINGOLA PER ACQUA -10/140°C PN16 CON TENUTA MECCANICA Q = 0,0/150/300 H = 2,08/1,95/1,35 DN = mm 150	cad		8355,33	0,84%
22CL.PR.C.0420.90.y	Elettropompa singola per acqua fredda e surriscaldata. Diametro nominale: DN(mm) Q = 0,0/150/300 H = 2,30/2,20/1,70 DN = mm 150 / - ELETTROPOMPA SINGOLA PER ACQUA -10/140°C PN16 CON TENUTA MECCANICA Q = 0,0/150/300 H = 2,30/2,20/1,70 DN = mm 150Fornitura e posa in opera di elettropompa singola per acqua fredda e surriscaldata, esecuzione monoblocco in linea con tenuta meccanica, 1400 1/min., caratteristica fissa, temperatura d'impiego -10/+140°C , PN16, grado di protezione IP54, in opera. Sono comprese: controflange con guarnizioni, i bulloni. Sono esclusi: i collegamenti elettrici. Portata min/med/max Q(mc/h). Prevalenza corrispondente non inferiore a: H(bar). / - ELETTROPOMPA SINGOLA PER ACQUA -10/140¦C PN16 CON TENUTA MECCANICA / - Elettropompa singola per acqua fredda e surriscaldata. Diametro nominale: DN(mm) Q = 0,0/150/300 H = 2,30/2,20/1,70 DN = mm 150 / - ELETTROPOMPA SINGOLA PER ACQUA -10/140°C PN16 CON TENUTA MECCANICA Q = 0,0/150/300 H = 2,30/2,20/1,70 DN = mm 150	cad		9318,47	0,75%
22CL.PR.C.0510.10.a	Isolante elastomerico categoria C 6x10 / - ISOLANTE ELASTOMERICO PER TUBAZIONI CATEGORIA C Isolante elastomerico categoria C 6x10Fornitura e posa in opera di isolante per tubazioni, valvole ed accessori costituito da guaina flessibile o lastra in elastomero sintetico estruso a cellule chiuse, coefficiente di conducibilita' termica a 40° C non superiore a 0,042 W/mc, classe 1 di reazione al fuoco, campo d'impiego da -40° a +105° C, fattore di resistenza alla diffusione del vapore maggiore di 1600, categoria C spessore x 0,3. / - ISOLANTE ELASTOMERICO PER TUBAZIONI CATEGORIA C / - Isolante elastomerico categoria C 6x10 / - ISOLANTE ELASTOMERICO PER TUBAZIONI CATEGORIA C Isolante elastomerico categoria C 6x10	m		2,11	44,08%
22CL.PR.C.0510.10.b	Isolante elastomerico categoria C 6x12 / - ISOLANTE ELASTOMERICO PER TUBAZIONI CATEGORIA C Isolante elastomerico categoria C 6x12Fornitura e posa in opera di isolante per tubazioni, valvole ed accessori costituito da guaina flessibile o lastra in elastomero sintetico estruso a cellule chiuse, coefficiente di conducibilita' termica a 40° C non superiore a 0,042 W/mc, classe 1 di reazione al fuoco, campo d'impiego da -40° a +105° C, fattore di resistenza alla diffusione del vapore maggiore di 1600, categoria C spessore x 0,3. / - ISOLANTE ELASTOMERICO PER TUBAZIONI CATEGORIA C / - Isolante elastomerico categoria C 6x12 / - ISOLANTE ELASTOMERICO PER TUBAZIONI CATEGORIA C Isolante elastomerico categoria C 6x12	m		2,29	40,61%
22CL.PR.C.0510.10.c	Isolante elastomerico categoria C 6x15 / - ISOLANTE ELASTOMERICO PER TUBAZIONI CATEGORIA C Isolante elastomerico categoria C 6x15Fornitura e posa in opera di isolante per tubazioni, valvole ed accessori costituito da guaina flessibile o lastra in elastomero sintetico estruso a cellule chiuse, coefficiente di conducibilita' termica a 40° C non superiore a 0,042 W/mc, classe 1 di reazione al fuoco, campo d'impiego da -40° a +105° C, fattore di resistenza alla diffusione del vapore maggiore di 1600, categoria C spessore x 0,3. / - ISOLANTE ELASTOMERICO PER TUBAZIONI CATEGORIA C / - Isolante elastomerico categoria C 6x15 / - ISOLANTE ELASTOMERICO PER TUBAZIONI CATEGORIA C Isolante elastomerico categoria C 6x15	m		2,37	39,24%
22CL.PR.C.0510.10.d	Isolante elastomerico categoria C 6x18 / - ISOLANTE ELASTOMERICO PER TUBAZIONI CATEGORIA C Isolante elastomerico categoria C 6x18Fornitura e posa in opera di isolante per tubazioni, valvole ed accessori costituito da guaina flessibile o lastra in elastomero sintetico estruso a cellule chiuse, coefficiente di conducibilita' termica a 40° C non superiore a 0,042 W/mc, classe 1 di reazione al fuoco, campo d'impiego da -40° a +105° C, fattore di resistenza alla diffusione del vapore maggiore di 1600, categoria C spessore x 0,3. / - ISOLANTE ELASTOMERICO PER TUBAZIONI CATEGORIA C / - Isolante elastomerico categoria C 6x18 / - ISOLANTE ELASTOMERICO PER TUBAZIONI CATEGORIA C Isolante elastomerico categoria C 6x18	m		2,39	38,91%
22CL.PR.C.0510.10.e	Isolante elastomerico categoria C 9x22 / - ISOLANTE ELASTOMERICO PER TUBAZIONI CATEGORIA C Isolante elastomerico categoria C 9x22Fornitura e posa in opera di isolante per tubazioni, valvole ed accessori costituito da guaina flessibile o lastra in elastomero sintetico estruso a cellule chiuse, coefficiente di conducibilita' termica a 40° C non superiore a 0,042 W/mc, classe 1 di reazione al fuoco, campo d'impiego da -40° a +105° C, fattore di resistenza alla diffusione del vapore maggiore di 1600, categoria C spessore x 0,3. / - ISOLANTE ELASTOMERICO PER TUBAZIONI CATEGORIA C / - Isolante elastomerico categoria C 9x22 / - ISOLANTE ELASTOMERICO PER TUBAZIONI CATEGORIA C Isolante elastomerico categoria C 9x22	m		3,67	40,60%
22CL.PR.C.0510.10.f	Isolante elastomerico categoria C 9x28 / - ISOLANTE ELASTOMERICO PER TUBAZIONI CATEGORIA C Isolante elastomerico categoria C 9x28Fornitura e posa in opera di isolante per tubazioni, valvole ed accessori costituito da guaina flessibile o lastra in elastomero sintetico estruso a cellule chiuse, coefficiente di conducibilita' termica a 40° C non superiore a 0,042 W/mc, classe 1 di reazione al fuoco, campo d'impiego da -40° a +105° C, fattore di resistenza alla diffusione del vapore maggiore di 1600, categoria C spessore x 0,3. / - ISOLANTE ELASTOMERICO PER TUBAZIONI CATEGORIA C / - Isolante elastomerico categoria C 9x28 / - ISOLANTE ELASTOMERICO PER TUBAZIONI CATEGORIA C Isolante elastomerico categoria C 9x28	m		4,33	34,41%
22CL.PR.C.0510.10.g	Isolante elastomerico categoria C 9x35 / - ISOLANTE ELASTOMERICO PER TUBAZIONI CATEGORIA C Isolante elastomerico categoria C 9x35Fornitura e posa in opera di isolante per tubazioni, valvole ed accessori costituito da guaina flessibile o lastra in elastomero sintetico estruso a cellule chiuse, coefficiente di conducibilita' termica a 40° C non superiore a 0,042 W/mc, classe 1 di reazione al fuoco, campo d'impiego da -40° a +105° C, fattore di resistenza alla diffusione del vapore maggiore di 1600, categoria C spessore x 0,3. / - ISOLANTE ELASTOMERICO PER TUBAZIONI CATEGORIA C / - Isolante elastomerico categoria C 9x35 / - ISOLANTE ELASTOMERICO PER TUBAZIONI CATEGORIA C Isolante elastomerico categoria C 9x35	m		4,69	31,77%
22CL.PR.C.0510.10.h	Isolante elastomerico categoria C 13x42 / - ISOLANTE ELASTOMERICO PER TUBAZIONI CATEGORIA C Isolante elastomerico categoria C 13x42Fornitura e posa in opera di isolante per tubazioni, valvole ed accessori costituito da guaina flessibile o lastra in elastomero sintetico estruso a cellule chiuse, coefficiente di conducibilita' termica a 40° C non superiore a 0,042 W/mc, classe 1 di reazione al fuoco, campo d'impiego da -40° a +105° C, fattore di resistenza alla diffusione del vapore maggiore di 1600, categoria C spessore x 0,3. / - ISOLANTE ELASTOMERICO PER TUBAZIONI CATEGORIA C / - Isolante elastomerico categoria C 13x42 / - ISOLANTE ELASTOMERICO PER TUBAZIONI CATEGORIA C Isolante elastomerico categoria C 13x42	m		6,71	29,06%
22CL.PR.C.0510.10.i	Isolante elastomerico categoria C 13x48 / - ISOLANTE ELASTOMERICO PER TUBAZIONI CATEGORIA C Isolante elastomerico categoria C 13x48Fornitura e posa in opera di isolante per tubazioni, valvole ed accessori costituito da guaina flessibile o lastra in elastomero sintetico estruso a cellule chiuse, coefficiente di conducibilita' termica a 40° C non superiore a 0,042 W/mc, classe 1 di reazione al fuoco, campo d'impiego da -40° a +105° C, fattore di resistenza alla diffusione del vapore maggiore di 1600, categoria C spessore x 0,3. / - ISOLANTE ELASTOMERICO PER TUBAZIONI CATEGORIA C / - Isolante elastomerico categoria C 13x48 / - ISOLANTE ELASTOMERICO PER TUBAZIONI CATEGORIA C Isolante elastomerico categoria C 13x48	m		7,17	27,20%
22CL.PR.C.0510.10.j	Isolante elastomerico categoria C 13x54 / - ISOLANTE ELASTOMERICO PER TUBAZIONI CATEGORIA C Isolante elastomerico categoria C 13x54Fornitura e posa in opera di isolante per tubazioni, valvole ed accessori costituito da guaina flessibile o lastra in elastomero sintetico estruso a cellule chiuse, coefficiente di conducibilita' termica a 40° C non superiore a 0,042 W/mc, classe 1 di reazione al fuoco, campo d'impiego da -40° a +105° C, fattore di resistenza alla diffusione del vapore maggiore di 1600, categoria C spessore x 0,3. / - ISOLANTE ELASTOMERICO PER TUBAZIONI CATEGORIA C / - Isolante elastomerico categoria C 13x54 / - ISOLANTE ELASTOMERICO PER TUBAZIONI CATEGORIA C Isolante elastomerico categoria C 13x54	m		8,48	23,00%
22CL.PR.C.0510.10.k	Isolante elastomerico categoria C 13x57 / - ISOLANTE ELASTOMERICO PER TUBAZIONI CATEGORIA C Isolante elastomerico categoria C 13x57Fornitura e posa in opera di isolante per tubazioni, valvole ed accessori costituito da guaina flessibile o lastra in elastomero sintetico estruso a cellule chiuse, coefficiente di conducibilita' termica a 40° C non superiore a 0,042 W/mc, classe 1 di reazione al fuoco, campo d'impiego da -40° a +105° C, fattore di resistenza alla diffusione del vapore maggiore di 1600, categoria C spessore x 0,3. / - ISOLANTE ELASTOMERICO PER TUBAZIONI CATEGORIA C / - Isolante elastomerico categoria C 13x57 / - ISOLANTE ELASTOMERICO PER TUBAZIONI CATEGORIA C Isolante elastomerico categoria C 13x57	m		8,64	23,61%
22CL.PR.C.0510.10.l	Isolante elastomerico categoria C 15x60 / - ISOLANTE ELASTOMERICO PER TUBAZIONI CATEGORIA C Isolante elastomerico categoria C 15x60Fornitura e posa in opera di isolante per tubazioni, valvole ed accessori costituito da guaina flessibile o lastra in elastomero sintetico estruso a cellule chiuse, coefficiente di conducibilita' termica a 40° C non superiore a 0,042 W/mc, classe 1 di reazione al fuoco, campo d'impiego da -40° a +105° C, fattore di resistenza alla diffusione del vapore maggiore di 1600, categoria C spessore x 0,3. / - ISOLANTE ELASTOMERICO PER TUBAZIONI CATEGORIA C / - Isolante elastomerico categoria C 15x60 / - ISOLANTE ELASTOMERICO PER TUBAZIONI CATEGORIA C Isolante elastomerico categoria C 15x60	m		13,92	17,39%
22CL.PR.C.0510.10.m	Isolante elastomerico categoria C 15x76 / - ISOLANTE ELASTOMERICO PER TUBAZIONI CATEGORIA C Isolante elastomerico categoria C 15x76Fornitura e posa in opera di isolante per tubazioni, valvole ed accessori costituito da guaina flessibile o lastra in elastomero sintetico estruso a cellule chiuse, coefficiente di conducibilita' termica a 40° C non superiore a 0,042 W/mc, classe 1 di reazione al fuoco, campo d'impiego da -40° a +105° C, fattore di resistenza alla diffusione del vapore maggiore di 1600, categoria C spessore x 0,3. / - ISOLANTE ELASTOMERICO PER TUBAZIONI CATEGORIA C / - Isolante elastomerico categoria C 15x76 / - ISOLANTE ELASTOMERICO PER TUBAZIONI CATEGORIA C Isolante elastomerico categoria C 15x76	m		16,48	14,68%
22CL.PR.C.0510.10.n	Isolante elastomerico categoria C 18x89 / - ISOLANTE ELASTOMERICO PER TUBAZIONI CATEGORIA C Isolante elastomerico categoria C 18x89Fornitura e posa in opera di isolante per tubazioni, valvole ed accessori costituito da guaina flessibile o lastra in elastomero sintetico estruso a cellule chiuse, coefficiente di conducibilita' termica a 40° C non superiore a 0,042 W/mc, classe 1 di reazione al fuoco, campo d'impiego da -40° a +105° C, fattore di resistenza alla diffusione del vapore maggiore di 1600, categoria C spessore x 0,3. / - ISOLANTE ELASTOMERICO PER TUBAZIONI CATEGORIA C / - Isolante elastomerico categoria C 18x89 / - ISOLANTE ELASTOMERICO PER TUBAZIONI CATEGORIA C Isolante elastomerico categoria C 18x89	m		22,00	13,55%
22CL.PR.C.0510.10.o	Isolante elastomerico categoria C 20x114 / - ISOLANTE ELASTOMERICO PER TUBAZIONI CATEGORIA C Isolante elastomerico categoria C 20x114Fornitura e posa in opera di isolante per tubazioni, valvole ed accessori costituito da guaina flessibile o lastra in elastomero sintetico estruso a cellule chiuse, coefficiente di conducibilita' termica a 40° C non superiore a 0,042 W/mc, classe 1 di reazione al fuoco, campo d'impiego da -40° a +105° C, fattore di resistenza alla diffusione del vapore maggiore di 1600, categoria C spessore x 0,3. / - ISOLANTE ELASTOMERICO PER TUBAZIONI CATEGORIA C / - Isolante elastomerico categoria C 20x114 / - ISOLANTE ELASTOMERICO PER TUBAZIONI CATEGORIA C Isolante elastomerico categoria C 20x114	m		30,92	10,54%
22CL.PR.C.0510.100.a	Finitura con lamierino di acciaio INOX al kg / - FINITURA ESTERNA CON LAMIERINO DI ACCIAIO INOX Finitura con lamierino di acciaio INOX al kgFornitura e posa in opera di finitura esterna tubazioni isolate con lamierino di acciaio inox compreso la bordatura di chiusura, gli incastri,chiusure assicurate da viti autofilettanti e quant'altro occorre per dare il lavoro compiuto a perfetta regola d'arte / - FINITURA ESTERNA CON LAMIERINO DI ACCIAIO INOX / - Finitura con lamierino di acciaio INOX al kg / - FINITURA ESTERNA CON LAMIERINO DI ACCIAIO INOX Finitura con lamierino di acciaio INOX al kg	kg		21,36	15,45%
22CL.PR.C.0510.100.b	Finitura con lamierino di acciaio INOX da 8/10 / - FINITURA ESTERNA CON LAMIERINO DI ACCIAIO INOX Finitura con lamierino di acciaio INOX da 8/10Fornitura e posa in opera di finitura esterna tubazioni isolate con lamierino di acciaio inox compreso la bordatura di chiusura, gli incastri,chiusure assicurate da viti autofilettanti e quant'altro occorre per dare il lavoro compiuto a perfetta regola d'arte / - FINITURA ESTERNA CON LAMIERINO DI ACCIAIO INOX / - Finitura con lamierino di acciaio INOX da 8/10 / - FINITURA ESTERNA CON LAMIERINO DI ACCIAIO INOX Finitura con lamierino di acciaio INOX da 8/10	mq		116,81	4,73%
22CL.PR.C.0510.100.c	Finitura con lamierino di acciaio INOX da 6/10 / - FINITURA ESTERNA CON LAMIERINO DI ACCIAIO INOX Finitura con lamierino di acciaio INOX da 6/10Fornitura e posa in opera di finitura esterna tubazioni isolate con lamierino di acciaio inox compreso la bordatura di chiusura, gli incastri,chiusure assicurate da viti autofilettanti e quant'altro occorre per dare il lavoro compiuto a perfetta regola d'arte / - FINITURA ESTERNA CON LAMIERINO DI ACCIAIO INOX / - Finitura con lamierino di acciaio INOX da 6/10 / - FINITURA ESTERNA CON LAMIERINO DI ACCIAIO INOX Finitura con lamierino di acciaio INOX da 6/10	mq		88,44	6,24%
22CL.PR.C.0510.110.a	Rivestimento per canali di distribuzione aria realizzato con lamierino con spessori da 0.6 mm a 0.8 mm, idoneo per proteggere dagli agenti atmosferici l'isolamento termico dei canali, con giunzioni del rivestimento da sigillare con opportuno mastice affinché sia garantita l'impermeabilità all'acqua, ogni onere compreso per dare l'opera compiuta a regola d'arte. Per rivestimento in acciaio zincato. Rivestimento per canali di distribuzione aria realizzato con lamierino / - RIVESTIMENTO DI CANALI D'ARIA Rivestimento per canali di distribuzione aria realizzato con lamierinoFornitura e posa in opera di rivestimento di canali d'aria / - RIVESTIMENTO DI CANALI D'ARIA / - Rivestimento per canali di distribuzione aria realizzato con lamierino con spessori da 0.6 mm a 0.8 mm, idoneo per proteggere dagli agenti atmosferici l'isolamento termico dei canali, con giunzioni del rivestimento da sigillare con opportuno mastice affinché sia garantita l'impermeabilità all'acqua, ogni onere compreso per dare l'opera compiuta a regola d'arte. Per rivestimento in acciaio zincato. Rivestimento per canali di distribuzione aria realizzato con lamierino / - RIVESTIMENTO DI CANALI D'ARIA Rivestimento per canali di distribuzione aria realizzato con lamierino	mq		39,67	15,81%
22CL.PR.C.0510.110.b	Rivestimento per canali di distribuzione aria realizzato con lamierino con spessori da 0.6 mm a 0.8 mm, idoneo per proteggere dagli agenti atmosferici l'isolamento termico dei canali, con giunzioni del rivestimento da sigillare con opportuno mastice affinchè sia garantita l'impermeabilità all'acqua, ogni onere compreso per dare l'opera compiuta a regola d'arte.Per rivestimento in acciaio zincato Rivestimento per canali di distribuzione aria realizzato con alluminio / - RIVESTIMENTO DI CANALI D'ARIA Rivestimento per canali di distribuzione aria realizzato con alluminioFornitura e posa in opera di rivestimento di canali d'aria / - RIVESTIMENTO DI CANALI D'ARIA / - Rivestimento per canali di distribuzione aria realizzato con lamierino con spessori da 0.6 mm a 0.8 mm, idoneo per proteggere dagli agenti atmosferici l'isolamento termico dei canali, con giunzioni del rivestimento da sigillare con opportuno mastice affinchè sia garantita l'impermeabilità all'acqua, ogni onere compreso per dare l'opera compiuta a regola d'arte.Per rivestimento in acciaio zincato Rivestimento per canali di distribuzione aria realizzato con alluminio / - RIVESTIMENTO DI CANALI D'ARIA Rivestimento per canali di distribuzione aria realizzato con alluminio	mq		48,69	15,26%
22CL.PR.C.0510.120.a	Isolamento di tubazioni con coppelle di polistirolo spessore mm 20 / - ISOLAMENTO TUBAZIONI CON COPPELLE IN POLISTIROLO Isolamento di tubazioni con coppelle di polistirolo spessore mm 20Fornitura e posa in opera di isolamento tubazioni con coppelle in polistirolo densità 35 kg/mq, compreso l'incidenza di pezzi speciali, il taglio, la suggellatura con banda mussolana il rinforzo con fil di ferro zincato e ogni altro onere ed accessorio il tutto per fornire il lavoro compiuto a perfetta regola d'arte / - ISOLAMENTO TUBAZIONI CON COPPELLE IN POLISTIROLO / - Isolamento di tubazioni con coppelle di polistirolo spessore mm 20 / - ISOLAMENTO TUBAZIONI CON COPPELLE IN POLISTIROLO Isolamento di tubazioni con coppelle di polistirolo spessore mm 20	mq		21,44	19,82%
22CL.PR.C.0510.120.b	Isolamento di tubazioni con coppelle di polistirolo spessore mm 30 / - ISOLAMENTO TUBAZIONI CON COPPELLE IN POLISTIROLO Isolamento di tubazioni con coppelle di polistirolo spessore mm 30Fornitura e posa in opera di isolamento tubazioni con coppelle in polistirolo densità 35 kg/mq, compreso l'incidenza di pezzi speciali, il taglio, la suggellatura con banda mussolana il rinforzo con fil di ferro zincato e ogni altro onere ed accessorio il tutto per fornire il lavoro compiuto a perfetta regola d'arte / - ISOLAMENTO TUBAZIONI CON COPPELLE IN POLISTIROLO / - Isolamento di tubazioni con coppelle di polistirolo spessore mm 30 / - ISOLAMENTO TUBAZIONI CON COPPELLE IN POLISTIROLO Isolamento di tubazioni con coppelle di polistirolo spessore mm 30	mq		23,33	22,76%
22CL.PR.C.0510.120.c	Isolamento di tubazioni con coppelle di polistirolo spessore mm 40 / - ISOLAMENTO TUBAZIONI CON COPPELLE IN POLISTIROLO Isolamento di tubazioni con coppelle di polistirolo spessore mm 40Fornitura e posa in opera di isolamento tubazioni con coppelle in polistirolo densità 35 kg/mq, compreso l'incidenza di pezzi speciali, il taglio, la suggellatura con banda mussolana il rinforzo con fil di ferro zincato e ogni altro onere ed accessorio il tutto per fornire il lavoro compiuto a perfetta regola d'arte / - ISOLAMENTO TUBAZIONI CON COPPELLE IN POLISTIROLO / - Isolamento di tubazioni con coppelle di polistirolo spessore mm 40 / - ISOLAMENTO TUBAZIONI CON COPPELLE IN POLISTIROLO Isolamento di tubazioni con coppelle di polistirolo spessore mm 40	mq		28,39	22,47%
22CL.PR.C.0510.120.d	Isolamento di tubazioni con coppelle di polistirolo spessore mm 50 / - ISOLAMENTO TUBAZIONI CON COPPELLE IN POLISTIROLO Isolamento di tubazioni con coppelle di polistirolo spessore mm 50Fornitura e posa in opera di isolamento tubazioni con coppelle in polistirolo densità 35 kg/mq, compreso l'incidenza di pezzi speciali, il taglio, la suggellatura con banda mussolana il rinforzo con fil di ferro zincato e ogni altro onere ed accessorio il tutto per fornire il lavoro compiuto a perfetta regola d'arte / - ISOLAMENTO TUBAZIONI CON COPPELLE IN POLISTIROLO / - Isolamento di tubazioni con coppelle di polistirolo spessore mm 50 / - ISOLAMENTO TUBAZIONI CON COPPELLE IN POLISTIROLO Isolamento di tubazioni con coppelle di polistirolo spessore mm 50	mq		31,20	23,49%
22CL.PR.C.0510.130.a	Coppelle rigide in lana di vetro e fibre TEL spessore mm 20 / - ISOLAMENTO CON COPPELLE IN LANA DI VETRO E FIBRE TEL Coppelle rigide in lana di vetro e fibre TEL spessore mm 20Fornitura e posa in opera di isolamento con coppelle rigide in lana di vetro con fibre TEL con prestazioni termiche secondo norma ASTM C 177, temperatura limite di esercizio 400°C densità apparente 60 kg/mq secondo UNI 6824-71, comportamento al fuoco classe 0, secondo ISO 1182.2 del DM 26/06/84. / - ISOLAMENTO CON COPPELLE IN LANA DI VETRO E FIBRE TEL / - Coppelle rigide in lana di vetro e fibre TEL spessore mm 20 / - ISOLAMENTO CON COPPELLE IN LANA DI VETRO E FIBRE TEL Coppelle rigide in lana di vetro e fibre TEL spessore mm 20	mq		31,61	13,45%
22CL.PR.C.0510.130.b	Coppelle rigide in lana di vetro e fibre TEL spessore mm 25 / - ISOLAMENTO CON COPPELLE IN LANA DI VETRO E FIBRE TEL Coppelle rigide in lana di vetro e fibre TEL spessore mm 25Fornitura e posa in opera di isolamento con coppelle rigide in lana di vetro con fibre TEL con prestazioni termiche secondo norma ASTM C 177, temperatura limite di esercizio 400°C densità apparente 60 kg/mq secondo UNI 6824-71, comportamento al fuoco classe 0, secondo ISO 1182.2 del DM 26/06/84. / - ISOLAMENTO CON COPPELLE IN LANA DI VETRO E FIBRE TEL / - Coppelle rigide in lana di vetro e fibre TEL spessore mm 25 / - ISOLAMENTO CON COPPELLE IN LANA DI VETRO E FIBRE TEL Coppelle rigide in lana di vetro e fibre TEL spessore mm 25	mq		36,04	12,96%
22CL.PR.C.0510.130.c	Coppelle rigide in lana di vetro e fibre TEL spessore mm 30 / - ISOLAMENTO CON COPPELLE IN LANA DI VETRO E FIBRE TEL Coppelle rigide in lana di vetro e fibre TEL spessore mm 30Fornitura e posa in opera di isolamento con coppelle rigide in lana di vetro con fibre TEL con prestazioni termiche secondo norma ASTM C 177, temperatura limite di esercizio 400°C densità apparente 60 kg/mq secondo UNI 6824-71, comportamento al fuoco classe 0, secondo ISO 1182.2 del DM 26/06/84. / - ISOLAMENTO CON COPPELLE IN LANA DI VETRO E FIBRE TEL / - Coppelle rigide in lana di vetro e fibre TEL spessore mm 30 / - ISOLAMENTO CON COPPELLE IN LANA DI VETRO E FIBRE TEL Coppelle rigide in lana di vetro e fibre TEL spessore mm 30	mq		35,67	14,89%
22CL.PR.C.0510.130.d	Coppelle rigide in lana di vetro e fibre TEL spessore mm 40 / - ISOLAMENTO CON COPPELLE IN LANA DI VETRO E FIBRE TEL Coppelle rigide in lana di vetro e fibre TEL spessore mm 40Fornitura e posa in opera di isolamento con coppelle rigide in lana di vetro con fibre TEL con prestazioni termiche secondo norma ASTM C 177, temperatura limite di esercizio 400°C densità apparente 60 kg/mq secondo UNI 6824-71, comportamento al fuoco classe 0, secondo ISO 1182.2 del DM 26/06/84. / - ISOLAMENTO CON COPPELLE IN LANA DI VETRO E FIBRE TEL / - Coppelle rigide in lana di vetro e fibre TEL spessore mm 40 / - ISOLAMENTO CON COPPELLE IN LANA DI VETRO E FIBRE TEL Coppelle rigide in lana di vetro e fibre TEL spessore mm 40	mq		38,72	16,48%
22CL.PR.C.0510.130.e	Coppelle rigide in lana di vetro e fibre TEL spessore mm 50 / - ISOLAMENTO CON COPPELLE IN LANA DI VETRO E FIBRE TEL Coppelle rigide in lana di vetro e fibre TEL spessore mm 50Fornitura e posa in opera di isolamento con coppelle rigide in lana di vetro con fibre TEL con prestazioni termiche secondo norma ASTM C 177, temperatura limite di esercizio 400°C densità apparente 60 kg/mq secondo UNI 6824-71, comportamento al fuoco classe 0, secondo ISO 1182.2 del DM 26/06/84. / - ISOLAMENTO CON COPPELLE IN LANA DI VETRO E FIBRE TEL / - Coppelle rigide in lana di vetro e fibre TEL spessore mm 50 / - ISOLAMENTO CON COPPELLE IN LANA DI VETRO E FIBRE TEL Coppelle rigide in lana di vetro e fibre TEL spessore mm 50	mq		47,91	15,30%
22CL.PR.C.0510.130.f	Coppelle rigide in lana di vetro e fibre TEL spessore mm 60 / - ISOLAMENTO CON COPPELLE IN LANA DI VETRO E FIBRE TEL Coppelle rigide in lana di vetro e fibre TEL spessore mm 60Fornitura e posa in opera di isolamento con coppelle rigide in lana di vetro con fibre TEL con prestazioni termiche secondo norma ASTM C 177, temperatura limite di esercizio 400°C densità apparente 60 kg/mq secondo UNI 6824-71, comportamento al fuoco classe 0, secondo ISO 1182.2 del DM 26/06/84. / - ISOLAMENTO CON COPPELLE IN LANA DI VETRO E FIBRE TEL / - Coppelle rigide in lana di vetro e fibre TEL spessore mm 60 / - ISOLAMENTO CON COPPELLE IN LANA DI VETRO E FIBRE TEL Coppelle rigide in lana di vetro e fibre TEL spessore mm 60	mq		55,92	14,43%
22CL.PR.C.0510.140.a	Coppelle in poliuretano rivestito in PVC da mm 20 per tubi 1/2" / - ISOLAMENTO TUBAZIONI CON COPPELLE IN POLIURETANO RIVESTITE IN PVC Coppelle in poliuretano rivestito in PVC da mm 20 per tubi 1/2"Fornitura e posa in opera di isolamento tubazioni con coppelle in poliuretano rivestite in PVC densità 35 kg/mq reazione al fuoco classe 2 rivestimento classe 1, coefficiente di conducibilità termica 0,034Kcal/hm °C . Nel costo sono compresi gli oneri di incidenza per i pezzi speciali, i tagli le suggelature il rinforzo con filo zincato e quant'altro occorre per dare il lavoro compiuto a perfetta regola d'arte / - ISOLAMENTO TUBAZIONI CON COPPELLE IN POLIURETANO RIVESTITE IN PVC / - Coppelle in poliuretano rivestito in PVC da mm 20 per tubi 1/2" / - ISOLAMENTO TUBAZIONI CON COPPELLE IN POLIURETANO RIVESTITE IN PVC Coppelle in poliuretano rivestito in PVC da mm 20 per tubi 1/2"	m		8,07	18,46%
22CL.PR.C.0510.140.b	Coppelle in poliuretano rivestito in PVC da mm 20 per tubi 3/4" / - ISOLAMENTO TUBAZIONI CON COPPELLE IN POLIURETANO RIVESTITE IN PVC Coppelle in poliuretano rivestito in PVC da mm 20 per tubi 3/4"Fornitura e posa in opera di isolamento tubazioni con coppelle in poliuretano rivestite in PVC densità 35 kg/mq reazione al fuoco classe 2 rivestimento classe 1, coefficiente di conducibilità termica 0,034Kcal/hm °C . Nel costo sono compresi gli oneri di incidenza per i pezzi speciali, i tagli le suggelature il rinforzo con filo zincato e quant'altro occorre per dare il lavoro compiuto a perfetta regola d'arte / - ISOLAMENTO TUBAZIONI CON COPPELLE IN POLIURETANO RIVESTITE IN PVC / - Coppelle in poliuretano rivestito in PVC da mm 20 per tubi 3/4" / - ISOLAMENTO TUBAZIONI CON COPPELLE IN POLIURETANO RIVESTITE IN PVC Coppelle in poliuretano rivestito in PVC da mm 20 per tubi 3/4"	m		8,60	21,63%
22CL.PR.C.0510.140.c	Coppelle in poliuretano rivestito in PVC da mm 20 per tubi 1" / - ISOLAMENTO TUBAZIONI CON COPPELLE IN POLIURETANO RIVESTITE IN PVC Coppelle in poliuretano rivestito in PVC da mm 20 per tubi 1"Fornitura e posa in opera di isolamento tubazioni con coppelle in poliuretano rivestite in PVC densità 35 kg/mq reazione al fuoco classe 2 rivestimento classe 1, coefficiente di conducibilità termica 0,034Kcal/hm °C . Nel costo sono compresi gli oneri di incidenza per i pezzi speciali, i tagli le suggelature il rinforzo con filo zincato e quant'altro occorre per dare il lavoro compiuto a perfetta regola d'arte / - ISOLAMENTO TUBAZIONI CON COPPELLE IN POLIURETANO RIVESTITE IN PVC / - Coppelle in poliuretano rivestito in PVC da mm 20 per tubi 1" / - ISOLAMENTO TUBAZIONI CON COPPELLE IN POLIURETANO RIVESTITE IN PVC Coppelle in poliuretano rivestito in PVC da mm 20 per tubi 1"	m		9,34	20,88%
22CL.PR.C.0510.140.d	Coppelle in poliuretano rivestito in PVC da mm 22 per tubi 1"1/4 / - ISOLAMENTO TUBAZIONI CON COPPELLE IN POLIURETANO RIVESTITE IN PVC Coppelle in poliuretano rivestito in PVC da mm 22 per tubi 1"1/4Fornitura e posa in opera di isolamento tubazioni con coppelle in poliuretano rivestite in PVC densità 35 kg/mq reazione al fuoco classe 2 rivestimento classe 1, coefficiente di conducibilità termica 0,034Kcal/hm °C . Nel costo sono compresi gli oneri di incidenza per i pezzi speciali, i tagli le suggelature il rinforzo con filo zincato e quant'altro occorre per dare il lavoro compiuto a perfetta regola d'arte / - ISOLAMENTO TUBAZIONI CON COPPELLE IN POLIURETANO RIVESTITE IN PVC / - Coppelle in poliuretano rivestito in PVC da mm 22 per tubi 1"1/4 / - ISOLAMENTO TUBAZIONI CON COPPELLE IN POLIURETANO RIVESTITE IN PVC Coppelle in poliuretano rivestito in PVC da mm 22 per tubi 1"1/4	m		10,96	21,26%
22CL.PR.C.0510.140.e	Coppelle in poliuretano rivestito in PVC da mm 25 per tubi 1"1/2 / - ISOLAMENTO TUBAZIONI CON COPPELLE IN POLIURETANO RIVESTITE IN PVC Coppelle in poliuretano rivestito in PVC da mm 25 per tubi 1"1/2Fornitura e posa in opera di isolamento tubazioni con coppelle in poliuretano rivestite in PVC densità 35 kg/mq reazione al fuoco classe 2 rivestimento classe 1, coefficiente di conducibilità termica 0,034Kcal/hm °C . Nel costo sono compresi gli oneri di incidenza per i pezzi speciali, i tagli le suggelature il rinforzo con filo zincato e quant'altro occorre per dare il lavoro compiuto a perfetta regola d'arte / - ISOLAMENTO TUBAZIONI CON COPPELLE IN POLIURETANO RIVESTITE IN PVC / - Coppelle in poliuretano rivestito in PVC da mm 25 per tubi 1"1/2 / - ISOLAMENTO TUBAZIONI CON COPPELLE IN POLIURETANO RIVESTITE IN PVC Coppelle in poliuretano rivestito in PVC da mm 25 per tubi 1"1/2	m		12,82	21,06%
22CL.PR.C.0510.140.f	Coppelle in poliuretano rivestito in PVC da mm 25 per tubi 2" / - ISOLAMENTO TUBAZIONI CON COPPELLE IN POLIURETANO RIVESTITE IN PVC Coppelle in poliuretano rivestito in PVC da mm 25 per tubi 2"Fornitura e posa in opera di isolamento tubazioni con coppelle in poliuretano rivestite in PVC densità 35 kg/mq reazione al fuoco classe 2 rivestimento classe 1, coefficiente di conducibilità termica 0,034Kcal/hm °C . Nel costo sono compresi gli oneri di incidenza per i pezzi speciali, i tagli le suggelature il rinforzo con filo zincato e quant'altro occorre per dare il lavoro compiuto a perfetta regola d'arte / - ISOLAMENTO TUBAZIONI CON COPPELLE IN POLIURETANO RIVESTITE IN PVC / - Coppelle in poliuretano rivestito in PVC da mm 25 per tubi 2" / - ISOLAMENTO TUBAZIONI CON COPPELLE IN POLIURETANO RIVESTITE IN PVC Coppelle in poliuretano rivestito in PVC da mm 25 per tubi 2"	m		13,97	22,69%
22CL.PR.C.0510.140.g	Coppelle in poliuretano rivestito in PVC da mm 32 per tubi 2"1/2 / - ISOLAMENTO TUBAZIONI CON COPPELLE IN POLIURETANO RIVESTITE IN PVC Coppelle in poliuretano rivestito in PVC da mm 32 per tubi 2"1/2Fornitura e posa in opera di isolamento tubazioni con coppelle in poliuretano rivestite in PVC densità 35 kg/mq reazione al fuoco classe 2 rivestimento classe 1, coefficiente di conducibilità termica 0,034Kcal/hm °C . Nel costo sono compresi gli oneri di incidenza per i pezzi speciali, i tagli le suggelature il rinforzo con filo zincato e quant'altro occorre per dare il lavoro compiuto a perfetta regola d'arte / - ISOLAMENTO TUBAZIONI CON COPPELLE IN POLIURETANO RIVESTITE IN PVC / - Coppelle in poliuretano rivestito in PVC da mm 32 per tubi 2"1/2 / - ISOLAMENTO TUBAZIONI CON COPPELLE IN POLIURETANO RIVESTITE IN PVC Coppelle in poliuretano rivestito in PVC da mm 32 per tubi 2"1/2	m		18,13	18,48%
22CL.PR.C.0510.140.h	Coppelle in poliuretano rivestito in PVC da mm 33 per tubi 3" / - ISOLAMENTO TUBAZIONI CON COPPELLE IN POLIURETANO RIVESTITE IN PVC Coppelle in poliuretano rivestito in PVC da mm 33 per tubi 3"Fornitura e posa in opera di isolamento tubazioni con coppelle in poliuretano rivestite in PVC densità 35 kg/mq reazione al fuoco classe 2 rivestimento classe 1, coefficiente di conducibilità termica 0,034Kcal/hm °C . Nel costo sono compresi gli oneri di incidenza per i pezzi speciali, i tagli le suggelature il rinforzo con filo zincato e quant'altro occorre per dare il lavoro compiuto a perfetta regola d'arte / - ISOLAMENTO TUBAZIONI CON COPPELLE IN POLIURETANO RIVESTITE IN PVC / - Coppelle in poliuretano rivestito in PVC da mm 33 per tubi 3" / - ISOLAMENTO TUBAZIONI CON COPPELLE IN POLIURETANO RIVESTITE IN PVC Coppelle in poliuretano rivestito in PVC da mm 33 per tubi 3"	m		20,60	18,06%
22CL.PR.C.0510.140.i	Coppelle in poliuretano rivestito in PVC da mm 35 per tubi 3"1/2 / - ISOLAMENTO TUBAZIONI CON COPPELLE IN POLIURETANO RIVESTITE IN PVC Coppelle in poliuretano rivestito in PVC da mm 35 per tubi 3"1/2Fornitura e posa in opera di isolamento tubazioni con coppelle in poliuretano rivestite in PVC densità 35 kg/mq reazione al fuoco classe 2 rivestimento classe 1, coefficiente di conducibilità termica 0,034Kcal/hm °C . Nel costo sono compresi gli oneri di incidenza per i pezzi speciali, i tagli le suggelature il rinforzo con filo zincato e quant'altro occorre per dare il lavoro compiuto a perfetta regola d'arte / - ISOLAMENTO TUBAZIONI CON COPPELLE IN POLIURETANO RIVESTITE IN PVC / - Coppelle in poliuretano rivestito in PVC da mm 35 per tubi 3"1/2 / - ISOLAMENTO TUBAZIONI CON COPPELLE IN POLIURETANO RIVESTITE IN PVC Coppelle in poliuretano rivestito in PVC da mm 35 per tubi 3"1/2	m		24,55	15,56%
22CL.PR.C.0510.140.j	Coppelle in poliuretano rivestito in PVC da mm 40 per tubi 4" / - ISOLAMENTO TUBAZIONI CON COPPELLE IN POLIURETANO RIVESTITE IN PVC Coppelle in poliuretano rivestito in PVC da mm 40 per tubi 4"Fornitura e posa in opera di isolamento tubazioni con coppelle in poliuretano rivestite in PVC densità 35 kg/mq reazione al fuoco classe 2 rivestimento classe 1, coefficiente di conducibilità termica 0,034Kcal/hm °C . Nel costo sono compresi gli oneri di incidenza per i pezzi speciali, i tagli le suggelature il rinforzo con filo zincato e quant'altro occorre per dare il lavoro compiuto a perfetta regola d'arte / - ISOLAMENTO TUBAZIONI CON COPPELLE IN POLIURETANO RIVESTITE IN PVC / - Coppelle in poliuretano rivestito in PVC da mm 40 per tubi 4" / - ISOLAMENTO TUBAZIONI CON COPPELLE IN POLIURETANO RIVESTITE IN PVC Coppelle in poliuretano rivestito in PVC da mm 40 per tubi 4"	m		29,03	14,09%
22CL.PR.C.0510.140.k	Coppelle in poliuretano rivestito in PVC da mm 40 per tubi 5" / - ISOLAMENTO TUBAZIONI CON COPPELLE IN POLIURETANO RIVESTITE IN PVC Coppelle in poliuretano rivestito in PVC da mm 40 per tubi 5"Fornitura e posa in opera di isolamento tubazioni con coppelle in poliuretano rivestite in PVC densità 35 kg/mq reazione al fuoco classe 2 rivestimento classe 1, coefficiente di conducibilità termica 0,034Kcal/hm °C . Nel costo sono compresi gli oneri di incidenza per i pezzi speciali, i tagli le suggelature il rinforzo con filo zincato e quant'altro occorre per dare il lavoro compiuto a perfetta regola d'arte / - ISOLAMENTO TUBAZIONI CON COPPELLE IN POLIURETANO RIVESTITE IN PVC / - Coppelle in poliuretano rivestito in PVC da mm 40 per tubi 5" / - ISOLAMENTO TUBAZIONI CON COPPELLE IN POLIURETANO RIVESTITE IN PVC Coppelle in poliuretano rivestito in PVC da mm 40 per tubi 5"	m		120,05	3,87%
22CL.PR.C.0510.140.l	Coppelle in poliuretano rivestito in PVC da mm 40 per tubi 6" / - ISOLAMENTO TUBAZIONI CON COPPELLE IN POLIURETANO RIVESTITE IN PVC Coppelle in poliuretano rivestito in PVC da mm 40 per tubi 6"Fornitura e posa in opera di isolamento tubazioni con coppelle in poliuretano rivestite in PVC densità 35 kg/mq reazione al fuoco classe 2 rivestimento classe 1, coefficiente di conducibilità termica 0,034Kcal/hm °C . Nel costo sono compresi gli oneri di incidenza per i pezzi speciali, i tagli le suggelature il rinforzo con filo zincato e quant'altro occorre per dare il lavoro compiuto a perfetta regola d'arte / - ISOLAMENTO TUBAZIONI CON COPPELLE IN POLIURETANO RIVESTITE IN PVC / - Coppelle in poliuretano rivestito in PVC da mm 40 per tubi 6" / - ISOLAMENTO TUBAZIONI CON COPPELLE IN POLIURETANO RIVESTITE IN PVC Coppelle in poliuretano rivestito in PVC da mm 40 per tubi 6"	m		135,63	4,11%
22CL.PR.C.0510.150.a	Coppelle in poliuretano rivestito in alluminio da mm 20 per tubi 1/2" / - ISOLAMENTO TUBAZIONI CON COPPELLE IN POLIURETANO RIVESTITE IN ALLUMINIO Coppelle in poliuretano rivestito in alluminio da mm 20 per tubi 1/2"Fornitura e posa in opera di isolamento tubazioni con coppelle in poliuretano rivestite in alluminio goffrato densità 35 kg/mq reazione al fuoco classe 2 rivestimento classe 1, coefficiente di conducibilità termica 0,034Kcal/hm °C . Nel costo sono compresi gli oneri di incidenza per i pezzi speciali, i tagli le suggelature il rinforzo con filo zincato e quant'altro occorre per dare il lavoro compiuto a perfetta regola d'arte / - ISOLAMENTO TUBAZIONI CON COPPELLE IN POLIURETANO RIVESTITE IN ALLUMINIO / - Coppelle in poliuretano rivestito in alluminio da mm 20 per tubi 1/2" / - ISOLAMENTO TUBAZIONI CON COPPELLE IN POLIURETANO RIVESTITE IN ALLUMINIO Coppelle in poliuretano rivestito in alluminio da mm 20 per tubi 1/2"	m		14,67	10,16%
22CL.PR.C.0510.150.b	Coppelle in poliuretano rivestito in alluminio da mm 20 per tubi 3/4" / - ISOLAMENTO TUBAZIONI CON COPPELLE IN POLIURETANO RIVESTITE IN ALLUMINIO Coppelle in poliuretano rivestito in alluminio da mm 20 per tubi 3/4"Fornitura e posa in opera di isolamento tubazioni con coppelle in poliuretano rivestite in alluminio goffrato densità 35 kg/mq reazione al fuoco classe 2 rivestimento classe 1, coefficiente di conducibilità termica 0,034Kcal/hm °C . Nel costo sono compresi gli oneri di incidenza per i pezzi speciali, i tagli le suggelature il rinforzo con filo zincato e quant'altro occorre per dare il lavoro compiuto a perfetta regola d'arte / - ISOLAMENTO TUBAZIONI CON COPPELLE IN POLIURETANO RIVESTITE IN ALLUMINIO / - Coppelle in poliuretano rivestito in alluminio da mm 20 per tubi 3/4" / - ISOLAMENTO TUBAZIONI CON COPPELLE IN POLIURETANO RIVESTITE IN ALLUMINIO Coppelle in poliuretano rivestito in alluminio da mm 20 per tubi 3/4"	m		16,08	11,57%
22CL.PR.C.0510.150.c	Coppelle in poliuretano rivestito in alluminio da mm 20 per tubi 1" / - ISOLAMENTO TUBAZIONI CON COPPELLE IN POLIURETANO RIVESTITE IN ALLUMINIO Coppelle in poliuretano rivestito in alluminio da mm 20 per tubi 1"Fornitura e posa in opera di isolamento tubazioni con coppelle in poliuretano rivestite in alluminio goffrato densità 35 kg/mq reazione al fuoco classe 2 rivestimento classe 1, coefficiente di conducibilità termica 0,034Kcal/hm °C . Nel costo sono compresi gli oneri di incidenza per i pezzi speciali, i tagli le suggelature il rinforzo con filo zincato e quant'altro occorre per dare il lavoro compiuto a perfetta regola d'arte / - ISOLAMENTO TUBAZIONI CON COPPELLE IN POLIURETANO RIVESTITE IN ALLUMINIO / - Coppelle in poliuretano rivestito in alluminio da mm 20 per tubi 1" / - ISOLAMENTO TUBAZIONI CON COPPELLE IN POLIURETANO RIVESTITE IN ALLUMINIO Coppelle in poliuretano rivestito in alluminio da mm 20 per tubi 1"	m		17,27	11,29%
22CL.PR.C.0510.150.d	Coppelle in poliuretano rivestito in alluminioda mm 22 per tubi 1"1/4 / - ISOLAMENTO TUBAZIONI CON COPPELLE IN POLIURETANO RIVESTITE IN ALLUMINIO Coppelle in poliuretano rivestito in alluminioda mm 22 per tubi 1"1/4Fornitura e posa in opera di isolamento tubazioni con coppelle in poliuretano rivestite in alluminio goffrato densità 35 kg/mq reazione al fuoco classe 2 rivestimento classe 1, coefficiente di conducibilità termica 0,034Kcal/hm °C . Nel costo sono compresi gli oneri di incidenza per i pezzi speciali, i tagli le suggelature il rinforzo con filo zincato e quant'altro occorre per dare il lavoro compiuto a perfetta regola d'arte / - ISOLAMENTO TUBAZIONI CON COPPELLE IN POLIURETANO RIVESTITE IN ALLUMINIO / - Coppelle in poliuretano rivestito in alluminioda mm 22 per tubi 1"1/4 / - ISOLAMENTO TUBAZIONI CON COPPELLE IN POLIURETANO RIVESTITE IN ALLUMINIO Coppelle in poliuretano rivestito in alluminioda mm 22 per tubi 1"1/4	m		18,02	12,93%
22CL.PR.C.0510.150.e	Coppelle in poliuretano rivestito in alluminioda mm 25 per tubi 1"1/2 / - ISOLAMENTO TUBAZIONI CON COPPELLE IN POLIURETANO RIVESTITE IN ALLUMINIO Coppelle in poliuretano rivestito in alluminioda mm 25 per tubi 1"1/2Fornitura e posa in opera di isolamento tubazioni con coppelle in poliuretano rivestite in alluminio goffrato densità 35 kg/mq reazione al fuoco classe 2 rivestimento classe 1, coefficiente di conducibilità termica 0,034Kcal/hm °C . Nel costo sono compresi gli oneri di incidenza per i pezzi speciali, i tagli le suggelature il rinforzo con filo zincato e quant'altro occorre per dare il lavoro compiuto a perfetta regola d'arte / - ISOLAMENTO TUBAZIONI CON COPPELLE IN POLIURETANO RIVESTITE IN ALLUMINIO / - Coppelle in poliuretano rivestito in alluminioda mm 25 per tubi 1"1/2 / - ISOLAMENTO TUBAZIONI CON COPPELLE IN POLIURETANO RIVESTITE IN ALLUMINIO Coppelle in poliuretano rivestito in alluminioda mm 25 per tubi 1"1/2	m		21,49	12,56%
22CL.PR.C.0510.150.f	Coppelle in poliuretano rivestito in alluminio da mm 25 per tubi 2" / - ISOLAMENTO TUBAZIONI CON COPPELLE IN POLIURETANO RIVESTITE IN ALLUMINIO Coppelle in poliuretano rivestito in alluminio da mm 25 per tubi 2"Fornitura e posa in opera di isolamento tubazioni con coppelle in poliuretano rivestite in alluminio goffrato densità 35 kg/mq reazione al fuoco classe 2 rivestimento classe 1, coefficiente di conducibilità termica 0,034Kcal/hm °C . Nel costo sono compresi gli oneri di incidenza per i pezzi speciali, i tagli le suggelature il rinforzo con filo zincato e quant'altro occorre per dare il lavoro compiuto a perfetta regola d'arte / - ISOLAMENTO TUBAZIONI CON COPPELLE IN POLIURETANO RIVESTITE IN ALLUMINIO / - Coppelle in poliuretano rivestito in alluminio da mm 25 per tubi 2" / - ISOLAMENTO TUBAZIONI CON COPPELLE IN POLIURETANO RIVESTITE IN ALLUMINIO Coppelle in poliuretano rivestito in alluminio da mm 25 per tubi 2"	m		24,61	12,88%
22CL.PR.C.0510.150.g	Coppelle in poliuretano rivestito in alluminioda mm 32 per tubi 2"1/2 / - ISOLAMENTO TUBAZIONI CON COPPELLE IN POLIURETANO RIVESTITE IN ALLUMINIO Coppelle in poliuretano rivestito in alluminioda mm 32 per tubi 2"1/2Fornitura e posa in opera di isolamento tubazioni con coppelle in poliuretano rivestite in alluminio goffrato densità 35 kg/mq reazione al fuoco classe 2 rivestimento classe 1, coefficiente di conducibilità termica 0,034Kcal/hm °C . Nel costo sono compresi gli oneri di incidenza per i pezzi speciali, i tagli le suggelature il rinforzo con filo zincato e quant'altro occorre per dare il lavoro compiuto a perfetta regola d'arte / - ISOLAMENTO TUBAZIONI CON COPPELLE IN POLIURETANO RIVESTITE IN ALLUMINIO / - Coppelle in poliuretano rivestito in alluminioda mm 32 per tubi 2"1/2 / - ISOLAMENTO TUBAZIONI CON COPPELLE IN POLIURETANO RIVESTITE IN ALLUMINIO Coppelle in poliuretano rivestito in alluminioda mm 32 per tubi 2"1/2	m		29,33	11,42%
22CL.PR.C.0510.150.h	Coppelle in poliuretano rivestito in alluminio da mm 33 per tubi 3" / - ISOLAMENTO TUBAZIONI CON COPPELLE IN POLIURETANO RIVESTITE IN ALLUMINIO Coppelle in poliuretano rivestito in alluminio da mm 33 per tubi 3"Fornitura e posa in opera di isolamento tubazioni con coppelle in poliuretano rivestite in alluminio goffrato densità 35 kg/mq reazione al fuoco classe 2 rivestimento classe 1, coefficiente di conducibilità termica 0,034Kcal/hm °C . Nel costo sono compresi gli oneri di incidenza per i pezzi speciali, i tagli le suggelature il rinforzo con filo zincato e quant'altro occorre per dare il lavoro compiuto a perfetta regola d'arte / - ISOLAMENTO TUBAZIONI CON COPPELLE IN POLIURETANO RIVESTITE IN ALLUMINIO / - Coppelle in poliuretano rivestito in alluminio da mm 33 per tubi 3" / - ISOLAMENTO TUBAZIONI CON COPPELLE IN POLIURETANO RIVESTITE IN ALLUMINIO Coppelle in poliuretano rivestito in alluminio da mm 33 per tubi 3"	m		34,75	10,71%
22CL.PR.C.0510.150.i	Coppelle in poliuretano rivestito in alluminioda mm 35 per tubi 3"1/2 / - ISOLAMENTO TUBAZIONI CON COPPELLE IN POLIURETANO RIVESTITE IN ALLUMINIO Coppelle in poliuretano rivestito in alluminioda mm 35 per tubi 3"1/2Fornitura e posa in opera di isolamento tubazioni con coppelle in poliuretano rivestite in alluminio goffrato densità 35 kg/mq reazione al fuoco classe 2 rivestimento classe 1, coefficiente di conducibilità termica 0,034Kcal/hm °C . Nel costo sono compresi gli oneri di incidenza per i pezzi speciali, i tagli le suggelature il rinforzo con filo zincato e quant'altro occorre per dare il lavoro compiuto a perfetta regola d'arte / - ISOLAMENTO TUBAZIONI CON COPPELLE IN POLIURETANO RIVESTITE IN ALLUMINIO / - Coppelle in poliuretano rivestito in alluminioda mm 35 per tubi 3"1/2 / - ISOLAMENTO TUBAZIONI CON COPPELLE IN POLIURETANO RIVESTITE IN ALLUMINIO Coppelle in poliuretano rivestito in alluminioda mm 35 per tubi 3"1/2	m		45,55	8,39%
22CL.PR.C.0510.150.j	Coppelle in poliuretano rivestito in alluminio da mm 40 per tubi 4" / - ISOLAMENTO TUBAZIONI CON COPPELLE IN POLIURETANO RIVESTITE IN ALLUMINIO Coppelle in poliuretano rivestito in alluminio da mm 40 per tubi 4"Fornitura e posa in opera di isolamento tubazioni con coppelle in poliuretano rivestite in alluminio goffrato densità 35 kg/mq reazione al fuoco classe 2 rivestimento classe 1, coefficiente di conducibilità termica 0,034Kcal/hm °C . Nel costo sono compresi gli oneri di incidenza per i pezzi speciali, i tagli le suggelature il rinforzo con filo zincato e quant'altro occorre per dare il lavoro compiuto a perfetta regola d'arte / - ISOLAMENTO TUBAZIONI CON COPPELLE IN POLIURETANO RIVESTITE IN ALLUMINIO / - Coppelle in poliuretano rivestito in alluminio da mm 40 per tubi 4" / - ISOLAMENTO TUBAZIONI CON COPPELLE IN POLIURETANO RIVESTITE IN ALLUMINIO Coppelle in poliuretano rivestito in alluminio da mm 40 per tubi 4"	m		51,19	7,99%
22CL.PR.C.0510.160.a	Isolamento con feltro trapuntato in lana di vetro spessore mm 30 / - ISOLAMENTO CON FELTRO TRAPUNTATO CON FILATO DI VETRO Isolamento con feltro trapuntato in lana di vetro spessore mm 30Fornitura e posa in opera di isolamento tubazioni con feltro trapuntato con filato di vetro su supporto di rete metallica zincata , densità nominale 65 kg/mq, temperatura limite di esercizio 400° C, comportamento alla combustione in classe 0, prestazioni termiche secondo ASTM C 177 sono comprese le incidenze per i pezzi speciali, le suggellature i rinforzi con filo di ferro zincato e quan'altro occorre per dare il lavoro compiuto a perfetta regola d'arte / - ISOLAMENTO CON FELTRO TRAPUNTATO CON FILATO DI VETRO / - Isolamento con feltro trapuntato in lana di vetro spessore mm 30 / - ISOLAMENTO CON FELTRO TRAPUNTATO CON FILATO DI VETRO Isolamento con feltro trapuntato in lana di vetro spessore mm 30	mq		28,03	18,94%
22CL.PR.C.0510.160.b	Isolamento con feltro trapuntato in lana di vetro spessore mm 40 / - ISOLAMENTO CON FELTRO TRAPUNTATO CON FILATO DI VETRO Isolamento con feltro trapuntato in lana di vetro spessore mm 40Fornitura e posa in opera di isolamento tubazioni con feltro trapuntato con filato di vetro su supporto di rete metallica zincata , densità nominale 65 kg/mq, temperatura limite di esercizio 400° C, comportamento alla combustione in classe 0, prestazioni termiche secondo ASTM C 177 sono comprese le incidenze per i pezzi speciali, le suggellature i rinforzi con filo di ferro zincato e quan'altro occorre per dare il lavoro compiuto a perfetta regola d'arte / - ISOLAMENTO CON FELTRO TRAPUNTATO CON FILATO DI VETRO / - Isolamento con feltro trapuntato in lana di vetro spessore mm 40 / - ISOLAMENTO CON FELTRO TRAPUNTATO CON FILATO DI VETRO Isolamento con feltro trapuntato in lana di vetro spessore mm 40	mq		33,66	17,65%
22CL.PR.C.0510.160.c	Isolamento con feltro trapuntato in lana di vetro spessore mm 50 / - ISOLAMENTO CON FELTRO TRAPUNTATO CON FILATO DI VETRO Isolamento con feltro trapuntato in lana di vetro spessore mm 50Fornitura e posa in opera di isolamento tubazioni con feltro trapuntato con filato di vetro su supporto di rete metallica zincata , densità nominale 65 kg/mq, temperatura limite di esercizio 400° C, comportamento alla combustione in classe 0, prestazioni termiche secondo ASTM C 177 sono comprese le incidenze per i pezzi speciali, le suggellature i rinforzi con filo di ferro zincato e quan'altro occorre per dare il lavoro compiuto a perfetta regola d'arte / - ISOLAMENTO CON FELTRO TRAPUNTATO CON FILATO DI VETRO / - Isolamento con feltro trapuntato in lana di vetro spessore mm 50 / - ISOLAMENTO CON FELTRO TRAPUNTATO CON FILATO DI VETRO Isolamento con feltro trapuntato in lana di vetro spessore mm 50	mq		38,43	17,12%
22CL.PR.C.0510.160.d	Isolamento con feltro trapuntato in lana di vetro spessore mm 60 / - ISOLAMENTO CON FELTRO TRAPUNTATO CON FILATO DI VETRO Isolamento con feltro trapuntato in lana di vetro spessore mm 60Fornitura e posa in opera di isolamento tubazioni con feltro trapuntato con filato di vetro su supporto di rete metallica zincata , densità nominale 65 kg/mq, temperatura limite di esercizio 400° C, comportamento alla combustione in classe 0, prestazioni termiche secondo ASTM C 177 sono comprese le incidenze per i pezzi speciali, le suggellature i rinforzi con filo di ferro zincato e quan'altro occorre per dare il lavoro compiuto a perfetta regola d'arte / - ISOLAMENTO CON FELTRO TRAPUNTATO CON FILATO DI VETRO / - Isolamento con feltro trapuntato in lana di vetro spessore mm 60 / - ISOLAMENTO CON FELTRO TRAPUNTATO CON FILATO DI VETRO Isolamento con feltro trapuntato in lana di vetro spessore mm 60	mq		42,50	16,73%
22CL.PR.C.0510.170.a	Isolamento con feltro di lana di vetro spessore mm 30 / - ISOLAMENTO CON FELTRO IN LANA DI VETRO Isolamento con feltro di lana di vetro spessore mm 30Fornitura e posa in opera di isolamento tubazioni con feltro in lana di vetro trattato con resine termoindurenti, densità nominale 35 kg/mq UNI 6485-69, temperatura limite di esercizio 350° C, comportamento alla combustione in classe 0, prestazioni termiche secondo ASTM C 177 sono comprese le incidenze per i pezzi speciali, le suggellature i rinforzi con filo di ferro zincato e quan'altro occorre per dare il lavoro compiuto a perfetta regola d'arte / - ISOLAMENTO CON FELTRO IN LANA DI VETRO / - Isolamento con feltro di lana di vetro spessore mm 30 / - ISOLAMENTO CON FELTRO IN LANA DI VETRO Isolamento con feltro di lana di vetro spessore mm 30	mq		12,54	42,34%
22CL.PR.C.0510.170.b	Isolamento con feltro di lana di vetro spessore mm 40 / - ISOLAMENTO CON FELTRO IN LANA DI VETRO Isolamento con feltro di lana di vetro spessore mm 40Fornitura e posa in opera di isolamento tubazioni con feltro in lana di vetro trattato con resine termoindurenti, densità nominale 35 kg/mq UNI 6485-69, temperatura limite di esercizio 350° C, comportamento alla combustione in classe 0, prestazioni termiche secondo ASTM C 177 sono comprese le incidenze per i pezzi speciali, le suggellature i rinforzi con filo di ferro zincato e quan'altro occorre per dare il lavoro compiuto a perfetta regola d'arte / - ISOLAMENTO CON FELTRO IN LANA DI VETRO / - Isolamento con feltro di lana di vetro spessore mm 40 / - ISOLAMENTO CON FELTRO IN LANA DI VETRO Isolamento con feltro di lana di vetro spessore mm 40	mq		15,42	38,52%
22CL.PR.C.0510.170.c	Isolamento con feltro di lana di vetro spessore mm 50 / - ISOLAMENTO CON FELTRO IN LANA DI VETRO Isolamento con feltro di lana di vetro spessore mm 50Fornitura e posa in opera di isolamento tubazioni con feltro in lana di vetro trattato con resine termoindurenti, densità nominale 35 kg/mq UNI 6485-69, temperatura limite di esercizio 350° C, comportamento alla combustione in classe 0, prestazioni termiche secondo ASTM C 177 sono comprese le incidenze per i pezzi speciali, le suggellature i rinforzi con filo di ferro zincato e quan'altro occorre per dare il lavoro compiuto a perfetta regola d'arte / - ISOLAMENTO CON FELTRO IN LANA DI VETRO / - Isolamento con feltro di lana di vetro spessore mm 50 / - ISOLAMENTO CON FELTRO IN LANA DI VETRO Isolamento con feltro di lana di vetro spessore mm 50	mq		18,12	36,31%
22CL.PR.C.0510.170.d	Isolamento con feltro di lana di vetro spessore mm 60 / - ISOLAMENTO CON FELTRO IN LANA DI VETRO Isolamento con feltro di lana di vetro spessore mm 60Fornitura e posa in opera di isolamento tubazioni con feltro in lana di vetro trattato con resine termoindurenti, densità nominale 35 kg/mq UNI 6485-69, temperatura limite di esercizio 350° C, comportamento alla combustione in classe 0, prestazioni termiche secondo ASTM C 177 sono comprese le incidenze per i pezzi speciali, le suggellature i rinforzi con filo di ferro zincato e quan'altro occorre per dare il lavoro compiuto a perfetta regola d'arte / - ISOLAMENTO CON FELTRO IN LANA DI VETRO / - Isolamento con feltro di lana di vetro spessore mm 60 / - ISOLAMENTO CON FELTRO IN LANA DI VETRO Isolamento con feltro di lana di vetro spessore mm 60	mq		20,65	34,43%
22CL.PR.C.0510.180.a	Isolamento con feltro di lana di vetro rivestito spessore mm 25 / - ISOLAMENTO CON FELTRO IN LANA DI VETRO RIVESTITO Isolamento con feltro di lana di vetro rivestito spessore mm 25Fornitura e posa in opera di isolamento tubazioni con feltro in lana di vetro trattato con resine termoindurenti, densità nominale 35 kg/mq UNI 6485-69, temperatura limite di esercizio 350° C, comportamento alla combustione in classe 0, prestazioni termiche secondo ASTM C 177 rivestito con carta kraft-alluminio, sono comprese le incidenze per i pezzi speciali, le suggellature i rinforzi con filo di ferro zincato e quan'altro occorre per dare il lavoro compiuto a perfetta regola d'arte / - ISOLAMENTO CON FELTRO IN LANA DI VETRO RIVESTITO / - Isolamento con feltro di lana di vetro rivestito spessore mm 25 / - ISOLAMENTO CON FELTRO IN LANA DI VETRO RIVESTITO Isolamento con feltro di lana di vetro rivestito spessore mm 25	mq		16,02	33,15%
22CL.PR.C.0510.180.b	Isolamento con feltro di lana di vetro rivestito spessore mm 50 / - ISOLAMENTO CON FELTRO IN LANA DI VETRO RIVESTITO Isolamento con feltro di lana di vetro rivestito spessore mm 50Fornitura e posa in opera di isolamento tubazioni con feltro in lana di vetro trattato con resine termoindurenti, densità nominale 35 kg/mq UNI 6485-69, temperatura limite di esercizio 350° C, comportamento alla combustione in classe 0, prestazioni termiche secondo ASTM C 177 rivestito con carta kraft-alluminio, sono comprese le incidenze per i pezzi speciali, le suggellature i rinforzi con filo di ferro zincato e quan'altro occorre per dare il lavoro compiuto a perfetta regola d'arte / - ISOLAMENTO CON FELTRO IN LANA DI VETRO RIVESTITO / - Isolamento con feltro di lana di vetro rivestito spessore mm 50 / - ISOLAMENTO CON FELTRO IN LANA DI VETRO RIVESTITO Isolamento con feltro di lana di vetro rivestito spessore mm 50	mq		22,32	29,48%
22CL.PR.C.0510.20.a	Isolante elastomerico categoria B 10x10 / - ISOLANTE ELASTOMERICO PER TUBAZIONI CATEGORIA B Isolante elastomerico categoria B 10x10Fornitura e posa in opera di isolante per tubazioni, valvole ed accessori costituito da guaina flessibile o lastra in elastomero sintetico estruso a cellule chiuse, coefficiente di conducibilita' termica a 40° C non superiore a 0,042 W/mc, classe 1 di reazione al fuoco, campo d'impiego da -40¦ a +105° C, fattore di resistenza alla diffusione del vapore maggiore di 1600, categoria B spessore x 0,5 / - ISOLANTE ELASTOMERICO PER TUBAZIONI CATEGORIA B / - Isolante elastomerico categoria B 10x10 / - ISOLANTE ELASTOMERICO PER TUBAZIONI CATEGORIA B Isolante elastomerico categoria B 10x10	m		3,32	44,88%
22CL.PR.C.0510.20.b	Isolante elastomerico categoria B 10x12 / - ISOLANTE ELASTOMERICO PER TUBAZIONI CATEGORIA B Isolante elastomerico categoria B 10x12Fornitura e posa in opera di isolante per tubazioni, valvole ed accessori costituito da guaina flessibile o lastra in elastomero sintetico estruso a cellule chiuse, coefficiente di conducibilita' termica a 40° C non superiore a 0,042 W/mc, classe 1 di reazione al fuoco, campo d'impiego da -40¦ a +105° C, fattore di resistenza alla diffusione del vapore maggiore di 1600, categoria B spessore x 0,5 / - ISOLANTE ELASTOMERICO PER TUBAZIONI CATEGORIA B / - Isolante elastomerico categoria B 10x12 / - ISOLANTE ELASTOMERICO PER TUBAZIONI CATEGORIA B Isolante elastomerico categoria B 10x12	m		3,32	44,88%
22CL.PR.C.0510.20.c	Isolante elastomerico categoria B 10x15 / - ISOLANTE ELASTOMERICO PER TUBAZIONI CATEGORIA B Isolante elastomerico categoria B 10x15Fornitura e posa in opera di isolante per tubazioni, valvole ed accessori costituito da guaina flessibile o lastra in elastomero sintetico estruso a cellule chiuse, coefficiente di conducibilita' termica a 40° C non superiore a 0,042 W/mc, classe 1 di reazione al fuoco, campo d'impiego da -40¦ a +105° C, fattore di resistenza alla diffusione del vapore maggiore di 1600, categoria B spessore x 0,5 / - ISOLANTE ELASTOMERICO PER TUBAZIONI CATEGORIA B / - Isolante elastomerico categoria B 10x15 / - ISOLANTE ELASTOMERICO PER TUBAZIONI CATEGORIA B Isolante elastomerico categoria B 10x15	m		3,76	39,63%
22CL.PR.C.0510.20.d	Isolante elastomerico categoria B 10x18 / - ISOLANTE ELASTOMERICO PER TUBAZIONI CATEGORIA B Isolante elastomerico categoria B 10x18Fornitura e posa in opera di isolante per tubazioni, valvole ed accessori costituito da guaina flessibile o lastra in elastomero sintetico estruso a cellule chiuse, coefficiente di conducibilita' termica a 40° C non superiore a 0,042 W/mc, classe 1 di reazione al fuoco, campo d'impiego da -40¦ a +105° C, fattore di resistenza alla diffusione del vapore maggiore di 1600, categoria B spessore x 0,5 / - ISOLANTE ELASTOMERICO PER TUBAZIONI CATEGORIA B / - Isolante elastomerico categoria B 10x18 / - ISOLANTE ELASTOMERICO PER TUBAZIONI CATEGORIA B Isolante elastomerico categoria B 10x18	m		3,81	39,11%
22CL.PR.C.0510.20.e	Isolante elastomerico categoria B 15x22 / - ISOLANTE ELASTOMERICO PER TUBAZIONI CATEGORIA B Isolante elastomerico categoria B 15x22Fornitura e posa in opera di isolante per tubazioni, valvole ed accessori costituito da guaina flessibile o lastra in elastomero sintetico estruso a cellule chiuse, coefficiente di conducibilita' termica a 40° C non superiore a 0,042 W/mc, classe 1 di reazione al fuoco, campo d'impiego da -40¦ a +105° C, fattore di resistenza alla diffusione del vapore maggiore di 1600, categoria B spessore x 0,5 / - ISOLANTE ELASTOMERICO PER TUBAZIONI CATEGORIA B / - Isolante elastomerico categoria B 15x22 / - ISOLANTE ELASTOMERICO PER TUBAZIONI CATEGORIA B Isolante elastomerico categoria B 15x22	m		7,03	25,04%
22CL.PR.C.0510.20.f	Isolante elastomerico categoria B 15x28 / - ISOLANTE ELASTOMERICO PER TUBAZIONI CATEGORIA B Isolante elastomerico categoria B 15x28Fornitura e posa in opera di isolante per tubazioni, valvole ed accessori costituito da guaina flessibile o lastra in elastomero sintetico estruso a cellule chiuse, coefficiente di conducibilita' termica a 40° C non superiore a 0,042 W/mc, classe 1 di reazione al fuoco, campo d'impiego da -40¦ a +105° C, fattore di resistenza alla diffusione del vapore maggiore di 1600, categoria B spessore x 0,5 / - ISOLANTE ELASTOMERICO PER TUBAZIONI CATEGORIA B / - Isolante elastomerico categoria B 15x28 / - ISOLANTE ELASTOMERICO PER TUBAZIONI CATEGORIA B Isolante elastomerico categoria B 15x28	m		8,06	21,84%
22CL.PR.C.0510.20.g	Isolante elastomerico categoria B 15x35 / - ISOLANTE ELASTOMERICO PER TUBAZIONI CATEGORIA B Isolante elastomerico categoria B 15x35Fornitura e posa in opera di isolante per tubazioni, valvole ed accessori costituito da guaina flessibile o lastra in elastomero sintetico estruso a cellule chiuse, coefficiente di conducibilita' termica a 40° C non superiore a 0,042 W/mc, classe 1 di reazione al fuoco, campo d'impiego da -40¦ a +105° C, fattore di resistenza alla diffusione del vapore maggiore di 1600, categoria B spessore x 0,5 / - ISOLANTE ELASTOMERICO PER TUBAZIONI CATEGORIA B / - Isolante elastomerico categoria B 15x35 / - ISOLANTE ELASTOMERICO PER TUBAZIONI CATEGORIA B Isolante elastomerico categoria B 15x35	m		8,93	19,71%
22CL.PR.C.0510.20.h	Isolante elastomerico categoria B 20x42 / - ISOLANTE ELASTOMERICO PER TUBAZIONI CATEGORIA B Isolante elastomerico categoria B 20x42Fornitura e posa in opera di isolante per tubazioni, valvole ed accessori costituito da guaina flessibile o lastra in elastomero sintetico estruso a cellule chiuse, coefficiente di conducibilita' termica a 40° C non superiore a 0,042 W/mc, classe 1 di reazione al fuoco, campo d'impiego da -40¦ a +105° C, fattore di resistenza alla diffusione del vapore maggiore di 1600, categoria B spessore x 0,5 / - ISOLANTE ELASTOMERICO PER TUBAZIONI CATEGORIA B / - Isolante elastomerico categoria B 20x42 / - ISOLANTE ELASTOMERICO PER TUBAZIONI CATEGORIA B Isolante elastomerico categoria B 20x42	m		11,95	17,07%
22CL.PR.C.0510.20.i	Isolante elastomerico categoria B 20x48 / - ISOLANTE ELASTOMERICO PER TUBAZIONI CATEGORIA B Isolante elastomerico categoria B 20x48Fornitura e posa in opera di isolante per tubazioni, valvole ed accessori costituito da guaina flessibile o lastra in elastomero sintetico estruso a cellule chiuse, coefficiente di conducibilita' termica a 40° C non superiore a 0,042 W/mc, classe 1 di reazione al fuoco, campo d'impiego da -40¦ a +105° C, fattore di resistenza alla diffusione del vapore maggiore di 1600, categoria B spessore x 0,5 / - ISOLANTE ELASTOMERICO PER TUBAZIONI CATEGORIA B / - Isolante elastomerico categoria B 20x48 / - ISOLANTE ELASTOMERICO PER TUBAZIONI CATEGORIA B Isolante elastomerico categoria B 20x48	m		13,65	14,95%
22CL.PR.C.0510.20.j	Isolante elastomerico categoria B 20x54 / - ISOLANTE ELASTOMERICO PER TUBAZIONI CATEGORIA B Isolante elastomerico categoria B 20x54Fornitura e posa in opera di isolante per tubazioni, valvole ed accessori costituito da guaina flessibile o lastra in elastomero sintetico estruso a cellule chiuse, coefficiente di conducibilita' termica a 40° C non superiore a 0,042 W/mc, classe 1 di reazione al fuoco, campo d'impiego da -40¦ a +105° C, fattore di resistenza alla diffusione del vapore maggiore di 1600, categoria B spessore x 0,5 / - ISOLANTE ELASTOMERICO PER TUBAZIONI CATEGORIA B / - Isolante elastomerico categoria B 20x54 / - ISOLANTE ELASTOMERICO PER TUBAZIONI CATEGORIA B Isolante elastomerico categoria B 20x54	m		15,82	12,90%
22CL.PR.C.0510.20.k	Isolante elastomerico categoria B 20x57 / - ISOLANTE ELASTOMERICO PER TUBAZIONI CATEGORIA B Isolante elastomerico categoria B 20x57Fornitura e posa in opera di isolante per tubazioni, valvole ed accessori costituito da guaina flessibile o lastra in elastomero sintetico estruso a cellule chiuse, coefficiente di conducibilita' termica a 40° C non superiore a 0,042 W/mc, classe 1 di reazione al fuoco, campo d'impiego da -40¦ a +105° C, fattore di resistenza alla diffusione del vapore maggiore di 1600, categoria B spessore x 0,5 / - ISOLANTE ELASTOMERICO PER TUBAZIONI CATEGORIA B / - Isolante elastomerico categoria B 20x57 / - ISOLANTE ELASTOMERICO PER TUBAZIONI CATEGORIA B Isolante elastomerico categoria B 20x57	m		15,36	13,28%
22CL.PR.C.0510.20.l	Isolante elastomerico categoria B 25x60 / - ISOLANTE ELASTOMERICO PER TUBAZIONI CATEGORIA B Isolante elastomerico categoria B 25x60Fornitura e posa in opera di isolante per tubazioni, valvole ed accessori costituito da guaina flessibile o lastra in elastomero sintetico estruso a cellule chiuse, coefficiente di conducibilita' termica a 40° C non superiore a 0,042 W/mc, classe 1 di reazione al fuoco, campo d'impiego da -40¦ a +105° C, fattore di resistenza alla diffusione del vapore maggiore di 1600, categoria B spessore x 0,5 / - ISOLANTE ELASTOMERICO PER TUBAZIONI CATEGORIA B / - Isolante elastomerico categoria B 25x60 / - ISOLANTE ELASTOMERICO PER TUBAZIONI CATEGORIA B Isolante elastomerico categoria B 25x60	m		21,33	9,56%
22CL.PR.C.0510.20.m	Isolante elastomerico categoria B 25x76 / - ISOLANTE ELASTOMERICO PER TUBAZIONI CATEGORIA B Isolante elastomerico categoria B 25x76Fornitura e posa in opera di isolante per tubazioni, valvole ed accessori costituito da guaina flessibile o lastra in elastomero sintetico estruso a cellule chiuse, coefficiente di conducibilita' termica a 40° C non superiore a 0,042 W/mc, classe 1 di reazione al fuoco, campo d'impiego da -40¦ a +105° C, fattore di resistenza alla diffusione del vapore maggiore di 1600, categoria B spessore x 0,5 / - ISOLANTE ELASTOMERICO PER TUBAZIONI CATEGORIA B / - Isolante elastomerico categoria B 25x76 / - ISOLANTE ELASTOMERICO PER TUBAZIONI CATEGORIA B Isolante elastomerico categoria B 25x76	m		31,65	7,05%
22CL.PR.C.0510.20.n	Isolante elastomerico categoria B 30x89 / - ISOLANTE ELASTOMERICO PER TUBAZIONI CATEGORIA B Isolante elastomerico categoria B 30x89Fornitura e posa in opera di isolante per tubazioni, valvole ed accessori costituito da guaina flessibile o lastra in elastomero sintetico estruso a cellule chiuse, coefficiente di conducibilita' termica a 40° C non superiore a 0,042 W/mc, classe 1 di reazione al fuoco, campo d'impiego da -40¦ a +105° C, fattore di resistenza alla diffusione del vapore maggiore di 1600, categoria B spessore x 0,5 / - ISOLANTE ELASTOMERICO PER TUBAZIONI CATEGORIA B / - Isolante elastomerico categoria B 30x89 / - ISOLANTE ELASTOMERICO PER TUBAZIONI CATEGORIA B Isolante elastomerico categoria B 30x89	m		54,62	4,08%
22CL.PR.C.0510.20.o	Isolante elastomerico categoria B 30x114 / - ISOLANTE ELASTOMERICO PER TUBAZIONI CATEGORIA B Isolante elastomerico categoria B 30x114Fornitura e posa in opera di isolante per tubazioni, valvole ed accessori costituito da guaina flessibile o lastra in elastomero sintetico estruso a cellule chiuse, coefficiente di conducibilita' termica a 40° C non superiore a 0,042 W/mc, classe 1 di reazione al fuoco, campo d'impiego da -40¦ a +105° C, fattore di resistenza alla diffusione del vapore maggiore di 1600, categoria B spessore x 0,5 / - ISOLANTE ELASTOMERICO PER TUBAZIONI CATEGORIA B / - Isolante elastomerico categoria B 30x114 / - ISOLANTE ELASTOMERICO PER TUBAZIONI CATEGORIA B Isolante elastomerico categoria B 30x114	m		77,81	3,11%
22CL.PR.C.0510.30.a	Isolante elastomerico categoria A 20x15 / - ISOLANTE ELASTOMERICO PER TUBAZIONI CATEGORIA A Isolante elastomerico categoria A 20x15IFornitura e posa in opera di isolante per tubazioni, valvole ed accessori costituito da guaina flessibile o lastra in elastomero sintetico estruso a cellule chiuse, coefficiente di conducibilita' termica a 40° C non superiore a 0,042 W/mc, classe 1 di reazione al fuoco, campo d'impiego da -40¦ a +105° C, fattore di resistenza alla diffusione del vapore maggiore di 1600, categoria A spessore x 1,0. / - ISOLANTE ELASTOMERICO PER TUBAZIONI CATEGORIA A / - Isolante elastomerico categoria A 20x15 / - ISOLANTE ELASTOMERICO PER TUBAZIONI CATEGORIA A Isolante elastomerico categoria A 20x15	m		7,08	28,81%
22CL.PR.C.0510.30.b	Isolante elastomerico categoria A 20x18 / - ISOLANTE ELASTOMERICO PER TUBAZIONI CATEGORIA A Isolante elastomerico categoria A 20x18IFornitura e posa in opera di isolante per tubazioni, valvole ed accessori costituito da guaina flessibile o lastra in elastomero sintetico estruso a cellule chiuse, coefficiente di conducibilita' termica a 40° C non superiore a 0,042 W/mc, classe 1 di reazione al fuoco, campo d'impiego da -40¦ a +105° C, fattore di resistenza alla diffusione del vapore maggiore di 1600, categoria A spessore x 1,0. / - ISOLANTE ELASTOMERICO PER TUBAZIONI CATEGORIA A / - Isolante elastomerico categoria A 20x18 / - ISOLANTE ELASTOMERICO PER TUBAZIONI CATEGORIA A Isolante elastomerico categoria A 20x18	m		8,04	25,37%
22CL.PR.C.0510.30.c	Isolante elastomerico categoria A 30x22 / - ISOLANTE ELASTOMERICO PER TUBAZIONI CATEGORIA A Isolante elastomerico categoria A 30x22IFornitura e posa in opera di isolante per tubazioni, valvole ed accessori costituito da guaina flessibile o lastra in elastomero sintetico estruso a cellule chiuse, coefficiente di conducibilita' termica a 40° C non superiore a 0,042 W/mc, classe 1 di reazione al fuoco, campo d'impiego da -40¦ a +105° C, fattore di resistenza alla diffusione del vapore maggiore di 1600, categoria A spessore x 1,0. / - ISOLANTE ELASTOMERICO PER TUBAZIONI CATEGORIA A / - Isolante elastomerico categoria A 30x22 / - ISOLANTE ELASTOMERICO PER TUBAZIONI CATEGORIA A Isolante elastomerico categoria A 30x22	m		21,98	10,15%
22CL.PR.C.0510.30.d	Isolante elastomerico categoria A 30x28 / - ISOLANTE ELASTOMERICO PER TUBAZIONI CATEGORIA A Isolante elastomerico categoria A 30x28IFornitura e posa in opera di isolante per tubazioni, valvole ed accessori costituito da guaina flessibile o lastra in elastomero sintetico estruso a cellule chiuse, coefficiente di conducibilita' termica a 40° C non superiore a 0,042 W/mc, classe 1 di reazione al fuoco, campo d'impiego da -40¦ a +105° C, fattore di resistenza alla diffusione del vapore maggiore di 1600, categoria A spessore x 1,0. / - ISOLANTE ELASTOMERICO PER TUBAZIONI CATEGORIA A / - Isolante elastomerico categoria A 30x28 / - ISOLANTE ELASTOMERICO PER TUBAZIONI CATEGORIA A Isolante elastomerico categoria A 30x28	m		22,29	10,00%
22CL.PR.C.0510.30.e	Isolante elastomerico categoria A 30x35 / - ISOLANTE ELASTOMERICO PER TUBAZIONI CATEGORIA A Isolante elastomerico categoria A 30x35IFornitura e posa in opera di isolante per tubazioni, valvole ed accessori costituito da guaina flessibile o lastra in elastomero sintetico estruso a cellule chiuse, coefficiente di conducibilita' termica a 40° C non superiore a 0,042 W/mc, classe 1 di reazione al fuoco, campo d'impiego da -40¦ a +105° C, fattore di resistenza alla diffusione del vapore maggiore di 1600, categoria A spessore x 1,0. / - ISOLANTE ELASTOMERICO PER TUBAZIONI CATEGORIA A / - Isolante elastomerico categoria A 30x35 / - ISOLANTE ELASTOMERICO PER TUBAZIONI CATEGORIA A Isolante elastomerico categoria A 30x35	m		25,05	8,90%
22CL.PR.C.0510.30.f	Isolante elastomerico categoria A 40x42 / - ISOLANTE ELASTOMERICO PER TUBAZIONI CATEGORIA A Isolante elastomerico categoria A 40x42IFornitura e posa in opera di isolante per tubazioni, valvole ed accessori costituito da guaina flessibile o lastra in elastomero sintetico estruso a cellule chiuse, coefficiente di conducibilita' termica a 40° C non superiore a 0,042 W/mc, classe 1 di reazione al fuoco, campo d'impiego da -40¦ a +105° C, fattore di resistenza alla diffusione del vapore maggiore di 1600, categoria A spessore x 1,0. / - ISOLANTE ELASTOMERICO PER TUBAZIONI CATEGORIA A / - Isolante elastomerico categoria A 40x42 / - ISOLANTE ELASTOMERICO PER TUBAZIONI CATEGORIA A Isolante elastomerico categoria A 40x42	m		45,11	5,79%
22CL.PR.C.0510.30.g	Isolante elastomerico categoria A 40x48 / - ISOLANTE ELASTOMERICO PER TUBAZIONI CATEGORIA A Isolante elastomerico categoria A 40x48IFornitura e posa in opera di isolante per tubazioni, valvole ed accessori costituito da guaina flessibile o lastra in elastomero sintetico estruso a cellule chiuse, coefficiente di conducibilita' termica a 40° C non superiore a 0,042 W/mc, classe 1 di reazione al fuoco, campo d'impiego da -40¦ a +105° C, fattore di resistenza alla diffusione del vapore maggiore di 1600, categoria A spessore x 1,0. / - ISOLANTE ELASTOMERICO PER TUBAZIONI CATEGORIA A / - Isolante elastomerico categoria A 40x48 / - ISOLANTE ELASTOMERICO PER TUBAZIONI CATEGORIA A Isolante elastomerico categoria A 40x48	m		47,89	5,45%
22CL.PR.C.0510.30.h	Isolante elastomerico categoria A 40x54 / - ISOLANTE ELASTOMERICO PER TUBAZIONI CATEGORIA A Isolante elastomerico categoria A 40x54IFornitura e posa in opera di isolante per tubazioni, valvole ed accessori costituito da guaina flessibile o lastra in elastomero sintetico estruso a cellule chiuse, coefficiente di conducibilita' termica a 40° C non superiore a 0,042 W/mc, classe 1 di reazione al fuoco, campo d'impiego da -40¦ a +105° C, fattore di resistenza alla diffusione del vapore maggiore di 1600, categoria A spessore x 1,0. / - ISOLANTE ELASTOMERICO PER TUBAZIONI CATEGORIA A / - Isolante elastomerico categoria A 40x54 / - ISOLANTE ELASTOMERICO PER TUBAZIONI CATEGORIA A Isolante elastomerico categoria A 40x54	m		59,09	4,42%
22CL.PR.C.0510.30.i	Isolante elastomerico categoria A 40x57 / - ISOLANTE ELASTOMERICO PER TUBAZIONI CATEGORIA A Isolante elastomerico categoria A 40x57IFornitura e posa in opera di isolante per tubazioni, valvole ed accessori costituito da guaina flessibile o lastra in elastomero sintetico estruso a cellule chiuse, coefficiente di conducibilita' termica a 40° C non superiore a 0,042 W/mc, classe 1 di reazione al fuoco, campo d'impiego da -40¦ a +105° C, fattore di resistenza alla diffusione del vapore maggiore di 1600, categoria A spessore x 1,0. / - ISOLANTE ELASTOMERICO PER TUBAZIONI CATEGORIA A / - Isolante elastomerico categoria A 40x57 / - ISOLANTE ELASTOMERICO PER TUBAZIONI CATEGORIA A Isolante elastomerico categoria A 40x57	m		60,95	4,28%
22CL.PR.C.0510.30.j	Isolante elastomerico categoria A 50x60 / - ISOLANTE ELASTOMERICO PER TUBAZIONI CATEGORIA A Isolante elastomerico categoria A 50x60IFornitura e posa in opera di isolante per tubazioni, valvole ed accessori costituito da guaina flessibile o lastra in elastomero sintetico estruso a cellule chiuse, coefficiente di conducibilita' termica a 40° C non superiore a 0,042 W/mc, classe 1 di reazione al fuoco, campo d'impiego da -40¦ a +105° C, fattore di resistenza alla diffusione del vapore maggiore di 1600, categoria A spessore x 1,0. / - ISOLANTE ELASTOMERICO PER TUBAZIONI CATEGORIA A / - Isolante elastomerico categoria A 50x60 / - ISOLANTE ELASTOMERICO PER TUBAZIONI CATEGORIA A Isolante elastomerico categoria A 50x60	m		95,39	3,51%
22CL.PR.C.0510.30.k	Isolante elastomerico categoria A 50x76 / - ISOLANTE ELASTOMERICO PER TUBAZIONI CATEGORIA A Isolante elastomerico categoria A 50x76IFornitura e posa in opera di isolante per tubazioni, valvole ed accessori costituito da guaina flessibile o lastra in elastomero sintetico estruso a cellule chiuse, coefficiente di conducibilita' termica a 40° C non superiore a 0,042 W/mc, classe 1 di reazione al fuoco, campo d'impiego da -40¦ a +105° C, fattore di resistenza alla diffusione del vapore maggiore di 1600, categoria A spessore x 1,0. / - ISOLANTE ELASTOMERICO PER TUBAZIONI CATEGORIA A / - Isolante elastomerico categoria A 50x76 / - ISOLANTE ELASTOMERICO PER TUBAZIONI CATEGORIA A Isolante elastomerico categoria A 50x76	m		115,45	2,90%
22CL.PR.C.0510.30.l	Isolante elastomerico categoria A 55x89 / - ISOLANTE ELASTOMERICO PER TUBAZIONI CATEGORIA A Isolante elastomerico categoria A 55x89IFornitura e posa in opera di isolante per tubazioni, valvole ed accessori costituito da guaina flessibile o lastra in elastomero sintetico estruso a cellule chiuse, coefficiente di conducibilita' termica a 40° C non superiore a 0,042 W/mc, classe 1 di reazione al fuoco, campo d'impiego da -40¦ a +105° C, fattore di resistenza alla diffusione del vapore maggiore di 1600, categoria A spessore x 1,0. / - ISOLANTE ELASTOMERICO PER TUBAZIONI CATEGORIA A / - Isolante elastomerico categoria A 55x89 / - ISOLANTE ELASTOMERICO PER TUBAZIONI CATEGORIA A Isolante elastomerico categoria A 55x89	m		126,81	2,86%
22CL.PR.C.0510.30.m	Isolante elastomerico categoria A 60x114 / - ISOLANTE ELASTOMERICO PER TUBAZIONI CATEGORIA A Isolante elastomerico categoria A 60x114IFornitura e posa in opera di isolante per tubazioni, valvole ed accessori costituito da guaina flessibile o lastra in elastomero sintetico estruso a cellule chiuse, coefficiente di conducibilita' termica a 40° C non superiore a 0,042 W/mc, classe 1 di reazione al fuoco, campo d'impiego da -40¦ a +105° C, fattore di resistenza alla diffusione del vapore maggiore di 1600, categoria A spessore x 1,0. / - ISOLANTE ELASTOMERICO PER TUBAZIONI CATEGORIA A / - Isolante elastomerico categoria A 60x114 / - ISOLANTE ELASTOMERICO PER TUBAZIONI CATEGORIA A Isolante elastomerico categoria A 60x114	m		136,13	2,67%
22CL.PR.C.0510.40.a	Isolante elastomerico classe1 da mm 9 DN15 (1/2") / - ISOLANTE ELASTOMERICO PER TUBAZIONI CLASSE 1 DA mm 9 Isolante elastomerico classe1 da mm 9 DN15 (1/2")Fornitura e posa in opera di isolante per tubazioni, valvole ed accessori costituito da guaina flessibile o lastra in elastomero sintetico estruso a cellule chiuse, coefficiente di conducibilita' termica a 40° C non superiore a 0,042 W/mc, classe 1 di reazione al fuoco, campo d'impiego da -40¦ a +105° C, fattore di resistenza alla diffusione del vapore maggiore di 1600, spessore mm 9. / - ISOLANTE ELASTOMERICO PER TUBAZIONI CLASSE 1 DA mm 9 / - Isolante elastomerico classe1 da mm 9 DN15 (1/2") / - ISOLANTE ELASTOMERICO PER TUBAZIONI CLASSE 1 DA mm 9 Isolante elastomerico classe1 da mm 9 DN15 (1/2")	m		3,43	34,11%
22CL.PR.C.0510.40.b	Isolante elastomerico classe1 da mm 9 DN20 (3/4") / - ISOLANTE ELASTOMERICO PER TUBAZIONI CLASSE 1 DA mm 9 Isolante elastomerico classe1 da mm 9 DN20 (3/4")Fornitura e posa in opera di isolante per tubazioni, valvole ed accessori costituito da guaina flessibile o lastra in elastomero sintetico estruso a cellule chiuse, coefficiente di conducibilita' termica a 40° C non superiore a 0,042 W/mc, classe 1 di reazione al fuoco, campo d'impiego da -40¦ a +105° C, fattore di resistenza alla diffusione del vapore maggiore di 1600, spessore mm 9. / - ISOLANTE ELASTOMERICO PER TUBAZIONI CLASSE 1 DA mm 9 / - Isolante elastomerico classe1 da mm 9 DN20 (3/4") / - ISOLANTE ELASTOMERICO PER TUBAZIONI CLASSE 1 DA mm 9 Isolante elastomerico classe1 da mm 9 DN20 (3/4")	m		4,11	33,82%
22CL.PR.C.0510.40.c	Isolante elastomerico classe1 da mm 9 DN25 (1") / - ISOLANTE ELASTOMERICO PER TUBAZIONI CLASSE 1 DA mm 9 Isolante elastomerico classe1 da mm 9 DN25 (1")Fornitura e posa in opera di isolante per tubazioni, valvole ed accessori costituito da guaina flessibile o lastra in elastomero sintetico estruso a cellule chiuse, coefficiente di conducibilita' termica a 40° C non superiore a 0,042 W/mc, classe 1 di reazione al fuoco, campo d'impiego da -40¦ a +105° C, fattore di resistenza alla diffusione del vapore maggiore di 1600, spessore mm 9. / - ISOLANTE ELASTOMERICO PER TUBAZIONI CLASSE 1 DA mm 9 / - Isolante elastomerico classe1 da mm 9 DN25 (1") / - ISOLANTE ELASTOMERICO PER TUBAZIONI CLASSE 1 DA mm 9 Isolante elastomerico classe1 da mm 9 DN25 (1")	m		4,22	32,94%
22CL.PR.C.0510.40.d	Isolante elastomerico classe1 da mm 9 DN32 (1" 1/4) / - ISOLANTE ELASTOMERICO PER TUBAZIONI CLASSE 1 DA mm 9 Isolante elastomerico classe1 da mm 9 DN32 (1" 1/4)Fornitura e posa in opera di isolante per tubazioni, valvole ed accessori costituito da guaina flessibile o lastra in elastomero sintetico estruso a cellule chiuse, coefficiente di conducibilita' termica a 40° C non superiore a 0,042 W/mc, classe 1 di reazione al fuoco, campo d'impiego da -40¦ a +105° C, fattore di resistenza alla diffusione del vapore maggiore di 1600, spessore mm 9. / - ISOLANTE ELASTOMERICO PER TUBAZIONI CLASSE 1 DA mm 9 / - Isolante elastomerico classe1 da mm 9 DN32 (1" 1/4) / - ISOLANTE ELASTOMERICO PER TUBAZIONI CLASSE 1 DA mm 9 Isolante elastomerico classe1 da mm 9 DN32 (1" 1/4)	m		5,83	31,90%
22CL.PR.C.0510.40.e	Isolante elastomerico classe1 da mm 9 DN40 (1" 1/2) / - ISOLANTE ELASTOMERICO PER TUBAZIONI CLASSE 1 DA mm 9 Isolante elastomerico classe1 da mm 9 DN40 (1" 1/2)Fornitura e posa in opera di isolante per tubazioni, valvole ed accessori costituito da guaina flessibile o lastra in elastomero sintetico estruso a cellule chiuse, coefficiente di conducibilita' termica a 40° C non superiore a 0,042 W/mc, classe 1 di reazione al fuoco, campo d'impiego da -40¦ a +105° C, fattore di resistenza alla diffusione del vapore maggiore di 1600, spessore mm 9. / - ISOLANTE ELASTOMERICO PER TUBAZIONI CLASSE 1 DA mm 9 / - Isolante elastomerico classe1 da mm 9 DN40 (1" 1/2) / - ISOLANTE ELASTOMERICO PER TUBAZIONI CLASSE 1 DA mm 9 Isolante elastomerico classe1 da mm 9 DN40 (1" 1/2)	m		6,16	30,19%
22CL.PR.C.0510.40.f	Isolante elastomerico classe1 da mm 9 DN50 (2") / - ISOLANTE ELASTOMERICO PER TUBAZIONI CLASSE 1 DA mm 9 Isolante elastomerico classe1 da mm 9 DN50 (2")Fornitura e posa in opera di isolante per tubazioni, valvole ed accessori costituito da guaina flessibile o lastra in elastomero sintetico estruso a cellule chiuse, coefficiente di conducibilita' termica a 40° C non superiore a 0,042 W/mc, classe 1 di reazione al fuoco, campo d'impiego da -40¦ a +105° C, fattore di resistenza alla diffusione del vapore maggiore di 1600, spessore mm 9. / - ISOLANTE ELASTOMERICO PER TUBAZIONI CLASSE 1 DA mm 9 / - Isolante elastomerico classe1 da mm 9 DN50 (2") / - ISOLANTE ELASTOMERICO PER TUBAZIONI CLASSE 1 DA mm 9 Isolante elastomerico classe1 da mm 9 DN50 (2")	m		8,12	28,69%
22CL.PR.C.0510.40.g	Isolante elastomerico classe1 da mm 9 DN65 (2" 1/2) / - ISOLANTE ELASTOMERICO PER TUBAZIONI CLASSE 1 DA mm 9 Isolante elastomerico classe1 da mm 9 DN65 (2" 1/2)Fornitura e posa in opera di isolante per tubazioni, valvole ed accessori costituito da guaina flessibile o lastra in elastomero sintetico estruso a cellule chiuse, coefficiente di conducibilita' termica a 40° C non superiore a 0,042 W/mc, classe 1 di reazione al fuoco, campo d'impiego da -40¦ a +105° C, fattore di resistenza alla diffusione del vapore maggiore di 1600, spessore mm 9. / - ISOLANTE ELASTOMERICO PER TUBAZIONI CLASSE 1 DA mm 9 / - Isolante elastomerico classe1 da mm 9 DN65 (2" 1/2) / - ISOLANTE ELASTOMERICO PER TUBAZIONI CLASSE 1 DA mm 9 Isolante elastomerico classe1 da mm 9 DN65 (2" 1/2)	m		10,47	26,74%
22CL.PR.C.0510.40.h	Isolante elastomerico classe1 da mm 9 DN80 (3") / - ISOLANTE ELASTOMERICO PER TUBAZIONI CLASSE 1 DA mm 9 Isolante elastomerico classe1 da mm 9 DN80 (3")Fornitura e posa in opera di isolante per tubazioni, valvole ed accessori costituito da guaina flessibile o lastra in elastomero sintetico estruso a cellule chiuse, coefficiente di conducibilita' termica a 40° C non superiore a 0,042 W/mc, classe 1 di reazione al fuoco, campo d'impiego da -40¦ a +105° C, fattore di resistenza alla diffusione del vapore maggiore di 1600, spessore mm 9. / - ISOLANTE ELASTOMERICO PER TUBAZIONI CLASSE 1 DA mm 9 / - Isolante elastomerico classe1 da mm 9 DN80 (3") / - ISOLANTE ELASTOMERICO PER TUBAZIONI CLASSE 1 DA mm 9 Isolante elastomerico classe1 da mm 9 DN80 (3")	m		12,60	26,59%
22CL.PR.C.0510.40.i	Isolante elastomerico classe1 da mm 9 DN100 (4") / - ISOLANTE ELASTOMERICO PER TUBAZIONI CLASSE 1 DA mm 9 Isolante elastomerico classe1 da mm 9 DN100 (4")Fornitura e posa in opera di isolante per tubazioni, valvole ed accessori costituito da guaina flessibile o lastra in elastomero sintetico estruso a cellule chiuse, coefficiente di conducibilita' termica a 40° C non superiore a 0,042 W/mc, classe 1 di reazione al fuoco, campo d'impiego da -40¦ a +105° C, fattore di resistenza alla diffusione del vapore maggiore di 1600, spessore mm 9. / - ISOLANTE ELASTOMERICO PER TUBAZIONI CLASSE 1 DA mm 9 / - Isolante elastomerico classe1 da mm 9 DN100 (4") / - ISOLANTE ELASTOMERICO PER TUBAZIONI CLASSE 1 DA mm 9 Isolante elastomerico classe1 da mm 9 DN100 (4")	m		16,79	19,95%
22CL.PR.C.0510.50.a	Isolante elastomerico classe1 da mm13 DN15 (1/2") / - ISOLANTE ELASTOMERICO PER TUBAZIONI CLASSE 1 DA mm 13 Isolante elastomerico classe1 da mm13 DN15 (1/2")Fornitura e posa in opera di isolante per tubazioni, valvole ed accessori costituito da guaina flessibile o lastra in elastomero sintetico estruso a cellule chiuse, coefficiente di conducibilita' termica a 40° C non superiore a 0,042 W/mc, classe 1 di reazione al fuoco, campo d'impiego da -40¦ a +105° C, fattore di resistenza alla diffusione del vapore maggiore di 1600, spessore mm 13 / - ISOLANTE ELASTOMERICO PER TUBAZIONI CLASSE 1 DA mm 13 / - Isolante elastomerico classe1 da mm13 DN15 (1/2") / - ISOLANTE ELASTOMERICO PER TUBAZIONI CLASSE 1 DA mm 13 Isolante elastomerico classe1 da mm13 DN15 (1/2")	m		4,20	27,86%
22CL.PR.C.0510.50.b	Isolante elastomerico classe1 da mm13 DN20 (3/4") / - ISOLANTE ELASTOMERICO PER TUBAZIONI CLASSE 1 DA mm 13 Isolante elastomerico classe1 da mm13 DN20 (3/4")Fornitura e posa in opera di isolante per tubazioni, valvole ed accessori costituito da guaina flessibile o lastra in elastomero sintetico estruso a cellule chiuse, coefficiente di conducibilita' termica a 40° C non superiore a 0,042 W/mc, classe 1 di reazione al fuoco, campo d'impiego da -40¦ a +105° C, fattore di resistenza alla diffusione del vapore maggiore di 1600, spessore mm 13 / - ISOLANTE ELASTOMERICO PER TUBAZIONI CLASSE 1 DA mm 13 / - Isolante elastomerico classe1 da mm13 DN20 (3/4") / - ISOLANTE ELASTOMERICO PER TUBAZIONI CLASSE 1 DA mm 13 Isolante elastomerico classe1 da mm13 DN20 (3/4")	m		4,73	29,39%
22CL.PR.C.0510.50.c	Isolante elastomerico classe1 da mm13 DN25 (1") / - ISOLANTE ELASTOMERICO PER TUBAZIONI CLASSE 1 DA mm 13 Isolante elastomerico classe1 da mm13 DN25 (1")Fornitura e posa in opera di isolante per tubazioni, valvole ed accessori costituito da guaina flessibile o lastra in elastomero sintetico estruso a cellule chiuse, coefficiente di conducibilita' termica a 40° C non superiore a 0,042 W/mc, classe 1 di reazione al fuoco, campo d'impiego da -40¦ a +105° C, fattore di resistenza alla diffusione del vapore maggiore di 1600, spessore mm 13 / - ISOLANTE ELASTOMERICO PER TUBAZIONI CLASSE 1 DA mm 13 / - Isolante elastomerico classe1 da mm13 DN25 (1") / - ISOLANTE ELASTOMERICO PER TUBAZIONI CLASSE 1 DA mm 13 Isolante elastomerico classe1 da mm13 DN25 (1")	m		5,37	25,88%
22CL.PR.C.0510.50.d	Isolante elastomerico classe1 da mm13 DN32 (1" +) / - ISOLANTE ELASTOMERICO PER TUBAZIONI CLASSE 1 DA mm 13 Isolante elastomerico classe1 da mm13 DN32 (1" +)Fornitura e posa in opera di isolante per tubazioni, valvole ed accessori costituito da guaina flessibile o lastra in elastomero sintetico estruso a cellule chiuse, coefficiente di conducibilita' termica a 40° C non superiore a 0,042 W/mc, classe 1 di reazione al fuoco, campo d'impiego da -40¦ a +105° C, fattore di resistenza alla diffusione del vapore maggiore di 1600, spessore mm 13 / - ISOLANTE ELASTOMERICO PER TUBAZIONI CLASSE 1 DA mm 13 / - Isolante elastomerico classe1 da mm13 DN32 (1" +) / - ISOLANTE ELASTOMERICO PER TUBAZIONI CLASSE 1 DA mm 13 Isolante elastomerico classe1 da mm13 DN32 (1" +)	m		6,63	28,05%
22CL.PR.C.0510.50.e	Isolante elastomerico classe1 da mm13 DN40 (1" ¢) / - ISOLANTE ELASTOMERICO PER TUBAZIONI CLASSE 1 DA mm 13 Isolante elastomerico classe1 da mm13 DN40 (1" ¢)Fornitura e posa in opera di isolante per tubazioni, valvole ed accessori costituito da guaina flessibile o lastra in elastomero sintetico estruso a cellule chiuse, coefficiente di conducibilita' termica a 40° C non superiore a 0,042 W/mc, classe 1 di reazione al fuoco, campo d'impiego da -40¦ a +105° C, fattore di resistenza alla diffusione del vapore maggiore di 1600, spessore mm 13 / - ISOLANTE ELASTOMERICO PER TUBAZIONI CLASSE 1 DA mm 13 / - Isolante elastomerico classe1 da mm13 DN40 (1" ¢) / - ISOLANTE ELASTOMERICO PER TUBAZIONI CLASSE 1 DA mm 13 Isolante elastomerico classe1 da mm13 DN40 (1" ¢)	m		7,10	26,20%
22CL.PR.C.0510.50.f	Isolante elastomerico classe1 da mm13 DN50 (2") / - ISOLANTE ELASTOMERICO PER TUBAZIONI CLASSE 1 DA mm 13 Isolante elastomerico classe1 da mm13 DN50 (2")Fornitura e posa in opera di isolante per tubazioni, valvole ed accessori costituito da guaina flessibile o lastra in elastomero sintetico estruso a cellule chiuse, coefficiente di conducibilita' termica a 40° C non superiore a 0,042 W/mc, classe 1 di reazione al fuoco, campo d'impiego da -40¦ a +105° C, fattore di resistenza alla diffusione del vapore maggiore di 1600, spessore mm 13 / - ISOLANTE ELASTOMERICO PER TUBAZIONI CLASSE 1 DA mm 13 / - Isolante elastomerico classe1 da mm13 DN50 (2") / - ISOLANTE ELASTOMERICO PER TUBAZIONI CLASSE 1 DA mm 13 Isolante elastomerico classe1 da mm13 DN50 (2")	m		9,49	24,55%
22CL.PR.C.0510.50.g	Isolante elastomerico classe1 da mm13 DN65 (2" ¢) / - ISOLANTE ELASTOMERICO PER TUBAZIONI CLASSE 1 DA mm 13 Isolante elastomerico classe1 da mm13 DN65 (2" ¢)Fornitura e posa in opera di isolante per tubazioni, valvole ed accessori costituito da guaina flessibile o lastra in elastomero sintetico estruso a cellule chiuse, coefficiente di conducibilita' termica a 40° C non superiore a 0,042 W/mc, classe 1 di reazione al fuoco, campo d'impiego da -40¦ a +105° C, fattore di resistenza alla diffusione del vapore maggiore di 1600, spessore mm 13 / - ISOLANTE ELASTOMERICO PER TUBAZIONI CLASSE 1 DA mm 13 / - Isolante elastomerico classe1 da mm13 DN65 (2" ¢) / - ISOLANTE ELASTOMERICO PER TUBAZIONI CLASSE 1 DA mm 13 Isolante elastomerico classe1 da mm13 DN65 (2" ¢)	m		11,31	24,76%
22CL.PR.C.0510.50.h	Isolante elastomerico classe1 da mm13 DN80 (3") / - ISOLANTE ELASTOMERICO PER TUBAZIONI CLASSE 1 DA mm 13 Isolante elastomerico classe1 da mm13 DN80 (3")Fornitura e posa in opera di isolante per tubazioni, valvole ed accessori costituito da guaina flessibile o lastra in elastomero sintetico estruso a cellule chiuse, coefficiente di conducibilita' termica a 40° C non superiore a 0,042 W/mc, classe 1 di reazione al fuoco, campo d'impiego da -40¦ a +105° C, fattore di resistenza alla diffusione del vapore maggiore di 1600, spessore mm 13 / - ISOLANTE ELASTOMERICO PER TUBAZIONI CLASSE 1 DA mm 13 / - Isolante elastomerico classe1 da mm13 DN80 (3") / - ISOLANTE ELASTOMERICO PER TUBAZIONI CLASSE 1 DA mm 13 Isolante elastomerico classe1 da mm13 DN80 (3")	m		14,37	23,31%
22CL.PR.C.0510.50.i	Isolante elastomerico classe1 da mm13 DN100 (4") / - ISOLANTE ELASTOMERICO PER TUBAZIONI CLASSE 1 DA mm 13 Isolante elastomerico classe1 da mm13 DN100 (4")Fornitura e posa in opera di isolante per tubazioni, valvole ed accessori costituito da guaina flessibile o lastra in elastomero sintetico estruso a cellule chiuse, coefficiente di conducibilita' termica a 40° C non superiore a 0,042 W/mc, classe 1 di reazione al fuoco, campo d'impiego da -40¦ a +105° C, fattore di resistenza alla diffusione del vapore maggiore di 1600, spessore mm 13 / - ISOLANTE ELASTOMERICO PER TUBAZIONI CLASSE 1 DA mm 13 / - Isolante elastomerico classe1 da mm13 DN100 (4") / - ISOLANTE ELASTOMERICO PER TUBAZIONI CLASSE 1 DA mm 13 Isolante elastomerico classe1 da mm13 DN100 (4")	m		20,09	16,67%
22CL.PR.C.0510.60.a	Isolante elastomerico classe1 da mm19 DN15 (1/2") / - ISOLANTE ELASTOMERICO PER TUBAZIONI CLASSE 1 DA mm 19 Isolante elastomerico classe1 da mm19 DN15 (1/2")Fornitura e posa in opera di isolante per tubazioni, valvole ed accessori costituito da guaina flessibile o lastra in elastomero sintetico estruso a cellule chiuse, coefficiente di conducibilita' termica a 40° C non superiore a 0,042 W/mc, classe 1 di reazione al fuoco, campo d'impiego da -40¦ a +105° C, fattore di resistenza alla diffusione del vapore maggiore di 1600, spessore mm 19 / - ISOLANTE ELASTOMERICO PER TUBAZIONI CLASSE 1 DA mm 19 / - Isolante elastomerico classe1 da mm19 DN15 (1/2") / - ISOLANTE ELASTOMERICO PER TUBAZIONI CLASSE 1 DA mm 19 Isolante elastomerico classe1 da mm19 DN15 (1/2")	m		7,45	20,00%
22CL.PR.C.0510.60.b	Isolante elastomerico classe1 da mm19 DN20 (3/4") / - ISOLANTE ELASTOMERICO PER TUBAZIONI CLASSE 1 DA mm 19 Isolante elastomerico classe1 da mm19 DN20 (3/4")Fornitura e posa in opera di isolante per tubazioni, valvole ed accessori costituito da guaina flessibile o lastra in elastomero sintetico estruso a cellule chiuse, coefficiente di conducibilita' termica a 40° C non superiore a 0,042 W/mc, classe 1 di reazione al fuoco, campo d'impiego da -40¦ a +105° C, fattore di resistenza alla diffusione del vapore maggiore di 1600, spessore mm 19 / - ISOLANTE ELASTOMERICO PER TUBAZIONI CLASSE 1 DA mm 19 / - Isolante elastomerico classe1 da mm19 DN20 (3/4") / - ISOLANTE ELASTOMERICO PER TUBAZIONI CLASSE 1 DA mm 19 Isolante elastomerico classe1 da mm19 DN20 (3/4")	m		8,68	21,43%
22CL.PR.C.0510.60.c	Isolante elastomerico classe1 da mm19 DN25 (1") / - ISOLANTE ELASTOMERICO PER TUBAZIONI CLASSE 1 DA mm 19 Isolante elastomerico classe1 da mm19 DN25 (1")Fornitura e posa in opera di isolante per tubazioni, valvole ed accessori costituito da guaina flessibile o lastra in elastomero sintetico estruso a cellule chiuse, coefficiente di conducibilita' termica a 40° C non superiore a 0,042 W/mc, classe 1 di reazione al fuoco, campo d'impiego da -40¦ a +105° C, fattore di resistenza alla diffusione del vapore maggiore di 1600, spessore mm 19 / - ISOLANTE ELASTOMERICO PER TUBAZIONI CLASSE 1 DA mm 19 / - Isolante elastomerico classe1 da mm19 DN25 (1") / - ISOLANTE ELASTOMERICO PER TUBAZIONI CLASSE 1 DA mm 19 Isolante elastomerico classe1 da mm19 DN25 (1")	m		9,94	19,62%
22CL.PR.C.0510.60.d	Isolante elastomerico classe1 da mm19 DN32 (1" 1/4) / - ISOLANTE ELASTOMERICO PER TUBAZIONI CLASSE 1 DA mm 19 Isolante elastomerico classe1 da mm19 DN32 (1" 1/4)Fornitura e posa in opera di isolante per tubazioni, valvole ed accessori costituito da guaina flessibile o lastra in elastomero sintetico estruso a cellule chiuse, coefficiente di conducibilita' termica a 40° C non superiore a 0,042 W/mc, classe 1 di reazione al fuoco, campo d'impiego da -40¦ a +105° C, fattore di resistenza alla diffusione del vapore maggiore di 1600, spessore mm 19 / - ISOLANTE ELASTOMERICO PER TUBAZIONI CLASSE 1 DA mm 19 / - Isolante elastomerico classe1 da mm19 DN32 (1" 1/4) / - ISOLANTE ELASTOMERICO PER TUBAZIONI CLASSE 1 DA mm 19 Isolante elastomerico classe1 da mm19 DN32 (1" 1/4)	m		12,63	18,45%
22CL.PR.C.0510.60.e	Isolante elastomerico classe1 da mm19 DN40 (1" 1/2) / - ISOLANTE ELASTOMERICO PER TUBAZIONI CLASSE 1 DA mm 19 Isolante elastomerico classe1 da mm19 DN40 (1" 1/2)Fornitura e posa in opera di isolante per tubazioni, valvole ed accessori costituito da guaina flessibile o lastra in elastomero sintetico estruso a cellule chiuse, coefficiente di conducibilita' termica a 40° C non superiore a 0,042 W/mc, classe 1 di reazione al fuoco, campo d'impiego da -40¦ a +105° C, fattore di resistenza alla diffusione del vapore maggiore di 1600, spessore mm 19 / - ISOLANTE ELASTOMERICO PER TUBAZIONI CLASSE 1 DA mm 19 / - Isolante elastomerico classe1 da mm19 DN40 (1" 1/2) / - ISOLANTE ELASTOMERICO PER TUBAZIONI CLASSE 1 DA mm 19 Isolante elastomerico classe1 da mm19 DN40 (1" 1/2)	m		14,23	18,97%
22CL.PR.C.0510.60.f	Isolante elastomerico classe1 da mm19 DN50 (2") / - ISOLANTE ELASTOMERICO PER TUBAZIONI CLASSE 1 DA mm 19 Isolante elastomerico classe1 da mm19 DN50 (2")Fornitura e posa in opera di isolante per tubazioni, valvole ed accessori costituito da guaina flessibile o lastra in elastomero sintetico estruso a cellule chiuse, coefficiente di conducibilita' termica a 40° C non superiore a 0,042 W/mc, classe 1 di reazione al fuoco, campo d'impiego da -40¦ a +105° C, fattore di resistenza alla diffusione del vapore maggiore di 1600, spessore mm 19 / - ISOLANTE ELASTOMERICO PER TUBAZIONI CLASSE 1 DA mm 19 / - Isolante elastomerico classe1 da mm19 DN50 (2") / - ISOLANTE ELASTOMERICO PER TUBAZIONI CLASSE 1 DA mm 19 Isolante elastomerico classe1 da mm19 DN50 (2")	m		17,03	18,61%
22CL.PR.C.0510.60.g	Isolante elastomerico classe1 da mm19 DN65 (2" 1/2) / - ISOLANTE ELASTOMERICO PER TUBAZIONI CLASSE 1 DA mm 19 Isolante elastomerico classe1 da mm19 DN65 (2" 1/2)Fornitura e posa in opera di isolante per tubazioni, valvole ed accessori costituito da guaina flessibile o lastra in elastomero sintetico estruso a cellule chiuse, coefficiente di conducibilita' termica a 40° C non superiore a 0,042 W/mc, classe 1 di reazione al fuoco, campo d'impiego da -40¦ a +105° C, fattore di resistenza alla diffusione del vapore maggiore di 1600, spessore mm 19 / - ISOLANTE ELASTOMERICO PER TUBAZIONI CLASSE 1 DA mm 19 / - Isolante elastomerico classe1 da mm19 DN65 (2" 1/2) / - ISOLANTE ELASTOMERICO PER TUBAZIONI CLASSE 1 DA mm 19 Isolante elastomerico classe1 da mm19 DN65 (2" 1/2)	m		20,32	16,49%
22CL.PR.C.0510.60.h	Isolante elastomerico classe1 da mm19 DN80 (3") / - ISOLANTE ELASTOMERICO PER TUBAZIONI CLASSE 1 DA mm 19 Isolante elastomerico classe1 da mm19 DN80 (3")Fornitura e posa in opera di isolante per tubazioni, valvole ed accessori costituito da guaina flessibile o lastra in elastomero sintetico estruso a cellule chiuse, coefficiente di conducibilita' termica a 40° C non superiore a 0,042 W/mc, classe 1 di reazione al fuoco, campo d'impiego da -40¦ a +105° C, fattore di resistenza alla diffusione del vapore maggiore di 1600, spessore mm 19 / - ISOLANTE ELASTOMERICO PER TUBAZIONI CLASSE 1 DA mm 19 / - Isolante elastomerico classe1 da mm19 DN80 (3") / - ISOLANTE ELASTOMERICO PER TUBAZIONI CLASSE 1 DA mm 19 Isolante elastomerico classe1 da mm19 DN80 (3")	m		23,11	16,10%
22CL.PR.C.0510.60.i	Isolante elastomerico classe1 da mm19 DN100 (4") / - ISOLANTE ELASTOMERICO PER TUBAZIONI CLASSE 1 DA mm 19 Isolante elastomerico classe1 da mm19 DN100 (4")Fornitura e posa in opera di isolante per tubazioni, valvole ed accessori costituito da guaina flessibile o lastra in elastomero sintetico estruso a cellule chiuse, coefficiente di conducibilita' termica a 40° C non superiore a 0,042 W/mc, classe 1 di reazione al fuoco, campo d'impiego da -40¦ a +105° C, fattore di resistenza alla diffusione del vapore maggiore di 1600, spessore mm 19 / - ISOLANTE ELASTOMERICO PER TUBAZIONI CLASSE 1 DA mm 19 / - Isolante elastomerico classe1 da mm19 DN100 (4") / - ISOLANTE ELASTOMERICO PER TUBAZIONI CLASSE 1 DA mm 19 Isolante elastomerico classe1 da mm19 DN100 (4")	m		32,11	12,74%
22CL.PR.C.0510.70.a	Isolante elastomerico classe1 da mm 32 DN15 (1/2") / - ISOLANTE ELASTOMERICO PER TUBAZIONI CLASSE 1 DA mm 32 Isolante elastomerico classe1 da mm 32 DN15 (1/2")Fornitura e posa in opera di isolante per tubazioni, valvole ed accessori costituito da guaina flessibile o lastra in elastomero sintetico estruso a cellule chiuse, coefficiente di conducibilita' termica a 40° C non superiore a 0,042 W/mc, classe 1 di reazione al fuoco, campo d'impiego da -40¦ a +105° C, fattore di resistenza alla diffusione del vapore maggiore di 1600, spessore mm 32 / - ISOLANTE ELASTOMERICO PER TUBAZIONI CLASSE 1 DA mm 32 / - Isolante elastomerico classe1 da mm 32 DN15 (1/2") / - ISOLANTE ELASTOMERICO PER TUBAZIONI CLASSE 1 DA mm 32 Isolante elastomerico classe1 da mm 32 DN15 (1/2")	m		16,81	8,86%
22CL.PR.C.0510.70.b	Isolante elastomerico classe1 da mm 32 DN20 (3/4") / - ISOLANTE ELASTOMERICO PER TUBAZIONI CLASSE 1 DA mm 32 Isolante elastomerico classe1 da mm 32 DN20 (3/4")Fornitura e posa in opera di isolante per tubazioni, valvole ed accessori costituito da guaina flessibile o lastra in elastomero sintetico estruso a cellule chiuse, coefficiente di conducibilita' termica a 40° C non superiore a 0,042 W/mc, classe 1 di reazione al fuoco, campo d'impiego da -40¦ a +105° C, fattore di resistenza alla diffusione del vapore maggiore di 1600, spessore mm 32 / - ISOLANTE ELASTOMERICO PER TUBAZIONI CLASSE 1 DA mm 32 / - Isolante elastomerico classe1 da mm 32 DN20 (3/4") / - ISOLANTE ELASTOMERICO PER TUBAZIONI CLASSE 1 DA mm 32 Isolante elastomerico classe1 da mm 32 DN20 (3/4")	m		17,90	10,39%
22CL.PR.C.0510.70.c	Isolante elastomerico classe1 da mm 32 DN25 (1") / - ISOLANTE ELASTOMERICO PER TUBAZIONI CLASSE 1 DA mm 32 Isolante elastomerico classe1 da mm 32 DN25 (1")Fornitura e posa in opera di isolante per tubazioni, valvole ed accessori costituito da guaina flessibile o lastra in elastomero sintetico estruso a cellule chiuse, coefficiente di conducibilita' termica a 40° C non superiore a 0,042 W/mc, classe 1 di reazione al fuoco, campo d'impiego da -40¦ a +105° C, fattore di resistenza alla diffusione del vapore maggiore di 1600, spessore mm 32 / - ISOLANTE ELASTOMERICO PER TUBAZIONI CLASSE 1 DA mm 32 / - Isolante elastomerico classe1 da mm 32 DN25 (1") / - ISOLANTE ELASTOMERICO PER TUBAZIONI CLASSE 1 DA mm 32 Isolante elastomerico classe1 da mm 32 DN25 (1")	m		19,46	10,02%
22CL.PR.C.0510.70.d	Isolante elastomerico classe1 da mm 32 DN32 (1" 1/4) / - ISOLANTE ELASTOMERICO PER TUBAZIONI CLASSE 1 DA mm 32 Isolante elastomerico classe1 da mm 32 DN32 (1" 1/4)Fornitura e posa in opera di isolante per tubazioni, valvole ed accessori costituito da guaina flessibile o lastra in elastomero sintetico estruso a cellule chiuse, coefficiente di conducibilita' termica a 40° C non superiore a 0,042 W/mc, classe 1 di reazione al fuoco, campo d'impiego da -40¦ a +105° C, fattore di resistenza alla diffusione del vapore maggiore di 1600, spessore mm 32 / - ISOLANTE ELASTOMERICO PER TUBAZIONI CLASSE 1 DA mm 32 / - Isolante elastomerico classe1 da mm 32 DN32 (1" 1/4) / - ISOLANTE ELASTOMERICO PER TUBAZIONI CLASSE 1 DA mm 32 Isolante elastomerico classe1 da mm 32 DN32 (1" 1/4)	m		22,69	10,27%
22CL.PR.C.0510.70.e	Isolante elastomerico classe1 da mm 32 DN40 (1" 1/2) / - ISOLANTE ELASTOMERICO PER TUBAZIONI CLASSE 1 DA mm 32 Isolante elastomerico classe1 da mm 32 DN40 (1" 1/2)Fornitura e posa in opera di isolante per tubazioni, valvole ed accessori costituito da guaina flessibile o lastra in elastomero sintetico estruso a cellule chiuse, coefficiente di conducibilita' termica a 40° C non superiore a 0,042 W/mc, classe 1 di reazione al fuoco, campo d'impiego da -40¦ a +105° C, fattore di resistenza alla diffusione del vapore maggiore di 1600, spessore mm 32 / - ISOLANTE ELASTOMERICO PER TUBAZIONI CLASSE 1 DA mm 32 / - Isolante elastomerico classe1 da mm 32 DN40 (1" 1/2) / - ISOLANTE ELASTOMERICO PER TUBAZIONI CLASSE 1 DA mm 32 Isolante elastomerico classe1 da mm 32 DN40 (1" 1/2)	m		24,10	11,20%
22CL.PR.C.0510.70.f	Isolante elastomerico classe1 da mm 32 DN50 (2") / - ISOLANTE ELASTOMERICO PER TUBAZIONI CLASSE 1 DA mm 32 Isolante elastomerico classe1 da mm 32 DN50 (2")Fornitura e posa in opera di isolante per tubazioni, valvole ed accessori costituito da guaina flessibile o lastra in elastomero sintetico estruso a cellule chiuse, coefficiente di conducibilita' termica a 40° C non superiore a 0,042 W/mc, classe 1 di reazione al fuoco, campo d'impiego da -40¦ a +105° C, fattore di resistenza alla diffusione del vapore maggiore di 1600, spessore mm 32 / - ISOLANTE ELASTOMERICO PER TUBAZIONI CLASSE 1 DA mm 32 / - Isolante elastomerico classe1 da mm 32 DN50 (2") / - ISOLANTE ELASTOMERICO PER TUBAZIONI CLASSE 1 DA mm 32 Isolante elastomerico classe1 da mm 32 DN50 (2")	m		27,56	11,50%
22CL.PR.C.0510.70.g	Isolante elastomerico classe1 da mm 32 DN65 (2" 1/2) / - ISOLANTE ELASTOMERICO PER TUBAZIONI CLASSE 1 DA mm 32 Isolante elastomerico classe1 da mm 32 DN65 (2" 1/2)Fornitura e posa in opera di isolante per tubazioni, valvole ed accessori costituito da guaina flessibile o lastra in elastomero sintetico estruso a cellule chiuse, coefficiente di conducibilita' termica a 40° C non superiore a 0,042 W/mc, classe 1 di reazione al fuoco, campo d'impiego da -40¦ a +105° C, fattore di resistenza alla diffusione del vapore maggiore di 1600, spessore mm 32 / - ISOLANTE ELASTOMERICO PER TUBAZIONI CLASSE 1 DA mm 32 / - Isolante elastomerico classe1 da mm 32 DN65 (2" 1/2) / - ISOLANTE ELASTOMERICO PER TUBAZIONI CLASSE 1 DA mm 32 Isolante elastomerico classe1 da mm 32 DN65 (2" 1/2)	m		29,88	11,21%
22CL.PR.C.0510.70.h	Isolante elastomerico classe1 da mm 32 DN 80 (3") / - ISOLANTE ELASTOMERICO PER TUBAZIONI CLASSE 1 DA mm 32 Isolante elastomerico classe1 da mm 32 DN 80 (3")Fornitura e posa in opera di isolante per tubazioni, valvole ed accessori costituito da guaina flessibile o lastra in elastomero sintetico estruso a cellule chiuse, coefficiente di conducibilita' termica a 40° C non superiore a 0,042 W/mc, classe 1 di reazione al fuoco, campo d'impiego da -40¦ a +105° C, fattore di resistenza alla diffusione del vapore maggiore di 1600, spessore mm 32 / - ISOLANTE ELASTOMERICO PER TUBAZIONI CLASSE 1 DA mm 32 / - Isolante elastomerico classe1 da mm 32 DN 80 (3") / - ISOLANTE ELASTOMERICO PER TUBAZIONI CLASSE 1 DA mm 32 Isolante elastomerico classe1 da mm 32 DN 80 (3")	m		34,69	10,72%
22CL.PR.C.0510.70.i	Isolante elastomerico classe1 da mm 32 DN 100 (4") / - ISOLANTE ELASTOMERICO PER TUBAZIONI CLASSE 1 DA mm 32 Isolante elastomerico classe1 da mm 32 DN 100 (4")Fornitura e posa in opera di isolante per tubazioni, valvole ed accessori costituito da guaina flessibile o lastra in elastomero sintetico estruso a cellule chiuse, coefficiente di conducibilita' termica a 40° C non superiore a 0,042 W/mc, classe 1 di reazione al fuoco, campo d'impiego da -40¦ a +105° C, fattore di resistenza alla diffusione del vapore maggiore di 1600, spessore mm 32 / - ISOLANTE ELASTOMERICO PER TUBAZIONI CLASSE 1 DA mm 32 / - Isolante elastomerico classe1 da mm 32 DN 100 (4") / - ISOLANTE ELASTOMERICO PER TUBAZIONI CLASSE 1 DA mm 32 Isolante elastomerico classe1 da mm 32 DN 100 (4")	m		40,51	10,10%
22CL.PR.C.0510.70.j	Isolante elastomerico classe1 da mm 32 DN125 (5") / - ISOLANTE ELASTOMERICO PER TUBAZIONI CLASSE 1 DA mm 32 Isolante elastomerico classe1 da mm 32 DN125 (5")Fornitura e posa in opera di isolante per tubazioni, valvole ed accessori costituito da guaina flessibile o lastra in elastomero sintetico estruso a cellule chiuse, coefficiente di conducibilita' termica a 40° C non superiore a 0,042 W/mc, classe 1 di reazione al fuoco, campo d'impiego da -40¦ a +105° C, fattore di resistenza alla diffusione del vapore maggiore di 1600, spessore mm 32 / - ISOLANTE ELASTOMERICO PER TUBAZIONI CLASSE 1 DA mm 32 / - Isolante elastomerico classe1 da mm 32 DN125 (5") / - ISOLANTE ELASTOMERICO PER TUBAZIONI CLASSE 1 DA mm 32 Isolante elastomerico classe1 da mm 32 DN125 (5")	m		44,24	10,51%
22CL.PR.C.0510.80.a	Laminato autoavvolgente in PVC con banda autoadesiva / - FINITURA ESTERNA CON LAMINATO PLASTICO AUTOAVVOLGENTE Laminato autoavvolgente in PVC con banda autoadesivaFornitura e posa in opera di finitura esterna tubazioni isolate con laminato plastico autoavvolgente compreso le suggellature ed i pezzi speciali ed ogni altro onere per dare il lavoro fornito a perfetta regola d'arte Laminato autoavvolgente in PVC con banda autoadesiva / - FINITURA ESTERNA CON LAMINATO PLASTICO AUTOAVVOLGENTE / - Laminato autoavvolgente in PVC con banda autoadesiva / - FINITURA ESTERNA CON LAMINATO PLASTICO AUTOAVVOLGENTE Laminato autoavvolgente in PVC con banda autoadesiva	mq		13,97	9,95%
22CL.PR.C.0510.90.a	Finitura con lamierino di alluminio al kg / - FINITURA ESTERNA CON LAMIERINO DI ALLUMINIO Finitura con lamierino di alluminio al kgFornitura e posa in opera di finitura esterna tubazioni isolate con lamierino di alluminio compreso la bordatura di chiusura, gli incastri,chiusure assicurate da viti autofilettanti e quant'altro occorre per dare il lavoro compiuto aperfetta regola d'arte / - FINITURA ESTERNA CON LAMIERINO DI ALLUMINIO / - Finitura con lamierino di alluminio al kg / - FINITURA ESTERNA CON LAMIERINO DI ALLUMINIO Finitura con lamierino di alluminio al kg	kg		14,00	20,43%
22CL.PR.C.0510.90.b	Finitura esterna tubaz.isol.lamierino di alluminio / - FINITURA ESTERNA CON LAMIERINO DI ALLUMINIO Finitura esterna tubaz.isol.lamierino di alluminioFornitura e posa in opera di finitura esterna tubazioni isolate con lamierino di alluminio compreso la bordatura di chiusura, gli incastri,chiusure assicurate da viti autofilettanti e quant'altro occorre per dare il lavoro compiuto aperfetta regola d'arte / - FINITURA ESTERNA CON LAMIERINO DI ALLUMINIO / - Finitura esterna tubaz.isol.lamierino di alluminio / - FINITURA ESTERNA CON LAMIERINO DI ALLUMINIO Finitura esterna tubaz.isol.lamierino di alluminio	mq		22,79	20,05%
22CL.PR.C.0510.90.c	Finitura con lamierino di alluminio 5/10 / - FINITURA ESTERNA CON LAMIERINO DI ALLUMINIO Finitura con lamierino di alluminio 5/10Fornitura e posa in opera di finitura esterna tubazioni isolate con lamierino di alluminio compreso la bordatura di chiusura, gli incastri,chiusure assicurate da viti autofilettanti e quant'altro occorre per dare il lavoro compiuto aperfetta regola d'arte / - FINITURA ESTERNA CON LAMIERINO DI ALLUMINIO / - Finitura con lamierino di alluminio 5/10 / - FINITURA ESTERNA CON LAMIERINO DI ALLUMINIO Finitura con lamierino di alluminio 5/10	mq		19,61	23,30%
22CL.PR.C.0610.10.a	Canali quadrangolari in lamiera di acciaio zincato / - CANALI A SEZIONE QUADRA PER ARIA IN LAMIERA ACCIAIO ZINCATO Canali quadrangolari in lamiera di acciaio zincatoFornitura e posa in opera di canali in lamiera acciaio zincato a sezione quadra per la distribuzione dell'aria. / - CANALI A SEZIONE QUADRA PER ARIA IN LAMIERA ACCIAIO ZINCATO / - Canali quadrangolari in lamiera di acciaio zincato / - CANALI A SEZIONE QUADRA PER ARIA IN LAMIERA ACCIAIO ZINCATO Canali quadrangolari in lamiera di acciaio zincato	kg		8,77	8,44%
22CL.PR.C.0610.20.a	Canali spiroidali diametro = 80 mm, spessore = 0.6 mm / - CANALI SPIROIDALI IN ACCIAIO AL METRO Canali spiroidali diametro = 80 mm, spessore = 0.6 mmFornitura e posa in opera di canali spiroidali in lamiera di acciaio prelavorata. / - CANALI SPIROIDALI IN ACCIAIO AL METRO / - Canali spiroidali diametro = 80 mm, spessore = 0.6 mm / - CANALI SPIROIDALI IN ACCIAIO AL METRO Canali spiroidali diametro = 80 mm, spessore = 0.6 mm	m		14,40	11,94%
22CL.PR.C.0610.20.b	Canali spiroidali diametro = 100 mm, spessore = 0.6 mm / - CANALI SPIROIDALI IN ACCIAIO AL METRO Canali spiroidali diametro = 100 mm, spessore = 0.6 mmFornitura e posa in opera di canali spiroidali in lamiera di acciaio prelavorata. / - CANALI SPIROIDALI IN ACCIAIO AL METRO / - Canali spiroidali diametro = 100 mm, spessore = 0.6 mm / - CANALI SPIROIDALI IN ACCIAIO AL METRO Canali spiroidali diametro = 100 mm, spessore = 0.6 mm	m		17,90	9,61%
22CL.PR.C.0610.20.c	Canali spiroidali diametro = 125 mm, spessore = 0.6 mm / - CANALI SPIROIDALI IN ACCIAIO AL METRO Canali spiroidali diametro = 125 mm, spessore = 0.6 mmFornitura e posa in opera di canali spiroidali in lamiera di acciaio prelavorata. / - CANALI SPIROIDALI IN ACCIAIO AL METRO / - Canali spiroidali diametro = 125 mm, spessore = 0.6 mm / - CANALI SPIROIDALI IN ACCIAIO AL METRO Canali spiroidali diametro = 125 mm, spessore = 0.6 mm	m		22,84	10,73%
22CL.PR.C.0610.20.d	Canali spiroidali diametro = 150 mm, spessore = 0.6 mm / - CANALI SPIROIDALI IN ACCIAIO AL METRO Canali spiroidali diametro = 150 mm, spessore = 0.6 mmFornitura e posa in opera di canali spiroidali in lamiera di acciaio prelavorata. / - CANALI SPIROIDALI IN ACCIAIO AL METRO / - Canali spiroidali diametro = 150 mm, spessore = 0.6 mm / - CANALI SPIROIDALI IN ACCIAIO AL METRO Canali spiroidali diametro = 150 mm, spessore = 0.6 mm	m		30,54	17,13%
22CL.PR.C.0610.20.e	Canali spiroidali diametro = 200 mm, spessore = 0.6 mm / - CANALI SPIROIDALI IN ACCIAIO AL METRO Canali spiroidali diametro = 200 mm, spessore = 0.6 mmFornitura e posa in opera di canali spiroidali in lamiera di acciaio prelavorata. / - CANALI SPIROIDALI IN ACCIAIO AL METRO / - Canali spiroidali diametro = 200 mm, spessore = 0.6 mm / - CANALI SPIROIDALI IN ACCIAIO AL METRO Canali spiroidali diametro = 200 mm, spessore = 0.6 mm	m		37,33	18,51%
22CL.PR.C.0610.20.f	Canali spiroidali diametro = 250 mm, spessore = 0.6 mm / - CANALI SPIROIDALI IN ACCIAIO AL METRO Canali spiroidali diametro = 250 mm, spessore = 0.6 mmFornitura e posa in opera di canali spiroidali in lamiera di acciaio prelavorata. / - CANALI SPIROIDALI IN ACCIAIO AL METRO / - Canali spiroidali diametro = 250 mm, spessore = 0.6 mm / - CANALI SPIROIDALI IN ACCIAIO AL METRO Canali spiroidali diametro = 250 mm, spessore = 0.6 mm	m		44,17	15,92%
22CL.PR.C.0610.20.g	Canali spiroidali diametro = 300 mm, spessore = 0.6 mm / - CANALI SPIROIDALI IN ACCIAIO AL METRO Canali spiroidali diametro = 300 mm, spessore = 0.6 mmFornitura e posa in opera di canali spiroidali in lamiera di acciaio prelavorata. / - CANALI SPIROIDALI IN ACCIAIO AL METRO / - Canali spiroidali diametro = 300 mm, spessore = 0.6 mm / - CANALI SPIROIDALI IN ACCIAIO AL METRO Canali spiroidali diametro = 300 mm, spessore = 0.6 mm	m		53,87	16,54%
22CL.PR.C.0610.20.h	Canali spiroidali diametro = 350 mm, spessore = 0.6 mm / - CANALI SPIROIDALI IN ACCIAIO AL METRO Canali spiroidali diametro = 350 mm, spessore = 0.6 mmFornitura e posa in opera di canali spiroidali in lamiera di acciaio prelavorata. / - CANALI SPIROIDALI IN ACCIAIO AL METRO / - Canali spiroidali diametro = 350 mm, spessore = 0.6 mm / - CANALI SPIROIDALI IN ACCIAIO AL METRO Canali spiroidali diametro = 350 mm, spessore = 0.6 mm	m		62,89	16,38%
22CL.PR.C.0610.20.i	Canali spiroidali diametro = 400 mm, spessore = 0.6 mm / - CANALI SPIROIDALI IN ACCIAIO AL METRO Canali spiroidali diametro = 400 mm, spessore = 0.6 mmFornitura e posa in opera di canali spiroidali in lamiera di acciaio prelavorata. / - CANALI SPIROIDALI IN ACCIAIO AL METRO / - Canali spiroidali diametro = 400 mm, spessore = 0.6 mm / - CANALI SPIROIDALI IN ACCIAIO AL METRO Canali spiroidali diametro = 400 mm, spessore = 0.6 mm	m		71,62	16,03%
22CL.PR.C.0610.20.j	Canali spiroidali diametro = 450 mm, spessore = 0.8 mm / - CANALI SPIROIDALI IN ACCIAIO AL METRO Canali spiroidali diametro = 450 mm, spessore = 0.8 mmFornitura e posa in opera di canali spiroidali in lamiera di acciaio prelavorata. / - CANALI SPIROIDALI IN ACCIAIO AL METRO / - Canali spiroidali diametro = 450 mm, spessore = 0.8 mm / - CANALI SPIROIDALI IN ACCIAIO AL METRO Canali spiroidali diametro = 450 mm, spessore = 0.8 mm	m		113,15	14,02%
22CL.PR.C.0610.20.k	Canali spiroidali diametro = 500 mm, spessore = 0.8 mm / - CANALI SPIROIDALI IN ACCIAIO AL METRO Canali spiroidali diametro = 500 mm, spessore = 0.8 mmFornitura e posa in opera di canali spiroidali in lamiera di acciaio prelavorata. / - CANALI SPIROIDALI IN ACCIAIO AL METRO / - Canali spiroidali diametro = 500 mm, spessore = 0.8 mm / - CANALI SPIROIDALI IN ACCIAIO AL METRO Canali spiroidali diametro = 500 mm, spessore = 0.8 mm	m		124,87	15,90%
22CL.PR.C.0610.20.l	Canali spiroidali diametro = 600 mm, spessore = 0.8 mm / - CANALI SPIROIDALI IN ACCIAIO AL METRO Canali spiroidali diametro = 600 mm, spessore = 0.8 mmFornitura e posa in opera di canali spiroidali in lamiera di acciaio prelavorata. / - CANALI SPIROIDALI IN ACCIAIO AL METRO / - Canali spiroidali diametro = 600 mm, spessore = 0.8 mm / - CANALI SPIROIDALI IN ACCIAIO AL METRO Canali spiroidali diametro = 600 mm, spessore = 0.8 mm	m		148,93	16,46%
22CL.PR.C.0610.20.m	Canali spiroidali diametro = 800 mm, spessore = 0.8 mm / - CANALI SPIROIDALI IN ACCIAIO AL METRO Canali spiroidali diametro = 800 mm, spessore = 0.8 mmFornitura e posa in opera di canali spiroidali in lamiera di acciaio prelavorata. / - CANALI SPIROIDALI IN ACCIAIO AL METRO / - Canali spiroidali diametro = 800 mm, spessore = 0.8 mm / - CANALI SPIROIDALI IN ACCIAIO AL METRO Canali spiroidali diametro = 800 mm, spessore = 0.8 mm	m		197,59	17,37%
22CL.PR.C.0610.20.n	Canali spiroidali diametro = 1000 mm, spessore = 1.0 mm / - CANALI SPIROIDALI IN ACCIAIO AL METRO Canali spiroidali diametro = 1000 mm, spessore = 1.0 mmFornitura e posa in opera di canali spiroidali in lamiera di acciaio prelavorata. / - CANALI SPIROIDALI IN ACCIAIO AL METRO / - Canali spiroidali diametro = 1000 mm, spessore = 1.0 mm / - CANALI SPIROIDALI IN ACCIAIO AL METRO Canali spiroidali diametro = 1000 mm, spessore = 1.0 mm	m		308,58	18,01%
22CL.PR.C.0610.20.o	Canali spiroidali diametro = 1250 mm, spessore = 1.0 mm / - CANALI SPIROIDALI IN ACCIAIO AL METRO Canali spiroidali diametro = 1250 mm, spessore = 1.0 mmFornitura e posa in opera di canali spiroidali in lamiera di acciaio prelavorata. / - CANALI SPIROIDALI IN ACCIAIO AL METRO / - Canali spiroidali diametro = 1250 mm, spessore = 1.0 mm / - CANALI SPIROIDALI IN ACCIAIO AL METRO Canali spiroidali diametro = 1250 mm, spessore = 1.0 mm	m		385,14	17,72%
22CL.PR.C.0610.20.p	Canali spiroidali diametro = 1500 mm, spessore = 1.25 mm / - CANALI SPIROIDALI IN ACCIAIO AL METRO Canali spiroidali diametro = 1500 mm, spessore = 1.25 mmFornitura e posa in opera di canali spiroidali in lamiera di acciaio prelavorata. / - CANALI SPIROIDALI IN ACCIAIO AL METRO / - Canali spiroidali diametro = 1500 mm, spessore = 1.25 mm / - CANALI SPIROIDALI IN ACCIAIO AL METRO Canali spiroidali diametro = 1500 mm, spessore = 1.25 mm	m		548,13	14,02%
22CL.PR.C.0610.30.a	Canali circolari in lamiera di acciaio zincato / - CANALI A SEZIONE CIRCOLARE PER ARIA IN LAMIERA ACCIAIO ZINCATO Canali circolari in lamiera di acciaio zincatoFornitura e posa in opera di canali in lamiera acciaio zincato a sezione circolare per la distribuzione dell'aria / - CANALI A SEZIONE CIRCOLARE PER ARIA IN LAMIERA ACCIAIO ZINCATO / - Canali circolari in lamiera di acciaio zincato / - CANALI A SEZIONE CIRCOLARE PER ARIA IN LAMIERA ACCIAIO ZINCATO Canali circolari in lamiera di acciaio zincato	kg		10,11	8,31%
22CL.PR.C.0610.40.a	- CANALI SPIROIDALI IN ACCIAIO AL KILOGRAMMO Canali spiroidali in acciaio zincato al kilogrammoCANALI SPIROIDALI IN ACCIAIO AL KILOGRAMMO / - / - CANALI SPIROIDALI IN ACCIAIO AL KILOGRAMMO Canali spiroidali in acciaio zincato al kilogrammo	kg		9,08	9,25%
22CL.PR.C.0610.50.a	Tronchetti di mandata e ripresa per impianti settoriali 30x30 / - TRONCHETTI DI MANDATA E RIPRESA Tronchetti di mandata e ripresa per impianti settoriali 30x30Fornitura e posa in opera di tronchetti di mandata e ripresa per impianti settoriali in lamiera di acciaio zincato con innesti flangiati per una lunghezza massima di m 1,20. / - TRONCHETTI DI MANDATA E RIPRESA / - Tronchetti di mandata e ripresa per impianti settoriali 30x30 / - TRONCHETTI DI MANDATA E RIPRESA Tronchetti di mandata e ripresa per impianti settoriali 30x30	cad		134,24	23,75%
22CL.PR.C.0610.50.b	Tronchetti di mandata e ripresa per impianti settoriali 30x40 / - TRONCHETTI DI MANDATA E RIPRESA Tronchetti di mandata e ripresa per impianti settoriali 30x40Fornitura e posa in opera di tronchetti di mandata e ripresa per impianti settoriali in lamiera di acciaio zincato con innesti flangiati per una lunghezza massima di m 1,20. / - TRONCHETTI DI MANDATA E RIPRESA / - Tronchetti di mandata e ripresa per impianti settoriali 30x40 / - TRONCHETTI DI MANDATA E RIPRESA Tronchetti di mandata e ripresa per impianti settoriali 30x40	cad		162,88	20,58%
22CL.PR.C.0610.50.c	Tronchetti di mandata e ripresa per impianti settoriali 30x50 / - TRONCHETTI DI MANDATA E RIPRESA Tronchetti di mandata e ripresa per impianti settoriali 30x50Fornitura e posa in opera di tronchetti di mandata e ripresa per impianti settoriali in lamiera di acciaio zincato con innesti flangiati per una lunghezza massima di m 1,20. / - TRONCHETTI DI MANDATA E RIPRESA / - Tronchetti di mandata e ripresa per impianti settoriali 30x50 / - TRONCHETTI DI MANDATA E RIPRESA Tronchetti di mandata e ripresa per impianti settoriali 30x50	cad		195,89	21,70%
22CL.PR.C.0620.10.a	Bocchetta di mandata da mm 200X100 / - BOCCHETTA DI MANDATA IN ACCIAIO CON SERRANDA DI CONTRASTO Da mm 200X100Fornitura e posa in opera di bocchetta di mandata in acciaio ad alette regolabili a doppio filare di cui il primo verticale, fissaggio a clips, completa di serranda di contrasto, verniciato bianco RAL 9010. / - BOCCHETTA DI MANDATA IN ACCIAIO CON SERRANDA DI CONTRASTO / - Bocchetta di mandata da mm 200X100 / - BOCCHETTA DI MANDATA IN ACCIAIO CON SERRANDA DI CONTRASTO Da mm 200X100	cad		41,04	20,42%
22CL.PR.C.0620.10.b	Bocchetta di mandata da mm 300X100 / - BOCCHETTA DI MANDATA IN ACCIAIO CON SERRANDA DI CONTRASTO Da mm 300X100Fornitura e posa in opera di bocchetta di mandata in acciaio ad alette regolabili a doppio filare di cui il primo verticale, fissaggio a clips, completa di serranda di contrasto, verniciato bianco RAL 9010. / - BOCCHETTA DI MANDATA IN ACCIAIO CON SERRANDA DI CONTRASTO / - Bocchetta di mandata da mm 300X100 / - BOCCHETTA DI MANDATA IN ACCIAIO CON SERRANDA DI CONTRASTO Da mm 300X100	cad		41,73	20,08%
22CL.PR.C.0620.10.c	Bocchetta di mandata da mm 400X100 / - BOCCHETTA DI MANDATA IN ACCIAIO CON SERRANDA DI CONTRASTO Da mm 400X100Fornitura e posa in opera di bocchetta di mandata in acciaio ad alette regolabili a doppio filare di cui il primo verticale, fissaggio a clips, completa di serranda di contrasto, verniciato bianco RAL 9010. / - BOCCHETTA DI MANDATA IN ACCIAIO CON SERRANDA DI CONTRASTO / - Bocchetta di mandata da mm 400X100 / - BOCCHETTA DI MANDATA IN ACCIAIO CON SERRANDA DI CONTRASTO Da mm 400X100	cad		46,20	18,14%
22CL.PR.C.0620.10.d	Bocchetta di mandata da mm 500X100 / - BOCCHETTA DI MANDATA IN ACCIAIO CON SERRANDA DI CONTRASTO Da mm 500X100Fornitura e posa in opera di bocchetta di mandata in acciaio ad alette regolabili a doppio filare di cui il primo verticale, fissaggio a clips, completa di serranda di contrasto, verniciato bianco RAL 9010. / - BOCCHETTA DI MANDATA IN ACCIAIO CON SERRANDA DI CONTRASTO / - Bocchetta di mandata da mm 500X100 / - BOCCHETTA DI MANDATA IN ACCIAIO CON SERRANDA DI CONTRASTO Da mm 500X100	cad		54,62	15,34%
22CL.PR.C.0620.10.e	Bocchetta di mandata da mm 300X120 / - BOCCHETTA DI MANDATA IN ACCIAIO CON SERRANDA DI CONTRASTO Da mm 300X120Fornitura e posa in opera di bocchetta di mandata in acciaio ad alette regolabili a doppio filare di cui il primo verticale, fissaggio a clips, completa di serranda di contrasto, verniciato bianco RAL 9010. / - BOCCHETTA DI MANDATA IN ACCIAIO CON SERRANDA DI CONTRASTO / - Bocchetta di mandata da mm 300X120 / - BOCCHETTA DI MANDATA IN ACCIAIO CON SERRANDA DI CONTRASTO Da mm 300X120	cad		45,06	18,60%
22CL.PR.C.0620.10.f	Bocchetta di mandata da mm 400X120 / - BOCCHETTA DI MANDATA IN ACCIAIO CON SERRANDA DI CONTRASTO Da mm 400X120Fornitura e posa in opera di bocchetta di mandata in acciaio ad alette regolabili a doppio filare di cui il primo verticale, fissaggio a clips, completa di serranda di contrasto, verniciato bianco RAL 9010. / - BOCCHETTA DI MANDATA IN ACCIAIO CON SERRANDA DI CONTRASTO / - Bocchetta di mandata da mm 400X120 / - BOCCHETTA DI MANDATA IN ACCIAIO CON SERRANDA DI CONTRASTO Da mm 400X120	cad		47,84	17,52%
22CL.PR.C.0620.10.g	Bocchetta di mandata da mm 500X120 / - BOCCHETTA DI MANDATA IN ACCIAIO CON SERRANDA DI CONTRASTO Da mm 500X120Fornitura e posa in opera di bocchetta di mandata in acciaio ad alette regolabili a doppio filare di cui il primo verticale, fissaggio a clips, completa di serranda di contrasto, verniciato bianco RAL 9010. / - BOCCHETTA DI MANDATA IN ACCIAIO CON SERRANDA DI CONTRASTO / - Bocchetta di mandata da mm 500X120 / - BOCCHETTA DI MANDATA IN ACCIAIO CON SERRANDA DI CONTRASTO Da mm 500X120	cad		51,92	13,71%
22CL.PR.C.0620.10.h	Bocchetta di mandata da mm 600X120 / - BOCCHETTA DI MANDATA IN ACCIAIO CON SERRANDA DI CONTRASTO Da mm 600X120Fornitura e posa in opera di bocchetta di mandata in acciaio ad alette regolabili a doppio filare di cui il primo verticale, fissaggio a clips, completa di serranda di contrasto, verniciato bianco RAL 9010. / - BOCCHETTA DI MANDATA IN ACCIAIO CON SERRANDA DI CONTRASTO / - Bocchetta di mandata da mm 600X120 / - BOCCHETTA DI MANDATA IN ACCIAIO CON SERRANDA DI CONTRASTO Da mm 600X120	cad		59,82	14,01%
22CL.PR.C.0620.10.i	Bocchetta di mandata da mm 300X160 / - BOCCHETTA DI MANDATA IN ACCIAIO CON SERRANDA DI CONTRASTO Da mm 300X160Fornitura e posa in opera di bocchetta di mandata in acciaio ad alette regolabili a doppio filare di cui il primo verticale, fissaggio a clips, completa di serranda di contrasto, verniciato bianco RAL 9010. / - BOCCHETTA DI MANDATA IN ACCIAIO CON SERRANDA DI CONTRASTO / - Bocchetta di mandata da mm 300X160 / - BOCCHETTA DI MANDATA IN ACCIAIO CON SERRANDA DI CONTRASTO Da mm 300X160	cad		47,03	17,82%
22CL.PR.C.0620.10.j	Bocchetta di mandata da mm 400X160 / - BOCCHETTA DI MANDATA IN ACCIAIO CON SERRANDA DI CONTRASTO Da mm 400X160Fornitura e posa in opera di bocchetta di mandata in acciaio ad alette regolabili a doppio filare di cui il primo verticale, fissaggio a clips, completa di serranda di contrasto, verniciato bianco RAL 9010. / - BOCCHETTA DI MANDATA IN ACCIAIO CON SERRANDA DI CONTRASTO / - Bocchetta di mandata da mm 400X160 / - BOCCHETTA DI MANDATA IN ACCIAIO CON SERRANDA DI CONTRASTO Da mm 400X160	cad		54,45	15,39%
22CL.PR.C.0620.10.k	Bocchetta di mandata da mm 500X160 / - BOCCHETTA DI MANDATA IN ACCIAIO CON SERRANDA DI CONTRASTO Da mm 500X160Fornitura e posa in opera di bocchetta di mandata in acciaio ad alette regolabili a doppio filare di cui il primo verticale, fissaggio a clips, completa di serranda di contrasto, verniciato bianco RAL 9010. / - BOCCHETTA DI MANDATA IN ACCIAIO CON SERRANDA DI CONTRASTO / - Bocchetta di mandata da mm 500X160 / - BOCCHETTA DI MANDATA IN ACCIAIO CON SERRANDA DI CONTRASTO Da mm 500X160	cad		60,94	13,75%
22CL.PR.C.0620.10.l	Bocchetta di mandata da mm 600X160 / - BOCCHETTA DI MANDATA IN ACCIAIO CON SERRANDA DI CONTRASTO Da mm 600X160Fornitura e posa in opera di bocchetta di mandata in acciaio ad alette regolabili a doppio filare di cui il primo verticale, fissaggio a clips, completa di serranda di contrasto, verniciato bianco RAL 9010. / - BOCCHETTA DI MANDATA IN ACCIAIO CON SERRANDA DI CONTRASTO / - Bocchetta di mandata da mm 600X160 / - BOCCHETTA DI MANDATA IN ACCIAIO CON SERRANDA DI CONTRASTO Da mm 600X160	cad		75,74	11,06%
22CL.PR.C.0620.10.m	Bocchetta di mandata da mm 800X160 / - BOCCHETTA DI MANDATA IN ACCIAIO CON SERRANDA DI CONTRASTO Da mm 800X160Fornitura e posa in opera di bocchetta di mandata in acciaio ad alette regolabili a doppio filare di cui il primo verticale, fissaggio a clips, completa di serranda di contrasto, verniciato bianco RAL 9010. / - BOCCHETTA DI MANDATA IN ACCIAIO CON SERRANDA DI CONTRASTO / - Bocchetta di mandata da mm 800X160 / - BOCCHETTA DI MANDATA IN ACCIAIO CON SERRANDA DI CONTRASTO Da mm 800X160	cad		88,79	9,44%
22CL.PR.C.0620.10.n	Bocchetta di mandata da mm 300X200 / - BOCCHETTA DI MANDATA IN ACCIAIO CON SERRANDA DI CONTRASTO Da mm 300X200Fornitura e posa in opera di bocchetta di mandata in acciaio ad alette regolabili a doppio filare di cui il primo verticale, fissaggio a clips, completa di serranda di contrasto, verniciato bianco RAL 9010. / - BOCCHETTA DI MANDATA IN ACCIAIO CON SERRANDA DI CONTRASTO / - Bocchetta di mandata da mm 300X200 / - BOCCHETTA DI MANDATA IN ACCIAIO CON SERRANDA DI CONTRASTO Da mm 300X200	cad		63,18	16,19%
22CL.PR.C.0620.10.o	Bocchetta di mandata da mm 400X200 / - BOCCHETTA DI MANDATA IN ACCIAIO CON SERRANDA DI CONTRASTO Da mm 400X200Fornitura e posa in opera di bocchetta di mandata in acciaio ad alette regolabili a doppio filare di cui il primo verticale, fissaggio a clips, completa di serranda di contrasto, verniciato bianco RAL 9010. / - BOCCHETTA DI MANDATA IN ACCIAIO CON SERRANDA DI CONTRASTO / - Bocchetta di mandata da mm 400X200 / - BOCCHETTA DI MANDATA IN ACCIAIO CON SERRANDA DI CONTRASTO Da mm 400X200	cad		69,99	14,62%
22CL.PR.C.0620.10.p	Bocchetta di mandata da mm 500X200 / - BOCCHETTA DI MANDATA IN ACCIAIO CON SERRANDA DI CONTRASTO Da mm 500X200Fornitura e posa in opera di bocchetta di mandata in acciaio ad alette regolabili a doppio filare di cui il primo verticale, fissaggio a clips, completa di serranda di contrasto, verniciato bianco RAL 9010. / - BOCCHETTA DI MANDATA IN ACCIAIO CON SERRANDA DI CONTRASTO / - Bocchetta di mandata da mm 500X200 / - BOCCHETTA DI MANDATA IN ACCIAIO CON SERRANDA DI CONTRASTO Da mm 500X200	cad		78,82	12,98%
22CL.PR.C.0620.10.q	Bocchetta di mandata da mm 600X200 / - BOCCHETTA DI MANDATA IN ACCIAIO CON SERRANDA DI CONTRASTO Da mm 600X200Fornitura e posa in opera di bocchetta di mandata in acciaio ad alette regolabili a doppio filare di cui il primo verticale, fissaggio a clips, completa di serranda di contrasto, verniciato bianco RAL 9010. / - BOCCHETTA DI MANDATA IN ACCIAIO CON SERRANDA DI CONTRASTO / - Bocchetta di mandata da mm 600X200 / - BOCCHETTA DI MANDATA IN ACCIAIO CON SERRANDA DI CONTRASTO Da mm 600X200	cad		86,33	11,85%
22CL.PR.C.0620.10.r	Bocchetta di mandata da mm 800X200 / - BOCCHETTA DI MANDATA IN ACCIAIO CON SERRANDA DI CONTRASTO Da mm 800X200Fornitura e posa in opera di bocchetta di mandata in acciaio ad alette regolabili a doppio filare di cui il primo verticale, fissaggio a clips, completa di serranda di contrasto, verniciato bianco RAL 9010. / - BOCCHETTA DI MANDATA IN ACCIAIO CON SERRANDA DI CONTRASTO / - Bocchetta di mandata da mm 800X200 / - BOCCHETTA DI MANDATA IN ACCIAIO CON SERRANDA DI CONTRASTO Da mm 800X200	cad		99,48	10,28%
22CL.PR.C.0620.10.s	Bocchetta di mandata da mm 500X300 / - BOCCHETTA DI MANDATA IN ACCIAIO CON SERRANDA DI CONTRASTO Da mm 500X300Fornitura e posa in opera di bocchetta di mandata in acciaio ad alette regolabili a doppio filare di cui il primo verticale, fissaggio a clips, completa di serranda di contrasto, verniciato bianco RAL 9010. / - BOCCHETTA DI MANDATA IN ACCIAIO CON SERRANDA DI CONTRASTO / - Bocchetta di mandata da mm 500X300 / - BOCCHETTA DI MANDATA IN ACCIAIO CON SERRANDA DI CONTRASTO Da mm 500X300	cad		92,95	14,02%
22CL.PR.C.0620.10.t	Bocchetta di mandata da mm 600X300 / - BOCCHETTA DI MANDATA IN ACCIAIO CON SERRANDA DI CONTRASTO Da mm 600X300Fornitura e posa in opera di bocchetta di mandata in acciaio ad alette regolabili a doppio filare di cui il primo verticale, fissaggio a clips, completa di serranda di contrasto, verniciato bianco RAL 9010. / - BOCCHETTA DI MANDATA IN ACCIAIO CON SERRANDA DI CONTRASTO / - Bocchetta di mandata da mm 600X300 / - BOCCHETTA DI MANDATA IN ACCIAIO CON SERRANDA DI CONTRASTO Da mm 600X300	cad		104,51	12,47%
22CL.PR.C.0620.10.u	Bocchetta di mandata da mm 800X300 / - BOCCHETTA DI MANDATA IN ACCIAIO CON SERRANDA DI CONTRASTO Da mm 800X300Fornitura e posa in opera di bocchetta di mandata in acciaio ad alette regolabili a doppio filare di cui il primo verticale, fissaggio a clips, completa di serranda di contrasto, verniciato bianco RAL 9010. / - BOCCHETTA DI MANDATA IN ACCIAIO CON SERRANDA DI CONTRASTO / - Bocchetta di mandata da mm 800X300 / - BOCCHETTA DI MANDATA IN ACCIAIO CON SERRANDA DI CONTRASTO Da mm 800X300	cad		123,30	10,57%
22CL.PR.C.0620.10.v	Bocchetta di mandata da mm 1000X300 / - BOCCHETTA DI MANDATA IN ACCIAIO CON SERRANDA DI CONTRASTO Da mm 1000X300Fornitura e posa in opera di bocchetta di mandata in acciaio ad alette regolabili a doppio filare di cui il primo verticale, fissaggio a clips, completa di serranda di contrasto, verniciato bianco RAL 9010. / - BOCCHETTA DI MANDATA IN ACCIAIO CON SERRANDA DI CONTRASTO / - Bocchetta di mandata da mm 1000X300 / - BOCCHETTA DI MANDATA IN ACCIAIO CON SERRANDA DI CONTRASTO Da mm 1000X300	cad		140,13	9,30%
22CL.PR.C.0620.10.w	Bocchetta di mandata da mm 600X400 / - BOCCHETTA DI MANDATA IN ACCIAIO CON SERRANDA DI CONTRASTO Da mm 600X400Fornitura e posa in opera di bocchetta di mandata in acciaio ad alette regolabili a doppio filare di cui il primo verticale, fissaggio a clips, completa di serranda di contrasto, verniciato bianco RAL 9010. / - BOCCHETTA DI MANDATA IN ACCIAIO CON SERRANDA DI CONTRASTO / - Bocchetta di mandata da mm 600X400 / - BOCCHETTA DI MANDATA IN ACCIAIO CON SERRANDA DI CONTRASTO Da mm 600X400	cad		132,14	12,68%
22CL.PR.C.0620.10.x	Bocchetta di mandata da mm 800X400 / - BOCCHETTA DI MANDATA IN ACCIAIO CON SERRANDA DI CONTRASTO Da mm 800X400Fornitura e posa in opera di bocchetta di mandata in acciaio ad alette regolabili a doppio filare di cui il primo verticale, fissaggio a clips, completa di serranda di contrasto, verniciato bianco RAL 9010. / - BOCCHETTA DI MANDATA IN ACCIAIO CON SERRANDA DI CONTRASTO / - Bocchetta di mandata da mm 800X400 / - BOCCHETTA DI MANDATA IN ACCIAIO CON SERRANDA DI CONTRASTO Da mm 800X400	cad		156,74	9,49%
22CL.PR.C.0620.10.y	Bocchetta di mandata da mm 1000X400 / - BOCCHETTA DI MANDATA IN ACCIAIO CON SERRANDA DI CONTRASTO Da mm 1000X400Fornitura e posa in opera di bocchetta di mandata in acciaio ad alette regolabili a doppio filare di cui il primo verticale, fissaggio a clips, completa di serranda di contrasto, verniciato bianco RAL 9010. / - BOCCHETTA DI MANDATA IN ACCIAIO CON SERRANDA DI CONTRASTO / - Bocchetta di mandata da mm 1000X400 / - BOCCHETTA DI MANDATA IN ACCIAIO CON SERRANDA DI CONTRASTO Da mm 1000X400	cad		205,11	7,25%
22CL.PR.C.0620.100.a	Griglia di aspirazione in alluminio con passo alette da mm 50, con serranda e rete, in opera Da mm 400X400 / - GRIGLIA DI ASPIRAZIONE IN ALLUMINIO Da mm 400X400Fornitura e posa in opera di griglia di aspirazione in alluminio con passo alette da mm 50, con serranda e rete / - GRIGLIA DI ASPIRAZIONE IN ALLUMINIO / - Griglia di aspirazione in alluminio con passo alette da mm 50, con serranda e rete, in opera Da mm 400X400 / - GRIGLIA DI ASPIRAZIONE IN ALLUMINIO Da mm 400X400	cad		356,59	4,70%
22CL.PR.C.0620.100.b	Griglia di aspirazione in alluminio da mm 500X400 / - GRIGLIA DI ASPIRAZIONE IN ALLUMINIO Da mm 500X400Fornitura e posa in opera di griglia di aspirazione in alluminio con passo alette da mm 50, con serranda e rete / - GRIGLIA DI ASPIRAZIONE IN ALLUMINIO / - Griglia di aspirazione in alluminio da mm 500X400 / - GRIGLIA DI ASPIRAZIONE IN ALLUMINIO Da mm 500X400	cad		378,57	4,42%
22CL.PR.C.0620.100.c	Griglia di aspirazione in alluminio da mm 600X400 / - GRIGLIA DI ASPIRAZIONE IN ALLUMINIO Da mm 600X400Fornitura e posa in opera di griglia di aspirazione in alluminio con passo alette da mm 50, con serranda e rete / - GRIGLIA DI ASPIRAZIONE IN ALLUMINIO / - Griglia di aspirazione in alluminio da mm 600X400 / - GRIGLIA DI ASPIRAZIONE IN ALLUMINIO Da mm 600X400	cad		427,41	3,92%
22CL.PR.C.0620.100.d	Griglia di aspirazione in alluminio da mm 700X400 / - GRIGLIA DI ASPIRAZIONE IN ALLUMINIO Da mm 700X400Fornitura e posa in opera di griglia di aspirazione in alluminio con passo alette da mm 50, con serranda e rete / - GRIGLIA DI ASPIRAZIONE IN ALLUMINIO / - Griglia di aspirazione in alluminio da mm 700X400 / - GRIGLIA DI ASPIRAZIONE IN ALLUMINIO Da mm 700X400	cad		457,96	3,66%
22CL.PR.C.0620.100.e	Griglia di aspirazione in alluminio da mm 800X400 / - GRIGLIA DI ASPIRAZIONE IN ALLUMINIO Da mm 800X400Fornitura e posa in opera di griglia di aspirazione in alluminio con passo alette da mm 50, con serranda e rete / - GRIGLIA DI ASPIRAZIONE IN ALLUMINIO / - Griglia di aspirazione in alluminio da mm 800X400 / - GRIGLIA DI ASPIRAZIONE IN ALLUMINIO Da mm 800X400	cad		502,23	3,34%
22CL.PR.C.0620.100.f	Griglia di aspirazione in alluminio da mm 900X400 / - GRIGLIA DI ASPIRAZIONE IN ALLUMINIO Da mm 900X400Fornitura e posa in opera di griglia di aspirazione in alluminio con passo alette da mm 50, con serranda e rete / - GRIGLIA DI ASPIRAZIONE IN ALLUMINIO / - Griglia di aspirazione in alluminio da mm 900X400 / - GRIGLIA DI ASPIRAZIONE IN ALLUMINIO Da mm 900X400	cad		529,55	3,16%
22CL.PR.C.0620.100.g	Griglia di aspirazione in alluminio da mm 1000X400 / - GRIGLIA DI ASPIRAZIONE IN ALLUMINIO Da mm 1000X400Fornitura e posa in opera di griglia di aspirazione in alluminio con passo alette da mm 50, con serranda e rete / - GRIGLIA DI ASPIRAZIONE IN ALLUMINIO / - Griglia di aspirazione in alluminio da mm 1000X400 / - GRIGLIA DI ASPIRAZIONE IN ALLUMINIO Da mm 1000X400	cad		559,33	2,99%
22CL.PR.C.0620.100.h	Griglia di aspirazione in alluminio da mm 1200X400 / - GRIGLIA DI ASPIRAZIONE IN ALLUMINIO Da mm 1200X400Fornitura e posa in opera di griglia di aspirazione in alluminio con passo alette da mm 50, con serranda e rete / - GRIGLIA DI ASPIRAZIONE IN ALLUMINIO / - Griglia di aspirazione in alluminio da mm 1200X400 / - GRIGLIA DI ASPIRAZIONE IN ALLUMINIO Da mm 1200X400	cad		630,63	2,66%
22CL.PR.C.0620.100.i	Griglia di aspirazione in alluminio da mm 1400X400 / - GRIGLIA DI ASPIRAZIONE IN ALLUMINIO Da mm 1400X400Fornitura e posa in opera di griglia di aspirazione in alluminio con passo alette da mm 50, con serranda e rete / - GRIGLIA DI ASPIRAZIONE IN ALLUMINIO / - Griglia di aspirazione in alluminio da mm 1400X400 / - GRIGLIA DI ASPIRAZIONE IN ALLUMINIO Da mm 1400X400	cad		697,29	2,80%
22CL.PR.C.0620.100.j	Griglia di aspirazione in alluminio da mm 1600X400 / - GRIGLIA DI ASPIRAZIONE IN ALLUMINIO Da mm 1600X400Fornitura e posa in opera di griglia di aspirazione in alluminio con passo alette da mm 50, con serranda e rete / - GRIGLIA DI ASPIRAZIONE IN ALLUMINIO / - Griglia di aspirazione in alluminio da mm 1600X400 / - GRIGLIA DI ASPIRAZIONE IN ALLUMINIO Da mm 1600X400	cad		865,54	2,26%
22CL.PR.C.0620.100.k	Griglia di aspirazione in alluminio da mm 1800X400 / - GRIGLIA DI ASPIRAZIONE IN ALLUMINIO Da mm 1800X400Fornitura e posa in opera di griglia di aspirazione in alluminio con passo alette da mm 50, con serranda e rete / - GRIGLIA DI ASPIRAZIONE IN ALLUMINIO / - Griglia di aspirazione in alluminio da mm 1800X400 / - GRIGLIA DI ASPIRAZIONE IN ALLUMINIO Da mm 1800X400	cad		921,95	2,12%
22CL.PR.C.0620.100.l	Griglia di aspirazione in alluminio da mm 2000X400 / - GRIGLIA DI ASPIRAZIONE IN ALLUMINIO Da mm 2000X400Fornitura e posa in opera di griglia di aspirazione in alluminio con passo alette da mm 50, con serranda e rete / - GRIGLIA DI ASPIRAZIONE IN ALLUMINIO / - Griglia di aspirazione in alluminio da mm 2000X400 / - GRIGLIA DI ASPIRAZIONE IN ALLUMINIO Da mm 2000X400	cad		986,78	1,98%
22CL.PR.C.0620.100.m	Griglia di aspirazione in alluminio da mm 400X600 / - GRIGLIA DI ASPIRAZIONE IN ALLUMINIO Da mm 400X600Fornitura e posa in opera di griglia di aspirazione in alluminio con passo alette da mm 50, con serranda e rete / - GRIGLIA DI ASPIRAZIONE IN ALLUMINIO / - Griglia di aspirazione in alluminio da mm 400X600 / - GRIGLIA DI ASPIRAZIONE IN ALLUMINIO Da mm 400X600	cad		463,78	4,81%
22CL.PR.C.0620.100.n	Griglia di aspirazione in alluminio da mm 500X600 / - GRIGLIA DI ASPIRAZIONE IN ALLUMINIO Da mm 500X600Fornitura e posa in opera di griglia di aspirazione in alluminio con passo alette da mm 50, con serranda e rete / - GRIGLIA DI ASPIRAZIONE IN ALLUMINIO / - Griglia di aspirazione in alluminio da mm 500X600 / - GRIGLIA DI ASPIRAZIONE IN ALLUMINIO Da mm 500X600	cad		484,39	4,61%
22CL.PR.C.0620.100.o	Griglia di aspirazione in alluminio da mm 600X600 / - GRIGLIA DI ASPIRAZIONE IN ALLUMINIO Da mm 600X600Fornitura e posa in opera di griglia di aspirazione in alluminio con passo alette da mm 50, con serranda e rete / - GRIGLIA DI ASPIRAZIONE IN ALLUMINIO / - Griglia di aspirazione in alluminio da mm 600X600 / - GRIGLIA DI ASPIRAZIONE IN ALLUMINIO Da mm 600X600	cad		546,34	4,09%
22CL.PR.C.0620.100.p	Griglia di aspirazione in alluminio da mm 700X600 / - GRIGLIA DI ASPIRAZIONE IN ALLUMINIO Da mm 700X600Fornitura e posa in opera di griglia di aspirazione in alluminio con passo alette da mm 50, con serranda e rete / - GRIGLIA DI ASPIRAZIONE IN ALLUMINIO / - Griglia di aspirazione in alluminio da mm 700X600 / - GRIGLIA DI ASPIRAZIONE IN ALLUMINIO Da mm 700X600	cad		584,71	3,82%
22CL.PR.C.0620.100.q	Griglia di aspirazione in alluminio da mm 800X600 / - GRIGLIA DI ASPIRAZIONE IN ALLUMINIO Da mm 800X600Fornitura e posa in opera di griglia di aspirazione in alluminio con passo alette da mm 50, con serranda e rete / - GRIGLIA DI ASPIRAZIONE IN ALLUMINIO / - Griglia di aspirazione in alluminio da mm 800X600 / - GRIGLIA DI ASPIRAZIONE IN ALLUMINIO Da mm 800X600	cad		639,40	3,49%
22CL.PR.C.0620.100.r	Griglia di aspirazione in alluminio da mm 900X600 / - GRIGLIA DI ASPIRAZIONE IN ALLUMINIO Da mm 900X600Fornitura e posa in opera di griglia di aspirazione in alluminio con passo alette da mm 50, con serranda e rete / - GRIGLIA DI ASPIRAZIONE IN ALLUMINIO / - Griglia di aspirazione in alluminio da mm 900X600 / - GRIGLIA DI ASPIRAZIONE IN ALLUMINIO Da mm 900X600	cad		1891,76	1,18%
22CL.PR.C.0620.100.s	Griglia di aspirazione in alluminio da mm 1000X600 / - GRIGLIA DI ASPIRAZIONE IN ALLUMINIO Da mm 1000X600Fornitura e posa in opera di griglia di aspirazione in alluminio con passo alette da mm 50, con serranda e rete / - GRIGLIA DI ASPIRAZIONE IN ALLUMINIO / - Griglia di aspirazione in alluminio da mm 1000X600 / - GRIGLIA DI ASPIRAZIONE IN ALLUMINIO Da mm 1000X600	cad		712,12	3,14%
22CL.PR.C.0620.100.t	Griglia di aspirazione in alluminio da mm 1200X600 / - GRIGLIA DI ASPIRAZIONE IN ALLUMINIO Da mm 1200X600Fornitura e posa in opera di griglia di aspirazione in alluminio con passo alette da mm 50, con serranda e rete / - GRIGLIA DI ASPIRAZIONE IN ALLUMINIO / - Griglia di aspirazione in alluminio da mm 1200X600 / - GRIGLIA DI ASPIRAZIONE IN ALLUMINIO Da mm 1200X600	cad		807,21	2,77%
22CL.PR.C.0620.100.u	Griglia di aspirazione in alluminio da mm 1600X600 / - GRIGLIA DI ASPIRAZIONE IN ALLUMINIO Da mm 1600X600Fornitura e posa in opera di griglia di aspirazione in alluminio con passo alette da mm 50, con serranda e rete / - GRIGLIA DI ASPIRAZIONE IN ALLUMINIO / - Griglia di aspirazione in alluminio da mm 1600X600 / - GRIGLIA DI ASPIRAZIONE IN ALLUMINIO Da mm 1600X600	cad		881,94	2,64%
22CL.PR.C.0620.100.v	Griglia di aspirazione in alluminio da mm 1600X600 / - GRIGLIA DI ASPIRAZIONE IN ALLUMINIO Da mm 1600X600Fornitura e posa in opera di griglia di aspirazione in alluminio con passo alette da mm 50, con serranda e rete / - GRIGLIA DI ASPIRAZIONE IN ALLUMINIO / - Griglia di aspirazione in alluminio da mm 1600X600 / - GRIGLIA DI ASPIRAZIONE IN ALLUMINIO Da mm 1600X600	cad		1043,36	2,23%
22CL.PR.C.0620.100.w	Griglia di aspirazione in alluminio da mm 1800X600 / - GRIGLIA DI ASPIRAZIONE IN ALLUMINIO Da mm 1800X600Fornitura e posa in opera di griglia di aspirazione in alluminio con passo alette da mm 50, con serranda e rete / - GRIGLIA DI ASPIRAZIONE IN ALLUMINIO / - Griglia di aspirazione in alluminio da mm 1800X600 / - GRIGLIA DI ASPIRAZIONE IN ALLUMINIO Da mm 1800X600	cad		1169,69	1,99%
22CL.PR.C.0620.100.x	Griglia di aspirazione in alluminio da mm 2000X600 / - GRIGLIA DI ASPIRAZIONE IN ALLUMINIO Da mm 2000X600Fornitura e posa in opera di griglia di aspirazione in alluminio con passo alette da mm 50, con serranda e rete / - GRIGLIA DI ASPIRAZIONE IN ALLUMINIO / - Griglia di aspirazione in alluminio da mm 2000X600 / - GRIGLIA DI ASPIRAZIONE IN ALLUMINIO Da mm 2000X600	cad		1250,58	1,86%
22CL.PR.C.0620.100.y	Griglia di aspirazione in alluminio da mm 400X800 / - GRIGLIA DI ASPIRAZIONE IN ALLUMINIO Da mm 400X800Fornitura e posa in opera di griglia di aspirazione in alluminio con passo alette da mm 50, con serranda e rete / - GRIGLIA DI ASPIRAZIONE IN ALLUMINIO / - Griglia di aspirazione in alluminio da mm 400X800 / - GRIGLIA DI ASPIRAZIONE IN ALLUMINIO Da mm 400X800	cad		564,14	4,12%
22CL.PR.C.0620.100.z	Griglia di aspirazione in alluminio da mm 500X800 / - GRIGLIA DI ASPIRAZIONE IN ALLUMINIO Da mm 500X800Fornitura e posa in opera di griglia di aspirazione in alluminio con passo alette da mm 50, con serranda e rete / - GRIGLIA DI ASPIRAZIONE IN ALLUMINIO / - Griglia di aspirazione in alluminio da mm 500X800 / - GRIGLIA DI ASPIRAZIONE IN ALLUMINIO Da mm 500X800	cad		605,45	3,84%
22CL.PR.C.0620.100.z1	Griglia di aspirazione in alluminio da mm 600X800 / - GRIGLIA DI ASPIRAZIONE IN ALLUMINIO Da mm 600X800Fornitura e posa in opera di griglia di aspirazione in alluminio con passo alette da mm 50, con serranda e rete / - GRIGLIA DI ASPIRAZIONE IN ALLUMINIO / - Griglia di aspirazione in alluminio da mm 600X800 / - GRIGLIA DI ASPIRAZIONE IN ALLUMINIO Da mm 600X800	cad		654,84	3,55%
22CL.PR.C.0620.100.z10	Griglia di aspirazione in alluminio da mm 1200X100 / - GRIGLIA DI ASPIRAZIONE IN ALLUMINIO Da mm 1200X100Fornitura e posa in opera di griglia di aspirazione in alluminio con passo alette da mm 50, con serranda e rete / - GRIGLIA DI ASPIRAZIONE IN ALLUMINIO / - Griglia di aspirazione in alluminio da mm 1200X100 / - GRIGLIA DI ASPIRAZIONE IN ALLUMINIO Da mm 1200X100	cad		1136,98	2,05%
22CL.PR.C.0620.100.z11	Griglia di aspirazione in alluminio da mm 1400X100 / - GRIGLIA DI ASPIRAZIONE IN ALLUMINIO Da mm 1400X100Fornitura e posa in opera di griglia di aspirazione in alluminio con passo alette da mm 50, con serranda e rete / - GRIGLIA DI ASPIRAZIONE IN ALLUMINIO / - Griglia di aspirazione in alluminio da mm 1400X100 / - GRIGLIA DI ASPIRAZIONE IN ALLUMINIO Da mm 1400X100	cad		1243,19	2,02%
22CL.PR.C.0620.100.z12	Griglia di aspirazione in alluminio da mm 700X800 / - GRIGLIA DI ASPIRAZIONE IN ALLUMINIO Da mm 700X800Fornitura e posa in opera di griglia di aspirazione in alluminio con passo alette da mm 50, con serranda e rete / - GRIGLIA DI ASPIRAZIONE IN ALLUMINIO / - Griglia di aspirazione in alluminio da mm 700X800 / - GRIGLIA DI ASPIRAZIONE IN ALLUMINIO Da mm 700X800	cad		710,34	3,27%
22CL.PR.C.0620.100.z13	Griglia di aspirazione in alluminio da mm 1600X100 / - GRIGLIA DI ASPIRAZIONE IN ALLUMINIO Da mm 1600X100Fornitura e posa in opera di griglia di aspirazione in alluminio con passo alette da mm 50, con serranda e rete / - GRIGLIA DI ASPIRAZIONE IN ALLUMINIO / - Griglia di aspirazione in alluminio da mm 1600X100 / - GRIGLIA DI ASPIRAZIONE IN ALLUMINIO Da mm 1600X100	cad		1477,93	1,70%
22CL.PR.C.0620.100.z14	Griglia di aspirazione in alluminio da mm 1800X100 / - GRIGLIA DI ASPIRAZIONE IN ALLUMINIO Da mm 1800X100Fornitura e posa in opera di griglia di aspirazione in alluminio con passo alette da mm 50, con serranda e rete / - GRIGLIA DI ASPIRAZIONE IN ALLUMINIO / - Griglia di aspirazione in alluminio da mm 1800X100 / - GRIGLIA DI ASPIRAZIONE IN ALLUMINIO Da mm 1800X100	cad		1657,68	1,52%
22CL.PR.C.0620.100.z15	Griglia di aspirazione in alluminio da mm 2000X100 / - GRIGLIA DI ASPIRAZIONE IN ALLUMINIO Da mm 2000X100Fornitura e posa in opera di griglia di aspirazione in alluminio con passo alette da mm 50, con serranda e rete / - GRIGLIA DI ASPIRAZIONE IN ALLUMINIO / - Griglia di aspirazione in alluminio da mm 2000X100 / - GRIGLIA DI ASPIRAZIONE IN ALLUMINIO Da mm 2000X100	cad		1771,26	1,42%
22CL.PR.C.0620.100.z16	Griglia di aspirazione in alluminio da mm 400X1200 / - GRIGLIA DI ASPIRAZIONE IN ALLUMINIO Da mm 400X1200Fornitura e posa in opera di griglia di aspirazione in alluminio con passo alette da mm 50, con serranda e rete / - GRIGLIA DI ASPIRAZIONE IN ALLUMINIO / - Griglia di aspirazione in alluminio da mm 400X1200 / - GRIGLIA DI ASPIRAZIONE IN ALLUMINIO Da mm 400X1200	cad		756,61	3,32%
22CL.PR.C.0620.100.z17	Griglia di aspirazione in alluminio da mm 500X1200 / - GRIGLIA DI ASPIRAZIONE IN ALLUMINIO Da mm 500X1200Fornitura e posa in opera di griglia di aspirazione in alluminio con passo alette da mm 50, con serranda e rete / - GRIGLIA DI ASPIRAZIONE IN ALLUMINIO / - Griglia di aspirazione in alluminio da mm 500X1200 / - GRIGLIA DI ASPIRAZIONE IN ALLUMINIO Da mm 500X1200	cad		811,51	3,10%
22CL.PR.C.0620.100.z18	Griglia di aspirazione in alluminio da mm 600X1200 / - GRIGLIA DI ASPIRAZIONE IN ALLUMINIO Da mm 600X1200Fornitura e posa in opera di griglia di aspirazione in alluminio con passo alette da mm 50, con serranda e rete / - GRIGLIA DI ASPIRAZIONE IN ALLUMINIO / - Griglia di aspirazione in alluminio da mm 600X1200 / - GRIGLIA DI ASPIRAZIONE IN ALLUMINIO Da mm 600X1200	cad		877,23	2,86%
22CL.PR.C.0620.100.z19	Griglia di aspirazione in alluminio da mm 700X1200 / - GRIGLIA DI ASPIRAZIONE IN ALLUMINIO Da mm 700X1200Fornitura e posa in opera di griglia di aspirazione in alluminio con passo alette da mm 50, con serranda e rete / - GRIGLIA DI ASPIRAZIONE IN ALLUMINIO / - Griglia di aspirazione in alluminio da mm 700X1200 / - GRIGLIA DI ASPIRAZIONE IN ALLUMINIO Da mm 700X1200	cad		959,87	2,62%
22CL.PR.C.0620.100.z2	Griglia di aspirazione in alluminio da mm 2000X800 / - GRIGLIA DI ASPIRAZIONE IN ALLUMINIO Da mm 2000X800Fornitura e posa in opera di griglia di aspirazione in alluminio con passo alette da mm 50, con serranda e rete / - GRIGLIA DI ASPIRAZIONE IN ALLUMINIO / - Griglia di aspirazione in alluminio da mm 2000X800 / - GRIGLIA DI ASPIRAZIONE IN ALLUMINIO Da mm 2000X800	cad		1509,85	1,54%
22CL.PR.C.0620.100.z20	Griglia di aspirazione in alluminio da mm 800X1200 / - GRIGLIA DI ASPIRAZIONE IN ALLUMINIO Da mm 800X1200Fornitura e posa in opera di griglia di aspirazione in alluminio con passo alette da mm 50, con serranda e rete / - GRIGLIA DI ASPIRAZIONE IN ALLUMINIO / - Griglia di aspirazione in alluminio da mm 800X1200 / - GRIGLIA DI ASPIRAZIONE IN ALLUMINIO Da mm 800X1200	cad		1011,13	2,48%
22CL.PR.C.0620.100.z21	Griglia di aspirazione in alluminio da mm 900X1200 / - GRIGLIA DI ASPIRAZIONE IN ALLUMINIO Da mm 900X1200Fornitura e posa in opera di griglia di aspirazione in alluminio con passo alette da mm 50, con serranda e rete / - GRIGLIA DI ASPIRAZIONE IN ALLUMINIO / - Griglia di aspirazione in alluminio da mm 900X1200 / - GRIGLIA DI ASPIRAZIONE IN ALLUMINIO Da mm 900X1200	cad		1051,56	2,39%
22CL.PR.C.0620.100.z22	Griglia di aspirazione in alluminio da mm 1000X1000 / - GRIGLIA DI ASPIRAZIONE IN ALLUMINIO Da mm 1000X1000Fornitura e posa in opera di griglia di aspirazione in alluminio con passo alette da mm 50, con serranda e rete / - GRIGLIA DI ASPIRAZIONE IN ALLUMINIO / - Griglia di aspirazione in alluminio da mm 1000X1000 / - GRIGLIA DI ASPIRAZIONE IN ALLUMINIO Da mm 1000X1000	cad		1160,04	2,17%
22CL.PR.C.0620.100.z23	Griglia di aspirazione in alluminio da mm 800X800 / - GRIGLIA DI ASPIRAZIONE IN ALLUMINIO Da mm 800X800Fornitura e posa in opera di griglia di aspirazione in alluminio con passo alette da mm 50, con serranda e rete / - GRIGLIA DI ASPIRAZIONE IN ALLUMINIO / - Griglia di aspirazione in alluminio da mm 800X800 / - GRIGLIA DI ASPIRAZIONE IN ALLUMINIO Da mm 800X800	cad		754,60	3,08%
22CL.PR.C.0620.100.z24	Griglia di aspirazione in alluminio da mm 1200X1000 / - GRIGLIA DI ASPIRAZIONE IN ALLUMINIO Da mm 1200X1000Fornitura e posa in opera di griglia di aspirazione in alluminio con passo alette da mm 50, con serranda e rete / - GRIGLIA DI ASPIRAZIONE IN ALLUMINIO / - Griglia di aspirazione in alluminio da mm 1200X1000 / - GRIGLIA DI ASPIRAZIONE IN ALLUMINIO Da mm 1200X1000	cad		1284,95	1,95%
22CL.PR.C.0620.100.z25	Griglia di aspirazione in alluminio da mm 1400X1000 / - GRIGLIA DI ASPIRAZIONE IN ALLUMINIO Da mm 1400X1000Fornitura e posa in opera di griglia di aspirazione in alluminio con passo alette da mm 50, con serranda e rete / - GRIGLIA DI ASPIRAZIONE IN ALLUMINIO / - Griglia di aspirazione in alluminio da mm 1400X1000 / - GRIGLIA DI ASPIRAZIONE IN ALLUMINIO Da mm 1400X1000	cad		1454,93	1,79%
22CL.PR.C.0620.100.z26	Griglia di aspirazione in alluminio da mm 1600X1000 / - GRIGLIA DI ASPIRAZIONE IN ALLUMINIO Da mm 1600X1000Fornitura e posa in opera di griglia di aspirazione in alluminio con passo alette da mm 50, con serranda e rete / - GRIGLIA DI ASPIRAZIONE IN ALLUMINIO / - Griglia di aspirazione in alluminio da mm 1600X1000 / - GRIGLIA DI ASPIRAZIONE IN ALLUMINIO Da mm 1600X1000	cad		1759,53	1,48%
22CL.PR.C.0620.100.z27	Griglia di aspirazione in alluminio da mm 1800X1000 / - GRIGLIA DI ASPIRAZIONE IN ALLUMINIO Da mm 1800X1000Fornitura e posa in opera di griglia di aspirazione in alluminio con passo alette da mm 50, con serranda e rete / - GRIGLIA DI ASPIRAZIONE IN ALLUMINIO / - Griglia di aspirazione in alluminio da mm 1800X1000 / - GRIGLIA DI ASPIRAZIONE IN ALLUMINIO Da mm 1800X1000	cad		1887,55	1,38%
22CL.PR.C.0620.100.z28	Griglia di aspirazione in alluminio da mm 2000X1000 / - GRIGLIA DI ASPIRAZIONE IN ALLUMINIO Da mm 2000X1000Fornitura e posa in opera di griglia di aspirazione in alluminio con passo alette da mm 50, con serranda e rete / - GRIGLIA DI ASPIRAZIONE IN ALLUMINIO / - Griglia di aspirazione in alluminio da mm 2000X1000 / - GRIGLIA DI ASPIRAZIONE IN ALLUMINIO Da mm 2000X1000	cad		2060,86	1,26%
22CL.PR.C.0620.100.z29	Griglia di aspirazione in alluminio da mm 400X1400 / - GRIGLIA DI ASPIRAZIONE IN ALLUMINIO Da mm 400X1400Fornitura e posa in opera di griglia di aspirazione in alluminio con passo alette da mm 50, con serranda e rete / - GRIGLIA DI ASPIRAZIONE IN ALLUMINIO / - Griglia di aspirazione in alluminio da mm 400X1400 / - GRIGLIA DI ASPIRAZIONE IN ALLUMINIO Da mm 400X1400	cad		811,03	3,21%
22CL.PR.C.0620.100.z3	Griglia di aspirazione in alluminio da mm 400X100 / - GRIGLIA DI ASPIRAZIONE IN ALLUMINIO Da mm 400X100Fornitura e posa in opera di griglia di aspirazione in alluminio con passo alette da mm 50, con serranda e rete / - GRIGLIA DI ASPIRAZIONE IN ALLUMINIO / - Griglia di aspirazione in alluminio da mm 400X100 / - GRIGLIA DI ASPIRAZIONE IN ALLUMINIO Da mm 400X100	cad		658,97	3,53%
22CL.PR.C.0620.100.z30	Griglia di aspirazione in alluminio da mm 500X1400 / - GRIGLIA DI ASPIRAZIONE IN ALLUMINIO Da mm 500X1400Fornitura e posa in opera di griglia di aspirazione in alluminio con passo alette da mm 50, con serranda e rete / - GRIGLIA DI ASPIRAZIONE IN ALLUMINIO / - Griglia di aspirazione in alluminio da mm 500X1400 / - GRIGLIA DI ASPIRAZIONE IN ALLUMINIO Da mm 500X1400	cad		914,45	2,85%
22CL.PR.C.0620.100.z31	Griglia di aspirazione in alluminio da mm 600X1400 / - GRIGLIA DI ASPIRAZIONE IN ALLUMINIO Da mm 600X1400Fornitura e posa in opera di griglia di aspirazione in alluminio con passo alette da mm 50, con serranda e rete / - GRIGLIA DI ASPIRAZIONE IN ALLUMINIO / - Griglia di aspirazione in alluminio da mm 600X1400 / - GRIGLIA DI ASPIRAZIONE IN ALLUMINIO Da mm 600X1400	cad		988,64	2,64%
22CL.PR.C.0620.100.z32	Griglia di aspirazione in alluminio da mm 700X1400 / - GRIGLIA DI ASPIRAZIONE IN ALLUMINIO Da mm 700X1400Fornitura e posa in opera di griglia di aspirazione in alluminio con passo alette da mm 50, con serranda e rete / - GRIGLIA DI ASPIRAZIONE IN ALLUMINIO / - Griglia di aspirazione in alluminio da mm 700X1400 / - GRIGLIA DI ASPIRAZIONE IN ALLUMINIO Da mm 700X1400	cad		1089,57	2,39%
22CL.PR.C.0620.100.z33	Griglia di aspirazione in alluminio da mm 800X1400 / - GRIGLIA DI ASPIRAZIONE IN ALLUMINIO Da mm 800X1400Fornitura e posa in opera di griglia di aspirazione in alluminio con passo alette da mm 50, con serranda e rete / - GRIGLIA DI ASPIRAZIONE IN ALLUMINIO / - Griglia di aspirazione in alluminio da mm 800X1400 / - GRIGLIA DI ASPIRAZIONE IN ALLUMINIO Da mm 800X1400	cad		1147,70	2,27%
22CL.PR.C.0620.100.z34	Griglia di aspirazione in alluminio da mm 900X800 / - GRIGLIA DI ASPIRAZIONE IN ALLUMINIO Da mm 900X800Fornitura e posa in opera di griglia di aspirazione in alluminio con passo alette da mm 50, con serranda e rete / - GRIGLIA DI ASPIRAZIONE IN ALLUMINIO / - Griglia di aspirazione in alluminio da mm 900X800 / - GRIGLIA DI ASPIRAZIONE IN ALLUMINIO Da mm 900X800	cad		824,75	2,82%
22CL.PR.C.0620.100.z35	Griglia di aspirazione in alluminio da mm 900X1400 / - GRIGLIA DI ASPIRAZIONE IN ALLUMINIO Da mm 900X1400Fornitura e posa in opera di griglia di aspirazione in alluminio con passo alette da mm 50, con serranda e rete / - GRIGLIA DI ASPIRAZIONE IN ALLUMINIO / - Griglia di aspirazione in alluminio da mm 900X1400 / - GRIGLIA DI ASPIRAZIONE IN ALLUMINIO Da mm 900X1400	cad		1220,69	2,13%
22CL.PR.C.0620.100.z36	Griglia di aspirazione in alluminio da mm 1000X1000 / - GRIGLIA DI ASPIRAZIONE IN ALLUMINIO Da mm 1000X1000Fornitura e posa in opera di griglia di aspirazione in alluminio con passo alette da mm 50, con serranda e rete / - GRIGLIA DI ASPIRAZIONE IN ALLUMINIO / - Griglia di aspirazione in alluminio da mm 1000X1000 / - GRIGLIA DI ASPIRAZIONE IN ALLUMINIO Da mm 1000X1000	cad		1316,74	1,98%
22CL.PR.C.0620.100.z37	Griglia di aspirazione in alluminio da mm 1200X1000 / - GRIGLIA DI ASPIRAZIONE IN ALLUMINIO Da mm 1200X1000Fornitura e posa in opera di griglia di aspirazione in alluminio con passo alette da mm 50, con serranda e rete / - GRIGLIA DI ASPIRAZIONE IN ALLUMINIO / - Griglia di aspirazione in alluminio da mm 1200X1000 / - GRIGLIA DI ASPIRAZIONE IN ALLUMINIO Da mm 1200X1000	cad		1447,84	1,80%
22CL.PR.C.0620.100.z38	Griglia di aspirazione in alluminio da mm 1400X1000 / - GRIGLIA DI ASPIRAZIONE IN ALLUMINIO Da mm 1400X1000Fornitura e posa in opera di griglia di aspirazione in alluminio con passo alette da mm 50, con serranda e rete / - GRIGLIA DI ASPIRAZIONE IN ALLUMINIO / - Griglia di aspirazione in alluminio da mm 1400X1000 / - GRIGLIA DI ASPIRAZIONE IN ALLUMINIO Da mm 1400X1000	cad		1558,47	1,79%
22CL.PR.C.0620.100.z39	Griglia di aspirazione in alluminio da mm 1600X1000 / - GRIGLIA DI ASPIRAZIONE IN ALLUMINIO Da mm 1600X1000Fornitura e posa in opera di griglia di aspirazione in alluminio con passo alette da mm 50, con serranda e rete / - GRIGLIA DI ASPIRAZIONE IN ALLUMINIO / - Griglia di aspirazione in alluminio da mm 1600X1000 / - GRIGLIA DI ASPIRAZIONE IN ALLUMINIO Da mm 1600X1000	cad		1987,59	1,40%
22CL.PR.C.0620.100.z4	Griglia di aspirazione in alluminio da mm 500X100 / - GRIGLIA DI ASPIRAZIONE IN ALLUMINIO Da mm 500X100Fornitura e posa in opera di griglia di aspirazione in alluminio con passo alette da mm 50, con serranda e rete / - GRIGLIA DI ASPIRAZIONE IN ALLUMINIO / - Griglia di aspirazione in alluminio da mm 500X100 / - GRIGLIA DI ASPIRAZIONE IN ALLUMINIO Da mm 500X100	cad		707,10	3,29%
22CL.PR.C.0620.100.z40	Griglia di aspirazione in alluminio da mm 1800X1000 / - GRIGLIA DI ASPIRAZIONE IN ALLUMINIO Da mm 1800X1000Fornitura e posa in opera di griglia di aspirazione in alluminio con passo alette da mm 50, con serranda e rete / - GRIGLIA DI ASPIRAZIONE IN ALLUMINIO / - Griglia di aspirazione in alluminio da mm 1800X1000 / - GRIGLIA DI ASPIRAZIONE IN ALLUMINIO Da mm 1800X1000	cad		2131,26	1,31%
22CL.PR.C.0620.100.z41	Griglia di aspirazione in alluminio da mm 2000X1000 / - GRIGLIA DI ASPIRAZIONE IN ALLUMINIO Da mm 2000X1000Fornitura e posa in opera di griglia di aspirazione in alluminio con passo alette da mm 50, con serranda e rete / - GRIGLIA DI ASPIRAZIONE IN ALLUMINIO / - Griglia di aspirazione in alluminio da mm 2000X1000 / - GRIGLIA DI ASPIRAZIONE IN ALLUMINIO Da mm 2000X1000	cad		2344,02	1,19%
22CL.PR.C.0620.100.z42	Griglia di aspirazione in alluminio da mm 400X1600 / - GRIGLIA DI ASPIRAZIONE IN ALLUMINIO Da mm 400X1600Fornitura e posa in opera di griglia di aspirazione in alluminio con passo alette da mm 50, con serranda e rete / - GRIGLIA DI ASPIRAZIONE IN ALLUMINIO / - Griglia di aspirazione in alluminio da mm 400X1600 / - GRIGLIA DI ASPIRAZIONE IN ALLUMINIO Da mm 400X1600	cad		938,16	2,97%
22CL.PR.C.0620.100.z43	Griglia di aspirazione in alluminio da mm 500X1600 / - GRIGLIA DI ASPIRAZIONE IN ALLUMINIO Da mm 500X1600Fornitura e posa in opera di griglia di aspirazione in alluminio con passo alette da mm 50, con serranda e rete / - GRIGLIA DI ASPIRAZIONE IN ALLUMINIO / - Griglia di aspirazione in alluminio da mm 500X1600 / - GRIGLIA DI ASPIRAZIONE IN ALLUMINIO Da mm 500X1600	cad		1012,19	2,76%
22CL.PR.C.0620.100.z44	Griglia di aspirazione in alluminio da mm 600X1600 / - GRIGLIA DI ASPIRAZIONE IN ALLUMINIO Da mm 600X1600Fornitura e posa in opera di griglia di aspirazione in alluminio con passo alette da mm 50, con serranda e rete / - GRIGLIA DI ASPIRAZIONE IN ALLUMINIO / - Griglia di aspirazione in alluminio da mm 600X1600 / - GRIGLIA DI ASPIRAZIONE IN ALLUMINIO Da mm 600X1600	cad		1111,35	2,51%
22CL.PR.C.0620.100.z45	Griglia di aspirazione in alluminio da mm 1000X800 / - GRIGLIA DI ASPIRAZIONE IN ALLUMINIO Da mm 1000X800Fornitura e posa in opera di griglia di aspirazione in alluminio con passo alette da mm 50, con serranda e rete / - GRIGLIA DI ASPIRAZIONE IN ALLUMINIO / - Griglia di aspirazione in alluminio da mm 1000X800 / - GRIGLIA DI ASPIRAZIONE IN ALLUMINIO Da mm 1000X800	cad		864,93	2,69%
22CL.PR.C.0620.100.z46	Griglia di aspirazione in alluminio da mm 700X1600 / - GRIGLIA DI ASPIRAZIONE IN ALLUMINIO Da mm 700X1600Fornitura e posa in opera di griglia di aspirazione in alluminio con passo alette da mm 50, con serranda e rete / - GRIGLIA DI ASPIRAZIONE IN ALLUMINIO / - Griglia di aspirazione in alluminio da mm 700X1600 / - GRIGLIA DI ASPIRAZIONE IN ALLUMINIO Da mm 700X1600	cad		1188,42	2,35%
22CL.PR.C.0620.100.z47	Griglia di aspirazione in alluminio da mm 800X1600 / - GRIGLIA DI ASPIRAZIONE IN ALLUMINIO Da mm 800X1600Fornitura e posa in opera di griglia di aspirazione in alluminio con passo alette da mm 50, con serranda e rete / - GRIGLIA DI ASPIRAZIONE IN ALLUMINIO / - Griglia di aspirazione in alluminio da mm 800X1600 / - GRIGLIA DI ASPIRAZIONE IN ALLUMINIO Da mm 800X1600	cad		1297,64	2,15%
22CL.PR.C.0620.100.z48	Griglia di aspirazione in alluminio da mm 900X1600 / - GRIGLIA DI ASPIRAZIONE IN ALLUMINIO Da mm 900X1600Fornitura e posa in opera di griglia di aspirazione in alluminio con passo alette da mm 50, con serranda e rete / - GRIGLIA DI ASPIRAZIONE IN ALLUMINIO / - Griglia di aspirazione in alluminio da mm 900X1600 / - GRIGLIA DI ASPIRAZIONE IN ALLUMINIO Da mm 900X1600	cad		1370,85	2,04%
22CL.PR.C.0620.100.z49	Griglia di aspirazione in alluminio da mm 1000X1000 / - GRIGLIA DI ASPIRAZIONE IN ALLUMINIO Da mm 1000X1000Fornitura e posa in opera di griglia di aspirazione in alluminio con passo alette da mm 50, con serranda e rete / - GRIGLIA DI ASPIRAZIONE IN ALLUMINIO / - Griglia di aspirazione in alluminio da mm 1000X1000 / - GRIGLIA DI ASPIRAZIONE IN ALLUMINIO Da mm 1000X1000	cad		1445,98	1,93%
22CL.PR.C.0620.100.z5	Griglia di aspirazione in alluminio da mm 600X100 / - GRIGLIA DI ASPIRAZIONE IN ALLUMINIO Da mm 600X100Fornitura e posa in opera di griglia di aspirazione in alluminio con passo alette da mm 50, con serranda e rete / - GRIGLIA DI ASPIRAZIONE IN ALLUMINIO / - Griglia di aspirazione in alluminio da mm 600X100 / - GRIGLIA DI ASPIRAZIONE IN ALLUMINIO Da mm 600X100	cad		764,89	3,04%
22CL.PR.C.0620.100.z50	Griglia di aspirazione in alluminio da mm 1200X1000 / - GRIGLIA DI ASPIRAZIONE IN ALLUMINIO Da mm 1200X1000Fornitura e posa in opera di griglia di aspirazione in alluminio con passo alette da mm 50, con serranda e rete / - GRIGLIA DI ASPIRAZIONE IN ALLUMINIO / - Griglia di aspirazione in alluminio da mm 1200X1000 / - GRIGLIA DI ASPIRAZIONE IN ALLUMINIO Da mm 1200X1000	cad		1637,31	1,70%
22CL.PR.C.0620.100.z51	Griglia di aspirazione in alluminio da mm 1400X1000 / - GRIGLIA DI ASPIRAZIONE IN ALLUMINIO Da mm 1400X1000Fornitura e posa in opera di griglia di aspirazione in alluminio con passo alette da mm 50, con serranda e rete / - GRIGLIA DI ASPIRAZIONE IN ALLUMINIO / - Griglia di aspirazione in alluminio da mm 1400X1000 / - GRIGLIA DI ASPIRAZIONE IN ALLUMINIO Da mm 1400X1000	cad		1734,85	1,72%
22CL.PR.C.0620.100.z52	Griglia di aspirazione in alluminio da mm 1600X1000 / - GRIGLIA DI ASPIRAZIONE IN ALLUMINIO Da mm 1600X1000Fornitura e posa in opera di griglia di aspirazione in alluminio con passo alette da mm 50, con serranda e rete / - GRIGLIA DI ASPIRAZIONE IN ALLUMINIO / - Griglia di aspirazione in alluminio da mm 1600X1000 / - GRIGLIA DI ASPIRAZIONE IN ALLUMINIO Da mm 1600X1000	cad		2214,43	1,34%
22CL.PR.C.0620.100.z53	Griglia di aspirazione in alluminio da mm 1800X1000 / - GRIGLIA DI ASPIRAZIONE IN ALLUMINIO Da mm 1800X1000Fornitura e posa in opera di griglia di aspirazione in alluminio con passo alette da mm 50, con serranda e rete / - GRIGLIA DI ASPIRAZIONE IN ALLUMINIO / - Griglia di aspirazione in alluminio da mm 1800X1000 / - GRIGLIA DI ASPIRAZIONE IN ALLUMINIO Da mm 1800X1000	cad		2254,56	1,32%
22CL.PR.C.0620.100.z54	Griglia di aspirazione in alluminio da mm 2000X1000 / - GRIGLIA DI ASPIRAZIONE IN ALLUMINIO Da mm 2000X1000Fornitura e posa in opera di griglia di aspirazione in alluminio con passo alette da mm 50, con serranda e rete / - GRIGLIA DI ASPIRAZIONE IN ALLUMINIO / - Griglia di aspirazione in alluminio da mm 2000X1000 / - GRIGLIA DI ASPIRAZIONE IN ALLUMINIO Da mm 2000X1000	cad		2611,37	1,14%
22CL.PR.C.0620.100.z55	Griglia di aspirazione in alluminio da mm 400X1800 / - GRIGLIA DI ASPIRAZIONE IN ALLUMINIO Da mm 400X1800Fornitura e posa in opera di griglia di aspirazione in alluminio con passo alette da mm 50, con serranda e rete / - GRIGLIA DI ASPIRAZIONE IN ALLUMINIO / - Griglia di aspirazione in alluminio da mm 400X1800 / - GRIGLIA DI ASPIRAZIONE IN ALLUMINIO Da mm 400X1800	cad		1034,54	2,88%
22CL.PR.C.0620.100.z56	Griglia di aspirazione in alluminio da mm 1200X800 / - GRIGLIA DI ASPIRAZIONE IN ALLUMINIO Da mm 1200X800Fornitura e posa in opera di griglia di aspirazione in alluminio con passo alette da mm 50, con serranda e rete / - GRIGLIA DI ASPIRAZIONE IN ALLUMINIO / - Griglia di aspirazione in alluminio da mm 1200X800 / - GRIGLIA DI ASPIRAZIONE IN ALLUMINIO Da mm 1200X800	cad		958,98	2,43%
22CL.PR.C.0620.100.z57	Griglia di aspirazione in alluminio da mm 500X1800 / - GRIGLIA DI ASPIRAZIONE IN ALLUMINIO Da mm 500X1800Fornitura e posa in opera di griglia di aspirazione in alluminio con passo alette da mm 50, con serranda e rete / - GRIGLIA DI ASPIRAZIONE IN ALLUMINIO / - Griglia di aspirazione in alluminio da mm 500X1800 / - GRIGLIA DI ASPIRAZIONE IN ALLUMINIO Da mm 500X1800	cad		1115,99	2,67%
22CL.PR.C.0620.100.z58	Griglia di aspirazione in alluminio da mm 600X1800 / - GRIGLIA DI ASPIRAZIONE IN ALLUMINIO Da mm 600X1800Fornitura e posa in opera di griglia di aspirazione in alluminio con passo alette da mm 50, con serranda e rete / - GRIGLIA DI ASPIRAZIONE IN ALLUMINIO / - Griglia di aspirazione in alluminio da mm 600X1800 / - GRIGLIA DI ASPIRAZIONE IN ALLUMINIO Da mm 600X1800	cad		1234,04	2,41%
22CL.PR.C.0620.100.z59	Griglia di aspirazione in alluminio da mm 700X1800 / - GRIGLIA DI ASPIRAZIONE IN ALLUMINIO Da mm 700X1800Fornitura e posa in opera di griglia di aspirazione in alluminio con passo alette da mm 50, con serranda e rete / - GRIGLIA DI ASPIRAZIONE IN ALLUMINIO / - Griglia di aspirazione in alluminio da mm 700X1800 / - GRIGLIA DI ASPIRAZIONE IN ALLUMINIO Da mm 700X1800	cad		1329,76	2,24%
22CL.PR.C.0620.100.z6	Griglia di aspirazione in alluminio da mm 700X100 / - GRIGLIA DI ASPIRAZIONE IN ALLUMINIO Da mm 700X100Fornitura e posa in opera di griglia di aspirazione in alluminio con passo alette da mm 50, con serranda e rete / - GRIGLIA DI ASPIRAZIONE IN ALLUMINIO / - Griglia di aspirazione in alluminio da mm 700X100 / - GRIGLIA DI ASPIRAZIONE IN ALLUMINIO Da mm 700X100	cad		836,53	2,78%
22CL.PR.C.0620.100.z60	Griglia di aspirazione in alluminio da mm 800X1800 / - GRIGLIA DI ASPIRAZIONE IN ALLUMINIO Da mm 800X1800Fornitura e posa in opera di griglia di aspirazione in alluminio con passo alette da mm 50, con serranda e rete / - GRIGLIA DI ASPIRAZIONE IN ALLUMINIO / - Griglia di aspirazione in alluminio da mm 800X1800 / - GRIGLIA DI ASPIRAZIONE IN ALLUMINIO Da mm 800X1800	cad		1420,62	2,10%
22CL.PR.C.0620.100.z61	Griglia di aspirazione in alluminio da mm 900X1800 / - GRIGLIA DI ASPIRAZIONE IN ALLUMINIO Da mm 900X1800Fornitura e posa in opera di griglia di aspirazione in alluminio con passo alette da mm 50, con serranda e rete / - GRIGLIA DI ASPIRAZIONE IN ALLUMINIO / - Griglia di aspirazione in alluminio da mm 900X1800 / - GRIGLIA DI ASPIRAZIONE IN ALLUMINIO Da mm 900X1800	cad		1499,85	1,98%
22CL.PR.C.0620.100.z62	Griglia di aspirazione in alluminio da mm 1000X1000 / - GRIGLIA DI ASPIRAZIONE IN ALLUMINIO Da mm 1000X1000Fornitura e posa in opera di griglia di aspirazione in alluminio con passo alette da mm 50, con serranda e rete / - GRIGLIA DI ASPIRAZIONE IN ALLUMINIO / - Griglia di aspirazione in alluminio da mm 1000X1000 / - GRIGLIA DI ASPIRAZIONE IN ALLUMINIO Da mm 1000X1000	cad		1546,67	1,92%
22CL.PR.C.0620.100.z63	Griglia di aspirazione in alluminio da mm 1200X1000 / - GRIGLIA DI ASPIRAZIONE IN ALLUMINIO Da mm 1200X1000Fornitura e posa in opera di griglia di aspirazione in alluminio con passo alette da mm 50, con serranda e rete / - GRIGLIA DI ASPIRAZIONE IN ALLUMINIO / - Griglia di aspirazione in alluminio da mm 1200X1000 / - GRIGLIA DI ASPIRAZIONE IN ALLUMINIO Da mm 1200X1000	cad		1790,56	1,66%
22CL.PR.C.0620.100.z64	Griglia di aspirazione in alluminio da mm 1400X1000 / - GRIGLIA DI ASPIRAZIONE IN ALLUMINIO Da mm 1400X1000Fornitura e posa in opera di griglia di aspirazione in alluminio con passo alette da mm 50, con serranda e rete / - GRIGLIA DI ASPIRAZIONE IN ALLUMINIO / - Griglia di aspirazione in alluminio da mm 1400X1000 / - GRIGLIA DI ASPIRAZIONE IN ALLUMINIO Da mm 1400X1000	cad		1970,75	1,65%
22CL.PR.C.0620.100.z65	Griglia di aspirazione in alluminio da mm 1600X1000 / - GRIGLIA DI ASPIRAZIONE IN ALLUMINIO Da mm 1600X1000Fornitura e posa in opera di griglia di aspirazione in alluminio con passo alette da mm 50, con serranda e rete / - GRIGLIA DI ASPIRAZIONE IN ALLUMINIO / - Griglia di aspirazione in alluminio da mm 1600X1000 / - GRIGLIA DI ASPIRAZIONE IN ALLUMINIO Da mm 1600X1000	cad		2478,56	1,31%
22CL.PR.C.0620.100.z66	Griglia di aspirazione in alluminio da mm 1800X1000 / - GRIGLIA DI ASPIRAZIONE IN ALLUMINIO Da mm 1800X1000Fornitura e posa in opera di griglia di aspirazione in alluminio con passo alette da mm 50, con serranda e rete / - GRIGLIA DI ASPIRAZIONE IN ALLUMINIO / - Griglia di aspirazione in alluminio da mm 1800X1000 / - GRIGLIA DI ASPIRAZIONE IN ALLUMINIO Da mm 1800X1000	cad		2638,71	1,23%
22CL.PR.C.0620.100.z67	Griglia di aspirazione in alluminio da mm 1800X800 / - GRIGLIA DI ASPIRAZIONE IN ALLUMINIO Da mm 1800X800Fornitura e posa in opera di griglia di aspirazione in alluminio con passo alette da mm 50, con serranda e rete / - GRIGLIA DI ASPIRAZIONE IN ALLUMINIO / - Griglia di aspirazione in alluminio da mm 1800X800 / - GRIGLIA DI ASPIRAZIONE IN ALLUMINIO Da mm 1800X800	cad		1077,04	2,16%
22CL.PR.C.0620.100.z68	Griglia di aspirazione in alluminio da mm 2000X1000 / - GRIGLIA DI ASPIRAZIONE IN ALLUMINIO Da mm 2000X1000Fornitura e posa in opera di griglia di aspirazione in alluminio con passo alette da mm 50, con serranda e rete / - GRIGLIA DI ASPIRAZIONE IN ALLUMINIO / - Griglia di aspirazione in alluminio da mm 2000X1000 / - GRIGLIA DI ASPIRAZIONE IN ALLUMINIO Da mm 2000X1000	cad		2816,58	1,16%
22CL.PR.C.0620.100.z69	Griglia di aspirazione in alluminio da mm 1600X800 / - GRIGLIA DI ASPIRAZIONE IN ALLUMINIO Da mm 1600X800Fornitura e posa in opera di griglia di aspirazione in alluminio con passo alette da mm 50, con serranda e rete / - GRIGLIA DI ASPIRAZIONE IN ALLUMINIO / - Griglia di aspirazione in alluminio da mm 1600X800 / - GRIGLIA DI ASPIRAZIONE IN ALLUMINIO Da mm 1600X800	cad		1259,50	1,85%
22CL.PR.C.0620.100.z7	Griglia di aspirazione in alluminio da mm 800X100 / - GRIGLIA DI ASPIRAZIONE IN ALLUMINIO Da mm 800X100Fornitura e posa in opera di griglia di aspirazione in alluminio con passo alette da mm 50, con serranda e rete / - GRIGLIA DI ASPIRAZIONE IN ALLUMINIO / - Griglia di aspirazione in alluminio da mm 800X100 / - GRIGLIA DI ASPIRAZIONE IN ALLUMINIO Da mm 800X100	cad		881,47	2,64%
22CL.PR.C.0620.100.z70	Griglia di aspirazione in alluminio da mm 1800X800 / - GRIGLIA DI ASPIRAZIONE IN ALLUMINIO Da mm 1800X800Fornitura e posa in opera di griglia di aspirazione in alluminio con passo alette da mm 50, con serranda e rete / - GRIGLIA DI ASPIRAZIONE IN ALLUMINIO / - Griglia di aspirazione in alluminio da mm 1800X800 / - GRIGLIA DI ASPIRAZIONE IN ALLUMINIO Da mm 1800X800	cad		1412,85	1,65%
22CL.PR.C.0620.100.z8	Griglia di aspirazione in alluminio da mm 900X100 / - GRIGLIA DI ASPIRAZIONE IN ALLUMINIO Da mm 900X100Fornitura e posa in opera di griglia di aspirazione in alluminio con passo alette da mm 50, con serranda e rete / - GRIGLIA DI ASPIRAZIONE IN ALLUMINIO / - Griglia di aspirazione in alluminio da mm 900X100 / - GRIGLIA DI ASPIRAZIONE IN ALLUMINIO Da mm 900X100	cad		916,76	2,54%
22CL.PR.C.0620.100.z9	Griglia di aspirazione in alluminio da mm 1000X100 / - GRIGLIA DI ASPIRAZIONE IN ALLUMINIO Da mm 1000X100Fornitura e posa in opera di griglia di aspirazione in alluminio con passo alette da mm 50, con serranda e rete / - GRIGLIA DI ASPIRAZIONE IN ALLUMINIO / - Griglia di aspirazione in alluminio da mm 1000X100 / - GRIGLIA DI ASPIRAZIONE IN ALLUMINIO Da mm 1000X100	cad		1018,14	2,28%
22CL.PR.C.0620.110.a	Grigia di aspirazione in acciaio zincato da mm 400X450 / - GRIGLIA DI ASPIRAZIONE IN ACCIAIO Da mm 400X450Fornitura e posa in opera di grigia di aspirazione in acciaio zincato, fissaggio con viti a vista, passo dell alette mm 50, con serranda e rete / - GRIGLIA DI ASPIRAZIONE IN ACCIAIO / - Grigia di aspirazione in acciaio zincato da mm 400X450 / - GRIGLIA DI ASPIRAZIONE IN ACCIAIO Da mm 400X450	cad		323,51	5,18%
22CL.PR.C.0620.110.b	Grigia di aspirazione in acciaio zincato da mm 500X450 / - GRIGLIA DI ASPIRAZIONE IN ACCIAIO Da mm 500X450Fornitura e posa in opera di grigia di aspirazione in acciaio zincato, fissaggio con viti a vista, passo dell alette mm 50, con serranda e rete / - GRIGLIA DI ASPIRAZIONE IN ACCIAIO / - Grigia di aspirazione in acciaio zincato da mm 500X450 / - GRIGLIA DI ASPIRAZIONE IN ACCIAIO Da mm 500X450	cad		344,40	4,86%
22CL.PR.C.0620.110.c	Grigia di aspirazione in acciaio zincato da mm 600X450 / - GRIGLIA DI ASPIRAZIONE IN ACCIAIO Da mm 600X450Fornitura e posa in opera di grigia di aspirazione in acciaio zincato, fissaggio con viti a vista, passo dell alette mm 50, con serranda e rete / - GRIGLIA DI ASPIRAZIONE IN ACCIAIO / - Grigia di aspirazione in acciaio zincato da mm 600X450 / - GRIGLIA DI ASPIRAZIONE IN ACCIAIO Da mm 600X450	cad		389,13	4,30%
22CL.PR.C.0620.110.d	Grigia di aspirazione in acciaio zincato da mm 700X450 / - GRIGLIA DI ASPIRAZIONE IN ACCIAIO Da mm 700X450Fornitura e posa in opera di grigia di aspirazione in acciaio zincato, fissaggio con viti a vista, passo dell alette mm 50, con serranda e rete / - GRIGLIA DI ASPIRAZIONE IN ACCIAIO / - Grigia di aspirazione in acciaio zincato da mm 700X450 / - GRIGLIA DI ASPIRAZIONE IN ACCIAIO Da mm 700X450	cad		418,95	4,00%
22CL.PR.C.0620.110.e	Grigia di aspirazione in acciaio zincato da mm 800X450 / - GRIGLIA DI ASPIRAZIONE IN ACCIAIO Da mm 800X450Fornitura e posa in opera di grigia di aspirazione in acciaio zincato, fissaggio con viti a vista, passo dell alette mm 50, con serranda e rete / - GRIGLIA DI ASPIRAZIONE IN ACCIAIO / - Grigia di aspirazione in acciaio zincato da mm 800X450 / - GRIGLIA DI ASPIRAZIONE IN ACCIAIO Da mm 800X450	cad		459,53	3,65%
22CL.PR.C.0620.110.f	Grigia di aspirazione in acciaio zincato da mm 900X450 / - GRIGLIA DI ASPIRAZIONE IN ACCIAIO Da mm 900X450Fornitura e posa in opera di grigia di aspirazione in acciaio zincato, fissaggio con viti a vista, passo dell alette mm 50, con serranda e rete / - GRIGLIA DI ASPIRAZIONE IN ACCIAIO / - Grigia di aspirazione in acciaio zincato da mm 900X450 / - GRIGLIA DI ASPIRAZIONE IN ACCIAIO Da mm 900X450	cad		484,74	3,46%
22CL.PR.C.0620.110.g	Grigia di aspirazione in acciaio zincato da mm 1000X450 / - GRIGLIA DI ASPIRAZIONE IN ACCIAIO Da mm 1000X450Fornitura e posa in opera di grigia di aspirazione in acciaio zincato, fissaggio con viti a vista, passo dell alette mm 50, con serranda e rete / - GRIGLIA DI ASPIRAZIONE IN ACCIAIO / - Grigia di aspirazione in acciaio zincato da mm 1000X450 / - GRIGLIA DI ASPIRAZIONE IN ACCIAIO Da mm 1000X450	cad		513,88	3,26%
22CL.PR.C.0620.110.h	Grigia di aspirazione in acciaio zincato da mm 1200X450 / - GRIGLIA DI ASPIRAZIONE IN ACCIAIO Da mm 1200X450Fornitura e posa in opera di grigia di aspirazione in acciaio zincato, fissaggio con viti a vista, passo dell alette mm 50, con serranda e rete / - GRIGLIA DI ASPIRAZIONE IN ACCIAIO / - Grigia di aspirazione in acciaio zincato da mm 1200X450 / - GRIGLIA DI ASPIRAZIONE IN ACCIAIO Da mm 1200X450	cad		585,09	2,86%
22CL.PR.C.0620.110.i	Grigia di aspirazione in acciaio zincato da mm 1400X450 / - GRIGLIA DI ASPIRAZIONE IN ACCIAIO Da mm 1400X450Fornitura e posa in opera di grigia di aspirazione in acciaio zincato, fissaggio con viti a vista, passo dell alette mm 50, con serranda e rete / - GRIGLIA DI ASPIRAZIONE IN ACCIAIO / - Grigia di aspirazione in acciaio zincato da mm 1400X450 / - GRIGLIA DI ASPIRAZIONE IN ACCIAIO Da mm 1400X450	cad		625,48	3,12%
22CL.PR.C.0620.110.j	Grigia di aspirazione in acciaio zincato da mm 1600X450 / - GRIGLIA DI ASPIRAZIONE IN ACCIAIO Da mm 1600X450Fornitura e posa in opera di grigia di aspirazione in acciaio zincato, fissaggio con viti a vista, passo dell alette mm 50, con serranda e rete / - GRIGLIA DI ASPIRAZIONE IN ACCIAIO / - Grigia di aspirazione in acciaio zincato da mm 1600X450 / - GRIGLIA DI ASPIRAZIONE IN ACCIAIO Da mm 1600X450	cad		808,28	2,42%
22CL.PR.C.0620.110.k	Grigia di aspirazione in acciaio zincato da mm 1800X450 / - GRIGLIA DI ASPIRAZIONE IN ACCIAIO Da mm 1800X450Fornitura e posa in opera di grigia di aspirazione in acciaio zincato, fissaggio con viti a vista, passo dell alette mm 50, con serranda e rete / - GRIGLIA DI ASPIRAZIONE IN ACCIAIO / - Grigia di aspirazione in acciaio zincato da mm 1800X450 / - GRIGLIA DI ASPIRAZIONE IN ACCIAIO Da mm 1800X450	cad		867,54	2,25%
22CL.PR.C.0620.110.l	Grigia di aspirazione in acciaio zincato da mm 2000X450 / - GRIGLIA DI ASPIRAZIONE IN ACCIAIO Da mm 2000X450Fornitura e posa in opera di grigia di aspirazione in acciaio zincato, fissaggio con viti a vista, passo dell alette mm 50, con serranda e rete / - GRIGLIA DI ASPIRAZIONE IN ACCIAIO / - Grigia di aspirazione in acciaio zincato da mm 2000X450 / - GRIGLIA DI ASPIRAZIONE IN ACCIAIO Da mm 2000X450	cad		952,60	2,05%
22CL.PR.C.0620.110.m	Grigia di aspirazione in acciaio zincato da mm 400X650 / - GRIGLIA DI ASPIRAZIONE IN ACCIAIO Da mm 400X650Fornitura e posa in opera di grigia di aspirazione in acciaio zincato, fissaggio con viti a vista, passo dell alette mm 50, con serranda e rete / - GRIGLIA DI ASPIRAZIONE IN ACCIAIO / - Grigia di aspirazione in acciaio zincato da mm 400X650 / - GRIGLIA DI ASPIRAZIONE IN ACCIAIO Da mm 400X650	cad		413,03	5,41%
22CL.PR.C.0620.110.n	Grigia di aspirazione in acciaio zincato da mm 500X650 / - GRIGLIA DI ASPIRAZIONE IN ACCIAIO Da mm 500X650Fornitura e posa in opera di grigia di aspirazione in acciaio zincato, fissaggio con viti a vista, passo dell alette mm 50, con serranda e rete / - GRIGLIA DI ASPIRAZIONE IN ACCIAIO / - Grigia di aspirazione in acciaio zincato da mm 500X650 / - GRIGLIA DI ASPIRAZIONE IN ACCIAIO Da mm 500X650	cad		443,77	5,03%
22CL.PR.C.0620.110.o	Grigia di aspirazione in acciaio zincato da mm 600X650 / - GRIGLIA DI ASPIRAZIONE IN ACCIAIO Da mm 600X650Fornitura e posa in opera di grigia di aspirazione in acciaio zincato, fissaggio con viti a vista, passo dell alette mm 50, con serranda e rete / - GRIGLIA DI ASPIRAZIONE IN ACCIAIO / - Grigia di aspirazione in acciaio zincato da mm 600X650 / - GRIGLIA DI ASPIRAZIONE IN ACCIAIO Da mm 600X650	cad		487,98	4,58%
22CL.PR.C.0620.110.p	Grigia di aspirazione in acciaio zincato da mm 700X650 / - GRIGLIA DI ASPIRAZIONE IN ACCIAIO Da mm 700X650Fornitura e posa in opera di grigia di aspirazione in acciaio zincato, fissaggio con viti a vista, passo dell alette mm 50, con serranda e rete / - GRIGLIA DI ASPIRAZIONE IN ACCIAIO / - Grigia di aspirazione in acciaio zincato da mm 700X650 / - GRIGLIA DI ASPIRAZIONE IN ACCIAIO Da mm 700X650	cad		519,16	4,30%
22CL.PR.C.0620.110.q	Grigia di aspirazione in acciaio zincato da mm 800X650 / - GRIGLIA DI ASPIRAZIONE IN ACCIAIO Da mm 800X650Fornitura e posa in opera di grigia di aspirazione in acciaio zincato, fissaggio con viti a vista, passo dell alette mm 50, con serranda e rete / - GRIGLIA DI ASPIRAZIONE IN ACCIAIO / - Grigia di aspirazione in acciaio zincato da mm 800X650 / - GRIGLIA DI ASPIRAZIONE IN ACCIAIO Da mm 800X650	cad		539,03	4,14%
22CL.PR.C.0620.110.r	Grigia di aspirazione in acciaio zincato da mm 900X650 / - GRIGLIA DI ASPIRAZIONE IN ACCIAIO Da mm 900X650Fornitura e posa in opera di grigia di aspirazione in acciaio zincato, fissaggio con viti a vista, passo dell alette mm 50, con serranda e rete / - GRIGLIA DI ASPIRAZIONE IN ACCIAIO / - Grigia di aspirazione in acciaio zincato da mm 900X650 / - GRIGLIA DI ASPIRAZIONE IN ACCIAIO Da mm 900X650	cad		656,02	3,40%
22CL.PR.C.0620.110.s	Grigia di aspirazione in acciaio zincato da mm 1000X650 / - GRIGLIA DI ASPIRAZIONE IN ACCIAIO Da mm 1000X650Fornitura e posa in opera di grigia di aspirazione in acciaio zincato, fissaggio con viti a vista, passo dell alette mm 50, con serranda e rete / - GRIGLIA DI ASPIRAZIONE IN ACCIAIO / - Grigia di aspirazione in acciaio zincato da mm 1000X650 / - GRIGLIA DI ASPIRAZIONE IN ACCIAIO Da mm 1000X650	cad		678,93	3,29%
22CL.PR.C.0620.110.t	Grigia di aspirazione in acciaio zincato da mm 1200X650 / - GRIGLIA DI ASPIRAZIONE IN ACCIAIO Da mm 1200X650Fornitura e posa in opera di grigia di aspirazione in acciaio zincato, fissaggio con viti a vista, passo dell alette mm 50, con serranda e rete / - GRIGLIA DI ASPIRAZIONE IN ACCIAIO / - Grigia di aspirazione in acciaio zincato da mm 1200X650 / - GRIGLIA DI ASPIRAZIONE IN ACCIAIO Da mm 1200X650	cad		763,98	2,92%
22CL.PR.C.0620.110.u	Grigia di aspirazione in acciaio zincato da mm 1600X650 / - GRIGLIA DI ASPIRAZIONE IN ACCIAIO Da mm 1600X650Fornitura e posa in opera di grigia di aspirazione in acciaio zincato, fissaggio con viti a vista, passo dell alette mm 50, con serranda e rete / - GRIGLIA DI ASPIRAZIONE IN ACCIAIO / - Grigia di aspirazione in acciaio zincato da mm 1600X650 / - GRIGLIA DI ASPIRAZIONE IN ACCIAIO Da mm 1600X650	cad		850,56	2,73%
22CL.PR.C.0620.110.v	Grigia di aspirazione in acciaio zincato da mm 1600X650 / - GRIGLIA DI ASPIRAZIONE IN ACCIAIO Da mm 1600X650Fornitura e posa in opera di grigia di aspirazione in acciaio zincato, fissaggio con viti a vista, passo dell alette mm 50, con serranda e rete / - GRIGLIA DI ASPIRAZIONE IN ACCIAIO / - Grigia di aspirazione in acciaio zincato da mm 1600X650 / - GRIGLIA DI ASPIRAZIONE IN ACCIAIO Da mm 1600X650	cad		1015,14	2,29%
22CL.PR.C.0620.110.w	Grigia di aspirazione in acciaio zincato da mm 1800X650 / - GRIGLIA DI ASPIRAZIONE IN ACCIAIO Da mm 1800X650Fornitura e posa in opera di grigia di aspirazione in acciaio zincato, fissaggio con viti a vista, passo dell alette mm 50, con serranda e rete / - GRIGLIA DI ASPIRAZIONE IN ACCIAIO / - Grigia di aspirazione in acciaio zincato da mm 1800X650 / - GRIGLIA DI ASPIRAZIONE IN ACCIAIO Da mm 1800X650	cad		1026,34	2,27%
22CL.PR.C.0620.110.x	Grigia di aspirazione in acciaio zincato da mm 2000X650 / - GRIGLIA DI ASPIRAZIONE IN ACCIAIO Da mm 2000X650Fornitura e posa in opera di grigia di aspirazione in acciaio zincato, fissaggio con viti a vista, passo dell alette mm 50, con serranda e rete / - GRIGLIA DI ASPIRAZIONE IN ACCIAIO / - Grigia di aspirazione in acciaio zincato da mm 2000X650 / - GRIGLIA DI ASPIRAZIONE IN ACCIAIO Da mm 2000X650	cad		1166,75	1,99%
22CL.PR.C.0620.110.y	Grigia di aspirazione in acciaio zincato da mm 400X850 / - GRIGLIA DI ASPIRAZIONE IN ACCIAIO Da mm 400X850Fornitura e posa in opera di grigia di aspirazione in acciaio zincato, fissaggio con viti a vista, passo dell alette mm 50, con serranda e rete / - GRIGLIA DI ASPIRAZIONE IN ACCIAIO / - Grigia di aspirazione in acciaio zincato da mm 400X850 / - GRIGLIA DI ASPIRAZIONE IN ACCIAIO Da mm 400X850	cad		531,39	4,38%
22CL.PR.C.0620.110.z	Grigia di aspirazione in acciaio zincato da mm 500X850 / - GRIGLIA DI ASPIRAZIONE IN ACCIAIO Da mm 500X850Fornitura e posa in opera di grigia di aspirazione in acciaio zincato, fissaggio con viti a vista, passo dell alette mm 50, con serranda e rete / - GRIGLIA DI ASPIRAZIONE IN ACCIAIO / - Grigia di aspirazione in acciaio zincato da mm 500X850 / - GRIGLIA DI ASPIRAZIONE IN ACCIAIO Da mm 500X850	cad		527,42	4,41%
22CL.PR.C.0620.110.z1	Grigia di aspirazione in acciaio zincato da mm 600X850 / - GRIGLIA DI ASPIRAZIONE IN ACCIAIO Da mm 600X850Fornitura e posa in opera di grigia di aspirazione in acciaio zincato, fissaggio con viti a vista, passo dell alette mm 50, con serranda e rete / - GRIGLIA DI ASPIRAZIONE IN ACCIAIO / - Grigia di aspirazione in acciaio zincato da mm 600X850 / - GRIGLIA DI ASPIRAZIONE IN ACCIAIO Da mm 600X850	cad		553,47	4,20%
22CL.PR.C.0620.110.z10	Grigia di aspirazione in acciaio zincato da mm 1200X1050 / - GRIGLIA DI ASPIRAZIONE IN ACCIAIO Da mm 1200X1050Fornitura e posa in opera di grigia di aspirazione in acciaio zincato, fissaggio con viti a vista, passo dell alette mm 50, con serranda e rete / - GRIGLIA DI ASPIRAZIONE IN ACCIAIO / - Grigia di aspirazione in acciaio zincato da mm 1200X1050 / - GRIGLIA DI ASPIRAZIONE IN ACCIAIO Da mm 1200X1050	cad		982,33	2,37%
22CL.PR.C.0620.110.z11	Grigia di aspirazione in acciaio zincato da mm 1400X1050 / - GRIGLIA DI ASPIRAZIONE IN ACCIAIO Da mm 1400X1050Fornitura e posa in opera di grigia di aspirazione in acciaio zincato, fissaggio con viti a vista, passo dell alette mm 50, con serranda e rete / - GRIGLIA DI ASPIRAZIONE IN ACCIAIO / - Grigia di aspirazione in acciaio zincato da mm 1400X1050 / - GRIGLIA DI ASPIRAZIONE IN ACCIAIO Da mm 1400X1050	cad		1014,39	2,48%
22CL.PR.C.0620.110.z12	Grigia di aspirazione in acciaio zincato da mm 700X850 / - GRIGLIA DI ASPIRAZIONE IN ACCIAIO Da mm 700X850Fornitura e posa in opera di grigia di aspirazione in acciaio zincato, fissaggio con viti a vista, passo dell alette mm 50, con serranda e rete / - GRIGLIA DI ASPIRAZIONE IN ACCIAIO / - Grigia di aspirazione in acciaio zincato da mm 700X850 / - GRIGLIA DI ASPIRAZIONE IN ACCIAIO Da mm 700X850	cad		678,93	3,43%
22CL.PR.C.0620.110.z13	Grigia di aspirazione in acciaio zincato da mm 1600X1050 / - GRIGLIA DI ASPIRAZIONE IN ACCIAIO Da mm 1600X1050Fornitura e posa in opera di grigia di aspirazione in acciaio zincato, fissaggio con viti a vista, passo dell alette mm 50, con serranda e rete / - GRIGLIA DI ASPIRAZIONE IN ACCIAIO / - Grigia di aspirazione in acciaio zincato da mm 1600X1050 / - GRIGLIA DI ASPIRAZIONE IN ACCIAIO Da mm 1600X1050	cad		1351,93	1,86%
22CL.PR.C.0620.110.z14	Grigia di aspirazione in acciaio zincato da mm 1800X1050 / - GRIGLIA DI ASPIRAZIONE IN ACCIAIO Da mm 1800X1050Fornitura e posa in opera di grigia di aspirazione in acciaio zincato, fissaggio con viti a vista, passo dell alette mm 50, con serranda e rete / - GRIGLIA DI ASPIRAZIONE IN ACCIAIO / - Grigia di aspirazione in acciaio zincato da mm 1800X1050 / - GRIGLIA DI ASPIRAZIONE IN ACCIAIO Da mm 1800X1050	cad		1540,15	1,63%
22CL.PR.C.0620.110.z15	Grigia di aspirazione in acciaio zincato da mm 2000X1050 / - GRIGLIA DI ASPIRAZIONE IN ACCIAIO Da mm 2000X1050Fornitura e posa in opera di grigia di aspirazione in acciaio zincato, fissaggio con viti a vista, passo dell alette mm 50, con serranda e rete / - GRIGLIA DI ASPIRAZIONE IN ACCIAIO / - Grigia di aspirazione in acciaio zincato da mm 2000X1050 / - GRIGLIA DI ASPIRAZIONE IN ACCIAIO Da mm 2000X1050	cad		1504,00	1,67%
22CL.PR.C.0620.110.z16	Grigia di aspirazione in acciaio zincato da mm 400X1250 / - GRIGLIA DI ASPIRAZIONE IN ACCIAIO Da mm 400X1250Fornitura e posa in opera di grigia di aspirazione in acciaio zincato, fissaggio con viti a vista, passo dell alette mm 50, con serranda e rete / - GRIGLIA DI ASPIRAZIONE IN ACCIAIO / - Grigia di aspirazione in acciaio zincato da mm 400X1250 / - GRIGLIA DI ASPIRAZIONE IN ACCIAIO Da mm 400X1250	cad		624,64	4,02%
22CL.PR.C.0620.110.z17	Grigia di aspirazione in acciaio zincato da mm 500X1250 / - GRIGLIA DI ASPIRAZIONE IN ACCIAIO Da mm 500X1250Fornitura e posa in opera di grigia di aspirazione in acciaio zincato, fissaggio con viti a vista, passo dell alette mm 50, con serranda e rete / - GRIGLIA DI ASPIRAZIONE IN ACCIAIO / - Grigia di aspirazione in acciaio zincato da mm 500X1250 / - GRIGLIA DI ASPIRAZIONE IN ACCIAIO Da mm 500X1250	cad		767,53	3,27%
22CL.PR.C.0620.110.z18	Grigia di aspirazione in acciaio zincato da mm 600X1250 / - GRIGLIA DI ASPIRAZIONE IN ACCIAIO Da mm 600X1250Fornitura e posa in opera di grigia di aspirazione in acciaio zincato, fissaggio con viti a vista, passo dell alette mm 50, con serranda e rete / - GRIGLIA DI ASPIRAZIONE IN ACCIAIO / - Grigia di aspirazione in acciaio zincato da mm 600X1250 / - GRIGLIA DI ASPIRAZIONE IN ACCIAIO Da mm 600X1250	cad		805,78	3,12%
22CL.PR.C.0620.110.z19	Grigia di aspirazione in acciaio zincato da mm 700X1250 / - GRIGLIA DI ASPIRAZIONE IN ACCIAIO Da mm 700X1250Fornitura e posa in opera di grigia di aspirazione in acciaio zincato, fissaggio con viti a vista, passo dell alette mm 50, con serranda e rete / - GRIGLIA DI ASPIRAZIONE IN ACCIAIO / - Grigia di aspirazione in acciaio zincato da mm 700X1250 / - GRIGLIA DI ASPIRAZIONE IN ACCIAIO Da mm 700X1250	cad		869,70	2,89%
22CL.PR.C.0620.110.z2	Grigia di aspirazione in acciaio zincato da mm 2000X850 / - GRIGLIA DI ASPIRAZIONE IN ACCIAIO Da mm 2000X850Fornitura e posa in opera di grigia di aspirazione in acciaio zincato, fissaggio con viti a vista, passo dell alette mm 50, con serranda e rete / - GRIGLIA DI ASPIRAZIONE IN ACCIAIO / - Grigia di aspirazione in acciaio zincato da mm 2000X850 / - GRIGLIA DI ASPIRAZIONE IN ACCIAIO Da mm 2000X850	cad		1313,55	1,77%
22CL.PR.C.0620.110.z20	Grigia di aspirazione in acciaio zincato da mm 800X1250 / - GRIGLIA DI ASPIRAZIONE IN ACCIAIO Da mm 800X1250Fornitura e posa in opera di grigia di aspirazione in acciaio zincato, fissaggio con viti a vista, passo dell alette mm 50, con serranda e rete / - GRIGLIA DI ASPIRAZIONE IN ACCIAIO / - Grigia di aspirazione in acciaio zincato da mm 800X1250 / - GRIGLIA DI ASPIRAZIONE IN ACCIAIO Da mm 800X1250	cad		929,67	2,70%
22CL.PR.C.0620.110.z21	Grigia di aspirazione in acciaio zincato da mm 900X1250 / - GRIGLIA DI ASPIRAZIONE IN ACCIAIO Da mm 900X1250Fornitura e posa in opera di grigia di aspirazione in acciaio zincato, fissaggio con viti a vista, passo dell alette mm 50, con serranda e rete / - GRIGLIA DI ASPIRAZIONE IN ACCIAIO / - Grigia di aspirazione in acciaio zincato da mm 900X1250 / - GRIGLIA DI ASPIRAZIONE IN ACCIAIO Da mm 900X1250	cad		942,66	2,66%
22CL.PR.C.0620.110.z22	Grigia di aspirazione in acciaio zincato da mm 1000X1250 / - GRIGLIA DI ASPIRAZIONE IN ACCIAIO Da mm 1000X1250Fornitura e posa in opera di grigia di aspirazione in acciaio zincato, fissaggio con viti a vista, passo dell alette mm 50, con serranda e rete / - GRIGLIA DI ASPIRAZIONE IN ACCIAIO / - Grigia di aspirazione in acciaio zincato da mm 1000X1250 / - GRIGLIA DI ASPIRAZIONE IN ACCIAIO Da mm 1000X1250	cad		935,47	2,69%
22CL.PR.C.0620.110.z23	Grigia di aspirazione in acciaio zincato da mm 800X850 / - GRIGLIA DI ASPIRAZIONE IN ACCIAIO Da mm 800X850Fornitura e posa in opera di grigia di aspirazione in acciaio zincato, fissaggio con viti a vista, passo dell alette mm 50, con serranda e rete / - GRIGLIA DI ASPIRAZIONE IN ACCIAIO / - Grigia di aspirazione in acciaio zincato da mm 800X850 / - GRIGLIA DI ASPIRAZIONE IN ACCIAIO Da mm 800X850	cad		704,85	3,30%
22CL.PR.C.0620.110.z24	Grigia di aspirazione in acciaio zincato da mm 1200X1250 / - GRIGLIA DI ASPIRAZIONE IN ACCIAIO Da mm 1200X1250Fornitura e posa in opera di grigia di aspirazione in acciaio zincato, fissaggio con viti a vista, passo dell alette mm 50, con serranda e rete / - GRIGLIA DI ASPIRAZIONE IN ACCIAIO / - Grigia di aspirazione in acciaio zincato da mm 1200X1250 / - GRIGLIA DI ASPIRAZIONE IN ACCIAIO Da mm 1200X1250	cad		1101,51	2,28%
22CL.PR.C.0620.110.z25	Grigia di aspirazione in acciaio zincato da mm 1400X1250 / - GRIGLIA DI ASPIRAZIONE IN ACCIAIO Da mm 1400X1250Fornitura e posa in opera di grigia di aspirazione in acciaio zincato, fissaggio con viti a vista, passo dell alette mm 50, con serranda e rete / - GRIGLIA DI ASPIRAZIONE IN ACCIAIO / - Grigia di aspirazione in acciaio zincato da mm 1400X1250 / - GRIGLIA DI ASPIRAZIONE IN ACCIAIO Da mm 1400X1250	cad		1278,26	2,04%
22CL.PR.C.0620.110.z26	Grigia di aspirazione in acciaio zincato da mm 1600X1250 / - GRIGLIA DI ASPIRAZIONE IN ACCIAIO Da mm 1600X1250Fornitura e posa in opera di grigia di aspirazione in acciaio zincato, fissaggio con viti a vista, passo dell alette mm 50, con serranda e rete / - GRIGLIA DI ASPIRAZIONE IN ACCIAIO / - Grigia di aspirazione in acciaio zincato da mm 1600X1250 / - GRIGLIA DI ASPIRAZIONE IN ACCIAIO Da mm 1600X1250	cad		1470,10	1,77%
22CL.PR.C.0620.110.z27	Grigia di aspirazione in acciaio zincato da mm 1800X1250 / - GRIGLIA DI ASPIRAZIONE IN ACCIAIO Da mm 1800X1250Fornitura e posa in opera di grigia di aspirazione in acciaio zincato, fissaggio con viti a vista, passo dell alette mm 50, con serranda e rete / - GRIGLIA DI ASPIRAZIONE IN ACCIAIO / - Grigia di aspirazione in acciaio zincato da mm 1800X1250 / - GRIGLIA DI ASPIRAZIONE IN ACCIAIO Da mm 1800X1250	cad		1617,95	1,61%
22CL.PR.C.0620.110.z28	Grigia di aspirazione in acciaio zincato da mm 2000X1250 / - GRIGLIA DI ASPIRAZIONE IN ACCIAIO Da mm 2000X1250Fornitura e posa in opera di grigia di aspirazione in acciaio zincato, fissaggio con viti a vista, passo dell alette mm 50, con serranda e rete / - GRIGLIA DI ASPIRAZIONE IN ACCIAIO / - Grigia di aspirazione in acciaio zincato da mm 2000X1250 / - GRIGLIA DI ASPIRAZIONE IN ACCIAIO Da mm 2000X1250	cad		1705,45	1,53%
22CL.PR.C.0620.110.z29	Grigia di aspirazione in acciaio zincato da mm 400X1450 / - GRIGLIA DI ASPIRAZIONE IN ACCIAIO Da mm 400X1450Fornitura e posa in opera di grigia di aspirazione in acciaio zincato, fissaggio con viti a vista, passo dell alette mm 50, con serranda e rete / - GRIGLIA DI ASPIRAZIONE IN ACCIAIO / - Grigia di aspirazione in acciaio zincato da mm 400X1450 / - GRIGLIA DI ASPIRAZIONE IN ACCIAIO Da mm 400X1450	cad		721,34	3,61%
22CL.PR.C.0620.110.z3	Grigia di aspirazione in acciaio zincato da mm 400X1050 / - GRIGLIA DI ASPIRAZIONE IN ACCIAIO Da mm 400X1050Fornitura e posa in opera di grigia di aspirazione in acciaio zincato, fissaggio con viti a vista, passo dell alette mm 50, con serranda e rete / - GRIGLIA DI ASPIRAZIONE IN ACCIAIO / - Grigia di aspirazione in acciaio zincato da mm 400X1050 / - GRIGLIA DI ASPIRAZIONE IN ACCIAIO Da mm 400X1050	cad		571,76	4,07%
22CL.PR.C.0620.110.z30	Grigia di aspirazione in acciaio zincato da mm 500X1450 / - GRIGLIA DI ASPIRAZIONE IN ACCIAIO Da mm 500X1450Fornitura e posa in opera di grigia di aspirazione in acciaio zincato, fissaggio con viti a vista, passo dell alette mm 50, con serranda e rete / - GRIGLIA DI ASPIRAZIONE IN ACCIAIO / - Grigia di aspirazione in acciaio zincato da mm 500X1450 / - GRIGLIA DI ASPIRAZIONE IN ACCIAIO Da mm 500X1450	cad		786,75	3,31%
22CL.PR.C.0620.110.z31	Grigia di aspirazione in acciaio zincato da mm 600X1450 / - GRIGLIA DI ASPIRAZIONE IN ACCIAIO Da mm 600X1450Fornitura e posa in opera di grigia di aspirazione in acciaio zincato, fissaggio con viti a vista, passo dell alette mm 50, con serranda e rete / - GRIGLIA DI ASPIRAZIONE IN ACCIAIO / - Grigia di aspirazione in acciaio zincato da mm 600X1450 / - GRIGLIA DI ASPIRAZIONE IN ACCIAIO Da mm 600X1450	cad		810,50	3,22%
22CL.PR.C.0620.110.z32	Grigia di aspirazione in acciaio zincato da mm 700X1450 / - GRIGLIA DI ASPIRAZIONE IN ACCIAIO Da mm 700X1450Fornitura e posa in opera di grigia di aspirazione in acciaio zincato, fissaggio con viti a vista, passo dell alette mm 50, con serranda e rete / - GRIGLIA DI ASPIRAZIONE IN ACCIAIO / - Grigia di aspirazione in acciaio zincato da mm 700X1450 / - GRIGLIA DI ASPIRAZIONE IN ACCIAIO Da mm 700X1450	cad		899,68	2,90%
22CL.PR.C.0620.110.z33	Grigia di aspirazione in acciaio zincato da mm 800X1450 / - GRIGLIA DI ASPIRAZIONE IN ACCIAIO Da mm 800X1450Fornitura e posa in opera di grigia di aspirazione in acciaio zincato, fissaggio con viti a vista, passo dell alette mm 50, con serranda e rete / - GRIGLIA DI ASPIRAZIONE IN ACCIAIO / - Grigia di aspirazione in acciaio zincato da mm 800X1450 / - GRIGLIA DI ASPIRAZIONE IN ACCIAIO Da mm 800X1450	cad		943,25	2,76%
22CL.PR.C.0620.110.z34	Grigia di aspirazione in acciaio zincato da mm 900X850 / - GRIGLIA DI ASPIRAZIONE IN ACCIAIO Da mm 900X850Fornitura e posa in opera di grigia di aspirazione in acciaio zincato, fissaggio con viti a vista, passo dell alette mm 50, con serranda e rete / - GRIGLIA DI ASPIRAZIONE IN ACCIAIO / - Grigia di aspirazione in acciaio zincato da mm 900X850 / - GRIGLIA DI ASPIRAZIONE IN ACCIAIO Da mm 900X850	cad		756,24	3,08%
22CL.PR.C.0620.110.z35	Grigia di aspirazione in acciaio zincato da mm 900X1450 / - GRIGLIA DI ASPIRAZIONE IN ACCIAIO Da mm 900X1450Fornitura e posa in opera di grigia di aspirazione in acciaio zincato, fissaggio con viti a vista, passo dell alette mm 50, con serranda e rete / - GRIGLIA DI ASPIRAZIONE IN ACCIAIO / - Grigia di aspirazione in acciaio zincato da mm 900X1450 / - GRIGLIA DI ASPIRAZIONE IN ACCIAIO Da mm 900X1450	cad		1028,53	2,53%
22CL.PR.C.0620.110.z36	Grigia di aspirazione in acciaio zincato da mm 1000X1450 / - GRIGLIA DI ASPIRAZIONE IN ACCIAIO Da mm 1000X1450Fornitura e posa in opera di grigia di aspirazione in acciaio zincato, fissaggio con viti a vista, passo dell alette mm 50, con serranda e rete / - GRIGLIA DI ASPIRAZIONE IN ACCIAIO / - Grigia di aspirazione in acciaio zincato da mm 1000X1450 / - GRIGLIA DI ASPIRAZIONE IN ACCIAIO Da mm 1000X1450	cad		1073,45	2,43%
22CL.PR.C.0620.110.z37	Grigia di aspirazione in acciaio zincato da mm 1200X1450 / - GRIGLIA DI ASPIRAZIONE IN ACCIAIO Da mm 1200X1450Fornitura e posa in opera di grigia di aspirazione in acciaio zincato, fissaggio con viti a vista, passo dell alette mm 50, con serranda e rete / - GRIGLIA DI ASPIRAZIONE IN ACCIAIO / - Grigia di aspirazione in acciaio zincato da mm 1200X1450 / - GRIGLIA DI ASPIRAZIONE IN ACCIAIO Da mm 1200X1450	cad		1182,18	2,20%
22CL.PR.C.0620.110.z38	Grigia di aspirazione in acciaio zincato da mm 1400X1450 / - GRIGLIA DI ASPIRAZIONE IN ACCIAIO Da mm 1400X1450Fornitura e posa in opera di grigia di aspirazione in acciaio zincato, fissaggio con viti a vista, passo dell alette mm 50, con serranda e rete / - GRIGLIA DI ASPIRAZIONE IN ACCIAIO / - Grigia di aspirazione in acciaio zincato da mm 1400X1450 / - GRIGLIA DI ASPIRAZIONE IN ACCIAIO Da mm 1400X1450	cad		1318,10	2,12%
22CL.PR.C.0620.110.z39	Grigia di aspirazione in acciaio zincato da mm 1600X1450 / - GRIGLIA DI ASPIRAZIONE IN ACCIAIO Da mm 1600X1450Fornitura e posa in opera di grigia di aspirazione in acciaio zincato, fissaggio con viti a vista, passo dell alette mm 50, con serranda e rete / - GRIGLIA DI ASPIRAZIONE IN ACCIAIO / - Grigia di aspirazione in acciaio zincato da mm 1600X1450 / - GRIGLIA DI ASPIRAZIONE IN ACCIAIO Da mm 1600X1450	cad		1661,52	1,68%
22CL.PR.C.0620.110.z4	Grigia di aspirazione in acciaio zincato da mm 500X1050 / - GRIGLIA DI ASPIRAZIONE IN ACCIAIO Da mm 500X1050Fornitura e posa in opera di grigia di aspirazione in acciaio zincato, fissaggio con viti a vista, passo dell alette mm 50, con serranda e rete / - GRIGLIA DI ASPIRAZIONE IN ACCIAIO / - Grigia di aspirazione in acciaio zincato da mm 500X1050 / - GRIGLIA DI ASPIRAZIONE IN ACCIAIO Da mm 500X1050	cad		608,74	3,82%
22CL.PR.C.0620.110.z40	Grigia di aspirazione in acciaio zincato da mm 1800X1450 / - GRIGLIA DI ASPIRAZIONE IN ACCIAIO Da mm 1800X1450Fornitura e posa in opera di grigia di aspirazione in acciaio zincato, fissaggio con viti a vista, passo dell alette mm 50, con serranda e rete / - GRIGLIA DI ASPIRAZIONE IN ACCIAIO / - Grigia di aspirazione in acciaio zincato da mm 1800X1450 / - GRIGLIA DI ASPIRAZIONE IN ACCIAIO Da mm 1800X1450	cad		1789,22	1,56%
22CL.PR.C.0620.110.z41	Grigia di aspirazione in acciaio zincato da mm 2000X1450 / - GRIGLIA DI ASPIRAZIONE IN ACCIAIO Da mm 2000X1450Fornitura e posa in opera di grigia di aspirazione in acciaio zincato, fissaggio con viti a vista, passo dell alette mm 50, con serranda e rete / - GRIGLIA DI ASPIRAZIONE IN ACCIAIO / - Grigia di aspirazione in acciaio zincato da mm 2000X1450 / - GRIGLIA DI ASPIRAZIONE IN ACCIAIO Da mm 2000X1450	cad		1884,04	1,48%
22CL.PR.C.0620.110.z42	Grigia di aspirazione in acciaio zincato da mm 400X1650 / - GRIGLIA DI ASPIRAZIONE IN ACCIAIO Da mm 400X1650Fornitura e posa in opera di grigia di aspirazione in acciaio zincato, fissaggio con viti a vista, passo dell alette mm 50, con serranda e rete / - GRIGLIA DI ASPIRAZIONE IN ACCIAIO / - Grigia di aspirazione in acciaio zincato da mm 400X1650 / - GRIGLIA DI ASPIRAZIONE IN ACCIAIO Da mm 400X1650	cad		778,79	3,58%
22CL.PR.C.0620.110.z43	Grigia di aspirazione in acciaio zincato da mm 500X1650 / - GRIGLIA DI ASPIRAZIONE IN ACCIAIO Da mm 500X1650Fornitura e posa in opera di grigia di aspirazione in acciaio zincato, fissaggio con viti a vista, passo dell alette mm 50, con serranda e rete / - GRIGLIA DI ASPIRAZIONE IN ACCIAIO / - Grigia di aspirazione in acciaio zincato da mm 500X1650 / - GRIGLIA DI ASPIRAZIONE IN ACCIAIO Da mm 500X1650	cad		867,19	3,22%
22CL.PR.C.0620.110.z44	Grigia di aspirazione in acciaio zincato da mm 600X1650 / - GRIGLIA DI ASPIRAZIONE IN ACCIAIO Da mm 600X1650Fornitura e posa in opera di grigia di aspirazione in acciaio zincato, fissaggio con viti a vista, passo dell alette mm 50, con serranda e rete / - GRIGLIA DI ASPIRAZIONE IN ACCIAIO / - Grigia di aspirazione in acciaio zincato da mm 600X1650 / - GRIGLIA DI ASPIRAZIONE IN ACCIAIO Da mm 600X1650	cad		924,95	3,02%
22CL.PR.C.0620.110.z45	Grigia di aspirazione in acciaio zincato da mm 1000X850 / - GRIGLIA DI ASPIRAZIONE IN ACCIAIO Da mm 1000X850Fornitura e posa in opera di grigia di aspirazione in acciaio zincato, fissaggio con viti a vista, passo dell alette mm 50, con serranda e rete / - GRIGLIA DI ASPIRAZIONE IN ACCIAIO / - Grigia di aspirazione in acciaio zincato da mm 1000X850 / - GRIGLIA DI ASPIRAZIONE IN ACCIAIO Da mm 1000X850	cad		808,34	2,88%
22CL.PR.C.0620.110.z46	Grigia di aspirazione in acciaio zincato da mm 700X1650 / - GRIGLIA DI ASPIRAZIONE IN ACCIAIO Da mm 700X1650Fornitura e posa in opera di grigia di aspirazione in acciaio zincato, fissaggio con viti a vista, passo dell alette mm 50, con serranda e rete / - GRIGLIA DI ASPIRAZIONE IN ACCIAIO / - Grigia di aspirazione in acciaio zincato da mm 700X1650 / - GRIGLIA DI ASPIRAZIONE IN ACCIAIO Da mm 700X1650	cad		1010,45	2,76%
22CL.PR.C.0620.110.z47	Grigia di aspirazione in acciaio zincato da mm 800X1650 / - GRIGLIA DI ASPIRAZIONE IN ACCIAIO Da mm 800X1650Fornitura e posa in opera di grigia di aspirazione in acciaio zincato, fissaggio con viti a vista, passo dell alette mm 50, con serranda e rete / - GRIGLIA DI ASPIRAZIONE IN ACCIAIO / - Grigia di aspirazione in acciaio zincato da mm 800X1650 / - GRIGLIA DI ASPIRAZIONE IN ACCIAIO Da mm 800X1650	cad		1055,66	2,64%
22CL.PR.C.0620.110.z48	Grigia di aspirazione in acciaio zincato da mm 900X1650 / - GRIGLIA DI ASPIRAZIONE IN ACCIAIO Da mm 900X1650Fornitura e posa in opera di grigia di aspirazione in acciaio zincato, fissaggio con viti a vista, passo dell alette mm 50, con serranda e rete / - GRIGLIA DI ASPIRAZIONE IN ACCIAIO / - Grigia di aspirazione in acciaio zincato da mm 900X1650 / - GRIGLIA DI ASPIRAZIONE IN ACCIAIO Da mm 900X1650	cad		1111,97	2,51%
22CL.PR.C.0620.110.z49	Grigia di aspirazione in acciaio zincato da mm 1000X1650 / - GRIGLIA DI ASPIRAZIONE IN ACCIAIO Da mm 1000X1650Fornitura e posa in opera di grigia di aspirazione in acciaio zincato, fissaggio con viti a vista, passo dell alette mm 50, con serranda e rete / - GRIGLIA DI ASPIRAZIONE IN ACCIAIO / - Grigia di aspirazione in acciaio zincato da mm 1000X1650 / - GRIGLIA DI ASPIRAZIONE IN ACCIAIO Da mm 1000X1650	cad		1193,69	2,34%
22CL.PR.C.0620.110.z5	Grigia di aspirazione in acciaio zincato da mm 600X1050 / - GRIGLIA DI ASPIRAZIONE IN ACCIAIO Da mm 600X1050Fornitura e posa in opera di grigia di aspirazione in acciaio zincato, fissaggio con viti a vista, passo dell alette mm 50, con serranda e rete / - GRIGLIA DI ASPIRAZIONE IN ACCIAIO / - Grigia di aspirazione in acciaio zincato da mm 600X1050 / - GRIGLIA DI ASPIRAZIONE IN ACCIAIO Da mm 600X1050	cad		638,13	3,65%
22CL.PR.C.0620.110.z50	Grigia di aspirazione in acciaio zincato da mm 1200X1650 / - GRIGLIA DI ASPIRAZIONE IN ACCIAIO Da mm 1200X1650Fornitura e posa in opera di grigia di aspirazione in acciaio zincato, fissaggio con viti a vista, passo dell alette mm 50, con serranda e rete / - GRIGLIA DI ASPIRAZIONE IN ACCIAIO / - Grigia di aspirazione in acciaio zincato da mm 1200X1650 / - GRIGLIA DI ASPIRAZIONE IN ACCIAIO Da mm 1200X1650	cad		1303,87	2,14%
22CL.PR.C.0620.110.z51	Grigia di aspirazione in acciaio zincato da mm 1400X1650 / - GRIGLIA DI ASPIRAZIONE IN ACCIAIO Da mm 1400X1650Fornitura e posa in opera di grigia di aspirazione in acciaio zincato, fissaggio con viti a vista, passo dell alette mm 50, con serranda e rete / - GRIGLIA DI ASPIRAZIONE IN ACCIAIO / - Grigia di aspirazione in acciaio zincato da mm 1400X1650 / - GRIGLIA DI ASPIRAZIONE IN ACCIAIO Da mm 1400X1650	cad		1387,88	2,14%
22CL.PR.C.0620.110.z52	Grigia di aspirazione in acciaio zincato da mm 1600X1650 / - GRIGLIA DI ASPIRAZIONE IN ACCIAIO Da mm 1600X1650Fornitura e posa in opera di grigia di aspirazione in acciaio zincato, fissaggio con viti a vista, passo dell alette mm 50, con serranda e rete / - GRIGLIA DI ASPIRAZIONE IN ACCIAIO / - Grigia di aspirazione in acciaio zincato da mm 1600X1650 / - GRIGLIA DI ASPIRAZIONE IN ACCIAIO Da mm 1600X1650	cad		1817,83	1,64%
22CL.PR.C.0620.110.z53	Grigia di aspirazione in acciaio zincato da mm 1800X1650 / - GRIGLIA DI ASPIRAZIONE IN ACCIAIO Da mm 1800X1650Fornitura e posa in opera di grigia di aspirazione in acciaio zincato, fissaggio con viti a vista, passo dell alette mm 50, con serranda e rete / - GRIGLIA DI ASPIRAZIONE IN ACCIAIO / - Grigia di aspirazione in acciaio zincato da mm 1800X1650 / - GRIGLIA DI ASPIRAZIONE IN ACCIAIO Da mm 1800X1650	cad		1890,17	1,57%
22CL.PR.C.0620.110.z54	Grigia di aspirazione in acciaio zincato da mm 2000X1650 / - GRIGLIA DI ASPIRAZIONE IN ACCIAIO Da mm 2000X1650Fornitura e posa in opera di grigia di aspirazione in acciaio zincato, fissaggio con viti a vista, passo dell alette mm 50, con serranda e rete / - GRIGLIA DI ASPIRAZIONE IN ACCIAIO / - Grigia di aspirazione in acciaio zincato da mm 2000X1650 / - GRIGLIA DI ASPIRAZIONE IN ACCIAIO Da mm 2000X1650	cad		2121,22	1,40%
22CL.PR.C.0620.110.z55	Grigia di aspirazione in acciaio zincato da mm 400X1850 / - GRIGLIA DI ASPIRAZIONE IN ACCIAIO Da mm 400X1850Fornitura e posa in opera di grigia di aspirazione in acciaio zincato, fissaggio con viti a vista, passo dell alette mm 50, con serranda e rete / - GRIGLIA DI ASPIRAZIONE IN ACCIAIO / - Grigia di aspirazione in acciaio zincato da mm 400X1850 / - GRIGLIA DI ASPIRAZIONE IN ACCIAIO Da mm 400X1850	cad		885,38	3,36%
22CL.PR.C.0620.110.z56	Grigia di aspirazione in acciaio zincato da mm 1200X850 / - GRIGLIA DI ASPIRAZIONE IN ACCIAIO Da mm 1200X850Fornitura e posa in opera di grigia di aspirazione in acciaio zincato, fissaggio con viti a vista, passo dell alette mm 50, con serranda e rete / - GRIGLIA DI ASPIRAZIONE IN ACCIAIO / - Grigia di aspirazione in acciaio zincato da mm 1200X850 / - GRIGLIA DI ASPIRAZIONE IN ACCIAIO Da mm 1200X850	cad		859,35	2,71%
22CL.PR.C.0620.110.z57	Grigia di aspirazione in acciaio zincato da mm 500X1850 / - GRIGLIA DI ASPIRAZIONE IN ACCIAIO Da mm 500X1850Fornitura e posa in opera di grigia di aspirazione in acciaio zincato, fissaggio con viti a vista, passo dell alette mm 50, con serranda e rete / - GRIGLIA DI ASPIRAZIONE IN ACCIAIO / - Grigia di aspirazione in acciaio zincato da mm 500X1850 / - GRIGLIA DI ASPIRAZIONE IN ACCIAIO Da mm 500X1850	cad		943,55	3,16%
22CL.PR.C.0620.110.z58	Grigia di aspirazione in acciaio zincato da mm 600X1850 / - GRIGLIA DI ASPIRAZIONE IN ACCIAIO Da mm 600X1850Fornitura e posa in opera di grigia di aspirazione in acciaio zincato, fissaggio con viti a vista, passo dell alette mm 50, con serranda e rete / - GRIGLIA DI ASPIRAZIONE IN ACCIAIO / - Grigia di aspirazione in acciaio zincato da mm 600X1850 / - GRIGLIA DI ASPIRAZIONE IN ACCIAIO Da mm 600X1850	cad		1028,21	2,90%
22CL.PR.C.0620.110.z59	Grigia di aspirazione in acciaio zincato da mm 700X1850 / - GRIGLIA DI ASPIRAZIONE IN ACCIAIO Da mm 700X1850Fornitura e posa in opera di grigia di aspirazione in acciaio zincato, fissaggio con viti a vista, passo dell alette mm 50, con serranda e rete / - GRIGLIA DI ASPIRAZIONE IN ACCIAIO / - Grigia di aspirazione in acciaio zincato da mm 700X1850 / - GRIGLIA DI ASPIRAZIONE IN ACCIAIO Da mm 700X1850	cad		1052,49	2,83%
22CL.PR.C.0620.110.z6	Grigia di aspirazione in acciaio zincato da mm 700X1050 / - GRIGLIA DI ASPIRAZIONE IN ACCIAIO Da mm 700X1050Fornitura e posa in opera di grigia di aspirazione in acciaio zincato, fissaggio con viti a vista, passo dell alette mm 50, con serranda e rete / - GRIGLIA DI ASPIRAZIONE IN ACCIAIO / - Grigia di aspirazione in acciaio zincato da mm 700X1050 / - GRIGLIA DI ASPIRAZIONE IN ACCIAIO Da mm 700X1050	cad		781,03	2,98%
22CL.PR.C.0620.110.z60	Grigia di aspirazione in acciaio zincato da mm 800X1850 / - GRIGLIA DI ASPIRAZIONE IN ACCIAIO Da mm 800X1850Fornitura e posa in opera di grigia di aspirazione in acciaio zincato, fissaggio con viti a vista, passo dell alette mm 50, con serranda e rete / - GRIGLIA DI ASPIRAZIONE IN ACCIAIO / - Grigia di aspirazione in acciaio zincato da mm 800X1850 / - GRIGLIA DI ASPIRAZIONE IN ACCIAIO Da mm 800X1850	cad		1156,32	2,57%
22CL.PR.C.0620.110.z61	Grigia di aspirazione in acciaio zincato da mm 900X1850 / - GRIGLIA DI ASPIRAZIONE IN ACCIAIO Da mm 900X1850Fornitura e posa in opera di grigia di aspirazione in acciaio zincato, fissaggio con viti a vista, passo dell alette mm 50, con serranda e rete / - GRIGLIA DI ASPIRAZIONE IN ACCIAIO / - Grigia di aspirazione in acciaio zincato da mm 900X1850 / - GRIGLIA DI ASPIRAZIONE IN ACCIAIO Da mm 900X1850	cad		1218,43	2,44%
22CL.PR.C.0620.110.z62	Grigia di aspirazione in acciaio zincato da mm 1000X1850 / - GRIGLIA DI ASPIRAZIONE IN ACCIAIO Da mm 1000X1850Fornitura e posa in opera di grigia di aspirazione in acciaio zincato, fissaggio con viti a vista, passo dell alette mm 50, con serranda e rete / - GRIGLIA DI ASPIRAZIONE IN ACCIAIO / - Grigia di aspirazione in acciaio zincato da mm 1000X1850 / - GRIGLIA DI ASPIRAZIONE IN ACCIAIO Da mm 1000X1850	cad		1316,67	2,26%
22CL.PR.C.0620.110.z63	Grigia di aspirazione in acciaio zincato da mm 1200X1850 / - GRIGLIA DI ASPIRAZIONE IN ACCIAIO Da mm 1200X1850Fornitura e posa in opera di grigia di aspirazione in acciaio zincato, fissaggio con viti a vista, passo dell alette mm 50, con serranda e rete / - GRIGLIA DI ASPIRAZIONE IN ACCIAIO / - Grigia di aspirazione in acciaio zincato da mm 1200X1850 / - GRIGLIA DI ASPIRAZIONE IN ACCIAIO Da mm 1200X1850	cad		1433,28	2,08%
22CL.PR.C.0620.110.z64	Grigia di aspirazione in acciaio zincato da mm 1400X1850 / - GRIGLIA DI ASPIRAZIONE IN ACCIAIO Da mm 1400X1850Fornitura e posa in opera di grigia di aspirazione in acciaio zincato, fissaggio con viti a vista, passo dell alette mm 50, con serranda e rete / - GRIGLIA DI ASPIRAZIONE IN ACCIAIO / - Grigia di aspirazione in acciaio zincato da mm 1400X1850 / - GRIGLIA DI ASPIRAZIONE IN ACCIAIO Da mm 1400X1850	cad		1562,00	2,08%
22CL.PR.C.0620.110.z65	Grigia di aspirazione in acciaio zincato da mm 1600X1850 / - GRIGLIA DI ASPIRAZIONE IN ACCIAIO Da mm 1600X1850Fornitura e posa in opera di grigia di aspirazione in acciaio zincato, fissaggio con viti a vista, passo dell alette mm 50, con serranda e rete / - GRIGLIA DI ASPIRAZIONE IN ACCIAIO / - Grigia di aspirazione in acciaio zincato da mm 1600X1850 / - GRIGLIA DI ASPIRAZIONE IN ACCIAIO Da mm 1600X1850	cad		2003,23	1,63%
22CL.PR.C.0620.110.z66	Grigia di aspirazione in acciaio zincato da mm 1800X1850 / - GRIGLIA DI ASPIRAZIONE IN ACCIAIO Da mm 1800X1850Fornitura e posa in opera di grigia di aspirazione in acciaio zincato, fissaggio con viti a vista, passo dell alette mm 50, con serranda e rete / - GRIGLIA DI ASPIRAZIONE IN ACCIAIO / - Grigia di aspirazione in acciaio zincato da mm 1800X1850 / - GRIGLIA DI ASPIRAZIONE IN ACCIAIO Da mm 1800X1850	cad		2119,89	1,54%
22CL.PR.C.0620.110.z67	Grigia di aspirazione in acciaio zincato da mm 1400X850 / - GRIGLIA DI ASPIRAZIONE IN ACCIAIO Da mm 1400X850Fornitura e posa in opera di grigia di aspirazione in acciaio zincato, fissaggio con viti a vista, passo dell alette mm 50, con serranda e rete / - GRIGLIA DI ASPIRAZIONE IN ACCIAIO / - Grigia di aspirazione in acciaio zincato da mm 1400X850 / - GRIGLIA DI ASPIRAZIONE IN ACCIAIO Da mm 1400X850	cad		886,55	2,62%
22CL.PR.C.0620.110.z68	Grigia di aspirazione in acciaio zincato da mm 2000X1850 / - GRIGLIA DI ASPIRAZIONE IN ACCIAIO Da mm 2000X1850Fornitura e posa in opera di grigia di aspirazione in acciaio zincato, fissaggio con viti a vista, passo dell alette mm 50, con serranda e rete / - GRIGLIA DI ASPIRAZIONE IN ACCIAIO / - Grigia di aspirazione in acciaio zincato da mm 2000X1850 / - GRIGLIA DI ASPIRAZIONE IN ACCIAIO Da mm 2000X1850	cad		2197,99	1,48%
22CL.PR.C.0620.110.z69	Grigia di aspirazione in acciaio zincato da mm 1600X850 / - GRIGLIA DI ASPIRAZIONE IN ACCIAIO Da mm 1600X850Fornitura e posa in opera di grigia di aspirazione in acciaio zincato, fissaggio con viti a vista, passo dell alette mm 50, con serranda e rete / - GRIGLIA DI ASPIRAZIONE IN ACCIAIO / - Grigia di aspirazione in acciaio zincato da mm 1600X850 / - GRIGLIA DI ASPIRAZIONE IN ACCIAIO Da mm 1600X850	cad		1178,57	1,97%
22CL.PR.C.0620.110.z7	Grigia di aspirazione in acciaio zincato da mm 800X1050 / - GRIGLIA DI ASPIRAZIONE IN ACCIAIO Da mm 800X1050Fornitura e posa in opera di grigia di aspirazione in acciaio zincato, fissaggio con viti a vista, passo dell alette mm 50, con serranda e rete / - GRIGLIA DI ASPIRAZIONE IN ACCIAIO / - Grigia di aspirazione in acciaio zincato da mm 800X1050 / - GRIGLIA DI ASPIRAZIONE IN ACCIAIO Da mm 800X1050	cad		809,95	2,87%
22CL.PR.C.0620.110.z70	Grigia di aspirazione in acciaio zincato da mm 1800X850 / - GRIGLIA DI ASPIRAZIONE IN ACCIAIO Da mm 1800X850Fornitura e posa in opera di grigia di aspirazione in acciaio zincato, fissaggio con viti a vista, passo dell alette mm 50, con serranda e rete / - GRIGLIA DI ASPIRAZIONE IN ACCIAIO / - Grigia di aspirazione in acciaio zincato da mm 1800X850 / - GRIGLIA DI ASPIRAZIONE IN ACCIAIO Da mm 1800X850	cad		1343,75	1,73%
22CL.PR.C.0620.110.z8	Grigia di aspirazione in acciaio zincato da mm 900X1050 / - GRIGLIA DI ASPIRAZIONE IN ACCIAIO Da mm 900X1050Fornitura e posa in opera di grigia di aspirazione in acciaio zincato, fissaggio con viti a vista, passo dell alette mm 50, con serranda e rete / - GRIGLIA DI ASPIRAZIONE IN ACCIAIO / - Grigia di aspirazione in acciaio zincato da mm 900X1050 / - GRIGLIA DI ASPIRAZIONE IN ACCIAIO Da mm 900X1050	cad		867,45	2,68%
22CL.PR.C.0620.110.z9	Grigia di aspirazione in acciaio zincato da mm 1000X1050 / - GRIGLIA DI ASPIRAZIONE IN ACCIAIO Da mm 1000X1050Fornitura e posa in opera di grigia di aspirazione in acciaio zincato, fissaggio con viti a vista, passo dell alette mm 50, con serranda e rete / - GRIGLIA DI ASPIRAZIONE IN ACCIAIO / - Grigia di aspirazione in acciaio zincato da mm 1000X1050 / - GRIGLIA DI ASPIRAZIONE IN ACCIAIO Da mm 1000X1050	cad		926,23	2,51%
22CL.PR.C.0620.120.a	Diffusore circolare in allumino a quattro coni di diametro mm 150 / - DIFFUSORE CIRCOLARE A QUATTRO CONI IN ALLUMINIO CON SERRANDA Di diametro mm 150Fornitura e posa in opera di diffusore circolare in allumino a quattro coni circolari regolabili ad alta induzione con serranda di regolazione a farfalla, sistema di fissaggio viti non a vista, verniciato bianco RAL 9010 / - DIFFUSORE CIRCOLARE A QUATTRO CONI IN ALLUMINIO CON SERRANDA / - Diffusore circolare in allumino a quattro coni di diametro mm 150 / - DIFFUSORE CIRCOLARE A QUATTRO CONI IN ALLUMINIO CON SERRANDA Di diametro mm 150	cad		110,06	12,68%
22CL.PR.C.0620.120.b	Diffusore circolare in allumino a quattro coni di diametro mm 200 / - DIFFUSORE CIRCOLARE A QUATTRO CONI IN ALLUMINIO CON SERRANDA Di diametro mm 200Fornitura e posa in opera di diffusore circolare in allumino a quattro coni circolari regolabili ad alta induzione con serranda di regolazione a farfalla, sistema di fissaggio viti non a vista, verniciato bianco RAL 9010 / - DIFFUSORE CIRCOLARE A QUATTRO CONI IN ALLUMINIO CON SERRANDA / - Diffusore circolare in allumino a quattro coni di diametro mm 200 / - DIFFUSORE CIRCOLARE A QUATTRO CONI IN ALLUMINIO CON SERRANDA Di diametro mm 200	cad		131,38	10,63%
22CL.PR.C.0620.120.c	Diffusore circolare in allumino a quattro coni di diametro mm 250 / - DIFFUSORE CIRCOLARE A QUATTRO CONI IN ALLUMINIO CON SERRANDA Di diametro mm 250Fornitura e posa in opera di diffusore circolare in allumino a quattro coni circolari regolabili ad alta induzione con serranda di regolazione a farfalla, sistema di fissaggio viti non a vista, verniciato bianco RAL 9010 / - DIFFUSORE CIRCOLARE A QUATTRO CONI IN ALLUMINIO CON SERRANDA / - Diffusore circolare in allumino a quattro coni di diametro mm 250 / - DIFFUSORE CIRCOLARE A QUATTRO CONI IN ALLUMINIO CON SERRANDA Di diametro mm 250	cad		165,54	8,43%
22CL.PR.C.0620.120.d	Diffusore circolare in allumino a quattro coni di diametro mm 300 / - DIFFUSORE CIRCOLARE A QUATTRO CONI IN ALLUMINIO CON SERRANDA Di diametro mm 300Fornitura e posa in opera di diffusore circolare in allumino a quattro coni circolari regolabili ad alta induzione con serranda di regolazione a farfalla, sistema di fissaggio viti non a vista, verniciato bianco RAL 9010 / - DIFFUSORE CIRCOLARE A QUATTRO CONI IN ALLUMINIO CON SERRANDA / - Diffusore circolare in allumino a quattro coni di diametro mm 300 / - DIFFUSORE CIRCOLARE A QUATTRO CONI IN ALLUMINIO CON SERRANDA Di diametro mm 300	cad		183,96	7,59%
22CL.PR.C.0620.120.e	Diffusore circolare in allumino a quattro coni di diametro mm 350 / - DIFFUSORE CIRCOLARE A QUATTRO CONI IN ALLUMINIO CON SERRANDA Di diametro mm 350Fornitura e posa in opera di diffusore circolare in allumino a quattro coni circolari regolabili ad alta induzione con serranda di regolazione a farfalla, sistema di fissaggio viti non a vista, verniciato bianco RAL 9010 / - DIFFUSORE CIRCOLARE A QUATTRO CONI IN ALLUMINIO CON SERRANDA / - Diffusore circolare in allumino a quattro coni di diametro mm 350 / - DIFFUSORE CIRCOLARE A QUATTRO CONI IN ALLUMINIO CON SERRANDA Di diametro mm 350	cad		218,53	7,23%
22CL.PR.C.0620.120.f	Diffusore circolare in allumino a quattro coni di diametro mm 400 / - DIFFUSORE CIRCOLARE A QUATTRO CONI IN ALLUMINIO CON SERRANDA Di diametro mm 400Fornitura e posa in opera di diffusore circolare in allumino a quattro coni circolari regolabili ad alta induzione con serranda di regolazione a farfalla, sistema di fissaggio viti non a vista, verniciato bianco RAL 9010 / - DIFFUSORE CIRCOLARE A QUATTRO CONI IN ALLUMINIO CON SERRANDA / - Diffusore circolare in allumino a quattro coni di diametro mm 400 / - DIFFUSORE CIRCOLARE A QUATTRO CONI IN ALLUMINIO CON SERRANDA Di diametro mm 400	cad		288,68	5,48%
22CL.PR.C.0620.120.g	Diffusore circolare in allumino a quattro coni di diametro mm 500 / - DIFFUSORE CIRCOLARE A QUATTRO CONI IN ALLUMINIO CON SERRANDA Di diametro mm 500Fornitura e posa in opera di diffusore circolare in allumino a quattro coni circolari regolabili ad alta induzione con serranda di regolazione a farfalla, sistema di fissaggio viti non a vista, verniciato bianco RAL 9010 / - DIFFUSORE CIRCOLARE A QUATTRO CONI IN ALLUMINIO CON SERRANDA / - Diffusore circolare in allumino a quattro coni di diametro mm 500 / - DIFFUSORE CIRCOLARE A QUATTRO CONI IN ALLUMINIO CON SERRANDA Di diametro mm 500	cad		503,48	3,88%
22CL.PR.C.0620.130.a	Diffusore circolare in allumino a tre coni di diametro mm 160 / - DIFFUSORE CIRCOLARE A TRE CONI IN ALLUMINIO CON SERRANDA Di diametro mm 160Fornitura e posa in opera di diffusore circolare in allumino a tre coni circolari regolabili con serranda di regolazione a farfalla, sistema di fissaggio viti non a vista, verniciato bianco RAL 9010 / - DIFFUSORE CIRCOLARE A TRE CONI IN ALLUMINIO CON SERRANDA / - Diffusore circolare in allumino a tre coni di diametro mm 160 / - DIFFUSORE CIRCOLARE A TRE CONI IN ALLUMINIO CON SERRANDA Di diametro mm 160	cad		89,02	15,68%
22CL.PR.C.0620.130.b	Diffusore circolare in allumino a tre coni di diametro mm 200 / - DIFFUSORE CIRCOLARE A TRE CONI IN ALLUMINIO CON SERRANDA Di diametro mm 200Fornitura e posa in opera di diffusore circolare in allumino a tre coni circolari regolabili con serranda di regolazione a farfalla, sistema di fissaggio viti non a vista, verniciato bianco RAL 9010 / - DIFFUSORE CIRCOLARE A TRE CONI IN ALLUMINIO CON SERRANDA / - Diffusore circolare in allumino a tre coni di diametro mm 200 / - DIFFUSORE CIRCOLARE A TRE CONI IN ALLUMINIO CON SERRANDA Di diametro mm 200	cad		114,43	12,20%
22CL.PR.C.0620.130.c	Diffusore circolare in allumino a tre coni di diametro mm 250 / - DIFFUSORE CIRCOLARE A TRE CONI IN ALLUMINIO CON SERRANDA Di diametro mm 250Fornitura e posa in opera di diffusore circolare in allumino a tre coni circolari regolabili con serranda di regolazione a farfalla, sistema di fissaggio viti non a vista, verniciato bianco RAL 9010 / - DIFFUSORE CIRCOLARE A TRE CONI IN ALLUMINIO CON SERRANDA / - Diffusore circolare in allumino a tre coni di diametro mm 250 / - DIFFUSORE CIRCOLARE A TRE CONI IN ALLUMINIO CON SERRANDA Di diametro mm 250	cad		140,02	9,97%
22CL.PR.C.0620.130.d	Diffusore circolare in allumino a tre coni di diametro mm 315 / - DIFFUSORE CIRCOLARE A TRE CONI IN ALLUMINIO CON SERRANDA Di diametro mm 315Fornitura e posa in opera di diffusore circolare in allumino a tre coni circolari regolabili con serranda di regolazione a farfalla, sistema di fissaggio viti non a vista, verniciato bianco RAL 9010 / - DIFFUSORE CIRCOLARE A TRE CONI IN ALLUMINIO CON SERRANDA / - Diffusore circolare in allumino a tre coni di diametro mm 315 / - DIFFUSORE CIRCOLARE A TRE CONI IN ALLUMINIO CON SERRANDA Di diametro mm 315	cad		165,12	8,45%
22CL.PR.C.0620.140.a	Diffusore circolare in allumino a coni circolari fissi di diametro mm 150 / - DIFFUSORE CIRCOLARE A CONI FISSI IN ALLUMINIO CON SERRANDA Di diametro mm 150Fornitura e posa in opera di diffusore circolare in allumino a coni circolari fissi con serranda di regolazione a farfalla, sistema di fissaggio viti non a vista, verniciato bianco RAL 9010 / - DIFFUSORE CIRCOLARE A CONI FISSI IN ALLUMINIO CON SERRANDA / - Diffusore circolare in allumino a coni circolari fissi di diametro mm 150 / - DIFFUSORE CIRCOLARE A CONI FISSI IN ALLUMINIO CON SERRANDA Di diametro mm 150	cad		76,86	18,16%
22CL.PR.C.0620.140.b	Diffusore circolare in allumino a coni circolari fissi di diametro mm 200 / - DIFFUSORE CIRCOLARE A CONI FISSI IN ALLUMINIO CON SERRANDA Di diametro mm 200Fornitura e posa in opera di diffusore circolare in allumino a coni circolari fissi con serranda di regolazione a farfalla, sistema di fissaggio viti non a vista, verniciato bianco RAL 9010 / - DIFFUSORE CIRCOLARE A CONI FISSI IN ALLUMINIO CON SERRANDA / - Diffusore circolare in allumino a coni circolari fissi di diametro mm 200 / - DIFFUSORE CIRCOLARE A CONI FISSI IN ALLUMINIO CON SERRANDA Di diametro mm 200	cad		86,94	16,06%
22CL.PR.C.0620.140.c	Diffusore circolare in allumino a coni circolari fissi di diametro mm 250 / - DIFFUSORE CIRCOLARE A CONI FISSI IN ALLUMINIO CON SERRANDA Di diametro mm 250Fornitura e posa in opera di diffusore circolare in allumino a coni circolari fissi con serranda di regolazione a farfalla, sistema di fissaggio viti non a vista, verniciato bianco RAL 9010 / - DIFFUSORE CIRCOLARE A CONI FISSI IN ALLUMINIO CON SERRANDA / - Diffusore circolare in allumino a coni circolari fissi di diametro mm 250 / - DIFFUSORE CIRCOLARE A CONI FISSI IN ALLUMINIO CON SERRANDA Di diametro mm 250	cad		105,17	13,27%
22CL.PR.C.0620.140.d	Diffusore circolare in allumino a coni circolari fissi di diametro mm 300 / - DIFFUSORE CIRCOLARE A CONI FISSI IN ALLUMINIO CON SERRANDA Di diametro mm 300Fornitura e posa in opera di diffusore circolare in allumino a coni circolari fissi con serranda di regolazione a farfalla, sistema di fissaggio viti non a vista, verniciato bianco RAL 9010 / - DIFFUSORE CIRCOLARE A CONI FISSI IN ALLUMINIO CON SERRANDA / - Diffusore circolare in allumino a coni circolari fissi di diametro mm 300 / - DIFFUSORE CIRCOLARE A CONI FISSI IN ALLUMINIO CON SERRANDA Di diametro mm 300	cad		125,02	11,17%
22CL.PR.C.0620.150.a	Valvola di ventilazione in polipropilene di diametro mm 100 / - VALVOLA DI VENTILAZIONE CIRCOLARE IN POLIPROPILENE Di diametro mm 100Fornitura e posa in opera di valvola di ventilazione in polipropilene, circolare, sistema di fissaggio viti a vista / - VALVOLA DI VENTILAZIONE CIRCOLARE IN POLIPROPILENE / - Valvola di ventilazione in polipropilene di diametro mm 100 / - VALVOLA DI VENTILAZIONE CIRCOLARE IN POLIPROPILENE Di diametro mm 100	cad		21,15	43,97%
22CL.PR.C.0620.150.b	Valvola di ventilazione in polipropilene di diametro mm 150 / - VALVOLA DI VENTILAZIONE CIRCOLARE IN POLIPROPILENE Di diametro mm 150Fornitura e posa in opera di valvola di ventilazione in polipropilene, circolare, sistema di fissaggio viti a vista / - VALVOLA DI VENTILAZIONE CIRCOLARE IN POLIPROPILENE / - Valvola di ventilazione in polipropilene di diametro mm 150 / - VALVOLA DI VENTILAZIONE CIRCOLARE IN POLIPROPILENE Di diametro mm 150	cad		21,51	43,24%
22CL.PR.C.0620.160.a	Valvola di ventilazione in acciaio di diametro mm 100 / - VALVOLA DI VENTILAZIONE CIRCOLARE IN ACCIAIO Di diametro mm 100Fornitura e posa in opera di valvola di ventilazione in acciaio, circolare, sistema di fissaggio viti a vista / - VALVOLA DI VENTILAZIONE CIRCOLARE IN ACCIAIO / - Valvola di ventilazione in acciaio di diametro mm 100 / - VALVOLA DI VENTILAZIONE CIRCOLARE IN ACCIAIO Di diametro mm 100	cad		12,87	72,26%
22CL.PR.C.0620.160.b	Valvola di ventilazione in acciaio di diametro mm 150 / - VALVOLA DI VENTILAZIONE CIRCOLARE IN ACCIAIO Di diametro mm 150Fornitura e posa in opera di valvola di ventilazione in acciaio, circolare, sistema di fissaggio viti a vista / - VALVOLA DI VENTILAZIONE CIRCOLARE IN ACCIAIO / - Valvola di ventilazione in acciaio di diametro mm 150 / - VALVOLA DI VENTILAZIONE CIRCOLARE IN ACCIAIO Di diametro mm 150	cad		12,87	72,26%
22CL.PR.C.0620.160.c	Valvola di ventilazione in acciaio di diametro mm 200 / - VALVOLA DI VENTILAZIONE CIRCOLARE IN ACCIAIO Di diametro mm 200Fornitura e posa in opera di valvola di ventilazione in acciaio, circolare, sistema di fissaggio viti a vista / - VALVOLA DI VENTILAZIONE CIRCOLARE IN ACCIAIO / - Valvola di ventilazione in acciaio di diametro mm 200 / - VALVOLA DI VENTILAZIONE CIRCOLARE IN ACCIAIO Di diametro mm 200	cad		12,87	72,26%
22CL.PR.C.0620.170.a	Diffusore multidirezionale da mm 150X150 / - DIFFUSORE MULTIDIREZIONALI A CONI ESTRAIBILI IN ALLUMINIO Da mm 150X150Fornitura e posa in opera di diffusore multidirezionale a coni estraibili a quattro vie in alluminio, sistema di fissaggio viti non in vista / - DIFFUSORE MULTIDIREZIONALI A CONI ESTRAIBILI IN ALLUMINIO / - Diffusore multidirezionale da mm 150X150 / - DIFFUSORE MULTIDIREZIONALI A CONI ESTRAIBILI IN ALLUMINIO Da mm 150X150	cad		92,75	13,05%
22CL.PR.C.0620.170.b	Diffusore multidirezionale da mm 225X225 / - DIFFUSORE MULTIDIREZIONALI A CONI ESTRAIBILI IN ALLUMINIO Da mm 225X225Fornitura e posa in opera di diffusore multidirezionale a coni estraibili a quattro vie in alluminio, sistema di fissaggio viti non in vista / - DIFFUSORE MULTIDIREZIONALI A CONI ESTRAIBILI IN ALLUMINIO / - Diffusore multidirezionale da mm 225X225 / - DIFFUSORE MULTIDIREZIONALI A CONI ESTRAIBILI IN ALLUMINIO Da mm 225X225	cad		101,68	11,90%
22CL.PR.C.0620.170.c	Diffusore multidirezionale da mm 300X300 / - DIFFUSORE MULTIDIREZIONALI A CONI ESTRAIBILI IN ALLUMINIO Da mm 300X300Fornitura e posa in opera di diffusore multidirezionale a coni estraibili a quattro vie in alluminio, sistema di fissaggio viti non in vista / - DIFFUSORE MULTIDIREZIONALI A CONI ESTRAIBILI IN ALLUMINIO / - Diffusore multidirezionale da mm 300X300 / - DIFFUSORE MULTIDIREZIONALI A CONI ESTRAIBILI IN ALLUMINIO Da mm 300X300	cad		133,14	10,49%
22CL.PR.C.0620.170.d	Diffusore multidirezionale da mm 375X375 / - DIFFUSORE MULTIDIREZIONALI A CONI ESTRAIBILI IN ALLUMINIO Da mm 375X375Fornitura e posa in opera di diffusore multidirezionale a coni estraibili a quattro vie in alluminio, sistema di fissaggio viti non in vista / - DIFFUSORE MULTIDIREZIONALI A CONI ESTRAIBILI IN ALLUMINIO / - Diffusore multidirezionale da mm 375X375 / - DIFFUSORE MULTIDIREZIONALI A CONI ESTRAIBILI IN ALLUMINIO Da mm 375X375	cad		173,87	8,03%
22CL.PR.C.0620.170.e	Diffusore multidirezionale da mm 450X450 / - DIFFUSORE MULTIDIREZIONALI A CONI ESTRAIBILI IN ALLUMINIO Da mm 450X450Fornitura e posa in opera di diffusore multidirezionale a coni estraibili a quattro vie in alluminio, sistema di fissaggio viti non in vista / - DIFFUSORE MULTIDIREZIONALI A CONI ESTRAIBILI IN ALLUMINIO / - Diffusore multidirezionale da mm 450X450 / - DIFFUSORE MULTIDIREZIONALI A CONI ESTRAIBILI IN ALLUMINIO Da mm 450X450	cad		183,16	7,62%
22CL.PR.C.0620.170.f	Diffusore multidirezionale da mm 525X525 / - DIFFUSORE MULTIDIREZIONALI A CONI ESTRAIBILI IN ALLUMINIO Da mm 525X525Fornitura e posa in opera di diffusore multidirezionale a coni estraibili a quattro vie in alluminio, sistema di fissaggio viti non in vista / - DIFFUSORE MULTIDIREZIONALI A CONI ESTRAIBILI IN ALLUMINIO / - Diffusore multidirezionale da mm 525X525 / - DIFFUSORE MULTIDIREZIONALI A CONI ESTRAIBILI IN ALLUMINIO Da mm 525X525	cad		206,04	8,13%
22CL.PR.C.0620.170.g	Diffusore multidirezionale da mm 600X600 / - DIFFUSORE MULTIDIREZIONALI A CONI ESTRAIBILI IN ALLUMINIO Da mm 600X600Fornitura e posa in opera di diffusore multidirezionale a coni estraibili a quattro vie in alluminio, sistema di fissaggio viti non in vista / - DIFFUSORE MULTIDIREZIONALI A CONI ESTRAIBILI IN ALLUMINIO / - Diffusore multidirezionale da mm 600X600 / - DIFFUSORE MULTIDIREZIONALI A CONI ESTRAIBILI IN ALLUMINIO Da mm 600X600	cad		290,51	5,77%
22CL.PR.C.0620.180.a	Diffusore rettangolare da mm 200X100 / - DIFFUSORE RETTANGOLARE AD ALETTE CURVILINEE IN ALLUMINIO, CON SERRANDA Da mm 200X100Fornitura e posa in opera di diffusore rettangolare ad alette curvilinee in alluminio, con serranda, sistema di fissaggio viti non in vista / - DIFFUSORE RETTANGOLARE AD ALETTE CURVILINEE IN ALLUMINIO, CON SERRANDA / - Diffusore rettangolare da mm 200X100 / - DIFFUSORE RETTANGOLARE AD ALETTE CURVILINEE IN ALLUMINIO, CON SERRANDA Da mm 200X100	cad		69,98	17,29%
22CL.PR.C.0620.180.b	Diffusore rettangolare da mm 300X100 / - DIFFUSORE RETTANGOLARE AD ALETTE CURVILINEE IN ALLUMINIO, CON SERRANDA Da mm 300X100Fornitura e posa in opera di diffusore rettangolare ad alette curvilinee in alluminio, con serranda, sistema di fissaggio viti non in vista / - DIFFUSORE RETTANGOLARE AD ALETTE CURVILINEE IN ALLUMINIO, CON SERRANDA / - Diffusore rettangolare da mm 300X100 / - DIFFUSORE RETTANGOLARE AD ALETTE CURVILINEE IN ALLUMINIO, CON SERRANDA Da mm 300X100	cad		76,91	15,73%
22CL.PR.C.0620.180.c	Diffusore rettangolare da mm 400X100 / - DIFFUSORE RETTANGOLARE AD ALETTE CURVILINEE IN ALLUMINIO, CON SERRANDA Da mm 400X100Fornitura e posa in opera di diffusore rettangolare ad alette curvilinee in alluminio, con serranda, sistema di fissaggio viti non in vista / - DIFFUSORE RETTANGOLARE AD ALETTE CURVILINEE IN ALLUMINIO, CON SERRANDA / - Diffusore rettangolare da mm 400X100 / - DIFFUSORE RETTANGOLARE AD ALETTE CURVILINEE IN ALLUMINIO, CON SERRANDA Da mm 400X100	cad		84,50	16,52%
22CL.PR.C.0620.180.d	Diffusore rettangolare da mm 500X100 / - DIFFUSORE RETTANGOLARE AD ALETTE CURVILINEE IN ALLUMINIO, CON SERRANDA Da mm 500X100Fornitura e posa in opera di diffusore rettangolare ad alette curvilinee in alluminio, con serranda, sistema di fissaggio viti non in vista / - DIFFUSORE RETTANGOLARE AD ALETTE CURVILINEE IN ALLUMINIO, CON SERRANDA / - Diffusore rettangolare da mm 500X100 / - DIFFUSORE RETTANGOLARE AD ALETTE CURVILINEE IN ALLUMINIO, CON SERRANDA Da mm 500X100	cad		88,20	15,83%
22CL.PR.C.0620.180.e	Diffusore rettangolare da mm 600X100 / - DIFFUSORE RETTANGOLARE AD ALETTE CURVILINEE IN ALLUMINIO, CON SERRANDA Da mm 600X100Fornitura e posa in opera di diffusore rettangolare ad alette curvilinee in alluminio, con serranda, sistema di fissaggio viti non in vista / - DIFFUSORE RETTANGOLARE AD ALETTE CURVILINEE IN ALLUMINIO, CON SERRANDA / - Diffusore rettangolare da mm 600X100 / - DIFFUSORE RETTANGOLARE AD ALETTE CURVILINEE IN ALLUMINIO, CON SERRANDA Da mm 600X100	cad		102,05	13,68%
22CL.PR.C.0620.180.f	Diffusore rettangolare da mm 300X160 / - DIFFUSORE RETTANGOLARE AD ALETTE CURVILINEE IN ALLUMINIO, CON SERRANDA Da mm 300X160Fornitura e posa in opera di diffusore rettangolare ad alette curvilinee in alluminio, con serranda, sistema di fissaggio viti non in vista / - DIFFUSORE RETTANGOLARE AD ALETTE CURVILINEE IN ALLUMINIO, CON SERRANDA / - Diffusore rettangolare da mm 300X160 / - DIFFUSORE RETTANGOLARE AD ALETTE CURVILINEE IN ALLUMINIO, CON SERRANDA Da mm 300X160	cad		90,61	13,35%
22CL.PR.C.0620.180.g	Diffusore rettangolare da mm 400X160 / - DIFFUSORE RETTANGOLARE AD ALETTE CURVILINEE IN ALLUMINIO, CON SERRANDA Da mm 400X160Fornitura e posa in opera di diffusore rettangolare ad alette curvilinee in alluminio, con serranda, sistema di fissaggio viti non in vista / - DIFFUSORE RETTANGOLARE AD ALETTE CURVILINEE IN ALLUMINIO, CON SERRANDA / - Diffusore rettangolare da mm 400X160 / - DIFFUSORE RETTANGOLARE AD ALETTE CURVILINEE IN ALLUMINIO, CON SERRANDA Da mm 400X160	cad		98,49	14,17%
22CL.PR.C.0620.180.h	Diffusore rettangolare da mm 500X160 / - DIFFUSORE RETTANGOLARE AD ALETTE CURVILINEE IN ALLUMINIO, CON SERRANDA Da mm 500X160Fornitura e posa in opera di diffusore rettangolare ad alette curvilinee in alluminio, con serranda, sistema di fissaggio viti non in vista / - DIFFUSORE RETTANGOLARE AD ALETTE CURVILINEE IN ALLUMINIO, CON SERRANDA / - Diffusore rettangolare da mm 500X160 / - DIFFUSORE RETTANGOLARE AD ALETTE CURVILINEE IN ALLUMINIO, CON SERRANDA Da mm 500X160	cad		110,24	12,66%
22CL.PR.C.0620.180.i	Diffusore rettangolare da mm 600X160 / - DIFFUSORE RETTANGOLARE AD ALETTE CURVILINEE IN ALLUMINIO, CON SERRANDA Da mm 600X160Fornitura e posa in opera di diffusore rettangolare ad alette curvilinee in alluminio, con serranda, sistema di fissaggio viti non in vista / - DIFFUSORE RETTANGOLARE AD ALETTE CURVILINEE IN ALLUMINIO, CON SERRANDA / - Diffusore rettangolare da mm 600X160 / - DIFFUSORE RETTANGOLARE AD ALETTE CURVILINEE IN ALLUMINIO, CON SERRANDA Da mm 600X160	cad		131,29	10,63%
22CL.PR.C.0620.180.j	Diffusore rettangolare da mm 300X200 / - DIFFUSORE RETTANGOLARE AD ALETTE CURVILINEE IN ALLUMINIO, CON SERRANDA Da mm 300X200Fornitura e posa in opera di diffusore rettangolare ad alette curvilinee in alluminio, con serranda, sistema di fissaggio viti non in vista / - DIFFUSORE RETTANGOLARE AD ALETTE CURVILINEE IN ALLUMINIO, CON SERRANDA / - Diffusore rettangolare da mm 300X200 / - DIFFUSORE RETTANGOLARE AD ALETTE CURVILINEE IN ALLUMINIO, CON SERRANDA Da mm 300X200	cad		94,31	12,83%
22CL.PR.C.0620.180.k	Diffusore rettangolare da mm 400X200 / - DIFFUSORE RETTANGOLARE AD ALETTE CURVILINEE IN ALLUMINIO, CON SERRANDA Da mm 400X200Fornitura e posa in opera di diffusore rettangolare ad alette curvilinee in alluminio, con serranda, sistema di fissaggio viti non in vista / - DIFFUSORE RETTANGOLARE AD ALETTE CURVILINEE IN ALLUMINIO, CON SERRANDA / - Diffusore rettangolare da mm 400X200 / - DIFFUSORE RETTANGOLARE AD ALETTE CURVILINEE IN ALLUMINIO, CON SERRANDA Da mm 400X200	cad		109,56	12,74%
22CL.PR.C.0620.180.l	Diffusore rettangolare da mm 500X200 / - DIFFUSORE RETTANGOLARE AD ALETTE CURVILINEE IN ALLUMINIO, CON SERRANDA Da mm 500X200Fornitura e posa in opera di diffusore rettangolare ad alette curvilinee in alluminio, con serranda, sistema di fissaggio viti non in vista / - DIFFUSORE RETTANGOLARE AD ALETTE CURVILINEE IN ALLUMINIO, CON SERRANDA / - Diffusore rettangolare da mm 500X200 / - DIFFUSORE RETTANGOLARE AD ALETTE CURVILINEE IN ALLUMINIO, CON SERRANDA Da mm 500X200	cad		127,62	10,94%
22CL.PR.C.0620.180.m	Diffusore rettangolare da mm 600X200 / - DIFFUSORE RETTANGOLARE AD ALETTE CURVILINEE IN ALLUMINIO, CON SERRANDA Da mm 600X200Fornitura e posa in opera di diffusore rettangolare ad alette curvilinee in alluminio, con serranda, sistema di fissaggio viti non in vista / - DIFFUSORE RETTANGOLARE AD ALETTE CURVILINEE IN ALLUMINIO, CON SERRANDA / - Diffusore rettangolare da mm 600X200 / - DIFFUSORE RETTANGOLARE AD ALETTE CURVILINEE IN ALLUMINIO, CON SERRANDA Da mm 600X200	cad		142,20	9,82%
22CL.PR.C.0620.180.n	Diffusore rettangolare da mm 400X300 / - DIFFUSORE RETTANGOLARE AD ALETTE CURVILINEE IN ALLUMINIO, CON SERRANDA Da mm 400X300Fornitura e posa in opera di diffusore rettangolare ad alette curvilinee in alluminio, con serranda, sistema di fissaggio viti non in vista / - DIFFUSORE RETTANGOLARE AD ALETTE CURVILINEE IN ALLUMINIO, CON SERRANDA / - Diffusore rettangolare da mm 400X300 / - DIFFUSORE RETTANGOLARE AD ALETTE CURVILINEE IN ALLUMINIO, CON SERRANDA Da mm 400X300	cad		140,77	9,92%
22CL.PR.C.0620.180.o	Diffusore rettangolare da mm 500X300 / - DIFFUSORE RETTANGOLARE AD ALETTE CURVILINEE IN ALLUMINIO, CON SERRANDA Da mm 500X300Fornitura e posa in opera di diffusore rettangolare ad alette curvilinee in alluminio, con serranda, sistema di fissaggio viti non in vista / - DIFFUSORE RETTANGOLARE AD ALETTE CURVILINEE IN ALLUMINIO, CON SERRANDA / - Diffusore rettangolare da mm 500X300 / - DIFFUSORE RETTANGOLARE AD ALETTE CURVILINEE IN ALLUMINIO, CON SERRANDA Da mm 500X300	cad		166,79	8,37%
22CL.PR.C.0620.180.p	Diffusore rettangolare da mm 600X300 / - DIFFUSORE RETTANGOLARE AD ALETTE CURVILINEE IN ALLUMINIO, CON SERRANDA Da mm 600X300Fornitura e posa in opera di diffusore rettangolare ad alette curvilinee in alluminio, con serranda, sistema di fissaggio viti non in vista / - DIFFUSORE RETTANGOLARE AD ALETTE CURVILINEE IN ALLUMINIO, CON SERRANDA / - Diffusore rettangolare da mm 600X300 / - DIFFUSORE RETTANGOLARE AD ALETTE CURVILINEE IN ALLUMINIO, CON SERRANDA Da mm 600X300	cad		193,05	7,23%
22CL.PR.C.0620.190.a	Serranda tagliafuoco circolare REI 120, di diametro mm 200 / - SERRANDA TAGLIAFUOCO CIRCOLARE, REI 120 Di diametro mm 200Fornitura e posa in opera di serranda tagliafuoco circolare REI 120, struttura in acciaio zincato di spessore 15/10, profondità mm 400, otturatore in cartongesso di spessore mm 48, con fusibile metallico tarato a 72° C, compreso microinterruttore elettrico di fine corsa, certificata secondo la circolare 91 del 14/9/1961 e DM DEL 30/11/1993 / - SERRANDA TAGLIAFUOCO CIRCOLARE, REI 120 / - Serranda tagliafuoco circolare REI 120, di diametro mm 200 / - SERRANDA TAGLIAFUOCO CIRCOLARE, REI 120 Di diametro mm 200	cad		339,61	4,11%
22CL.PR.C.0620.190.b	Serranda tagliafuoco circolare REI 120, di diametro mm 250 / - SERRANDA TAGLIAFUOCO CIRCOLARE, REI 120 Di diametro mm 250Fornitura e posa in opera di serranda tagliafuoco circolare REI 120, struttura in acciaio zincato di spessore 15/10, profondità mm 400, otturatore in cartongesso di spessore mm 48, con fusibile metallico tarato a 72° C, compreso microinterruttore elettrico di fine corsa, certificata secondo la circolare 91 del 14/9/1961 e DM DEL 30/11/1993 / - SERRANDA TAGLIAFUOCO CIRCOLARE, REI 120 / - Serranda tagliafuoco circolare REI 120, di diametro mm 250 / - SERRANDA TAGLIAFUOCO CIRCOLARE, REI 120 Di diametro mm 250	cad		337,17	4,14%
22CL.PR.C.0620.190.c	Serranda tagliafuoco circolare REI 120, di diametro mm 315 / - SERRANDA TAGLIAFUOCO CIRCOLARE, REI 120 Di diametro mm 315Fornitura e posa in opera di serranda tagliafuoco circolare REI 120, struttura in acciaio zincato di spessore 15/10, profondità mm 400, otturatore in cartongesso di spessore mm 48, con fusibile metallico tarato a 72° C, compreso microinterruttore elettrico di fine corsa, certificata secondo la circolare 91 del 14/9/1961 e DM DEL 30/11/1993 / - SERRANDA TAGLIAFUOCO CIRCOLARE, REI 120 / - Serranda tagliafuoco circolare REI 120, di diametro mm 315 / - SERRANDA TAGLIAFUOCO CIRCOLARE, REI 120 Di diametro mm 315	cad		368,56	3,79%
22CL.PR.C.0620.190.d	Serranda tagliafuoco circolare REI 120, di diametro mm 355 / - SERRANDA TAGLIAFUOCO CIRCOLARE, REI 120 Di diametro mm 355Fornitura e posa in opera di serranda tagliafuoco circolare REI 120, struttura in acciaio zincato di spessore 15/10, profondità mm 400, otturatore in cartongesso di spessore mm 48, con fusibile metallico tarato a 72° C, compreso microinterruttore elettrico di fine corsa, certificata secondo la circolare 91 del 14/9/1961 e DM DEL 30/11/1993 / - SERRANDA TAGLIAFUOCO CIRCOLARE, REI 120 / - Serranda tagliafuoco circolare REI 120, di diametro mm 355 / - SERRANDA TAGLIAFUOCO CIRCOLARE, REI 120 Di diametro mm 355	cad		415,48	3,58%
22CL.PR.C.0620.190.e	Serranda tagliafuoco circolare REI 120, di diametro mm 400 / - SERRANDA TAGLIAFUOCO CIRCOLARE, REI 120 Di diametro mm 400Fornitura e posa in opera di serranda tagliafuoco circolare REI 120, struttura in acciaio zincato di spessore 15/10, profondità mm 400, otturatore in cartongesso di spessore mm 48, con fusibile metallico tarato a 72° C, compreso microinterruttore elettrico di fine corsa, certificata secondo la circolare 91 del 14/9/1961 e DM DEL 30/11/1993 / - SERRANDA TAGLIAFUOCO CIRCOLARE, REI 120 / - Serranda tagliafuoco circolare REI 120, di diametro mm 400 / - SERRANDA TAGLIAFUOCO CIRCOLARE, REI 120 Di diametro mm 400	cad		434,14	3,64%
22CL.PR.C.0620.190.f	Serranda tagliafuoco circolare REI 120, di diametro mm 450 / - SERRANDA TAGLIAFUOCO CIRCOLARE, REI 120 Di diametro mm 450Fornitura e posa in opera di serranda tagliafuoco circolare REI 120, struttura in acciaio zincato di spessore 15/10, profondità mm 400, otturatore in cartongesso di spessore mm 48, con fusibile metallico tarato a 72° C, compreso microinterruttore elettrico di fine corsa, certificata secondo la circolare 91 del 14/9/1961 e DM DEL 30/11/1993 / - SERRANDA TAGLIAFUOCO CIRCOLARE, REI 120 / - Serranda tagliafuoco circolare REI 120, di diametro mm 450 / - SERRANDA TAGLIAFUOCO CIRCOLARE, REI 120 Di diametro mm 450	cad		479,57	3,49%
22CL.PR.C.0620.190.g	Serranda tagliafuoco circolare REI 120, di diametro mm 500 / - SERRANDA TAGLIAFUOCO CIRCOLARE, REI 120 Di diametro mm 500Fornitura e posa in opera di serranda tagliafuoco circolare REI 120, struttura in acciaio zincato di spessore 15/10, profondità mm 400, otturatore in cartongesso di spessore mm 48, con fusibile metallico tarato a 72° C, compreso microinterruttore elettrico di fine corsa, certificata secondo la circolare 91 del 14/9/1961 e DM DEL 30/11/1993 / - SERRANDA TAGLIAFUOCO CIRCOLARE, REI 120 / - Serranda tagliafuoco circolare REI 120, di diametro mm 500 / - SERRANDA TAGLIAFUOCO CIRCOLARE, REI 120 Di diametro mm 500	cad		508,51	3,84%
22CL.PR.C.0620.190.h	Serranda tagliafuoco circolare REI 120, di diametro mm 560 / - SERRANDA TAGLIAFUOCO CIRCOLARE, REI 120 Di diametro mm 560Fornitura e posa in opera di serranda tagliafuoco circolare REI 120, struttura in acciaio zincato di spessore 15/10, profondità mm 400, otturatore in cartongesso di spessore mm 48, con fusibile metallico tarato a 72° C, compreso microinterruttore elettrico di fine corsa, certificata secondo la circolare 91 del 14/9/1961 e DM DEL 30/11/1993 / - SERRANDA TAGLIAFUOCO CIRCOLARE, REI 120 / - Serranda tagliafuoco circolare REI 120, di diametro mm 560 / - SERRANDA TAGLIAFUOCO CIRCOLARE, REI 120 Di diametro mm 560	cad		549,99	3,55%
22CL.PR.C.0620.190.i	Serranda tagliafuoco circolare REI 120, di diametro mm 630 / - SERRANDA TAGLIAFUOCO CIRCOLARE, REI 120 Di diametro mm 630Fornitura e posa in opera di serranda tagliafuoco circolare REI 120, struttura in acciaio zincato di spessore 15/10, profondità mm 400, otturatore in cartongesso di spessore mm 48, con fusibile metallico tarato a 72° C, compreso microinterruttore elettrico di fine corsa, certificata secondo la circolare 91 del 14/9/1961 e DM DEL 30/11/1993 / - SERRANDA TAGLIAFUOCO CIRCOLARE, REI 120 / - Serranda tagliafuoco circolare REI 120, di diametro mm 630 / - SERRANDA TAGLIAFUOCO CIRCOLARE, REI 120 Di diametro mm 630	cad		607,78	3,21%
22CL.PR.C.0620.190.j	Serranda tagliafuoco circolare REI 120, di diametro mm 710 / - SERRANDA TAGLIAFUOCO CIRCOLARE, REI 120 Di diametro mm 710Fornitura e posa in opera di serranda tagliafuoco circolare REI 120, struttura in acciaio zincato di spessore 15/10, profondità mm 400, otturatore in cartongesso di spessore mm 48, con fusibile metallico tarato a 72° C, compreso microinterruttore elettrico di fine corsa, certificata secondo la circolare 91 del 14/9/1961 e DM DEL 30/11/1993 / - SERRANDA TAGLIAFUOCO CIRCOLARE, REI 120 / - Serranda tagliafuoco circolare REI 120, di diametro mm 710 / - SERRANDA TAGLIAFUOCO CIRCOLARE, REI 120 Di diametro mm 710	cad		662,07	3,37%
22CL.PR.C.0620.190.k	Serranda tagliafuoco circolare REI 120, di diametro mm 800 / - SERRANDA TAGLIAFUOCO CIRCOLARE, REI 120 Di diametro mm 800Fornitura e posa in opera di serranda tagliafuoco circolare REI 120, struttura in acciaio zincato di spessore 15/10, profondità mm 400, otturatore in cartongesso di spessore mm 48, con fusibile metallico tarato a 72° C, compreso microinterruttore elettrico di fine corsa, certificata secondo la circolare 91 del 14/9/1961 e DM DEL 30/11/1993 / - SERRANDA TAGLIAFUOCO CIRCOLARE, REI 120 / - Serranda tagliafuoco circolare REI 120, di diametro mm 800 / - SERRANDA TAGLIAFUOCO CIRCOLARE, REI 120 Di diametro mm 800	cad		733,84	3,04%
22CL.PR.C.0620.20.a	Bocchetta di mandata da mm 200X100 / - BOCCHETTA DI MANDATA IN ALLUMINIO CON SERRANDA DI CONTRASTO Da mm 200X100Fornitura e posa in opera di bocchetta di mandata in alluminio ad alette regolabili a doppio filare di cui il primo verticale, fissaggio a clips, completa di serranda di contrasto, verniciato bianco RAL 9010 / - BOCCHETTA DI MANDATA IN ALLUMINIO CON SERRANDA DI CONTRASTO / - Bocchetta di mandata da mm 200X100 / - BOCCHETTA DI MANDATA IN ALLUMINIO CON SERRANDA DI CONTRASTO Da mm 200X100	cad		42,90	19,53%
22CL.PR.C.0620.20.b	Bocchetta di mandata da mm 300X100 / - BOCCHETTA DI MANDATA IN ALLUMINIO CON SERRANDA DI CONTRASTO Da mm 300X100Fornitura e posa in opera di bocchetta di mandata in alluminio ad alette regolabili a doppio filare di cui il primo verticale, fissaggio a clips, completa di serranda di contrasto, verniciato bianco RAL 9010 / - BOCCHETTA DI MANDATA IN ALLUMINIO CON SERRANDA DI CONTRASTO / - Bocchetta di mandata da mm 300X100 / - BOCCHETTA DI MANDATA IN ALLUMINIO CON SERRANDA DI CONTRASTO Da mm 300X100	cad		49,72	16,85%
22CL.PR.C.0620.20.c	Bocchetta di mandata da mm 400X100 / - BOCCHETTA DI MANDATA IN ALLUMINIO CON SERRANDA DI CONTRASTO Da mm 400X100Fornitura e posa in opera di bocchetta di mandata in alluminio ad alette regolabili a doppio filare di cui il primo verticale, fissaggio a clips, completa di serranda di contrasto, verniciato bianco RAL 9010 / - BOCCHETTA DI MANDATA IN ALLUMINIO CON SERRANDA DI CONTRASTO / - Bocchetta di mandata da mm 400X100 / - BOCCHETTA DI MANDATA IN ALLUMINIO CON SERRANDA DI CONTRASTO Da mm 400X100	cad		55,57	15,08%
22CL.PR.C.0620.20.d	Bocchetta di mandata da mm 500X100 / - BOCCHETTA DI MANDATA IN ALLUMINIO CON SERRANDA DI CONTRASTO Da mm 500X100Fornitura e posa in opera di bocchetta di mandata in alluminio ad alette regolabili a doppio filare di cui il primo verticale, fissaggio a clips, completa di serranda di contrasto, verniciato bianco RAL 9010 / - BOCCHETTA DI MANDATA IN ALLUMINIO CON SERRANDA DI CONTRASTO / - Bocchetta di mandata da mm 500X100 / - BOCCHETTA DI MANDATA IN ALLUMINIO CON SERRANDA DI CONTRASTO Da mm 500X100	cad		60,94	13,75%
22CL.PR.C.0620.20.e	Bocchetta di mandata da mm 300X120 / - BOCCHETTA DI MANDATA IN ALLUMINIO CON SERRANDA DI CONTRASTO Da mm 300X120Fornitura e posa in opera di bocchetta di mandata in alluminio ad alette regolabili a doppio filare di cui il primo verticale, fissaggio a clips, completa di serranda di contrasto, verniciato bianco RAL 9010 / - BOCCHETTA DI MANDATA IN ALLUMINIO CON SERRANDA DI CONTRASTO / - Bocchetta di mandata da mm 300X120 / - BOCCHETTA DI MANDATA IN ALLUMINIO CON SERRANDA DI CONTRASTO Da mm 300X120	cad		60,94	13,75%
22CL.PR.C.0620.20.f	Bocchetta di mandata da mm 400X120 / - BOCCHETTA DI MANDATA IN ALLUMINIO CON SERRANDA DI CONTRASTO Da mm 400X120Fornitura e posa in opera di bocchetta di mandata in alluminio ad alette regolabili a doppio filare di cui il primo verticale, fissaggio a clips, completa di serranda di contrasto, verniciato bianco RAL 9010 / - BOCCHETTA DI MANDATA IN ALLUMINIO CON SERRANDA DI CONTRASTO / - Bocchetta di mandata da mm 400X120 / - BOCCHETTA DI MANDATA IN ALLUMINIO CON SERRANDA DI CONTRASTO Da mm 400X120	cad		57,45	14,59%
22CL.PR.C.0620.20.g	Bocchetta di mandata da mm 500X120 / - BOCCHETTA DI MANDATA IN ALLUMINIO CON SERRANDA DI CONTRASTO Da mm 500X120Fornitura e posa in opera di bocchetta di mandata in alluminio ad alette regolabili a doppio filare di cui il primo verticale, fissaggio a clips, completa di serranda di contrasto, verniciato bianco RAL 9010 / - BOCCHETTA DI MANDATA IN ALLUMINIO CON SERRANDA DI CONTRASTO / - Bocchetta di mandata da mm 500X120 / - BOCCHETTA DI MANDATA IN ALLUMINIO CON SERRANDA DI CONTRASTO Da mm 500X120	cad		65,08	13,52%
22CL.PR.C.0620.20.h	Bocchetta di mandata da mm 600X120 / - BOCCHETTA DI MANDATA IN ALLUMINIO CON SERRANDA DI CONTRASTO Da mm 600X120Fornitura e posa in opera di bocchetta di mandata in alluminio ad alette regolabili a doppio filare di cui il primo verticale, fissaggio a clips, completa di serranda di contrasto, verniciato bianco RAL 9010 / - BOCCHETTA DI MANDATA IN ALLUMINIO CON SERRANDA DI CONTRASTO / - Bocchetta di mandata da mm 600X120 / - BOCCHETTA DI MANDATA IN ALLUMINIO CON SERRANDA DI CONTRASTO Da mm 600X120	cad		73,80	11,36%
22CL.PR.C.0620.20.i	Bocchetta di mandata da mm 300X160 / - BOCCHETTA DI MANDATA IN ALLUMINIO CON SERRANDA DI CONTRASTO Da mm 300X160Fornitura e posa in opera di bocchetta di mandata in alluminio ad alette regolabili a doppio filare di cui il primo verticale, fissaggio a clips, completa di serranda di contrasto, verniciato bianco RAL 9010 / - BOCCHETTA DI MANDATA IN ALLUMINIO CON SERRANDA DI CONTRASTO / - Bocchetta di mandata da mm 300X160 / - BOCCHETTA DI MANDATA IN ALLUMINIO CON SERRANDA DI CONTRASTO Da mm 300X160	cad		56,02	14,96%
22CL.PR.C.0620.20.j	Bocchetta di mandata da mm 400X160 / - BOCCHETTA DI MANDATA IN ALLUMINIO CON SERRANDA DI CONTRASTO Da mm 400X160Fornitura e posa in opera di bocchetta di mandata in alluminio ad alette regolabili a doppio filare di cui il primo verticale, fissaggio a clips, completa di serranda di contrasto, verniciato bianco RAL 9010 / - BOCCHETTA DI MANDATA IN ALLUMINIO CON SERRANDA DI CONTRASTO / - Bocchetta di mandata da mm 400X160 / - BOCCHETTA DI MANDATA IN ALLUMINIO CON SERRANDA DI CONTRASTO Da mm 400X160	cad		64,91	12,91%
22CL.PR.C.0620.20.k	Bocchetta di mandata da mm 500X160 / - BOCCHETTA DI MANDATA IN ALLUMINIO CON SERRANDA DI CONTRASTO Da mm 500X160Fornitura e posa in opera di bocchetta di mandata in alluminio ad alette regolabili a doppio filare di cui il primo verticale, fissaggio a clips, completa di serranda di contrasto, verniciato bianco RAL 9010 / - BOCCHETTA DI MANDATA IN ALLUMINIO CON SERRANDA DI CONTRASTO / - Bocchetta di mandata da mm 500X160 / - BOCCHETTA DI MANDATA IN ALLUMINIO CON SERRANDA DI CONTRASTO Da mm 500X160	cad		79,42	10,55%
22CL.PR.C.0620.20.l	Bocchetta di mandata da mm 600X160 / - BOCCHETTA DI MANDATA IN ALLUMINIO CON SERRANDA DI CONTRASTO Da mm 600X160Fornitura e posa in opera di bocchetta di mandata in alluminio ad alette regolabili a doppio filare di cui il primo verticale, fissaggio a clips, completa di serranda di contrasto, verniciato bianco RAL 9010 / - BOCCHETTA DI MANDATA IN ALLUMINIO CON SERRANDA DI CONTRASTO / - Bocchetta di mandata da mm 600X160 / - BOCCHETTA DI MANDATA IN ALLUMINIO CON SERRANDA DI CONTRASTO Da mm 600X160	cad		88,79	9,44%
22CL.PR.C.0620.20.m	Bocchetta di mandata da mm 800X160 / - BOCCHETTA DI MANDATA IN ALLUMINIO CON SERRANDA DI CONTRASTO Da mm 800X160Fornitura e posa in opera di bocchetta di mandata in alluminio ad alette regolabili a doppio filare di cui il primo verticale, fissaggio a clips, completa di serranda di contrasto, verniciato bianco RAL 9010 / - BOCCHETTA DI MANDATA IN ALLUMINIO CON SERRANDA DI CONTRASTO / - Bocchetta di mandata da mm 800X160 / - BOCCHETTA DI MANDATA IN ALLUMINIO CON SERRANDA DI CONTRASTO Da mm 800X160	cad		123,98	6,76%
22CL.PR.C.0620.20.n	Bocchetta di mandata da mm 300X200 / - BOCCHETTA DI MANDATA IN ALLUMINIO CON SERRANDA DI CONTRASTO Da mm 300X200Fornitura e posa in opera di bocchetta di mandata in alluminio ad alette regolabili a doppio filare di cui il primo verticale, fissaggio a clips, completa di serranda di contrasto, verniciato bianco RAL 9010 / - BOCCHETTA DI MANDATA IN ALLUMINIO CON SERRANDA DI CONTRASTO / - Bocchetta di mandata da mm 300X200 / - BOCCHETTA DI MANDATA IN ALLUMINIO CON SERRANDA DI CONTRASTO Da mm 300X200	cad		72,07	14,19%
22CL.PR.C.0620.20.o	Bocchetta di mandata da mm 400X200 / - BOCCHETTA DI MANDATA IN ALLUMINIO CON SERRANDA DI CONTRASTO Da mm 400X200Fornitura e posa in opera di bocchetta di mandata in alluminio ad alette regolabili a doppio filare di cui il primo verticale, fissaggio a clips, completa di serranda di contrasto, verniciato bianco RAL 9010 / - BOCCHETTA DI MANDATA IN ALLUMINIO CON SERRANDA DI CONTRASTO / - Bocchetta di mandata da mm 400X200 / - BOCCHETTA DI MANDATA IN ALLUMINIO CON SERRANDA DI CONTRASTO Da mm 400X200	cad		76,88	13,31%
22CL.PR.C.0620.20.p	Bocchetta di mandata da mm 500X200 / - BOCCHETTA DI MANDATA IN ALLUMINIO CON SERRANDA DI CONTRASTO Da mm 500X200Fornitura e posa in opera di bocchetta di mandata in alluminio ad alette regolabili a doppio filare di cui il primo verticale, fissaggio a clips, completa di serranda di contrasto, verniciato bianco RAL 9010 / - BOCCHETTA DI MANDATA IN ALLUMINIO CON SERRANDA DI CONTRASTO / - Bocchetta di mandata da mm 500X200 / - BOCCHETTA DI MANDATA IN ALLUMINIO CON SERRANDA DI CONTRASTO Da mm 500X200	cad		94,05	10,88%
22CL.PR.C.0620.20.q	Bocchetta di mandata da mm 600X200 / - BOCCHETTA DI MANDATA IN ALLUMINIO CON SERRANDA DI CONTRASTO Da mm 600X200Fornitura e posa in opera di bocchetta di mandata in alluminio ad alette regolabili a doppio filare di cui il primo verticale, fissaggio a clips, completa di serranda di contrasto, verniciato bianco RAL 9010 / - BOCCHETTA DI MANDATA IN ALLUMINIO CON SERRANDA DI CONTRASTO / - Bocchetta di mandata da mm 600X200 / - BOCCHETTA DI MANDATA IN ALLUMINIO CON SERRANDA DI CONTRASTO Da mm 600X200	cad		103,20	9,91%
22CL.PR.C.0620.20.r	Bocchetta di mandata da mm 800X200 / - BOCCHETTA DI MANDATA IN ALLUMINIO CON SERRANDA DI CONTRASTO Da mm 800X200Fornitura e posa in opera di bocchetta di mandata in alluminio ad alette regolabili a doppio filare di cui il primo verticale, fissaggio a clips, completa di serranda di contrasto, verniciato bianco RAL 9010 / - BOCCHETTA DI MANDATA IN ALLUMINIO CON SERRANDA DI CONTRASTO / - Bocchetta di mandata da mm 800X200 / - BOCCHETTA DI MANDATA IN ALLUMINIO CON SERRANDA DI CONTRASTO Da mm 800X200	cad		139,01	7,36%
22CL.PR.C.0620.20.s	Bocchetta di mandata da mm 500X300 / - BOCCHETTA DI MANDATA IN ALLUMINIO CON SERRANDA DI CONTRASTO Da mm 500X300Fornitura e posa in opera di bocchetta di mandata in alluminio ad alette regolabili a doppio filare di cui il primo verticale, fissaggio a clips, completa di serranda di contrasto, verniciato bianco RAL 9010 / - BOCCHETTA DI MANDATA IN ALLUMINIO CON SERRANDA DI CONTRASTO / - Bocchetta di mandata da mm 500X300 / - BOCCHETTA DI MANDATA IN ALLUMINIO CON SERRANDA DI CONTRASTO Da mm 500X300	cad		119,22	10,93%
22CL.PR.C.0620.20.t	Bocchetta di mandata da mm 600X300 / - BOCCHETTA DI MANDATA IN ALLUMINIO CON SERRANDA DI CONTRASTO Da mm 600X300Fornitura e posa in opera di bocchetta di mandata in alluminio ad alette regolabili a doppio filare di cui il primo verticale, fissaggio a clips, completa di serranda di contrasto, verniciato bianco RAL 9010 / - BOCCHETTA DI MANDATA IN ALLUMINIO CON SERRANDA DI CONTRASTO / - Bocchetta di mandata da mm 600X300 / - BOCCHETTA DI MANDATA IN ALLUMINIO CON SERRANDA DI CONTRASTO Da mm 600X300	cad		129,26	10,08%
22CL.PR.C.0620.20.u	Bocchetta di mandata da mm 800X300 / - BOCCHETTA DI MANDATA IN ALLUMINIO CON SERRANDA DI CONTRASTO Da mm 800X300Fornitura e posa in opera di bocchetta di mandata in alluminio ad alette regolabili a doppio filare di cui il primo verticale, fissaggio a clips, completa di serranda di contrasto, verniciato bianco RAL 9010 / - BOCCHETTA DI MANDATA IN ALLUMINIO CON SERRANDA DI CONTRASTO / - Bocchetta di mandata da mm 800X300 / - BOCCHETTA DI MANDATA IN ALLUMINIO CON SERRANDA DI CONTRASTO Da mm 800X300	cad		172,79	7,54%
22CL.PR.C.0620.20.v	Bocchetta di mandata da mm 1000X30 / - BOCCHETTA DI MANDATA IN ALLUMINIO CON SERRANDA DI CONTRASTO Da mm 1000X30Fornitura e posa in opera di bocchetta di mandata in alluminio ad alette regolabili a doppio filare di cui il primo verticale, fissaggio a clips, completa di serranda di contrasto, verniciato bianco RAL 9010 / - BOCCHETTA DI MANDATA IN ALLUMINIO CON SERRANDA DI CONTRASTO / - Bocchetta di mandata da mm 1000X30 / - BOCCHETTA DI MANDATA IN ALLUMINIO CON SERRANDA DI CONTRASTO Da mm 1000X30	cad		203,56	6,40%
22CL.PR.C.0620.20.w	Bocchetta di mandata da mm 600X400 / - BOCCHETTA DI MANDATA IN ALLUMINIO CON SERRANDA DI CONTRASTO Da mm 600X400Fornitura e posa in opera di bocchetta di mandata in alluminio ad alette regolabili a doppio filare di cui il primo verticale, fissaggio a clips, completa di serranda di contrasto, verniciato bianco RAL 9010 / - BOCCHETTA DI MANDATA IN ALLUMINIO CON SERRANDA DI CONTRASTO / - Bocchetta di mandata da mm 600X400 / - BOCCHETTA DI MANDATA IN ALLUMINIO CON SERRANDA DI CONTRASTO Da mm 600X400	cad		171,97	9,74%
22CL.PR.C.0620.20.x	Bocchetta di mandata da mm 800X400 / - BOCCHETTA DI MANDATA IN ALLUMINIO CON SERRANDA DI CONTRASTO Da mm 800X400Fornitura e posa in opera di bocchetta di mandata in alluminio ad alette regolabili a doppio filare di cui il primo verticale, fissaggio a clips, completa di serranda di contrasto, verniciato bianco RAL 9010 / - BOCCHETTA DI MANDATA IN ALLUMINIO CON SERRANDA DI CONTRASTO / - Bocchetta di mandata da mm 800X400 / - BOCCHETTA DI MANDATA IN ALLUMINIO CON SERRANDA DI CONTRASTO Da mm 800X400	cad		218,17	7,68%
22CL.PR.C.0620.20.y	Bocchetta di mandata da mm 1000X400 / - BOCCHETTA DI MANDATA IN ALLUMINIO CON SERRANDA DI CONTRASTO Da mm 1000X400Fornitura e posa in opera di bocchetta di mandata in alluminio ad alette regolabili a doppio filare di cui il primo verticale, fissaggio a clips, completa di serranda di contrasto, verniciato bianco RAL 9010 / - BOCCHETTA DI MANDATA IN ALLUMINIO CON SERRANDA DI CONTRASTO / - Bocchetta di mandata da mm 1000X400 / - BOCCHETTA DI MANDATA IN ALLUMINIO CON SERRANDA DI CONTRASTO Da mm 1000X400	cad		260,61	6,43%
22CL.PR.C.0620.200.a	Serranda tagliafuoco rettangolare REI 120, da mm 200 x 200 / - SERRANDA TAGLIAFUOCO RETTANGOLARE, REI 120 Da mm 200 x 200Fornitura e posa in opera di serranda tagliafuoco rettangolare REI 120, struttura in acciaio zincato di spessore 15/10, profondità mm 300, otturatore in cartongesso di spessore mm 48, con fusibile metallico tarato a 72° C, compreso microinterruttore elettrico di fine corsa, certificata secondo la circolare 91 del 14/9/1961 e DM DEL 30/11/1993 / - SERRANDA TAGLIAFUOCO RETTANGOLARE, REI 120 / - Serranda tagliafuoco rettangolare REI 120, da mm 200 x 200 / - SERRANDA TAGLIAFUOCO RETTANGOLARE, REI 120 Da mm 200 x 200	cad		208,75	8,02%
22CL.PR.C.0620.200.b	Serranda tagliafuoco rettangolare REI 120, da mm 300 x 200 / - SERRANDA TAGLIAFUOCO RETTANGOLARE, REI 120 Da mm 300 x 200Fornitura e posa in opera di serranda tagliafuoco rettangolare REI 120, struttura in acciaio zincato di spessore 15/10, profondità mm 300, otturatore in cartongesso di spessore mm 48, con fusibile metallico tarato a 72° C, compreso microinterruttore elettrico di fine corsa, certificata secondo la circolare 91 del 14/9/1961 e DM DEL 30/11/1993 / - SERRANDA TAGLIAFUOCO RETTANGOLARE, REI 120 / - Serranda tagliafuoco rettangolare REI 120, da mm 300 x 200 / - SERRANDA TAGLIAFUOCO RETTANGOLARE, REI 120 Da mm 300 x 200	cad		230,23	7,28%
22CL.PR.C.0620.200.c	Serranda tagliafuoco rettangolare REI 120, da mm 300 x 300 / - SERRANDA TAGLIAFUOCO RETTANGOLARE, REI 120 Da mm 300 x 300Fornitura e posa in opera di serranda tagliafuoco rettangolare REI 120, struttura in acciaio zincato di spessore 15/10, profondità mm 300, otturatore in cartongesso di spessore mm 48, con fusibile metallico tarato a 72° C, compreso microinterruttore elettrico di fine corsa, certificata secondo la circolare 91 del 14/9/1961 e DM DEL 30/11/1993 / - SERRANDA TAGLIAFUOCO RETTANGOLARE, REI 120 / - Serranda tagliafuoco rettangolare REI 120, da mm 300 x 300 / - SERRANDA TAGLIAFUOCO RETTANGOLARE, REI 120 Da mm 300 x 300	cad		247,80	7,89%
22CL.PR.C.0620.200.d	Serranda tagliafuoco rettangolare REI 120, da mm 400 x 200 / - SERRANDA TAGLIAFUOCO RETTANGOLARE, REI 120 Da mm 400 x 200Fornitura e posa in opera di serranda tagliafuoco rettangolare REI 120, struttura in acciaio zincato di spessore 15/10, profondità mm 300, otturatore in cartongesso di spessore mm 48, con fusibile metallico tarato a 72° C, compreso microinterruttore elettrico di fine corsa, certificata secondo la circolare 91 del 14/9/1961 e DM DEL 30/11/1993 / - SERRANDA TAGLIAFUOCO RETTANGOLARE, REI 120 / - Serranda tagliafuoco rettangolare REI 120, da mm 400 x 200 / - SERRANDA TAGLIAFUOCO RETTANGOLARE, REI 120 Da mm 400 x 200	cad		248,27	6,75%
22CL.PR.C.0620.200.e	Serranda tagliafuoco rettangolare REI 120, da mm 400 x 300 / - SERRANDA TAGLIAFUOCO RETTANGOLARE, REI 120 Da mm 400 x 300Fornitura e posa in opera di serranda tagliafuoco rettangolare REI 120, struttura in acciaio zincato di spessore 15/10, profondità mm 300, otturatore in cartongesso di spessore mm 48, con fusibile metallico tarato a 72° C, compreso microinterruttore elettrico di fine corsa, certificata secondo la circolare 91 del 14/9/1961 e DM DEL 30/11/1993 / - SERRANDA TAGLIAFUOCO RETTANGOLARE, REI 120 / - Serranda tagliafuoco rettangolare REI 120, da mm 400 x 300 / - SERRANDA TAGLIAFUOCO RETTANGOLARE, REI 120 Da mm 400 x 300	cad		264,79	7,38%
22CL.PR.C.0620.200.f	Serranda tagliafuoco rettangolare REI 120, da mm 400 x 400 / - SERRANDA TAGLIAFUOCO RETTANGOLARE, REI 120 Da mm 400 x 400Fornitura e posa in opera di serranda tagliafuoco rettangolare REI 120, struttura in acciaio zincato di spessore 15/10, profondità mm 300, otturatore in cartongesso di spessore mm 48, con fusibile metallico tarato a 72° C, compreso microinterruttore elettrico di fine corsa, certificata secondo la circolare 91 del 14/9/1961 e DM DEL 30/11/1993 / - SERRANDA TAGLIAFUOCO RETTANGOLARE, REI 120 / - Serranda tagliafuoco rettangolare REI 120, da mm 400 x 400 / - SERRANDA TAGLIAFUOCO RETTANGOLARE, REI 120 Da mm 400 x 400	cad		279,29	7,00%
22CL.PR.C.0620.200.g	Serranda tagliafuoco rettangolare REI 120, da mm 500 x 200 / - SERRANDA TAGLIAFUOCO RETTANGOLARE, REI 120 Da mm 500 x 200Fornitura e posa in opera di serranda tagliafuoco rettangolare REI 120, struttura in acciaio zincato di spessore 15/10, profondità mm 300, otturatore in cartongesso di spessore mm 48, con fusibile metallico tarato a 72° C, compreso microinterruttore elettrico di fine corsa, certificata secondo la circolare 91 del 14/9/1961 e DM DEL 30/11/1993 / - SERRANDA TAGLIAFUOCO RETTANGOLARE, REI 120 / - Serranda tagliafuoco rettangolare REI 120, da mm 500 x 200 / - SERRANDA TAGLIAFUOCO RETTANGOLARE, REI 120 Da mm 500 x 200	cad		260,94	6,42%
22CL.PR.C.0620.200.h	Serranda tagliafuoco rettangolare REI 120, da mm 500 x 300 / - SERRANDA TAGLIAFUOCO RETTANGOLARE, REI 120 Da mm 500 x 300Fornitura e posa in opera di serranda tagliafuoco rettangolare REI 120, struttura in acciaio zincato di spessore 15/10, profondità mm 300, otturatore in cartongesso di spessore mm 48, con fusibile metallico tarato a 72° C, compreso microinterruttore elettrico di fine corsa, certificata secondo la circolare 91 del 14/9/1961 e DM DEL 30/11/1993 / - SERRANDA TAGLIAFUOCO RETTANGOLARE, REI 120 / - Serranda tagliafuoco rettangolare REI 120, da mm 500 x 300 / - SERRANDA TAGLIAFUOCO RETTANGOLARE, REI 120 Da mm 500 x 300	cad		271,07	7,21%
22CL.PR.C.0620.200.i	Serranda tagliafuoco rettangolare REI 120, da mm 500 x 400 / - SERRANDA TAGLIAFUOCO RETTANGOLARE, REI 120 Da mm 500 x 400Fornitura e posa in opera di serranda tagliafuoco rettangolare REI 120, struttura in acciaio zincato di spessore 15/10, profondità mm 300, otturatore in cartongesso di spessore mm 48, con fusibile metallico tarato a 72° C, compreso microinterruttore elettrico di fine corsa, certificata secondo la circolare 91 del 14/9/1961 e DM DEL 30/11/1993 / - SERRANDA TAGLIAFUOCO RETTANGOLARE, REI 120 / - Serranda tagliafuoco rettangolare REI 120, da mm 500 x 400 / - SERRANDA TAGLIAFUOCO RETTANGOLARE, REI 120 Da mm 500 x 400	cad		298,67	6,54%
22CL.PR.C.0620.200.j	Serranda tagliafuoco rettangolare REI 120, da mm 500 x 500 / - SERRANDA TAGLIAFUOCO RETTANGOLARE, REI 120 Da mm 500 x 500Fornitura e posa in opera di serranda tagliafuoco rettangolare REI 120, struttura in acciaio zincato di spessore 15/10, profondità mm 300, otturatore in cartongesso di spessore mm 48, con fusibile metallico tarato a 72° C, compreso microinterruttore elettrico di fine corsa, certificata secondo la circolare 91 del 14/9/1961 e DM DEL 30/11/1993 / - SERRANDA TAGLIAFUOCO RETTANGOLARE, REI 120 / - Serranda tagliafuoco rettangolare REI 120, da mm 500 x 500 / - SERRANDA TAGLIAFUOCO RETTANGOLARE, REI 120 Da mm 500 x 500	cad		316,64	6,76%
22CL.PR.C.0620.200.k	Serranda tagliafuoco rettangolare REI 120, da mm 600 x 300 / - SERRANDA TAGLIAFUOCO RETTANGOLARE, REI 120 Da mm 600 x 300Fornitura e posa in opera di serranda tagliafuoco rettangolare REI 120, struttura in acciaio zincato di spessore 15/10, profondità mm 300, otturatore in cartongesso di spessore mm 48, con fusibile metallico tarato a 72° C, compreso microinterruttore elettrico di fine corsa, certificata secondo la circolare 91 del 14/9/1961 e DM DEL 30/11/1993 / - SERRANDA TAGLIAFUOCO RETTANGOLARE, REI 120 / - Serranda tagliafuoco rettangolare REI 120, da mm 600 x 300 / - SERRANDA TAGLIAFUOCO RETTANGOLARE, REI 120 Da mm 600 x 300	cad		301,00	6,49%
22CL.PR.C.0620.200.l	Serranda tagliafuoco rettangolare REI 120, da mm 600 x 400 / - SERRANDA TAGLIAFUOCO RETTANGOLARE, REI 120 Da mm 600 x 400Fornitura e posa in opera di serranda tagliafuoco rettangolare REI 120, struttura in acciaio zincato di spessore 15/10, profondità mm 300, otturatore in cartongesso di spessore mm 48, con fusibile metallico tarato a 72° C, compreso microinterruttore elettrico di fine corsa, certificata secondo la circolare 91 del 14/9/1961 e DM DEL 30/11/1993 / - SERRANDA TAGLIAFUOCO RETTANGOLARE, REI 120 / - Serranda tagliafuoco rettangolare REI 120, da mm 600 x 400 / - SERRANDA TAGLIAFUOCO RETTANGOLARE, REI 120 Da mm 600 x 400	cad		315,59	6,19%
22CL.PR.C.0620.200.m	Serranda tagliafuoco rettangolare REI 120, da mm 600 x 500 / - SERRANDA TAGLIAFUOCO RETTANGOLARE, REI 120 Da mm 600 x 500Fornitura e posa in opera di serranda tagliafuoco rettangolare REI 120, struttura in acciaio zincato di spessore 15/10, profondità mm 300, otturatore in cartongesso di spessore mm 48, con fusibile metallico tarato a 72° C, compreso microinterruttore elettrico di fine corsa, certificata secondo la circolare 91 del 14/9/1961 e DM DEL 30/11/1993 / - SERRANDA TAGLIAFUOCO RETTANGOLARE, REI 120 / - Serranda tagliafuoco rettangolare REI 120, da mm 600 x 500 / - SERRANDA TAGLIAFUOCO RETTANGOLARE, REI 120 Da mm 600 x 500	cad		335,01	6,39%
22CL.PR.C.0620.200.n	Serranda tagliafuoco rettangolare REI 120, da mm 600 x 600 / - SERRANDA TAGLIAFUOCO RETTANGOLARE, REI 120 Da mm 600 x 600Fornitura e posa in opera di serranda tagliafuoco rettangolare REI 120, struttura in acciaio zincato di spessore 15/10, profondità mm 300, otturatore in cartongesso di spessore mm 48, con fusibile metallico tarato a 72° C, compreso microinterruttore elettrico di fine corsa, certificata secondo la circolare 91 del 14/9/1961 e DM DEL 30/11/1993 / - SERRANDA TAGLIAFUOCO RETTANGOLARE, REI 120 / - Serranda tagliafuoco rettangolare REI 120, da mm 600 x 600 / - SERRANDA TAGLIAFUOCO RETTANGOLARE, REI 120 Da mm 600 x 600	cad		362,07	6,42%
22CL.PR.C.0620.200.o	Serranda tagliafuoco rettangolare REI 120, da mm 700 x 300 / - SERRANDA TAGLIAFUOCO RETTANGOLARE, REI 120 Da mm 700 x 300Fornitura e posa in opera di serranda tagliafuoco rettangolare REI 120, struttura in acciaio zincato di spessore 15/10, profondità mm 300, otturatore in cartongesso di spessore mm 48, con fusibile metallico tarato a 72° C, compreso microinterruttore elettrico di fine corsa, certificata secondo la circolare 91 del 14/9/1961 e DM DEL 30/11/1993 / - SERRANDA TAGLIAFUOCO RETTANGOLARE, REI 120 / - Serranda tagliafuoco rettangolare REI 120, da mm 700 x 300 / - SERRANDA TAGLIAFUOCO RETTANGOLARE, REI 120 Da mm 700 x 300	cad		310,72	6,29%
22CL.PR.C.0620.200.p	Serranda tagliafuoco rettangolare REI 120, da mm 700 x 400 / - SERRANDA TAGLIAFUOCO RETTANGOLARE, REI 120 Da mm 700 x 400Fornitura e posa in opera di serranda tagliafuoco rettangolare REI 120, struttura in acciaio zincato di spessore 15/10, profondità mm 300, otturatore in cartongesso di spessore mm 48, con fusibile metallico tarato a 72° C, compreso microinterruttore elettrico di fine corsa, certificata secondo la circolare 91 del 14/9/1961 e DM DEL 30/11/1993 / - SERRANDA TAGLIAFUOCO RETTANGOLARE, REI 120 / - Serranda tagliafuoco rettangolare REI 120, da mm 700 x 400 / - SERRANDA TAGLIAFUOCO RETTANGOLARE, REI 120 Da mm 700 x 400	cad		321,57	6,08%
22CL.PR.C.0620.200.q	Serranda tagliafuoco rettangolare REI 120, da mm 700 x 500 / - SERRANDA TAGLIAFUOCO RETTANGOLARE, REI 120 Da mm 700 x 500Fornitura e posa in opera di serranda tagliafuoco rettangolare REI 120, struttura in acciaio zincato di spessore 15/10, profondità mm 300, otturatore in cartongesso di spessore mm 48, con fusibile metallico tarato a 72° C, compreso microinterruttore elettrico di fine corsa, certificata secondo la circolare 91 del 14/9/1961 e DM DEL 30/11/1993 / - SERRANDA TAGLIAFUOCO RETTANGOLARE, REI 120 / - Serranda tagliafuoco rettangolare REI 120, da mm 700 x 500 / - SERRANDA TAGLIAFUOCO RETTANGOLARE, REI 120 Da mm 700 x 500	cad		390,82	5,48%
22CL.PR.C.0620.200.r	Serranda tagliafuoco rettangolare REI 120, da mm 700 x 600 / - SERRANDA TAGLIAFUOCO RETTANGOLARE, REI 120 Da mm 700 x 600Fornitura e posa in opera di serranda tagliafuoco rettangolare REI 120, struttura in acciaio zincato di spessore 15/10, profondità mm 300, otturatore in cartongesso di spessore mm 48, con fusibile metallico tarato a 72° C, compreso microinterruttore elettrico di fine corsa, certificata secondo la circolare 91 del 14/9/1961 e DM DEL 30/11/1993 / - SERRANDA TAGLIAFUOCO RETTANGOLARE, REI 120 / - Serranda tagliafuoco rettangolare REI 120, da mm 700 x 600 / - SERRANDA TAGLIAFUOCO RETTANGOLARE, REI 120 Da mm 700 x 600	cad		405,89	5,73%
22CL.PR.C.0620.200.s	Serranda tagliafuoco rettangolare REI 120, da mm 700 x 700 / - SERRANDA TAGLIAFUOCO RETTANGOLARE, REI 120 Da mm 700 x 700Fornitura e posa in opera di serranda tagliafuoco rettangolare REI 120, struttura in acciaio zincato di spessore 15/10, profondità mm 300, otturatore in cartongesso di spessore mm 48, con fusibile metallico tarato a 72° C, compreso microinterruttore elettrico di fine corsa, certificata secondo la circolare 91 del 14/9/1961 e DM DEL 30/11/1993 / - SERRANDA TAGLIAFUOCO RETTANGOLARE, REI 120 / - Serranda tagliafuoco rettangolare REI 120, da mm 700 x 700 / - SERRANDA TAGLIAFUOCO RETTANGOLARE, REI 120 Da mm 700 x 700	cad		431,88	5,60%
22CL.PR.C.0620.200.t	Serranda tagliafuoco rettangolare REI 120, da mm 800 x 300 / - SERRANDA TAGLIAFUOCO RETTANGOLARE, REI 120 Da mm 800 x 300Fornitura e posa in opera di serranda tagliafuoco rettangolare REI 120, struttura in acciaio zincato di spessore 15/10, profondità mm 300, otturatore in cartongesso di spessore mm 48, con fusibile metallico tarato a 72° C, compreso microinterruttore elettrico di fine corsa, certificata secondo la circolare 91 del 14/9/1961 e DM DEL 30/11/1993 / - SERRANDA TAGLIAFUOCO RETTANGOLARE, REI 120 / - Serranda tagliafuoco rettangolare REI 120, da mm 800 x 300 / - SERRANDA TAGLIAFUOCO RETTANGOLARE, REI 120 Da mm 800 x 300	cad		355,83	5,49%
22CL.PR.C.0620.200.u	Serranda tagliafuoco rettangolare REI 120, da mm 800 x 400 / - SERRANDA TAGLIAFUOCO RETTANGOLARE, REI 120 Da mm 800 x 400Fornitura e posa in opera di serranda tagliafuoco rettangolare REI 120, struttura in acciaio zincato di spessore 15/10, profondità mm 300, otturatore in cartongesso di spessore mm 48, con fusibile metallico tarato a 72° C, compreso microinterruttore elettrico di fine corsa, certificata secondo la circolare 91 del 14/9/1961 e DM DEL 30/11/1993 / - SERRANDA TAGLIAFUOCO RETTANGOLARE, REI 120 / - Serranda tagliafuoco rettangolare REI 120, da mm 800 x 400 / - SERRANDA TAGLIAFUOCO RETTANGOLARE, REI 120 Da mm 800 x 400	cad		362,12	5,40%
22CL.PR.C.0620.200.v	Serranda tagliafuoco rettangolare REI 120, da mm 800 x 500 / - SERRANDA TAGLIAFUOCO RETTANGOLARE, REI 120 Da mm 800 x 500Fornitura e posa in opera di serranda tagliafuoco rettangolare REI 120, struttura in acciaio zincato di spessore 15/10, profondità mm 300, otturatore in cartongesso di spessore mm 48, con fusibile metallico tarato a 72° C, compreso microinterruttore elettrico di fine corsa, certificata secondo la circolare 91 del 14/9/1961 e DM DEL 30/11/1993 / - SERRANDA TAGLIAFUOCO RETTANGOLARE, REI 120 / - Serranda tagliafuoco rettangolare REI 120, da mm 800 x 500 / - SERRANDA TAGLIAFUOCO RETTANGOLARE, REI 120 Da mm 800 x 500	cad		363,65	5,88%
22CL.PR.C.0620.200.w	Serranda tagliafuoco rettangolare REI 120, da mm 800 x 600 / - SERRANDA TAGLIAFUOCO RETTANGOLARE, REI 120 Da mm 800 x 600Fornitura e posa in opera di serranda tagliafuoco rettangolare REI 120, struttura in acciaio zincato di spessore 15/10, profondità mm 300, otturatore in cartongesso di spessore mm 48, con fusibile metallico tarato a 72° C, compreso microinterruttore elettrico di fine corsa, certificata secondo la circolare 91 del 14/9/1961 e DM DEL 30/11/1993 / - SERRANDA TAGLIAFUOCO RETTANGOLARE, REI 120 / - Serranda tagliafuoco rettangolare REI 120, da mm 800 x 600 / - SERRANDA TAGLIAFUOCO RETTANGOLARE, REI 120 Da mm 800 x 600	cad		409,92	5,67%
22CL.PR.C.0620.200.x	Serranda tagliafuoco rettangolare REI 120, da mm 800 x 700 / - SERRANDA TAGLIAFUOCO RETTANGOLARE, REI 120 Da mm 800 x 700Fornitura e posa in opera di serranda tagliafuoco rettangolare REI 120, struttura in acciaio zincato di spessore 15/10, profondità mm 300, otturatore in cartongesso di spessore mm 48, con fusibile metallico tarato a 72° C, compreso microinterruttore elettrico di fine corsa, certificata secondo la circolare 91 del 14/9/1961 e DM DEL 30/11/1993 / - SERRANDA TAGLIAFUOCO RETTANGOLARE, REI 120 / - Serranda tagliafuoco rettangolare REI 120, da mm 800 x 700 / - SERRANDA TAGLIAFUOCO RETTANGOLARE, REI 120 Da mm 800 x 700	cad		456,67	5,30%
22CL.PR.C.0620.200.y	Serranda tagliafuoco rettangolare REI 120, da mm 800 x 800 / - SERRANDA TAGLIAFUOCO RETTANGOLARE, REI 120 Da mm 800 x 800Fornitura e posa in opera di serranda tagliafuoco rettangolare REI 120, struttura in acciaio zincato di spessore 15/10, profondità mm 300, otturatore in cartongesso di spessore mm 48, con fusibile metallico tarato a 72° C, compreso microinterruttore elettrico di fine corsa, certificata secondo la circolare 91 del 14/9/1961 e DM DEL 30/11/1993 / - SERRANDA TAGLIAFUOCO RETTANGOLARE, REI 120 / - Serranda tagliafuoco rettangolare REI 120, da mm 800 x 800 / - SERRANDA TAGLIAFUOCO RETTANGOLARE, REI 120 Da mm 800 x 800	cad		442,00	5,68%
22CL.PR.C.0620.200.z	Serranda tagliafuoco rettangolare REI 120, da mm 900 x 400 / - SERRANDA TAGLIAFUOCO RETTANGOLARE, REI 120 Da mm 900 x 400Fornitura e posa in opera di serranda tagliafuoco rettangolare REI 120, struttura in acciaio zincato di spessore 15/10, profondità mm 300, otturatore in cartongesso di spessore mm 48, con fusibile metallico tarato a 72° C, compreso microinterruttore elettrico di fine corsa, certificata secondo la circolare 91 del 14/9/1961 e DM DEL 30/11/1993 / - SERRANDA TAGLIAFUOCO RETTANGOLARE, REI 120 / - Serranda tagliafuoco rettangolare REI 120, da mm 900 x 400 / - SERRANDA TAGLIAFUOCO RETTANGOLARE, REI 120 Da mm 900 x 400	cad		354,74	5,51%
22CL.PR.C.0620.200.z1	Serranda tagliafuoco rettangolare REI 120, da mm 900 x 500 / - SERRANDA TAGLIAFUOCO RETTANGOLARE, REI 120 Da mm 900 x 500Fornitura e posa in opera di serranda tagliafuoco rettangolare REI 120, struttura in acciaio zincato di spessore 15/10, profondità mm 300, otturatore in cartongesso di spessore mm 48, con fusibile metallico tarato a 72° C, compreso microinterruttore elettrico di fine corsa, certificata secondo la circolare 91 del 14/9/1961 e DM DEL 30/11/1993 / - SERRANDA TAGLIAFUOCO RETTANGOLARE, REI 120 / - Serranda tagliafuoco rettangolare REI 120, da mm 900 x 500 / - SERRANDA TAGLIAFUOCO RETTANGOLARE, REI 120 Da mm 900 x 500	cad		431,28	4,96%
22CL.PR.C.0620.200.z10	Serranda tagliafuoco rettangolare REI 120, da mm 1200 x 700 / - SERRANDA TAGLIAFUOCO RETTANGOLARE, REI 120 Da mm 1200 x 700Fornitura e posa in opera di serranda tagliafuoco rettangolare REI 120, struttura in acciaio zincato di spessore 15/10, profondità mm 300, otturatore in cartongesso di spessore mm 48, con fusibile metallico tarato a 72° C, compreso microinterruttore elettrico di fine corsa, certificata secondo la circolare 91 del 14/9/1961 e DM DEL 30/11/1993 / - SERRANDA TAGLIAFUOCO RETTANGOLARE, REI 120 / - Serranda tagliafuoco rettangolare REI 120, da mm 1200 x 700 / - SERRANDA TAGLIAFUOCO RETTANGOLARE, REI 120 Da mm 1200 x 700	cad		492,81	4,91%
22CL.PR.C.0620.200.z11	Serranda tagliafuoco rettangolare REI 120, da mm 1200 x 800 / - SERRANDA TAGLIAFUOCO RETTANGOLARE, REI 120 Da mm 1200 x 800Fornitura e posa in opera di serranda tagliafuoco rettangolare REI 120, struttura in acciaio zincato di spessore 15/10, profondità mm 300, otturatore in cartongesso di spessore mm 48, con fusibile metallico tarato a 72° C, compreso microinterruttore elettrico di fine corsa, certificata secondo la circolare 91 del 14/9/1961 e DM DEL 30/11/1993 / - SERRANDA TAGLIAFUOCO RETTANGOLARE, REI 120 / - Serranda tagliafuoco rettangolare REI 120, da mm 1200 x 800 / - SERRANDA TAGLIAFUOCO RETTANGOLARE, REI 120 Da mm 1200 x 800	cad		550,22	4,57%
22CL.PR.C.0620.200.z12	Serranda tagliafuoco rettangolare REI 120, da mm 900 x 600 / - SERRANDA TAGLIAFUOCO RETTANGOLARE, REI 120 Da mm 900 x 600Fornitura e posa in opera di serranda tagliafuoco rettangolare REI 120, struttura in acciaio zincato di spessore 15/10, profondità mm 300, otturatore in cartongesso di spessore mm 48, con fusibile metallico tarato a 72° C, compreso microinterruttore elettrico di fine corsa, certificata secondo la circolare 91 del 14/9/1961 e DM DEL 30/11/1993 / - SERRANDA TAGLIAFUOCO RETTANGOLARE, REI 120 / - Serranda tagliafuoco rettangolare REI 120, da mm 900 x 600 / - SERRANDA TAGLIAFUOCO RETTANGOLARE, REI 120 Da mm 900 x 600	cad		448,12	5,19%
22CL.PR.C.0620.200.z13	Serranda tagliafuoco rettangolare REI 120, da mm 1300 x 400 / - SERRANDA TAGLIAFUOCO RETTANGOLARE, REI 120 Da mm 1300 x 400Fornitura e posa in opera di serranda tagliafuoco rettangolare REI 120, struttura in acciaio zincato di spessore 15/10, profondità mm 300, otturatore in cartongesso di spessore mm 48, con fusibile metallico tarato a 72° C, compreso microinterruttore elettrico di fine corsa, certificata secondo la circolare 91 del 14/9/1961 e DM DEL 30/11/1993 / - SERRANDA TAGLIAFUOCO RETTANGOLARE, REI 120 / - Serranda tagliafuoco rettangolare REI 120, da mm 1300 x 400 / - SERRANDA TAGLIAFUOCO RETTANGOLARE, REI 120 Da mm 1300 x 400	cad		475,82	4,50%
22CL.PR.C.0620.200.z14	Serranda tagliafuoco rettangolare REI 120, da mm 1300 x 500 / - SERRANDA TAGLIAFUOCO RETTANGOLARE, REI 120 Da mm 1300 x 500Fornitura e posa in opera di serranda tagliafuoco rettangolare REI 120, struttura in acciaio zincato di spessore 15/10, profondità mm 300, otturatore in cartongesso di spessore mm 48, con fusibile metallico tarato a 72° C, compreso microinterruttore elettrico di fine corsa, certificata secondo la circolare 91 del 14/9/1961 e DM DEL 30/11/1993 / - SERRANDA TAGLIAFUOCO RETTANGOLARE, REI 120 / - Serranda tagliafuoco rettangolare REI 120, da mm 1300 x 500 / - SERRANDA TAGLIAFUOCO RETTANGOLARE, REI 120 Da mm 1300 x 500	cad		440,46	4,86%
22CL.PR.C.0620.200.z15	Serranda tagliafuoco rettangolare REI 120, da mm 1300 x 600 / - SERRANDA TAGLIAFUOCO RETTANGOLARE, REI 120 Da mm 1300 x 600Fornitura e posa in opera di serranda tagliafuoco rettangolare REI 120, struttura in acciaio zincato di spessore 15/10, profondità mm 300, otturatore in cartongesso di spessore mm 48, con fusibile metallico tarato a 72° C, compreso microinterruttore elettrico di fine corsa, certificata secondo la circolare 91 del 14/9/1961 e DM DEL 30/11/1993 / - SERRANDA TAGLIAFUOCO RETTANGOLARE, REI 120 / - Serranda tagliafuoco rettangolare REI 120, da mm 1300 x 600 / - SERRANDA TAGLIAFUOCO RETTANGOLARE, REI 120 Da mm 1300 x 600	cad		482,90	5,01%
22CL.PR.C.0620.200.z16	Serranda tagliafuoco rettangolare REI 120, da mm 1300 x 700 / - SERRANDA TAGLIAFUOCO RETTANGOLARE, REI 120 Da mm 1300 x 700Fornitura e posa in opera di serranda tagliafuoco rettangolare REI 120, struttura in acciaio zincato di spessore 15/10, profondità mm 300, otturatore in cartongesso di spessore mm 48, con fusibile metallico tarato a 72° C, compreso microinterruttore elettrico di fine corsa, certificata secondo la circolare 91 del 14/9/1961 e DM DEL 30/11/1993 / - SERRANDA TAGLIAFUOCO RETTANGOLARE, REI 120 / - Serranda tagliafuoco rettangolare REI 120, da mm 1300 x 700 / - SERRANDA TAGLIAFUOCO RETTANGOLARE, REI 120 Da mm 1300 x 700	cad		581,70	4,32%
22CL.PR.C.0620.200.z17	Serranda tagliafuoco rettangolare REI 120, da mm 1300 x 800 / - SERRANDA TAGLIAFUOCO RETTANGOLARE, REI 120 Da mm 1300 x 800Fornitura e posa in opera di serranda tagliafuoco rettangolare REI 120, struttura in acciaio zincato di spessore 15/10, profondità mm 300, otturatore in cartongesso di spessore mm 48, con fusibile metallico tarato a 72° C, compreso microinterruttore elettrico di fine corsa, certificata secondo la circolare 91 del 14/9/1961 e DM DEL 30/11/1993 / - SERRANDA TAGLIAFUOCO RETTANGOLARE, REI 120 / - Serranda tagliafuoco rettangolare REI 120, da mm 1300 x 800 / - SERRANDA TAGLIAFUOCO RETTANGOLARE, REI 120 Da mm 1300 x 800	cad		600,09	4,50%
22CL.PR.C.0620.200.z18	Serranda tagliafuoco rettangolare REI 120, da mm 1400 x 400 / - SERRANDA TAGLIAFUOCO RETTANGOLARE, REI 120 Da mm 1400 x 400Fornitura e posa in opera di serranda tagliafuoco rettangolare REI 120, struttura in acciaio zincato di spessore 15/10, profondità mm 300, otturatore in cartongesso di spessore mm 48, con fusibile metallico tarato a 72° C, compreso microinterruttore elettrico di fine corsa, certificata secondo la circolare 91 del 14/9/1961 e DM DEL 30/11/1993 / - SERRANDA TAGLIAFUOCO RETTANGOLARE, REI 120 / - Serranda tagliafuoco rettangolare REI 120, da mm 1400 x 400 / - SERRANDA TAGLIAFUOCO RETTANGOLARE, REI 120 Da mm 1400 x 400	cad		491,72	4,35%
22CL.PR.C.0620.200.z19	Serranda tagliafuoco rettangolare REI 120, da mm 1400 x 500 / - SERRANDA TAGLIAFUOCO RETTANGOLARE, REI 120 Da mm 1400 x 500Fornitura e posa in opera di serranda tagliafuoco rettangolare REI 120, struttura in acciaio zincato di spessore 15/10, profondità mm 300, otturatore in cartongesso di spessore mm 48, con fusibile metallico tarato a 72° C, compreso microinterruttore elettrico di fine corsa, certificata secondo la circolare 91 del 14/9/1961 e DM DEL 30/11/1993 / - SERRANDA TAGLIAFUOCO RETTANGOLARE, REI 120 / - Serranda tagliafuoco rettangolare REI 120, da mm 1400 x 500 / - SERRANDA TAGLIAFUOCO RETTANGOLARE, REI 120 Da mm 1400 x 500	cad		527,09	4,06%
22CL.PR.C.0620.200.z2	Serranda tagliafuoco rettangolare REI 120, da mm 1100 x 400 / - SERRANDA TAGLIAFUOCO RETTANGOLARE, REI 120 Da mm 1100 x 400Fornitura e posa in opera di serranda tagliafuoco rettangolare REI 120, struttura in acciaio zincato di spessore 15/10, profondità mm 300, otturatore in cartongesso di spessore mm 48, con fusibile metallico tarato a 72° C, compreso microinterruttore elettrico di fine corsa, certificata secondo la circolare 91 del 14/9/1961 e DM DEL 30/11/1993 / - SERRANDA TAGLIAFUOCO RETTANGOLARE, REI 120 / - Serranda tagliafuoco rettangolare REI 120, da mm 1100 x 400 / - SERRANDA TAGLIAFUOCO RETTANGOLARE, REI 120 Da mm 1100 x 400	cad		404,69	4,83%
22CL.PR.C.0620.200.z20	Serranda tagliafuoco rettangolare REI 120, da mm 1400 x 600 / - SERRANDA TAGLIAFUOCO RETTANGOLARE, REI 120 Da mm 1400 x 600Fornitura e posa in opera di serranda tagliafuoco rettangolare REI 120, struttura in acciaio zincato di spessore 15/10, profondità mm 300, otturatore in cartongesso di spessore mm 48, con fusibile metallico tarato a 72° C, compreso microinterruttore elettrico di fine corsa, certificata secondo la circolare 91 del 14/9/1961 e DM DEL 30/11/1993 / - SERRANDA TAGLIAFUOCO RETTANGOLARE, REI 120 / - Serranda tagliafuoco rettangolare REI 120, da mm 1400 x 600 / - SERRANDA TAGLIAFUOCO RETTANGOLARE, REI 120 Da mm 1400 x 600	cad		538,32	4,49%
22CL.PR.C.0620.200.z21	Serranda tagliafuoco rettangolare REI 120, da mm 1400 x 700 / - SERRANDA TAGLIAFUOCO RETTANGOLARE, REI 120 Da mm 1400 x 700Fornitura e posa in opera di serranda tagliafuoco rettangolare REI 120, struttura in acciaio zincato di spessore 15/10, profondità mm 300, otturatore in cartongesso di spessore mm 48, con fusibile metallico tarato a 72° C, compreso microinterruttore elettrico di fine corsa, certificata secondo la circolare 91 del 14/9/1961 e DM DEL 30/11/1993 / - SERRANDA TAGLIAFUOCO RETTANGOLARE, REI 120 / - Serranda tagliafuoco rettangolare REI 120, da mm 1400 x 700 / - SERRANDA TAGLIAFUOCO RETTANGOLARE, REI 120 Da mm 1400 x 700	cad		536,17	4,69%
22CL.PR.C.0620.200.z22	Serranda tagliafuoco rettangolare REI 120, da mm 1400 x 800 / - SERRANDA TAGLIAFUOCO RETTANGOLARE, REI 120 Da mm 1400 x 800Fornitura e posa in opera di serranda tagliafuoco rettangolare REI 120, struttura in acciaio zincato di spessore 15/10, profondità mm 300, otturatore in cartongesso di spessore mm 48, con fusibile metallico tarato a 72° C, compreso microinterruttore elettrico di fine corsa, certificata secondo la circolare 91 del 14/9/1961 e DM DEL 30/11/1993 / - SERRANDA TAGLIAFUOCO RETTANGOLARE, REI 120 / - Serranda tagliafuoco rettangolare REI 120, da mm 1400 x 800 / - SERRANDA TAGLIAFUOCO RETTANGOLARE, REI 120 Da mm 1400 x 800	cad		600,18	4,50%
22CL.PR.C.0620.200.z23	Serranda tagliafuoco rettangolare REI 120, da mm 900 x 700 / - SERRANDA TAGLIAFUOCO RETTANGOLARE, REI 120 Da mm 900 x 700Fornitura e posa in opera di serranda tagliafuoco rettangolare REI 120, struttura in acciaio zincato di spessore 15/10, profondità mm 300, otturatore in cartongesso di spessore mm 48, con fusibile metallico tarato a 72° C, compreso microinterruttore elettrico di fine corsa, certificata secondo la circolare 91 del 14/9/1961 e DM DEL 30/11/1993 / - SERRANDA TAGLIAFUOCO RETTANGOLARE, REI 120 / - Serranda tagliafuoco rettangolare REI 120, da mm 900 x 700 / - SERRANDA TAGLIAFUOCO RETTANGOLARE, REI 120 Da mm 900 x 700	cad		477,39	5,07%
22CL.PR.C.0620.200.z24	Serranda tagliafuoco rettangolare REI 120, da mm 1500 x 400 / - SERRANDA TAGLIAFUOCO RETTANGOLARE, REI 120 Da mm 1500 x 400Fornitura e posa in opera di serranda tagliafuoco rettangolare REI 120, struttura in acciaio zincato di spessore 15/10, profondità mm 300, otturatore in cartongesso di spessore mm 48, con fusibile metallico tarato a 72° C, compreso microinterruttore elettrico di fine corsa, certificata secondo la circolare 91 del 14/9/1961 e DM DEL 30/11/1993 / - SERRANDA TAGLIAFUOCO RETTANGOLARE, REI 120 / - Serranda tagliafuoco rettangolare REI 120, da mm 1500 x 400 / - SERRANDA TAGLIAFUOCO RETTANGOLARE, REI 120 Da mm 1500 x 400	cad		513,36	4,17%
22CL.PR.C.0620.200.z25	Serranda tagliafuoco rettangolare REI 120, da mm 1500 x 500 / - SERRANDA TAGLIAFUOCO RETTANGOLARE, REI 120 Da mm 1500 x 500Fornitura e posa in opera di serranda tagliafuoco rettangolare REI 120, struttura in acciaio zincato di spessore 15/10, profondità mm 300, otturatore in cartongesso di spessore mm 48, con fusibile metallico tarato a 72° C, compreso microinterruttore elettrico di fine corsa, certificata secondo la circolare 91 del 14/9/1961 e DM DEL 30/11/1993 / - SERRANDA TAGLIAFUOCO RETTANGOLARE, REI 120 / - Serranda tagliafuoco rettangolare REI 120, da mm 1500 x 500 / - SERRANDA TAGLIAFUOCO RETTANGOLARE, REI 120 Da mm 1500 x 500	cad		500,95	4,27%
22CL.PR.C.0620.200.z26	Serranda tagliafuoco rettangolare REI 120, da mm 1500 x 600 / - SERRANDA TAGLIAFUOCO RETTANGOLARE, REI 120 Da mm 1500 x 600Fornitura e posa in opera di serranda tagliafuoco rettangolare REI 120, struttura in acciaio zincato di spessore 15/10, profondità mm 300, otturatore in cartongesso di spessore mm 48, con fusibile metallico tarato a 72° C, compreso microinterruttore elettrico di fine corsa, certificata secondo la circolare 91 del 14/9/1961 e DM DEL 30/11/1993 / - SERRANDA TAGLIAFUOCO RETTANGOLARE, REI 120 / - Serranda tagliafuoco rettangolare REI 120, da mm 1500 x 600 / - SERRANDA TAGLIAFUOCO RETTANGOLARE, REI 120 Da mm 1500 x 600	cad		547,92	4,41%
22CL.PR.C.0620.200.z27	Serranda tagliafuoco rettangolare REI 120, da mm 1500 x 700 / - SERRANDA TAGLIAFUOCO RETTANGOLARE, REI 120 Da mm 1500 x 700Fornitura e posa in opera di serranda tagliafuoco rettangolare REI 120, struttura in acciaio zincato di spessore 15/10, profondità mm 300, otturatore in cartongesso di spessore mm 48, con fusibile metallico tarato a 72° C, compreso microinterruttore elettrico di fine corsa, certificata secondo la circolare 91 del 14/9/1961 e DM DEL 30/11/1993 / - SERRANDA TAGLIAFUOCO RETTANGOLARE, REI 120 / - Serranda tagliafuoco rettangolare REI 120, da mm 1500 x 700 / - SERRANDA TAGLIAFUOCO RETTANGOLARE, REI 120 Da mm 1500 x 700	cad		572,95	4,38%
22CL.PR.C.0620.200.z28	Serranda tagliafuoco rettangolare REI 120, da mm 1500 x 800 / - SERRANDA TAGLIAFUOCO RETTANGOLARE, REI 120 Da mm 1500 x 800Fornitura e posa in opera di serranda tagliafuoco rettangolare REI 120, struttura in acciaio zincato di spessore 15/10, profondità mm 300, otturatore in cartongesso di spessore mm 48, con fusibile metallico tarato a 72° C, compreso microinterruttore elettrico di fine corsa, certificata secondo la circolare 91 del 14/9/1961 e DM DEL 30/11/1993 / - SERRANDA TAGLIAFUOCO RETTANGOLARE, REI 120 / - Serranda tagliafuoco rettangolare REI 120, da mm 1500 x 800 / - SERRANDA TAGLIAFUOCO RETTANGOLARE, REI 120 Da mm 1500 x 800	cad		602,45	4,48%
22CL.PR.C.0620.200.z29	Serranda tagliafuoco rettangolare REI 120, da mm 900 x 800 / - SERRANDA TAGLIAFUOCO RETTANGOLARE, REI 120 Da mm 900 x 800Fornitura e posa in opera di serranda tagliafuoco rettangolare REI 120, struttura in acciaio zincato di spessore 15/10, profondità mm 300, otturatore in cartongesso di spessore mm 48, con fusibile metallico tarato a 72° C, compreso microinterruttore elettrico di fine corsa, certificata secondo la circolare 91 del 14/9/1961 e DM DEL 30/11/1993 / - SERRANDA TAGLIAFUOCO RETTANGOLARE, REI 120 / - Serranda tagliafuoco rettangolare REI 120, da mm 900 x 800 / - SERRANDA TAGLIAFUOCO RETTANGOLARE, REI 120 Da mm 900 x 800	cad		506,98	4,95%
22CL.PR.C.0620.200.z3	Serranda tagliafuoco rettangolare REI 120, da mm 1100 x 500 / - SERRANDA TAGLIAFUOCO RETTANGOLARE, REI 120 Da mm 1100 x 500Fornitura e posa in opera di serranda tagliafuoco rettangolare REI 120, struttura in acciaio zincato di spessore 15/10, profondità mm 300, otturatore in cartongesso di spessore mm 48, con fusibile metallico tarato a 72° C, compreso microinterruttore elettrico di fine corsa, certificata secondo la circolare 91 del 14/9/1961 e DM DEL 30/11/1993 / - SERRANDA TAGLIAFUOCO RETTANGOLARE, REI 120 / - Serranda tagliafuoco rettangolare REI 120, da mm 1100 x 500 / - SERRANDA TAGLIAFUOCO RETTANGOLARE, REI 120 Da mm 1100 x 500	cad		427,25	5,01%
22CL.PR.C.0620.200.z30	Serranda tagliafuoco rettangolare REI 120, da mm 1000 x 400 / - SERRANDA TAGLIAFUOCO RETTANGOLARE, REI 120 Da mm 1000 x 400Fornitura e posa in opera di serranda tagliafuoco rettangolare REI 120, struttura in acciaio zincato di spessore 15/10, profondità mm 300, otturatore in cartongesso di spessore mm 48, con fusibile metallico tarato a 72° C, compreso microinterruttore elettrico di fine corsa, certificata secondo la circolare 91 del 14/9/1961 e DM DEL 30/11/1993 / - SERRANDA TAGLIAFUOCO RETTANGOLARE, REI 120 / - Serranda tagliafuoco rettangolare REI 120, da mm 1000 x 400 / - SERRANDA TAGLIAFUOCO RETTANGOLARE, REI 120 Da mm 1000 x 400	cad		398,41	4,90%
22CL.PR.C.0620.200.z31	Serranda tagliafuoco rettangolare REI 120, da mm 1000 x 500 / - SERRANDA TAGLIAFUOCO RETTANGOLARE, REI 120 Da mm 1000 x 500Fornitura e posa in opera di serranda tagliafuoco rettangolare REI 120, struttura in acciaio zincato di spessore 15/10, profondità mm 300, otturatore in cartongesso di spessore mm 48, con fusibile metallico tarato a 72° C, compreso microinterruttore elettrico di fine corsa, certificata secondo la circolare 91 del 14/9/1961 e DM DEL 30/11/1993 / - SERRANDA TAGLIAFUOCO RETTANGOLARE, REI 120 / - Serranda tagliafuoco rettangolare REI 120, da mm 1000 x 500 / - SERRANDA TAGLIAFUOCO RETTANGOLARE, REI 120 Da mm 1000 x 500	cad		400,22	5,35%
22CL.PR.C.0620.200.z32	Serranda tagliafuoco rettangolare REI 120, da mm 1000 x 600 / - SERRANDA TAGLIAFUOCO RETTANGOLARE, REI 120 Da mm 1000 x 600Fornitura e posa in opera di serranda tagliafuoco rettangolare REI 120, struttura in acciaio zincato di spessore 15/10, profondità mm 300, otturatore in cartongesso di spessore mm 48, con fusibile metallico tarato a 72° C, compreso microinterruttore elettrico di fine corsa, certificata secondo la circolare 91 del 14/9/1961 e DM DEL 30/11/1993 / - SERRANDA TAGLIAFUOCO RETTANGOLARE, REI 120 / - Serranda tagliafuoco rettangolare REI 120, da mm 1000 x 600 / - SERRANDA TAGLIAFUOCO RETTANGOLARE, REI 120 Da mm 1000 x 600	cad		448,48	4,77%
22CL.PR.C.0620.200.z33	Serranda tagliafuoco rettangolare REI 120, da mm 1000 x 700 / - SERRANDA TAGLIAFUOCO RETTANGOLARE, REI 120 Da mm 1000 x 700Fornitura e posa in opera di serranda tagliafuoco rettangolare REI 120, struttura in acciaio zincato di spessore 15/10, profondità mm 300, otturatore in cartongesso di spessore mm 48, con fusibile metallico tarato a 72° C, compreso microinterruttore elettrico di fine corsa, certificata secondo la circolare 91 del 14/9/1961 e DM DEL 30/11/1993 / - SERRANDA TAGLIAFUOCO RETTANGOLARE, REI 120 / - Serranda tagliafuoco rettangolare REI 120, da mm 1000 x 700 / - SERRANDA TAGLIAFUOCO RETTANGOLARE, REI 120 Da mm 1000 x 700	cad		503,66	4,80%
22CL.PR.C.0620.200.z34	Serranda tagliafuoco rettangolare REI 120, da mm 1000 x 800 / - SERRANDA TAGLIAFUOCO RETTANGOLARE, REI 120 Da mm 1000 x 800Fornitura e posa in opera di serranda tagliafuoco rettangolare REI 120, struttura in acciaio zincato di spessore 15/10, profondità mm 300, otturatore in cartongesso di spessore mm 48, con fusibile metallico tarato a 72° C, compreso microinterruttore elettrico di fine corsa, certificata secondo la circolare 91 del 14/9/1961 e DM DEL 30/11/1993 / - SERRANDA TAGLIAFUOCO RETTANGOLARE, REI 120 / - Serranda tagliafuoco rettangolare REI 120, da mm 1000 x 800 / - SERRANDA TAGLIAFUOCO RETTANGOLARE, REI 120 Da mm 1000 x 800	cad		487,55	5,15%
22CL.PR.C.0620.200.z4	Serranda tagliafuoco rettangolare REI 120, da mm 1100 x 600 / - SERRANDA TAGLIAFUOCO RETTANGOLARE, REI 120 Da mm 1100 x 600Fornitura e posa in opera di serranda tagliafuoco rettangolare REI 120, struttura in acciaio zincato di spessore 15/10, profondità mm 300, otturatore in cartongesso di spessore mm 48, con fusibile metallico tarato a 72° C, compreso microinterruttore elettrico di fine corsa, certificata secondo la circolare 91 del 14/9/1961 e DM DEL 30/11/1993 / - SERRANDA TAGLIAFUOCO RETTANGOLARE, REI 120 / - Serranda tagliafuoco rettangolare REI 120, da mm 1100 x 600 / - SERRANDA TAGLIAFUOCO RETTANGOLARE, REI 120 Da mm 1100 x 600	cad		440,46	4,86%
22CL.PR.C.0620.200.z5	Serranda tagliafuoco rettangolare REI 120, da mm 1100 x 700 / - SERRANDA TAGLIAFUOCO RETTANGOLARE, REI 120 Da mm 1100 x 700Fornitura e posa in opera di serranda tagliafuoco rettangolare REI 120, struttura in acciaio zincato di spessore 15/10, profondità mm 300, otturatore in cartongesso di spessore mm 48, con fusibile metallico tarato a 72° C, compreso microinterruttore elettrico di fine corsa, certificata secondo la circolare 91 del 14/9/1961 e DM DEL 30/11/1993 / - SERRANDA TAGLIAFUOCO RETTANGOLARE, REI 120 / - Serranda tagliafuoco rettangolare REI 120, da mm 1100 x 700 / - SERRANDA TAGLIAFUOCO RETTANGOLARE, REI 120 Da mm 1100 x 700	cad		534,33	4,53%
22CL.PR.C.0620.200.z6	Serranda tagliafuoco rettangolare REI 120, da mm 1100 x 800 / - SERRANDA TAGLIAFUOCO RETTANGOLARE, REI 120 Da mm 1100 x 800Fornitura e posa in opera di serranda tagliafuoco rettangolare REI 120, struttura in acciaio zincato di spessore 15/10, profondità mm 300, otturatore in cartongesso di spessore mm 48, con fusibile metallico tarato a 72° C, compreso microinterruttore elettrico di fine corsa, certificata secondo la circolare 91 del 14/9/1961 e DM DEL 30/11/1993 / - SERRANDA TAGLIAFUOCO RETTANGOLARE, REI 120 / - Serranda tagliafuoco rettangolare REI 120, da mm 1100 x 800 / - SERRANDA TAGLIAFUOCO RETTANGOLARE, REI 120 Da mm 1100 x 800	cad		549,85	4,57%
22CL.PR.C.0620.200.z7	Serranda tagliafuoco rettangolare REI 120, da mm 1200 x 400 / - SERRANDA TAGLIAFUOCO RETTANGOLARE, REI 120 Da mm 1200 x 400Fornitura e posa in opera di serranda tagliafuoco rettangolare REI 120, struttura in acciaio zincato di spessore 15/10, profondità mm 300, otturatore in cartongesso di spessore mm 48, con fusibile metallico tarato a 72° C, compreso microinterruttore elettrico di fine corsa, certificata secondo la circolare 91 del 14/9/1961 e DM DEL 30/11/1993 / - SERRANDA TAGLIAFUOCO RETTANGOLARE, REI 120 / - Serranda tagliafuoco rettangolare REI 120, da mm 1200 x 400 / - SERRANDA TAGLIAFUOCO RETTANGOLARE, REI 120 Da mm 1200 x 400	cad		451,20	4,33%
22CL.PR.C.0620.200.z8	Serranda tagliafuoco rettangolare REI 120, da mm 1200 x 500 / - SERRANDA TAGLIAFUOCO RETTANGOLARE, REI 120 Da mm 1200 x 500Fornitura e posa in opera di serranda tagliafuoco rettangolare REI 120, struttura in acciaio zincato di spessore 15/10, profondità mm 300, otturatore in cartongesso di spessore mm 48, con fusibile metallico tarato a 72° C, compreso microinterruttore elettrico di fine corsa, certificata secondo la circolare 91 del 14/9/1961 e DM DEL 30/11/1993 / - SERRANDA TAGLIAFUOCO RETTANGOLARE, REI 120 / - Serranda tagliafuoco rettangolare REI 120, da mm 1200 x 500 / - SERRANDA TAGLIAFUOCO RETTANGOLARE, REI 120 Da mm 1200 x 500	cad		485,96	4,40%
22CL.PR.C.0620.200.z9	Serranda tagliafuoco rettangolare REI 120, da mm 1200 x 600 / - SERRANDA TAGLIAFUOCO RETTANGOLARE, REI 120 Da mm 1200 x 600Fornitura e posa in opera di serranda tagliafuoco rettangolare REI 120, struttura in acciaio zincato di spessore 15/10, profondità mm 300, otturatore in cartongesso di spessore mm 48, con fusibile metallico tarato a 72° C, compreso microinterruttore elettrico di fine corsa, certificata secondo la circolare 91 del 14/9/1961 e DM DEL 30/11/1993 / - SERRANDA TAGLIAFUOCO RETTANGOLARE, REI 120 / - Serranda tagliafuoco rettangolare REI 120, da mm 1200 x 600 / - SERRANDA TAGLIAFUOCO RETTANGOLARE, REI 120 Da mm 1200 x 600	cad		492,35	4,35%
22CL.PR.C.0620.210.a	Serranda di regolazione rettangolare in acciaio da mm 200 x 210 / - SERRANDA DI REGOLAZIONE RETTANGOLARE IN ACCIAIO Da mm 200 x 210Fornitura e posa in opera di serranda di regolazione rettangolare in acciaio con comando progressivo, alette tamburatepasso mm 100, boccole in nylon e tenuta laterele in alluminio / - SERRANDA DI REGOLAZIONE RETTANGOLARE IN ACCIAIO / - Serranda di regolazione rettangolare in acciaio da mm 200 x 210 / - SERRANDA DI REGOLAZIONE RETTANGOLARE IN ACCIAIO Da mm 200 x 210	cad		100,50	16,67%
22CL.PR.C.0620.210.b	Serranda di regolazione rettangolare in acciaio da mm 300 x 210 / - SERRANDA DI REGOLAZIONE RETTANGOLARE IN ACCIAIO Da mm 300 x 210Fornitura e posa in opera di serranda di regolazione rettangolare in acciaio con comando progressivo, alette tamburatepasso mm 100, boccole in nylon e tenuta laterele in alluminio / - SERRANDA DI REGOLAZIONE RETTANGOLARE IN ACCIAIO / - Serranda di regolazione rettangolare in acciaio da mm 300 x 210 / - SERRANDA DI REGOLAZIONE RETTANGOLARE IN ACCIAIO Da mm 300 x 210	cad		111,66	15,00%
22CL.PR.C.0620.210.c	Serranda di regolazione rettangolare in acciaio da mm 300 x 310 / - SERRANDA DI REGOLAZIONE RETTANGOLARE IN ACCIAIO Da mm 300 x 310Fornitura e posa in opera di serranda di regolazione rettangolare in acciaio con comando progressivo, alette tamburatepasso mm 100, boccole in nylon e tenuta laterele in alluminio / - SERRANDA DI REGOLAZIONE RETTANGOLARE IN ACCIAIO / - Serranda di regolazione rettangolare in acciaio da mm 300 x 310 / - SERRANDA DI REGOLAZIONE RETTANGOLARE IN ACCIAIO Da mm 300 x 310	cad		132,32	14,77%
22CL.PR.C.0620.210.d	Serranda di regolazione rettangolare in acciaio da mm 400 x 210 / - SERRANDA DI REGOLAZIONE RETTANGOLARE IN ACCIAIO Da mm 400 x 210Fornitura e posa in opera di serranda di regolazione rettangolare in acciaio con comando progressivo, alette tamburatepasso mm 100, boccole in nylon e tenuta laterele in alluminio / - SERRANDA DI REGOLAZIONE RETTANGOLARE IN ACCIAIO / - Serranda di regolazione rettangolare in acciaio da mm 400 x 210 / - SERRANDA DI REGOLAZIONE RETTANGOLARE IN ACCIAIO Da mm 400 x 210	cad		100,50	16,67%
22CL.PR.C.0620.210.e	Serranda di regolazione rettangolare in acciaio da mm 400 x 310 / - SERRANDA DI REGOLAZIONE RETTANGOLARE IN ACCIAIO Da mm 400 x 310Fornitura e posa in opera di serranda di regolazione rettangolare in acciaio con comando progressivo, alette tamburatepasso mm 100, boccole in nylon e tenuta laterele in alluminio / - SERRANDA DI REGOLAZIONE RETTANGOLARE IN ACCIAIO / - Serranda di regolazione rettangolare in acciaio da mm 400 x 310 / - SERRANDA DI REGOLAZIONE RETTANGOLARE IN ACCIAIO Da mm 400 x 310	cad		142,38	13,72%
22CL.PR.C.0620.210.f	Serranda di regolazione rettangolare in acciaio da mm 400 x 410 / - SERRANDA DI REGOLAZIONE RETTANGOLARE IN ACCIAIO Da mm 400 x 410Fornitura e posa in opera di serranda di regolazione rettangolare in acciaio con comando progressivo, alette tamburatepasso mm 100, boccole in nylon e tenuta laterele in alluminio / - SERRANDA DI REGOLAZIONE RETTANGOLARE IN ACCIAIO / - Serranda di regolazione rettangolare in acciaio da mm 400 x 410 / - SERRANDA DI REGOLAZIONE RETTANGOLARE IN ACCIAIO Da mm 400 x 410	cad		159,45	12,25%
22CL.PR.C.0620.210.g	Serranda di regolazione rettangolare in acciaio da mm 500 x 310 / - SERRANDA DI REGOLAZIONE RETTANGOLARE IN ACCIAIO Da mm 500 x 310Fornitura e posa in opera di serranda di regolazione rettangolare in acciaio con comando progressivo, alette tamburatepasso mm 100, boccole in nylon e tenuta laterele in alluminio / - SERRANDA DI REGOLAZIONE RETTANGOLARE IN ACCIAIO / - Serranda di regolazione rettangolare in acciaio da mm 500 x 310 / - SERRANDA DI REGOLAZIONE RETTANGOLARE IN ACCIAIO Da mm 500 x 310	cad		152,09	12,85%
22CL.PR.C.0620.210.h	Serranda di regolazione rettangolare in acciaio da mm 500 x 410 / - SERRANDA DI REGOLAZIONE RETTANGOLARE IN ACCIAIO Da mm 500 x 410Fornitura e posa in opera di serranda di regolazione rettangolare in acciaio con comando progressivo, alette tamburatepasso mm 100, boccole in nylon e tenuta laterele in alluminio / - SERRANDA DI REGOLAZIONE RETTANGOLARE IN ACCIAIO / - Serranda di regolazione rettangolare in acciaio da mm 500 x 410 / - SERRANDA DI REGOLAZIONE RETTANGOLARE IN ACCIAIO Da mm 500 x 410	cad		171,34	11,40%
22CL.PR.C.0620.210.i	Serranda di regolazione rettangolare in acciaio da mm 500 x 510 / - SERRANDA DI REGOLAZIONE RETTANGOLARE IN ACCIAIO Da mm 500 x 510Fornitura e posa in opera di serranda di regolazione rettangolare in acciaio con comando progressivo, alette tamburatepasso mm 100, boccole in nylon e tenuta laterele in alluminio / - SERRANDA DI REGOLAZIONE RETTANGOLARE IN ACCIAIO / - Serranda di regolazione rettangolare in acciaio da mm 500 x 510 / - SERRANDA DI REGOLAZIONE RETTANGOLARE IN ACCIAIO Da mm 500 x 510	cad		193,85	11,04%
22CL.PR.C.0620.210.j	Serranda di regolazione rettangolare in acciaio da mm 600 x 310 / - SERRANDA DI REGOLAZIONE RETTANGOLARE IN ACCIAIO Da mm 600 x 310Fornitura e posa in opera di serranda di regolazione rettangolare in acciaio con comando progressivo, alette tamburatepasso mm 100, boccole in nylon e tenuta laterele in alluminio / - SERRANDA DI REGOLAZIONE RETTANGOLARE IN ACCIAIO / - Serranda di regolazione rettangolare in acciaio da mm 600 x 310 / - SERRANDA DI REGOLAZIONE RETTANGOLARE IN ACCIAIO Da mm 600 x 310	cad		159,45	12,25%
22CL.PR.C.0620.210.k	Serranda di regolazione rettangolare in acciaio da mm 600 x 410 / - SERRANDA DI REGOLAZIONE RETTANGOLARE IN ACCIAIO Da mm 600 x 410Fornitura e posa in opera di serranda di regolazione rettangolare in acciaio con comando progressivo, alette tamburatepasso mm 100, boccole in nylon e tenuta laterele in alluminio / - SERRANDA DI REGOLAZIONE RETTANGOLARE IN ACCIAIO / - Serranda di regolazione rettangolare in acciaio da mm 600 x 410 / - SERRANDA DI REGOLAZIONE RETTANGOLARE IN ACCIAIO Da mm 600 x 410	cad		174,90	11,17%
22CL.PR.C.0620.210.l	Serranda di regolazione rettangolare in acciaio da mm 600 x 510 / - SERRANDA DI REGOLAZIONE RETTANGOLARE IN ACCIAIO Da mm 600 x 510Fornitura e posa in opera di serranda di regolazione rettangolare in acciaio con comando progressivo, alette tamburatepasso mm 100, boccole in nylon e tenuta laterele in alluminio / - SERRANDA DI REGOLAZIONE RETTANGOLARE IN ACCIAIO / - Serranda di regolazione rettangolare in acciaio da mm 600 x 510 / - SERRANDA DI REGOLAZIONE RETTANGOLARE IN ACCIAIO Da mm 600 x 510	cad		204,07	10,49%
22CL.PR.C.0620.210.m	Serranda di regolazione rettangolare in acciaio da mm 600 x 610 / - SERRANDA DI REGOLAZIONE RETTANGOLARE IN ACCIAIO Da mm 600 x 610Fornitura e posa in opera di serranda di regolazione rettangolare in acciaio con comando progressivo, alette tamburatepasso mm 100, boccole in nylon e tenuta laterele in alluminio / - SERRANDA DI REGOLAZIONE RETTANGOLARE IN ACCIAIO / - Serranda di regolazione rettangolare in acciaio da mm 600 x 610 / - SERRANDA DI REGOLAZIONE RETTANGOLARE IN ACCIAIO Da mm 600 x 610	cad		226,51	10,27%
22CL.PR.C.0620.210.n	Serranda di regolazione rettangolare in acciaio da mm 700 x 310 / - SERRANDA DI REGOLAZIONE RETTANGOLARE IN ACCIAIO Da mm 700 x 310Fornitura e posa in opera di serranda di regolazione rettangolare in acciaio con comando progressivo, alette tamburatepasso mm 100, boccole in nylon e tenuta laterele in alluminio / - SERRANDA DI REGOLAZIONE RETTANGOLARE IN ACCIAIO / - Serranda di regolazione rettangolare in acciaio da mm 700 x 310 / - SERRANDA DI REGOLAZIONE RETTANGOLARE IN ACCIAIO Da mm 700 x 310	cad		171,86	11,37%
22CL.PR.C.0620.210.o	Serranda di regolazione rettangolare in acciaio da mm 700 x 410 / - SERRANDA DI REGOLAZIONE RETTANGOLARE IN ACCIAIO Da mm 700 x 410Fornitura e posa in opera di serranda di regolazione rettangolare in acciaio con comando progressivo, alette tamburatepasso mm 100, boccole in nylon e tenuta laterele in alluminio / - SERRANDA DI REGOLAZIONE RETTANGOLARE IN ACCIAIO / - Serranda di regolazione rettangolare in acciaio da mm 700 x 410 / - SERRANDA DI REGOLAZIONE RETTANGOLARE IN ACCIAIO Da mm 700 x 410	cad		191,58	10,20%
22CL.PR.C.0620.210.p	Serranda di regolazione rettangolare in acciaio da mm 700 x 510 / - SERRANDA DI REGOLAZIONE RETTANGOLARE IN ACCIAIO Da mm 700 x 510Fornitura e posa in opera di serranda di regolazione rettangolare in acciaio con comando progressivo, alette tamburatepasso mm 100, boccole in nylon e tenuta laterele in alluminio / - SERRANDA DI REGOLAZIONE RETTANGOLARE IN ACCIAIO / - Serranda di regolazione rettangolare in acciaio da mm 700 x 510 / - SERRANDA DI REGOLAZIONE RETTANGOLARE IN ACCIAIO Da mm 700 x 510	cad		214,73	9,97%
22CL.PR.C.0620.210.q	Serranda di regolazione rettangolare in acciaio da mm 700 x 610 / - SERRANDA DI REGOLAZIONE RETTANGOLARE IN ACCIAIO Da mm 700 x 610Fornitura e posa in opera di serranda di regolazione rettangolare in acciaio con comando progressivo, alette tamburatepasso mm 100, boccole in nylon e tenuta laterele in alluminio / - SERRANDA DI REGOLAZIONE RETTANGOLARE IN ACCIAIO / - Serranda di regolazione rettangolare in acciaio da mm 700 x 610 / - SERRANDA DI REGOLAZIONE RETTANGOLARE IN ACCIAIO Da mm 700 x 610	cad		242,10	9,61%
22CL.PR.C.0620.210.r	Serranda di regolazione rettangolare in acciaio da mm 700 x 710 / - SERRANDA DI REGOLAZIONE RETTANGOLARE IN ACCIAIO Da mm 700 x 710Fornitura e posa in opera di serranda di regolazione rettangolare in acciaio con comando progressivo, alette tamburatepasso mm 100, boccole in nylon e tenuta laterele in alluminio / - SERRANDA DI REGOLAZIONE RETTANGOLARE IN ACCIAIO / - Serranda di regolazione rettangolare in acciaio da mm 700 x 710 / - SERRANDA DI REGOLAZIONE RETTANGOLARE IN ACCIAIO Da mm 700 x 710	cad		262,16	9,23%
22CL.PR.C.0620.210.s	Serranda di regolazione rettangolare in acciaio da mm 800 x 310 / - SERRANDA DI REGOLAZIONE RETTANGOLARE IN ACCIAIO Da mm 800 x 310Fornitura e posa in opera di serranda di regolazione rettangolare in acciaio con comando progressivo, alette tamburatepasso mm 100, boccole in nylon e tenuta laterele in alluminio / - SERRANDA DI REGOLAZIONE RETTANGOLARE IN ACCIAIO / - Serranda di regolazione rettangolare in acciaio da mm 800 x 310 / - SERRANDA DI REGOLAZIONE RETTANGOLARE IN ACCIAIO Da mm 800 x 310	cad		173,33	11,27%
22CL.PR.C.0620.210.t	Serranda di regolazione rettangolare in acciaio da mm 800 x 410 / - SERRANDA DI REGOLAZIONE RETTANGOLARE IN ACCIAIO Da mm 800 x 410Fornitura e posa in opera di serranda di regolazione rettangolare in acciaio con comando progressivo, alette tamburatepasso mm 100, boccole in nylon e tenuta laterele in alluminio / - SERRANDA DI REGOLAZIONE RETTANGOLARE IN ACCIAIO / - Serranda di regolazione rettangolare in acciaio da mm 800 x 410 / - SERRANDA DI REGOLAZIONE RETTANGOLARE IN ACCIAIO Da mm 800 x 410	cad		201,40	9,70%
22CL.PR.C.0620.210.u	Serranda di regolazione rettangolare in acciaio da mm 800 x 510 / - SERRANDA DI REGOLAZIONE RETTANGOLARE IN ACCIAIO Da mm 800 x 510Fornitura e posa in opera di serranda di regolazione rettangolare in acciaio con comando progressivo, alette tamburatepasso mm 100, boccole in nylon e tenuta laterele in alluminio / - SERRANDA DI REGOLAZIONE RETTANGOLARE IN ACCIAIO / - Serranda di regolazione rettangolare in acciaio da mm 800 x 510 / - SERRANDA DI REGOLAZIONE RETTANGOLARE IN ACCIAIO Da mm 800 x 510	cad		225,03	9,51%
22CL.PR.C.0620.210.v	Serranda di regolazione rettangolare in acciaio da mm 800 x 610 / - SERRANDA DI REGOLAZIONE RETTANGOLARE IN ACCIAIO Da mm 800 x 610Fornitura e posa in opera di serranda di regolazione rettangolare in acciaio con comando progressivo, alette tamburatepasso mm 100, boccole in nylon e tenuta laterele in alluminio / - SERRANDA DI REGOLAZIONE RETTANGOLARE IN ACCIAIO / - Serranda di regolazione rettangolare in acciaio da mm 800 x 610 / - SERRANDA DI REGOLAZIONE RETTANGOLARE IN ACCIAIO Da mm 800 x 610	cad		255,89	9,09%
22CL.PR.C.0620.210.w	Serranda di regolazione rettangolare in acciaio da mm 800 x 710 / - SERRANDA DI REGOLAZIONE RETTANGOLARE IN ACCIAIO Da mm 800 x 710Fornitura e posa in opera di serranda di regolazione rettangolare in acciaio con comando progressivo, alette tamburatepasso mm 100, boccole in nylon e tenuta laterele in alluminio / - SERRANDA DI REGOLAZIONE RETTANGOLARE IN ACCIAIO / - Serranda di regolazione rettangolare in acciaio da mm 800 x 710 / - SERRANDA DI REGOLAZIONE RETTANGOLARE IN ACCIAIO Da mm 800 x 710	cad		276,44	8,75%
22CL.PR.C.0620.210.x	Serranda di regolazione rettangolare in acciaio da mm 800 x 810 / - SERRANDA DI REGOLAZIONE RETTANGOLARE IN ACCIAIO Da mm 800 x 810Fornitura e posa in opera di serranda di regolazione rettangolare in acciaio con comando progressivo, alette tamburatepasso mm 100, boccole in nylon e tenuta laterele in alluminio / - SERRANDA DI REGOLAZIONE RETTANGOLARE IN ACCIAIO / - Serranda di regolazione rettangolare in acciaio da mm 800 x 810 / - SERRANDA DI REGOLAZIONE RETTANGOLARE IN ACCIAIO Da mm 800 x 810	cad		298,38	8,42%
22CL.PR.C.0620.210.y	Serranda di regolazione rettangolare in acciaio da mm 900 x 310 / - SERRANDA DI REGOLAZIONE RETTANGOLARE IN ACCIAIO Da mm 900 x 310Fornitura e posa in opera di serranda di regolazione rettangolare in acciaio con comando progressivo, alette tamburatepasso mm 100, boccole in nylon e tenuta laterele in alluminio / - SERRANDA DI REGOLAZIONE RETTANGOLARE IN ACCIAIO / - Serranda di regolazione rettangolare in acciaio da mm 900 x 310 / - SERRANDA DI REGOLAZIONE RETTANGOLARE IN ACCIAIO Da mm 900 x 310	cad		189,52	10,31%
22CL.PR.C.0620.210.z	Serranda di regolazione rettangolare in acciaio da mm 900 x 410 / - SERRANDA DI REGOLAZIONE RETTANGOLARE IN ACCIAIO Da mm 900 x 410Fornitura e posa in opera di serranda di regolazione rettangolare in acciaio con comando progressivo, alette tamburatepasso mm 100, boccole in nylon e tenuta laterele in alluminio / - SERRANDA DI REGOLAZIONE RETTANGOLARE IN ACCIAIO / - Serranda di regolazione rettangolare in acciaio da mm 900 x 410 / - SERRANDA DI REGOLAZIONE RETTANGOLARE IN ACCIAIO Da mm 900 x 410	cad		205,40	9,51%
22CL.PR.C.0620.210.z1	Serranda di regolazione rettangolare in acciaio da mm 900 x 510 / - SERRANDA DI REGOLAZIONE RETTANGOLARE IN ACCIAIO Da mm 900 x 510Fornitura e posa in opera di serranda di regolazione rettangolare in acciaio con comando progressivo, alette tamburatepasso mm 100, boccole in nylon e tenuta laterele in alluminio / - SERRANDA DI REGOLAZIONE RETTANGOLARE IN ACCIAIO / - Serranda di regolazione rettangolare in acciaio da mm 900 x 510 / - SERRANDA DI REGOLAZIONE RETTANGOLARE IN ACCIAIO Da mm 900 x 510	cad		238,48	8,97%
22CL.PR.C.0620.210.z10	Serranda di regolazione rettangolare in acciaio da mm 1100 x 810 / - SERRANDA DI REGOLAZIONE RETTANGOLARE IN ACCIAIO Da mm 1100 x 810Fornitura e posa in opera di serranda di regolazione rettangolare in acciaio con comando progressivo, alette tamburatepasso mm 100, boccole in nylon e tenuta laterele in alluminio / - SERRANDA DI REGOLAZIONE RETTANGOLARE IN ACCIAIO / - Serranda di regolazione rettangolare in acciaio da mm 1100 x 810 / - SERRANDA DI REGOLAZIONE RETTANGOLARE IN ACCIAIO Da mm 1100 x 810	cad		332,51	7,55%
22CL.PR.C.0620.210.z11	Serranda di regolazione rettangolare in acciaio da mm 1100 x 910 / - SERRANDA DI REGOLAZIONE RETTANGOLARE IN ACCIAIO Da mm 1100 x 910Fornitura e posa in opera di serranda di regolazione rettangolare in acciaio con comando progressivo, alette tamburatepasso mm 100, boccole in nylon e tenuta laterele in alluminio / - SERRANDA DI REGOLAZIONE RETTANGOLARE IN ACCIAIO / - Serranda di regolazione rettangolare in acciaio da mm 1100 x 910 / - SERRANDA DI REGOLAZIONE RETTANGOLARE IN ACCIAIO Da mm 1100 x 910	cad		407,76	6,62%
22CL.PR.C.0620.210.z12	Serranda di regolazione rettangolare in acciaio da mm 900 x 610 / - SERRANDA DI REGOLAZIONE RETTANGOLARE IN ACCIAIO Da mm 900 x 610Fornitura e posa in opera di serranda di regolazione rettangolare in acciaio con comando progressivo, alette tamburatepasso mm 100, boccole in nylon e tenuta laterele in alluminio / - SERRANDA DI REGOLAZIONE RETTANGOLARE IN ACCIAIO / - Serranda di regolazione rettangolare in acciaio da mm 900 x 610 / - SERRANDA DI REGOLAZIONE RETTANGOLARE IN ACCIAIO Da mm 900 x 610	cad		263,36	8,83%
22CL.PR.C.0620.210.z13	Serranda di regolazione rettangolare in acciaio da mm 1100 x 1010 / - SERRANDA DI REGOLAZIONE RETTANGOLARE IN ACCIAIO Da mm 1100 x 1010Fornitura e posa in opera di serranda di regolazione rettangolare in acciaio con comando progressivo, alette tamburatepasso mm 100, boccole in nylon e tenuta laterele in alluminio / - SERRANDA DI REGOLAZIONE RETTANGOLARE IN ACCIAIO / - Serranda di regolazione rettangolare in acciaio da mm 1100 x 1010 / - SERRANDA DI REGOLAZIONE RETTANGOLARE IN ACCIAIO Da mm 1100 x 1010	cad		426,82	6,54%
22CL.PR.C.0620.210.z14	Serranda di regolazione rettangolare in acciaio da mm 1100 x 1110 / - SERRANDA DI REGOLAZIONE RETTANGOLARE IN ACCIAIO Da mm 1100 x 1110Fornitura e posa in opera di serranda di regolazione rettangolare in acciaio con comando progressivo, alette tamburatepasso mm 100, boccole in nylon e tenuta laterele in alluminio / - SERRANDA DI REGOLAZIONE RETTANGOLARE IN ACCIAIO / - Serranda di regolazione rettangolare in acciaio da mm 1100 x 1110 / - SERRANDA DI REGOLAZIONE RETTANGOLARE IN ACCIAIO Da mm 1100 x 1110	cad		464,11	6,21%
22CL.PR.C.0620.210.z15	Serranda di regolazione rettangolare in acciaio da mm 1200 x 410 / - SERRANDA DI REGOLAZIONE RETTANGOLARE IN ACCIAIO Da mm 1200 x 410Fornitura e posa in opera di serranda di regolazione rettangolare in acciaio con comando progressivo, alette tamburatepasso mm 100, boccole in nylon e tenuta laterele in alluminio / - SERRANDA DI REGOLAZIONE RETTANGOLARE IN ACCIAIO / - Serranda di regolazione rettangolare in acciaio da mm 1200 x 410 / - SERRANDA DI REGOLAZIONE RETTANGOLARE IN ACCIAIO Da mm 1200 x 410	cad		262,34	7,45%
22CL.PR.C.0620.210.z16	Serranda di regolazione rettangolare in acciaio da mm 1200 x 510 / - SERRANDA DI REGOLAZIONE RETTANGOLARE IN ACCIAIO Da mm 1200 x 510Fornitura e posa in opera di serranda di regolazione rettangolare in acciaio con comando progressivo, alette tamburatepasso mm 100, boccole in nylon e tenuta laterele in alluminio / - SERRANDA DI REGOLAZIONE RETTANGOLARE IN ACCIAIO / - Serranda di regolazione rettangolare in acciaio da mm 1200 x 510 / - SERRANDA DI REGOLAZIONE RETTANGOLARE IN ACCIAIO Da mm 1200 x 510	cad		282,06	7,59%
22CL.PR.C.0620.210.z17	Serranda di regolazione rettangolare in acciaio da mm 1200 x 610 / - SERRANDA DI REGOLAZIONE RETTANGOLARE IN ACCIAIO Da mm 1200 x 610Fornitura e posa in opera di serranda di regolazione rettangolare in acciaio con comando progressivo, alette tamburatepasso mm 100, boccole in nylon e tenuta laterele in alluminio / - SERRANDA DI REGOLAZIONE RETTANGOLARE IN ACCIAIO / - Serranda di regolazione rettangolare in acciaio da mm 1200 x 610 / - SERRANDA DI REGOLAZIONE RETTANGOLARE IN ACCIAIO Da mm 1200 x 610	cad		294,68	7,89%
22CL.PR.C.0620.210.z18	Serranda di regolazione rettangolare in acciaio da mm 1200 x 710 / - SERRANDA DI REGOLAZIONE RETTANGOLARE IN ACCIAIO Da mm 1200 x 710Fornitura e posa in opera di serranda di regolazione rettangolare in acciaio con comando progressivo, alette tamburatepasso mm 100, boccole in nylon e tenuta laterele in alluminio / - SERRANDA DI REGOLAZIONE RETTANGOLARE IN ACCIAIO / - Serranda di regolazione rettangolare in acciaio da mm 1200 x 710 / - SERRANDA DI REGOLAZIONE RETTANGOLARE IN ACCIAIO Da mm 1200 x 710	cad		340,02	7,11%
22CL.PR.C.0620.210.z19	Serranda di regolazione rettangolare in acciaio da mm 1200 x 810 / - SERRANDA DI REGOLAZIONE RETTANGOLARE IN ACCIAIO Da mm 1200 x 810Fornitura e posa in opera di serranda di regolazione rettangolare in acciaio con comando progressivo, alette tamburatepasso mm 100, boccole in nylon e tenuta laterele in alluminio / - SERRANDA DI REGOLAZIONE RETTANGOLARE IN ACCIAIO / - Serranda di regolazione rettangolare in acciaio da mm 1200 x 810 / - SERRANDA DI REGOLAZIONE RETTANGOLARE IN ACCIAIO Da mm 1200 x 810	cad		388,50	6,47%
22CL.PR.C.0620.210.z2	Serranda di regolazione rettangolare in acciaio da mm 1000 x 710 / - SERRANDA DI REGOLAZIONE RETTANGOLARE IN ACCIAIO Da mm 1000 x 710Fornitura e posa in opera di serranda di regolazione rettangolare in acciaio con comando progressivo, alette tamburatepasso mm 100, boccole in nylon e tenuta laterele in alluminio / - SERRANDA DI REGOLAZIONE RETTANGOLARE IN ACCIAIO / - Serranda di regolazione rettangolare in acciaio da mm 1000 x 710 / - SERRANDA DI REGOLAZIONE RETTANGOLARE IN ACCIAIO Da mm 1000 x 710	cad		324,52	7,45%
22CL.PR.C.0620.210.z20	Serranda di regolazione rettangolare in acciaio da mm 1200 x 910 / - SERRANDA DI REGOLAZIONE RETTANGOLARE IN ACCIAIO Da mm 1200 x 910Fornitura e posa in opera di serranda di regolazione rettangolare in acciaio con comando progressivo, alette tamburatepasso mm 100, boccole in nylon e tenuta laterele in alluminio / - SERRANDA DI REGOLAZIONE RETTANGOLARE IN ACCIAIO / - Serranda di regolazione rettangolare in acciaio da mm 1200 x 910 / - SERRANDA DI REGOLAZIONE RETTANGOLARE IN ACCIAIO Da mm 1200 x 910	cad		386,39	6,98%
22CL.PR.C.0620.210.z21	Serranda di regolazione rettangolare in acciaio da mm 1200 x 1010 / - SERRANDA DI REGOLAZIONE RETTANGOLARE IN ACCIAIO Da mm 1200 x 1010Fornitura e posa in opera di serranda di regolazione rettangolare in acciaio con comando progressivo, alette tamburatepasso mm 100, boccole in nylon e tenuta laterele in alluminio / - SERRANDA DI REGOLAZIONE RETTANGOLARE IN ACCIAIO / - Serranda di regolazione rettangolare in acciaio da mm 1200 x 1010 / - SERRANDA DI REGOLAZIONE RETTANGOLARE IN ACCIAIO Da mm 1200 x 1010	cad		425,10	6,57%
22CL.PR.C.0620.210.z22	Serranda di regolazione rettangolare in acciaio da mm 1200 x 1110 / - SERRANDA DI REGOLAZIONE RETTANGOLARE IN ACCIAIO Da mm 1200 x 1110Fornitura e posa in opera di serranda di regolazione rettangolare in acciaio con comando progressivo, alette tamburatepasso mm 100, boccole in nylon e tenuta laterele in alluminio / - SERRANDA DI REGOLAZIONE RETTANGOLARE IN ACCIAIO / - Serranda di regolazione rettangolare in acciaio da mm 1200 x 1110 / - SERRANDA DI REGOLAZIONE RETTANGOLARE IN ACCIAIO Da mm 1200 x 1110	cad		447,34	6,45%
22CL.PR.C.0620.210.z23	Serranda di regolazione rettangolare in acciaio da mm 900 x 710 / - SERRANDA DI REGOLAZIONE RETTANGOLARE IN ACCIAIO Da mm 900 x 710Fornitura e posa in opera di serranda di regolazione rettangolare in acciaio con comando progressivo, alette tamburatepasso mm 100, boccole in nylon e tenuta laterele in alluminio / - SERRANDA DI REGOLAZIONE RETTANGOLARE IN ACCIAIO / - Serranda di regolazione rettangolare in acciaio da mm 900 x 710 / - SERRANDA DI REGOLAZIONE RETTANGOLARE IN ACCIAIO Da mm 900 x 710	cad		294,46	8,22%
22CL.PR.C.0620.210.z24	Serranda di regolazione rettangolare in acciaio da mm 1200 x 1210 / - SERRANDA DI REGOLAZIONE RETTANGOLARE IN ACCIAIO Da mm 1200 x 1210Fornitura e posa in opera di serranda di regolazione rettangolare in acciaio con comando progressivo, alette tamburatepasso mm 100, boccole in nylon e tenuta laterele in alluminio / - SERRANDA DI REGOLAZIONE RETTANGOLARE IN ACCIAIO / - Serranda di regolazione rettangolare in acciaio da mm 1200 x 1210 / - SERRANDA DI REGOLAZIONE RETTANGOLARE IN ACCIAIO Da mm 1200 x 1210	cad		460,86	6,26%
22CL.PR.C.0620.210.z25	Serranda di regolazione rettangolare in acciaio da mm 1300 x 410 / - SERRANDA DI REGOLAZIONE RETTANGOLARE IN ACCIAIO Da mm 1300 x 410Fornitura e posa in opera di serranda di regolazione rettangolare in acciaio con comando progressivo, alette tamburatepasso mm 100, boccole in nylon e tenuta laterele in alluminio / - SERRANDA DI REGOLAZIONE RETTANGOLARE IN ACCIAIO / - Serranda di regolazione rettangolare in acciaio da mm 1300 x 410 / - SERRANDA DI REGOLAZIONE RETTANGOLARE IN ACCIAIO Da mm 1300 x 410	cad		280,34	7,63%
22CL.PR.C.0620.210.z26	Serranda di regolazione rettangolare in acciaio da mm 1300 x 510 / - SERRANDA DI REGOLAZIONE RETTANGOLARE IN ACCIAIO Da mm 1300 x 510Fornitura e posa in opera di serranda di regolazione rettangolare in acciaio con comando progressivo, alette tamburatepasso mm 100, boccole in nylon e tenuta laterele in alluminio / - SERRANDA DI REGOLAZIONE RETTANGOLARE IN ACCIAIO / - Serranda di regolazione rettangolare in acciaio da mm 1300 x 510 / - SERRANDA DI REGOLAZIONE RETTANGOLARE IN ACCIAIO Da mm 1300 x 510	cad		306,65	7,59%
22CL.PR.C.0620.210.z27	Serranda di regolazione rettangolare in acciaio da mm 1300 x 610 / - SERRANDA DI REGOLAZIONE RETTANGOLARE IN ACCIAIO Da mm 1300 x 610Fornitura e posa in opera di serranda di regolazione rettangolare in acciaio con comando progressivo, alette tamburatepasso mm 100, boccole in nylon e tenuta laterele in alluminio / - SERRANDA DI REGOLAZIONE RETTANGOLARE IN ACCIAIO / - Serranda di regolazione rettangolare in acciaio da mm 1300 x 610 / - SERRANDA DI REGOLAZIONE RETTANGOLARE IN ACCIAIO Da mm 1300 x 610	cad		340,77	7,10%
22CL.PR.C.0620.210.z28	Serranda di regolazione rettangolare in acciaio da mm 1300 x 710 / - SERRANDA DI REGOLAZIONE RETTANGOLARE IN ACCIAIO Da mm 1300 x 710Fornitura e posa in opera di serranda di regolazione rettangolare in acciaio con comando progressivo, alette tamburatepasso mm 100, boccole in nylon e tenuta laterele in alluminio / - SERRANDA DI REGOLAZIONE RETTANGOLARE IN ACCIAIO / - Serranda di regolazione rettangolare in acciaio da mm 1300 x 710 / - SERRANDA DI REGOLAZIONE RETTANGOLARE IN ACCIAIO Da mm 1300 x 710	cad		374,76	6,70%
22CL.PR.C.0620.210.z29	Serranda di regolazione rettangolare in acciaio da mm 1300 x 810 / - SERRANDA DI REGOLAZIONE RETTANGOLARE IN ACCIAIO Da mm 1300 x 810Fornitura e posa in opera di serranda di regolazione rettangolare in acciaio con comando progressivo, alette tamburatepasso mm 100, boccole in nylon e tenuta laterele in alluminio / - SERRANDA DI REGOLAZIONE RETTANGOLARE IN ACCIAIO / - Serranda di regolazione rettangolare in acciaio da mm 1300 x 810 / - SERRANDA DI REGOLAZIONE RETTANGOLARE IN ACCIAIO Da mm 1300 x 810	cad		389,68	6,92%
22CL.PR.C.0620.210.z3	Serranda di regolazione rettangolare in acciaio da mm 1000 x 810 / - SERRANDA DI REGOLAZIONE RETTANGOLARE IN ACCIAIO Da mm 1000 x 810Fornitura e posa in opera di serranda di regolazione rettangolare in acciaio con comando progressivo, alette tamburatepasso mm 100, boccole in nylon e tenuta laterele in alluminio / - SERRANDA DI REGOLAZIONE RETTANGOLARE IN ACCIAIO / - Serranda di regolazione rettangolare in acciaio da mm 1000 x 810 / - SERRANDA DI REGOLAZIONE RETTANGOLARE IN ACCIAIO Da mm 1000 x 810	cad		355,27	7,07%
22CL.PR.C.0620.210.z30	Serranda di regolazione rettangolare in acciaio da mm 1300 x 910 / - SERRANDA DI REGOLAZIONE RETTANGOLARE IN ACCIAIO Da mm 1300 x 910Fornitura e posa in opera di serranda di regolazione rettangolare in acciaio con comando progressivo, alette tamburatepasso mm 100, boccole in nylon e tenuta laterele in alluminio / - SERRANDA DI REGOLAZIONE RETTANGOLARE IN ACCIAIO / - Serranda di regolazione rettangolare in acciaio da mm 1300 x 910 / - SERRANDA DI REGOLAZIONE RETTANGOLARE IN ACCIAIO Da mm 1300 x 910	cad		393,83	6,85%
22CL.PR.C.0620.210.z31	Serranda di regolazione rettangolare in acciaio da mm 1300 x 1010 / - SERRANDA DI REGOLAZIONE RETTANGOLARE IN ACCIAIO Da mm 1300 x 1010Fornitura e posa in opera di serranda di regolazione rettangolare in acciaio con comando progressivo, alette tamburatepasso mm 100, boccole in nylon e tenuta laterele in alluminio / - SERRANDA DI REGOLAZIONE RETTANGOLARE IN ACCIAIO / - Serranda di regolazione rettangolare in acciaio da mm 1300 x 1010 / - SERRANDA DI REGOLAZIONE RETTANGOLARE IN ACCIAIO Da mm 1300 x 1010	cad		451,64	6,18%
22CL.PR.C.0620.210.z32	Serranda di regolazione rettangolare in acciaio da mm 1300 x 1110 / - SERRANDA DI REGOLAZIONE RETTANGOLARE IN ACCIAIO Da mm 1300 x 1110Fornitura e posa in opera di serranda di regolazione rettangolare in acciaio con comando progressivo, alette tamburatepasso mm 100, boccole in nylon e tenuta laterele in alluminio / - SERRANDA DI REGOLAZIONE RETTANGOLARE IN ACCIAIO / - Serranda di regolazione rettangolare in acciaio da mm 1300 x 1110 / - SERRANDA DI REGOLAZIONE RETTANGOLARE IN ACCIAIO Da mm 1300 x 1110	cad		507,55	5,68%
22CL.PR.C.0620.210.z33	Serranda di regolazione rettangolare in acciaio da mm 1300 x 1210 / - SERRANDA DI REGOLAZIONE RETTANGOLARE IN ACCIAIO Da mm 1300 x 1210Fornitura e posa in opera di serranda di regolazione rettangolare in acciaio con comando progressivo, alette tamburatepasso mm 100, boccole in nylon e tenuta laterele in alluminio / - SERRANDA DI REGOLAZIONE RETTANGOLARE IN ACCIAIO / - Serranda di regolazione rettangolare in acciaio da mm 1300 x 1210 / - SERRANDA DI REGOLAZIONE RETTANGOLARE IN ACCIAIO Da mm 1300 x 1210	cad		494,01	5,84%
22CL.PR.C.0620.210.z34	Serranda di regolazione rettangolare in acciaio da mm 900 x 810 / - SERRANDA DI REGOLAZIONE RETTANGOLARE IN ACCIAIO Da mm 900 x 810Fornitura e posa in opera di serranda di regolazione rettangolare in acciaio con comando progressivo, alette tamburatepasso mm 100, boccole in nylon e tenuta laterele in alluminio / - SERRANDA DI REGOLAZIONE RETTANGOLARE IN ACCIAIO / - Serranda di regolazione rettangolare in acciaio da mm 900 x 810 / - SERRANDA DI REGOLAZIONE RETTANGOLARE IN ACCIAIO Da mm 900 x 810	cad		315,65	7,96%
22CL.PR.C.0620.210.z35	Serranda di regolazione rettangolare in acciaio da mm 1300 x 1310 / - SERRANDA DI REGOLAZIONE RETTANGOLARE IN ACCIAIO Da mm 1300 x 1310Fornitura e posa in opera di serranda di regolazione rettangolare in acciaio con comando progressivo, alette tamburatepasso mm 100, boccole in nylon e tenuta laterele in alluminio / - SERRANDA DI REGOLAZIONE RETTANGOLARE IN ACCIAIO / - Serranda di regolazione rettangolare in acciaio da mm 1300 x 1310 / - SERRANDA DI REGOLAZIONE RETTANGOLARE IN ACCIAIO Da mm 1300 x 1310	cad		507,11	5,69%
22CL.PR.C.0620.210.z36	Serranda di regolazione rettangolare in acciaio da mm 1400 x 510 / - SERRANDA DI REGOLAZIONE RETTANGOLARE IN ACCIAIO Da mm 1400 x 510Fornitura e posa in opera di serranda di regolazione rettangolare in acciaio con comando progressivo, alette tamburatepasso mm 100, boccole in nylon e tenuta laterele in alluminio / - SERRANDA DI REGOLAZIONE RETTANGOLARE IN ACCIAIO / - Serranda di regolazione rettangolare in acciaio da mm 1400 x 510 / - SERRANDA DI REGOLAZIONE RETTANGOLARE IN ACCIAIO Da mm 1400 x 510	cad		326,39	7,13%
22CL.PR.C.0620.210.z37	Serranda di regolazione rettangolare in acciaio da mm 1400 x 610 / - SERRANDA DI REGOLAZIONE RETTANGOLARE IN ACCIAIO Da mm 1400 x 610Fornitura e posa in opera di serranda di regolazione rettangolare in acciaio con comando progressivo, alette tamburatepasso mm 100, boccole in nylon e tenuta laterele in alluminio / - SERRANDA DI REGOLAZIONE RETTANGOLARE IN ACCIAIO / - Serranda di regolazione rettangolare in acciaio da mm 1400 x 610 / - SERRANDA DI REGOLAZIONE RETTANGOLARE IN ACCIAIO Da mm 1400 x 610	cad		351,00	6,89%
22CL.PR.C.0620.210.z38	Serranda di regolazione rettangolare in acciaio da mm 1400 x 710 / - SERRANDA DI REGOLAZIONE RETTANGOLARE IN ACCIAIO Da mm 1400 x 710Fornitura e posa in opera di serranda di regolazione rettangolare in acciaio con comando progressivo, alette tamburatepasso mm 100, boccole in nylon e tenuta laterele in alluminio / - SERRANDA DI REGOLAZIONE RETTANGOLARE IN ACCIAIO / - Serranda di regolazione rettangolare in acciaio da mm 1400 x 710 / - SERRANDA DI REGOLAZIONE RETTANGOLARE IN ACCIAIO Da mm 1400 x 710	cad		386,07	6,51%
22CL.PR.C.0620.210.z39	Serranda di regolazione rettangolare in acciaio da mm 1400 x 810 / - SERRANDA DI REGOLAZIONE RETTANGOLARE IN ACCIAIO Da mm 1400 x 810Fornitura e posa in opera di serranda di regolazione rettangolare in acciaio con comando progressivo, alette tamburatepasso mm 100, boccole in nylon e tenuta laterele in alluminio / - SERRANDA DI REGOLAZIONE RETTANGOLARE IN ACCIAIO / - Serranda di regolazione rettangolare in acciaio da mm 1400 x 810 / - SERRANDA DI REGOLAZIONE RETTANGOLARE IN ACCIAIO Da mm 1400 x 810	cad		422,35	6,39%
22CL.PR.C.0620.210.z4	Serranda di regolazione rettangolare in acciaio da mm 1000 x 910 / - SERRANDA DI REGOLAZIONE RETTANGOLARE IN ACCIAIO Da mm 1000 x 910Fornitura e posa in opera di serranda di regolazione rettangolare in acciaio con comando progressivo, alette tamburatepasso mm 100, boccole in nylon e tenuta laterele in alluminio / - SERRANDA DI REGOLAZIONE RETTANGOLARE IN ACCIAIO / - Serranda di regolazione rettangolare in acciaio da mm 1000 x 910 / - SERRANDA DI REGOLAZIONE RETTANGOLARE IN ACCIAIO Da mm 1000 x 910	cad		387,24	6,97%
22CL.PR.C.0620.210.z40	Serranda di regolazione rettangolare in acciaio da mm 1400 x 910 / - SERRANDA DI REGOLAZIONE RETTANGOLARE IN ACCIAIO Da mm 1400 x 910Fornitura e posa in opera di serranda di regolazione rettangolare in acciaio con comando progressivo, alette tamburatepasso mm 100, boccole in nylon e tenuta laterele in alluminio / - SERRANDA DI REGOLAZIONE RETTANGOLARE IN ACCIAIO / - Serranda di regolazione rettangolare in acciaio da mm 1400 x 910 / - SERRANDA DI REGOLAZIONE RETTANGOLARE IN ACCIAIO Da mm 1400 x 910	cad		438,97	6,15%
22CL.PR.C.0620.210.z41	Serranda di regolazione rettangolare in acciaio da mm 1400 x 1010 / - SERRANDA DI REGOLAZIONE RETTANGOLARE IN ACCIAIO Da mm 1400 x 1010Fornitura e posa in opera di serranda di regolazione rettangolare in acciaio con comando progressivo, alette tamburatepasso mm 100, boccole in nylon e tenuta laterele in alluminio / - SERRANDA DI REGOLAZIONE RETTANGOLARE IN ACCIAIO / - Serranda di regolazione rettangolare in acciaio da mm 1400 x 1010 / - SERRANDA DI REGOLAZIONE RETTANGOLARE IN ACCIAIO Da mm 1400 x 1010	cad		442,51	6,31%
22CL.PR.C.0620.210.z42	Serranda di regolazione rettangolare in acciaio da mm 1400 x 1110 / - SERRANDA DI REGOLAZIONE RETTANGOLARE IN ACCIAIO Da mm 1400 x 1110Fornitura e posa in opera di serranda di regolazione rettangolare in acciaio con comando progressivo, alette tamburatepasso mm 100, boccole in nylon e tenuta laterele in alluminio / - SERRANDA DI REGOLAZIONE RETTANGOLARE IN ACCIAIO / - Serranda di regolazione rettangolare in acciaio da mm 1400 x 1110 / - SERRANDA DI REGOLAZIONE RETTANGOLARE IN ACCIAIO Da mm 1400 x 1110	cad		498,74	5,78%
22CL.PR.C.0620.210.z43	Serranda di regolazione rettangolare in acciaio da mm 1400 x 1210 / - SERRANDA DI REGOLAZIONE RETTANGOLARE IN ACCIAIO Da mm 1400 x 1210Fornitura e posa in opera di serranda di regolazione rettangolare in acciaio con comando progressivo, alette tamburatepasso mm 100, boccole in nylon e tenuta laterele in alluminio / - SERRANDA DI REGOLAZIONE RETTANGOLARE IN ACCIAIO / - Serranda di regolazione rettangolare in acciaio da mm 1400 x 1210 / - SERRANDA DI REGOLAZIONE RETTANGOLARE IN ACCIAIO Da mm 1400 x 1210	cad		551,67	5,23%
22CL.PR.C.0620.210.z44	Serranda di regolazione rettangolare in acciaio da mm 1400 x 1310 / - SERRANDA DI REGOLAZIONE RETTANGOLARE IN ACCIAIO Da mm 1400 x 1310Fornitura e posa in opera di serranda di regolazione rettangolare in acciaio con comando progressivo, alette tamburatepasso mm 100, boccole in nylon e tenuta laterele in alluminio / - SERRANDA DI REGOLAZIONE RETTANGOLARE IN ACCIAIO / - Serranda di regolazione rettangolare in acciaio da mm 1400 x 1310 / - SERRANDA DI REGOLAZIONE RETTANGOLARE IN ACCIAIO Da mm 1400 x 1310	cad		539,51	5,35%
22CL.PR.C.0620.210.z45	Serranda di regolazione rettangolare in acciaio da mm 900 x 910 / - SERRANDA DI REGOLAZIONE RETTANGOLARE IN ACCIAIO Da mm 900 x 910Fornitura e posa in opera di serranda di regolazione rettangolare in acciaio con comando progressivo, alette tamburatepasso mm 100, boccole in nylon e tenuta laterele in alluminio / - SERRANDA DI REGOLAZIONE RETTANGOLARE IN ACCIAIO / - Serranda di regolazione rettangolare in acciaio da mm 900 x 910 / - SERRANDA DI REGOLAZIONE RETTANGOLARE IN ACCIAIO Da mm 900 x 910	cad		339,21	7,95%
22CL.PR.C.0620.210.z46	Serranda di regolazione rettangolare in acciaio da mm 1400 x 1410 / - SERRANDA DI REGOLAZIONE RETTANGOLARE IN ACCIAIO Da mm 1400 x 1410Fornitura e posa in opera di serranda di regolazione rettangolare in acciaio con comando progressivo, alette tamburatepasso mm 100, boccole in nylon e tenuta laterele in alluminio / - SERRANDA DI REGOLAZIONE RETTANGOLARE IN ACCIAIO / - Serranda di regolazione rettangolare in acciaio da mm 1400 x 1410 / - SERRANDA DI REGOLAZIONE RETTANGOLARE IN ACCIAIO Da mm 1400 x 1410	cad		583,08	5,27%
22CL.PR.C.0620.210.z47	Serranda di regolazione rettangolare in acciaio da mm 1500 x 510 / - SERRANDA DI REGOLAZIONE RETTANGOLARE IN ACCIAIO Da mm 1500 x 510Fornitura e posa in opera di serranda di regolazione rettangolare in acciaio con comando progressivo, alette tamburatepasso mm 100, boccole in nylon e tenuta laterele in alluminio / - SERRANDA DI REGOLAZIONE RETTANGOLARE IN ACCIAIO / - Serranda di regolazione rettangolare in acciaio da mm 1500 x 510 / - SERRANDA DI REGOLAZIONE RETTANGOLARE IN ACCIAIO Da mm 1500 x 510	cad		309,90	7,51%
22CL.PR.C.0620.210.z48	Serranda di regolazione rettangolare in acciaio da mm 1500 x 610 / - SERRANDA DI REGOLAZIONE RETTANGOLARE IN ACCIAIO Da mm 1500 x 610Fornitura e posa in opera di serranda di regolazione rettangolare in acciaio con comando progressivo, alette tamburatepasso mm 100, boccole in nylon e tenuta laterele in alluminio / - SERRANDA DI REGOLAZIONE RETTANGOLARE IN ACCIAIO / - Serranda di regolazione rettangolare in acciaio da mm 1500 x 610 / - SERRANDA DI REGOLAZIONE RETTANGOLARE IN ACCIAIO Da mm 1500 x 610	cad		339,16	7,13%
22CL.PR.C.0620.210.z49	Serranda di regolazione rettangolare in acciaio da mm 1500 x 710 / - SERRANDA DI REGOLAZIONE RETTANGOLARE IN ACCIAIO Da mm 1500 x 710Fornitura e posa in opera di serranda di regolazione rettangolare in acciaio con comando progressivo, alette tamburatepasso mm 100, boccole in nylon e tenuta laterele in alluminio / - SERRANDA DI REGOLAZIONE RETTANGOLARE IN ACCIAIO / - Serranda di regolazione rettangolare in acciaio da mm 1500 x 710 / - SERRANDA DI REGOLAZIONE RETTANGOLARE IN ACCIAIO Da mm 1500 x 710	cad		375,54	6,69%
22CL.PR.C.0620.210.z5	Serranda di regolazione rettangolare in acciaio da mm 1000 x 1010 / - SERRANDA DI REGOLAZIONE RETTANGOLARE IN ACCIAIO Da mm 1000 x 1010Fornitura e posa in opera di serranda di regolazione rettangolare in acciaio con comando progressivo, alette tamburatepasso mm 100, boccole in nylon e tenuta laterele in alluminio / - SERRANDA DI REGOLAZIONE RETTANGOLARE IN ACCIAIO / - Serranda di regolazione rettangolare in acciaio da mm 1000 x 1010 / - SERRANDA DI REGOLAZIONE RETTANGOLARE IN ACCIAIO Da mm 1000 x 1010	cad		397,40	7,02%
22CL.PR.C.0620.210.z50	Serranda di regolazione rettangolare in acciaio da mm 1500 x 810 / - SERRANDA DI REGOLAZIONE RETTANGOLARE IN ACCIAIO Da mm 1500 x 810Fornitura e posa in opera di serranda di regolazione rettangolare in acciaio con comando progressivo, alette tamburatepasso mm 100, boccole in nylon e tenuta laterele in alluminio / - SERRANDA DI REGOLAZIONE RETTANGOLARE IN ACCIAIO / - Serranda di regolazione rettangolare in acciaio da mm 1500 x 810 / - SERRANDA DI REGOLAZIONE RETTANGOLARE IN ACCIAIO Da mm 1500 x 810	cad		396,33	6,81%
22CL.PR.C.0620.210.z51	Serranda di regolazione rettangolare in acciaio da mm 1500 x 910 / - SERRANDA DI REGOLAZIONE RETTANGOLARE IN ACCIAIO Da mm 1500 x 910Fornitura e posa in opera di serranda di regolazione rettangolare in acciaio con comando progressivo, alette tamburatepasso mm 100, boccole in nylon e tenuta laterele in alluminio / - SERRANDA DI REGOLAZIONE RETTANGOLARE IN ACCIAIO / - Serranda di regolazione rettangolare in acciaio da mm 1500 x 910 / - SERRANDA DI REGOLAZIONE RETTANGOLARE IN ACCIAIO Da mm 1500 x 910	cad		440,39	6,13%
22CL.PR.C.0620.210.z52	Serranda di regolazione rettangolare in acciaio da mm 1500 x 1010 / - SERRANDA DI REGOLAZIONE RETTANGOLARE IN ACCIAIO Da mm 1500 x 1010Fornitura e posa in opera di serranda di regolazione rettangolare in acciaio con comando progressivo, alette tamburatepasso mm 100, boccole in nylon e tenuta laterele in alluminio / - SERRANDA DI REGOLAZIONE RETTANGOLARE IN ACCIAIO / - Serranda di regolazione rettangolare in acciaio da mm 1500 x 1010 / - SERRANDA DI REGOLAZIONE RETTANGOLARE IN ACCIAIO Da mm 1500 x 1010	cad		469,21	5,95%
22CL.PR.C.0620.210.z53	Serranda di regolazione rettangolare in acciaio da mm 1500 x 1110 / - SERRANDA DI REGOLAZIONE RETTANGOLARE IN ACCIAIO Da mm 1500 x 1110Fornitura e posa in opera di serranda di regolazione rettangolare in acciaio con comando progressivo, alette tamburatepasso mm 100, boccole in nylon e tenuta laterele in alluminio / - SERRANDA DI REGOLAZIONE RETTANGOLARE IN ACCIAIO / - Serranda di regolazione rettangolare in acciaio da mm 1500 x 1110 / - SERRANDA DI REGOLAZIONE RETTANGOLARE IN ACCIAIO Da mm 1500 x 1110	cad		510,95	5,64%
22CL.PR.C.0620.210.z54	Serranda di regolazione rettangolare in acciaio da mm 1500 x 1210 / - SERRANDA DI REGOLAZIONE RETTANGOLARE IN ACCIAIO Da mm 1500 x 1210Fornitura e posa in opera di serranda di regolazione rettangolare in acciaio con comando progressivo, alette tamburatepasso mm 100, boccole in nylon e tenuta laterele in alluminio / - SERRANDA DI REGOLAZIONE RETTANGOLARE IN ACCIAIO / - Serranda di regolazione rettangolare in acciaio da mm 1500 x 1210 / - SERRANDA DI REGOLAZIONE RETTANGOLARE IN ACCIAIO Da mm 1500 x 1210	cad		534,01	5,40%
22CL.PR.C.0620.210.z55	Serranda di regolazione rettangolare in acciaio da mm 1500 x 1310 / - SERRANDA DI REGOLAZIONE RETTANGOLARE IN ACCIAIO Da mm 1500 x 1310Fornitura e posa in opera di serranda di regolazione rettangolare in acciaio con comando progressivo, alette tamburatepasso mm 100, boccole in nylon e tenuta laterele in alluminio / - SERRANDA DI REGOLAZIONE RETTANGOLARE IN ACCIAIO / - Serranda di regolazione rettangolare in acciaio da mm 1500 x 1310 / - SERRANDA DI REGOLAZIONE RETTANGOLARE IN ACCIAIO Da mm 1500 x 1310	cad		560,14	5,15%
22CL.PR.C.0620.210.z56	Serranda di regolazione rettangolare in acciaio da mm 1000 x 310 / - SERRANDA DI REGOLAZIONE RETTANGOLARE IN ACCIAIO Da mm 1000 x 310Fornitura e posa in opera di serranda di regolazione rettangolare in acciaio con comando progressivo, alette tamburatepasso mm 100, boccole in nylon e tenuta laterele in alluminio / - SERRANDA DI REGOLAZIONE RETTANGOLARE IN ACCIAIO / - Serranda di regolazione rettangolare in acciaio da mm 1000 x 310 / - SERRANDA DI REGOLAZIONE RETTANGOLARE IN ACCIAIO Da mm 1000 x 310	cad		198,86	9,83%
22CL.PR.C.0620.210.z57	Serranda di regolazione rettangolare in acciaio da mm 1500 x 1410 / - SERRANDA DI REGOLAZIONE RETTANGOLARE IN ACCIAIO Da mm 1500 x 1410Fornitura e posa in opera di serranda di regolazione rettangolare in acciaio con comando progressivo, alette tamburatepasso mm 100, boccole in nylon e tenuta laterele in alluminio / - SERRANDA DI REGOLAZIONE RETTANGOLARE IN ACCIAIO / - Serranda di regolazione rettangolare in acciaio da mm 1500 x 1410 / - SERRANDA DI REGOLAZIONE RETTANGOLARE IN ACCIAIO Da mm 1500 x 1410	cad		601,13	5,11%
22CL.PR.C.0620.210.z58	Serranda di regolazione rettangolare in acciaio da mm 1500 x 1510 / - SERRANDA DI REGOLAZIONE RETTANGOLARE IN ACCIAIO Da mm 1500 x 1510Fornitura e posa in opera di serranda di regolazione rettangolare in acciaio con comando progressivo, alette tamburatepasso mm 100, boccole in nylon e tenuta laterele in alluminio / - SERRANDA DI REGOLAZIONE RETTANGOLARE IN ACCIAIO / - Serranda di regolazione rettangolare in acciaio da mm 1500 x 1510 / - SERRANDA DI REGOLAZIONE RETTANGOLARE IN ACCIAIO Da mm 1500 x 1510	cad		631,39	4,86%
22CL.PR.C.0620.210.z59	Serranda di regolazione rettangolare in acciaio da mm 1000 x 410 / - SERRANDA DI REGOLAZIONE RETTANGOLARE IN ACCIAIO Da mm 1000 x 410Fornitura e posa in opera di serranda di regolazione rettangolare in acciaio con comando progressivo, alette tamburatepasso mm 100, boccole in nylon e tenuta laterele in alluminio / - SERRANDA DI REGOLAZIONE RETTANGOLARE IN ACCIAIO / - Serranda di regolazione rettangolare in acciaio da mm 1000 x 410 / - SERRANDA DI REGOLAZIONE RETTANGOLARE IN ACCIAIO Da mm 1000 x 410	cad		221,27	8,83%
22CL.PR.C.0620.210.z6	Serranda di regolazione rettangolare in acciaio da mm 1100 x 410 / - SERRANDA DI REGOLAZIONE RETTANGOLARE IN ACCIAIO Da mm 1100 x 410Fornitura e posa in opera di serranda di regolazione rettangolare in acciaio con comando progressivo, alette tamburatepasso mm 100, boccole in nylon e tenuta laterele in alluminio / - SERRANDA DI REGOLAZIONE RETTANGOLARE IN ACCIAIO / - Serranda di regolazione rettangolare in acciaio da mm 1100 x 410 / - SERRANDA DI REGOLAZIONE RETTANGOLARE IN ACCIAIO Da mm 1100 x 410	cad		226,36	8,63%
22CL.PR.C.0620.210.z60	Serranda di regolazione rettangolare in acciaio da mm 1000 x 510 / - SERRANDA DI REGOLAZIONE RETTANGOLARE IN ACCIAIO Da mm 1000 x 510Fornitura e posa in opera di serranda di regolazione rettangolare in acciaio con comando progressivo, alette tamburatepasso mm 100, boccole in nylon e tenuta laterele in alluminio / - SERRANDA DI REGOLAZIONE RETTANGOLARE IN ACCIAIO / - Serranda di regolazione rettangolare in acciaio da mm 1000 x 510 / - SERRANDA DI REGOLAZIONE RETTANGOLARE IN ACCIAIO Da mm 1000 x 510	cad		241,71	8,85%
22CL.PR.C.0620.210.z61	Serranda di regolazione rettangolare in acciaio da mm 1000 x 610 / - SERRANDA DI REGOLAZIONE RETTANGOLARE IN ACCIAIO Da mm 1000 x 610Fornitura e posa in opera di serranda di regolazione rettangolare in acciaio con comando progressivo, alette tamburatepasso mm 100, boccole in nylon e tenuta laterele in alluminio / - SERRANDA DI REGOLAZIONE RETTANGOLARE IN ACCIAIO / - Serranda di regolazione rettangolare in acciaio da mm 1000 x 610 / - SERRANDA DI REGOLAZIONE RETTANGOLARE IN ACCIAIO Da mm 1000 x 610	cad		304,00	7,65%
22CL.PR.C.0620.210.z7	Serranda di regolazione rettangolare in acciaio da mm 1100 x 510 / - SERRANDA DI REGOLAZIONE RETTANGOLARE IN ACCIAIO Da mm 1100 x 510Fornitura e posa in opera di serranda di regolazione rettangolare in acciaio con comando progressivo, alette tamburatepasso mm 100, boccole in nylon e tenuta laterele in alluminio / - SERRANDA DI REGOLAZIONE RETTANGOLARE IN ACCIAIO / - Serranda di regolazione rettangolare in acciaio da mm 1100 x 510 / - SERRANDA DI REGOLAZIONE RETTANGOLARE IN ACCIAIO Da mm 1100 x 510	cad		267,84	7,99%
22CL.PR.C.0620.210.z8	Serranda di regolazione rettangolare in acciaio da mm 1100 x 610 / - SERRANDA DI REGOLAZIONE RETTANGOLARE IN ACCIAIO Da mm 1100 x 610Fornitura e posa in opera di serranda di regolazione rettangolare in acciaio con comando progressivo, alette tamburatepasso mm 100, boccole in nylon e tenuta laterele in alluminio / - SERRANDA DI REGOLAZIONE RETTANGOLARE IN ACCIAIO / - Serranda di regolazione rettangolare in acciaio da mm 1100 x 610 / - SERRANDA DI REGOLAZIONE RETTANGOLARE IN ACCIAIO Da mm 1100 x 610	cad		312,84	7,44%
22CL.PR.C.0620.210.z9	Serranda di regolazione rettangolare in acciaio da mm 1100 x 710 / - SERRANDA DI REGOLAZIONE RETTANGOLARE IN ACCIAIO Da mm 1100 x 710Fornitura e posa in opera di serranda di regolazione rettangolare in acciaio con comando progressivo, alette tamburatepasso mm 100, boccole in nylon e tenuta laterele in alluminio / - SERRANDA DI REGOLAZIONE RETTANGOLARE IN ACCIAIO / - Serranda di regolazione rettangolare in acciaio da mm 1100 x 710 / - SERRANDA DI REGOLAZIONE RETTANGOLARE IN ACCIAIO Da mm 1100 x 710	cad		315,29	7,67%
22CL.PR.C.0620.220.a	Serranda di regolazione circolare in acciaio di diamentro mm 100 / - SERRANDA DI REGOLAZIONE CIRCOLARE IN ACCIAIO DA mm 300 Di diamentro mm 100Fornitura e posa in opera di serranda di regolazione circolare in acciaio con comando progressivo manuale, profondità mm 300 ed albero di diametro mm 8 / - SERRANDA DI REGOLAZIONE CIRCOLARE IN ACCIAIO DA mm 300 / - Serranda di regolazione circolare in acciaio di diamentro mm 100 / - SERRANDA DI REGOLAZIONE CIRCOLARE IN ACCIAIO DA mm 300 Di diamentro mm 100	cad		55,65	25,09%
22CL.PR.C.0620.220.b	Serranda di regolazione circolare in acciaio di diamentro mm 125 / - SERRANDA DI REGOLAZIONE CIRCOLARE IN ACCIAIO DA mm 300 Di diamentro mm 125Fornitura e posa in opera di serranda di regolazione circolare in acciaio con comando progressivo manuale, profondità mm 300 ed albero di diametro mm 8 / - SERRANDA DI REGOLAZIONE CIRCOLARE IN ACCIAIO DA mm 300 / - Serranda di regolazione circolare in acciaio di diamentro mm 125 / - SERRANDA DI REGOLAZIONE CIRCOLARE IN ACCIAIO DA mm 300 Di diamentro mm 125	cad		56,67	24,63%
22CL.PR.C.0620.220.c	Serranda di regolazione circolare in acciaio di diamentro mm 150 / - SERRANDA DI REGOLAZIONE CIRCOLARE IN ACCIAIO DA mm 300 Di diamentro mm 150Fornitura e posa in opera di serranda di regolazione circolare in acciaio con comando progressivo manuale, profondità mm 300 ed albero di diametro mm 8 / - SERRANDA DI REGOLAZIONE CIRCOLARE IN ACCIAIO DA mm 300 / - Serranda di regolazione circolare in acciaio di diamentro mm 150 / - SERRANDA DI REGOLAZIONE CIRCOLARE IN ACCIAIO DA mm 300 Di diamentro mm 150	cad		61,37	22,75%
22CL.PR.C.0620.220.d	Serranda di regolazione circolare in acciaio di diamentro mm 175 / - SERRANDA DI REGOLAZIONE CIRCOLARE IN ACCIAIO DA mm 300 Di diamentro mm 175Fornitura e posa in opera di serranda di regolazione circolare in acciaio con comando progressivo manuale, profondità mm 300 ed albero di diametro mm 8 / - SERRANDA DI REGOLAZIONE CIRCOLARE IN ACCIAIO DA mm 300 / - Serranda di regolazione circolare in acciaio di diamentro mm 175 / - SERRANDA DI REGOLAZIONE CIRCOLARE IN ACCIAIO DA mm 300 Di diamentro mm 175	cad		64,32	21,70%
22CL.PR.C.0620.220.e	Serranda di regolazione circolare in acciaio di diamentro mm 200 / - SERRANDA DI REGOLAZIONE CIRCOLARE IN ACCIAIO DA mm 300 Di diamentro mm 200Fornitura e posa in opera di serranda di regolazione circolare in acciaio con comando progressivo manuale, profondità mm 300 ed albero di diametro mm 8 / - SERRANDA DI REGOLAZIONE CIRCOLARE IN ACCIAIO DA mm 300 / - Serranda di regolazione circolare in acciaio di diamentro mm 200 / - SERRANDA DI REGOLAZIONE CIRCOLARE IN ACCIAIO DA mm 300 Di diamentro mm 200	cad		72,50	23,10%
22CL.PR.C.0620.220.f	Serranda di regolazione circolare in acciaio di diamentro mm 225 / - SERRANDA DI REGOLAZIONE CIRCOLARE IN ACCIAIO DA mm 300 Di diamentro mm 225Fornitura e posa in opera di serranda di regolazione circolare in acciaio con comando progressivo manuale, profondità mm 300 ed albero di diametro mm 8 / - SERRANDA DI REGOLAZIONE CIRCOLARE IN ACCIAIO DA mm 300 / - Serranda di regolazione circolare in acciaio di diamentro mm 225 / - SERRANDA DI REGOLAZIONE CIRCOLARE IN ACCIAIO DA mm 300 Di diamentro mm 225	cad		75,58	22,16%
22CL.PR.C.0620.220.g	Serranda di regolazione circolare in acciaio di diamentro mm 250 / - SERRANDA DI REGOLAZIONE CIRCOLARE IN ACCIAIO DA mm 300 Di diamentro mm 250Fornitura e posa in opera di serranda di regolazione circolare in acciaio con comando progressivo manuale, profondità mm 300 ed albero di diametro mm 8 / - SERRANDA DI REGOLAZIONE CIRCOLARE IN ACCIAIO DA mm 300 / - Serranda di regolazione circolare in acciaio di diamentro mm 250 / - SERRANDA DI REGOLAZIONE CIRCOLARE IN ACCIAIO DA mm 300 Di diamentro mm 250	cad		78,96	21,21%
22CL.PR.C.0620.220.h	Serranda di regolazione circolare in acciaio di diamentro mm 275 / - SERRANDA DI REGOLAZIONE CIRCOLARE IN ACCIAIO DA mm 300 Di diamentro mm 275Fornitura e posa in opera di serranda di regolazione circolare in acciaio con comando progressivo manuale, profondità mm 300 ed albero di diametro mm 8 / - SERRANDA DI REGOLAZIONE CIRCOLARE IN ACCIAIO DA mm 300 / - Serranda di regolazione circolare in acciaio di diamentro mm 275 / - SERRANDA DI REGOLAZIONE CIRCOLARE IN ACCIAIO DA mm 300 Di diamentro mm 275	cad		82,61	20,28%
22CL.PR.C.0620.220.i	Serranda di regolazione circolare in acciaio di diamentro mm 300 / - SERRANDA DI REGOLAZIONE CIRCOLARE IN ACCIAIO DA mm 300 Di diamentro mm 300Fornitura e posa in opera di serranda di regolazione circolare in acciaio con comando progressivo manuale, profondità mm 300 ed albero di diametro mm 8 / - SERRANDA DI REGOLAZIONE CIRCOLARE IN ACCIAIO DA mm 300 / - Serranda di regolazione circolare in acciaio di diamentro mm 300 / - SERRANDA DI REGOLAZIONE CIRCOLARE IN ACCIAIO DA mm 300 Di diamentro mm 300	cad		82,54	16,91%
22CL.PR.C.0620.230.a	Serranda di regolazione circolare in acciaio di diamentro mm 300 / - SERRANDA DI REGOLAZIONE CIRCOLARE IN ACCIAIO DA mm 400 Di diamentro mm 300Fornitura e posa in opera di serranda di regolazione circolare in acciaio con comando progressivo manuale, profondità mm 400 ed albero di diametro mm 12 / - SERRANDA DI REGOLAZIONE CIRCOLARE IN ACCIAIO DA mm 400 / - Serranda di regolazione circolare in acciaio di diamentro mm 300 / - SERRANDA DI REGOLAZIONE CIRCOLARE IN ACCIAIO DA mm 400 Di diamentro mm 300	cad		108,11	12,91%
22CL.PR.C.0620.230.b	Serranda di regolazione circolare in acciaio di diamentro mm 350 / - SERRANDA DI REGOLAZIONE CIRCOLARE IN ACCIAIO DA mm 400 Di diamentro mm 350Fornitura e posa in opera di serranda di regolazione circolare in acciaio con comando progressivo manuale, profondità mm 400 ed albero di diametro mm 12 / - SERRANDA DI REGOLAZIONE CIRCOLARE IN ACCIAIO DA mm 400 / - Serranda di regolazione circolare in acciaio di diamentro mm 350 / - SERRANDA DI REGOLAZIONE CIRCOLARE IN ACCIAIO DA mm 400 Di diamentro mm 350	cad		113,40	12,31%
22CL.PR.C.0620.230.c	Serranda di regolazione circolare in acciaio di diamentro mm 400 / - SERRANDA DI REGOLAZIONE CIRCOLARE IN ACCIAIO DA mm 400 Di diamentro mm 400Fornitura e posa in opera di serranda di regolazione circolare in acciaio con comando progressivo manuale, profondità mm 400 ed albero di diametro mm 12 / - SERRANDA DI REGOLAZIONE CIRCOLARE IN ACCIAIO DA mm 400 / - Serranda di regolazione circolare in acciaio di diamentro mm 400 / - SERRANDA DI REGOLAZIONE CIRCOLARE IN ACCIAIO DA mm 400 Di diamentro mm 400	cad		138,38	11,43%
22CL.PR.C.0620.230.d	Serranda di regolazione circolare in acciaio di diamentro mm 450 / - SERRANDA DI REGOLAZIONE CIRCOLARE IN ACCIAIO DA mm 400 Di diamentro mm 450Fornitura e posa in opera di serranda di regolazione circolare in acciaio con comando progressivo manuale, profondità mm 400 ed albero di diametro mm 12 / - SERRANDA DI REGOLAZIONE CIRCOLARE IN ACCIAIO DA mm 400 / - Serranda di regolazione circolare in acciaio di diamentro mm 450 / - SERRANDA DI REGOLAZIONE CIRCOLARE IN ACCIAIO DA mm 400 Di diamentro mm 450	cad		147,06	10,75%
22CL.PR.C.0620.230.e	Serranda di regolazione circolare in acciaio di diamentro mm 500 / - SERRANDA DI REGOLAZIONE CIRCOLARE IN ACCIAIO DA mm 400 Di diamentro mm 500Fornitura e posa in opera di serranda di regolazione circolare in acciaio con comando progressivo manuale, profondità mm 400 ed albero di diametro mm 12 / - SERRANDA DI REGOLAZIONE CIRCOLARE IN ACCIAIO DA mm 400 / - Serranda di regolazione circolare in acciaio di diamentro mm 500 / - SERRANDA DI REGOLAZIONE CIRCOLARE IN ACCIAIO DA mm 400 Di diamentro mm 500	cad		161,00	12,14%
22CL.PR.C.0620.230.f	Serranda di regolazione circolare in acciaio di diamentro mm 550 / - SERRANDA DI REGOLAZIONE CIRCOLARE IN ACCIAIO DA mm 400 Di diamentro mm 550Fornitura e posa in opera di serranda di regolazione circolare in acciaio con comando progressivo manuale, profondità mm 400 ed albero di diametro mm 12 / - SERRANDA DI REGOLAZIONE CIRCOLARE IN ACCIAIO DA mm 400 / - Serranda di regolazione circolare in acciaio di diamentro mm 550 / - SERRANDA DI REGOLAZIONE CIRCOLARE IN ACCIAIO DA mm 400 Di diamentro mm 550	cad		177,87	10,99%
22CL.PR.C.0620.230.g	Serranda di regolazione circolare in acciaio di diamentro mm 600 / - SERRANDA DI REGOLAZIONE CIRCOLARE IN ACCIAIO DA mm 400 Di diamentro mm 600Fornitura e posa in opera di serranda di regolazione circolare in acciaio con comando progressivo manuale, profondità mm 400 ed albero di diametro mm 12 / - SERRANDA DI REGOLAZIONE CIRCOLARE IN ACCIAIO DA mm 400 / - Serranda di regolazione circolare in acciaio di diamentro mm 600 / - SERRANDA DI REGOLAZIONE CIRCOLARE IN ACCIAIO DA mm 400 Di diamentro mm 600	cad		607,78	3,21%
22CL.PR.C.0620.230.h	Serranda di regolazione circolare in acciaio di diamentro mm 650 / - SERRANDA DI REGOLAZIONE CIRCOLARE IN ACCIAIO DA mm 400 Di diamentro mm 650Fornitura e posa in opera di serranda di regolazione circolare in acciaio con comando progressivo manuale, profondità mm 400 ed albero di diametro mm 12 / - SERRANDA DI REGOLAZIONE CIRCOLARE IN ACCIAIO DA mm 400 / - Serranda di regolazione circolare in acciaio di diamentro mm 650 / - SERRANDA DI REGOLAZIONE CIRCOLARE IN ACCIAIO DA mm 400 Di diamentro mm 650	cad		549,99	3,55%
22CL.PR.C.0620.230.i	Serranda di regolazione circolare in acciaio di diamentro mm 700 / - SERRANDA DI REGOLAZIONE CIRCOLARE IN ACCIAIO DA mm 400 Di diamentro mm 700Fornitura e posa in opera di serranda di regolazione circolare in acciaio con comando progressivo manuale, profondità mm 400 ed albero di diametro mm 12 / - SERRANDA DI REGOLAZIONE CIRCOLARE IN ACCIAIO DA mm 400 / - Serranda di regolazione circolare in acciaio di diamentro mm 700 / - SERRANDA DI REGOLAZIONE CIRCOLARE IN ACCIAIO DA mm 400 Di diamentro mm 700	cad		228,90	9,76%
22CL.PR.C.0620.240.a	Serranda di regolazione circolare in acciaio di diamentro mm 700 / - SERRANDA DI REGOLAZIONE CIRCOLARE IN ACCIAIO CON FLANGE DA mm 400 Di diamentro mm 700Fornitura e posa in opera di serranda di regolazione circolare in acciaio con comando progressivo manuale, profondità mm 400 ed albero di diametro mm 18, con flange / - SERRANDA DI REGOLAZIONE CIRCOLARE IN ACCIAIO CON FLANGE DA mm 400 / - Serranda di regolazione circolare in acciaio di diamentro mm 700 / - SERRANDA DI REGOLAZIONE CIRCOLARE IN ACCIAIO CON FLANGE DA mm 400 Di diamentro mm 700	cad		842,18	2,65%
22CL.PR.C.0620.240.b	Serranda di regolazione circolare in acciaio di diamentro mm 800 / - SERRANDA DI REGOLAZIONE CIRCOLARE IN ACCIAIO CON FLANGE DA mm 400 Di diamentro mm 800Fornitura e posa in opera di serranda di regolazione circolare in acciaio con comando progressivo manuale, profondità mm 400 ed albero di diametro mm 18, con flange / - SERRANDA DI REGOLAZIONE CIRCOLARE IN ACCIAIO CON FLANGE DA mm 400 / - Serranda di regolazione circolare in acciaio di diamentro mm 800 / - SERRANDA DI REGOLAZIONE CIRCOLARE IN ACCIAIO CON FLANGE DA mm 400 Di diamentro mm 800	cad		942,66	2,57%
22CL.PR.C.0620.240.c	Serranda di regolazione circolare in acciaio di diamentro mm 900 / - SERRANDA DI REGOLAZIONE CIRCOLARE IN ACCIAIO CON FLANGE DA mm 400 Di diamentro mm 900Fornitura e posa in opera di serranda di regolazione circolare in acciaio con comando progressivo manuale, profondità mm 400 ed albero di diametro mm 18, con flange / - SERRANDA DI REGOLAZIONE CIRCOLARE IN ACCIAIO CON FLANGE DA mm 400 / - Serranda di regolazione circolare in acciaio di diamentro mm 900 / - SERRANDA DI REGOLAZIONE CIRCOLARE IN ACCIAIO CON FLANGE DA mm 400 Di diamentro mm 900	cad		1071,91	2,43%
22CL.PR.C.0620.240.d	Serranda di regolazione circolare in acciaio di diamentro mm 1000 / - SERRANDA DI REGOLAZIONE CIRCOLARE IN ACCIAIO CON FLANGE DA mm 400 Di diamentro mm 1000Fornitura e posa in opera di serranda di regolazione circolare in acciaio con comando progressivo manuale, profondità mm 400 ed albero di diametro mm 18, con flange / - SERRANDA DI REGOLAZIONE CIRCOLARE IN ACCIAIO CON FLANGE DA mm 400 / - Serranda di regolazione circolare in acciaio di diamentro mm 1000 / - SERRANDA DI REGOLAZIONE CIRCOLARE IN ACCIAIO CON FLANGE DA mm 400 Di diamentro mm 1000	cad		1179,92	2,44%
22CL.PR.C.0620.240.e	Serranda di regolazione circolare in acciaio di diamentro mm 1100 / - SERRANDA DI REGOLAZIONE CIRCOLARE IN ACCIAIO CON FLANGE DA mm 400 Di diamentro mm 1100Fornitura e posa in opera di serranda di regolazione circolare in acciaio con comando progressivo manuale, profondità mm 400 ed albero di diametro mm 18, con flange / - SERRANDA DI REGOLAZIONE CIRCOLARE IN ACCIAIO CON FLANGE DA mm 400 / - Serranda di regolazione circolare in acciaio di diamentro mm 1100 / - SERRANDA DI REGOLAZIONE CIRCOLARE IN ACCIAIO CON FLANGE DA mm 400 Di diamentro mm 1100	cad		1271,08	2,27%
22CL.PR.C.0620.240.f	Serranda di regolazione circolare in acciaio di diamentro mm 1200 / - SERRANDA DI REGOLAZIONE CIRCOLARE IN ACCIAIO CON FLANGE DA mm 400 Di diamentro mm 1200Fornitura e posa in opera di serranda di regolazione circolare in acciaio con comando progressivo manuale, profondità mm 400 ed albero di diametro mm 18, con flange / - SERRANDA DI REGOLAZIONE CIRCOLARE IN ACCIAIO CON FLANGE DA mm 400 / - Serranda di regolazione circolare in acciaio di diamentro mm 1200 / - SERRANDA DI REGOLAZIONE CIRCOLARE IN ACCIAIO CON FLANGE DA mm 400 Di diamentro mm 1200	cad		1600,93	1,92%
22CL.PR.C.0620.240.g	Serranda di regolazione circolare in acciaio di diamentro mm 1300 / - SERRANDA DI REGOLAZIONE CIRCOLARE IN ACCIAIO CON FLANGE DA mm 400 Di diamentro mm 1300Fornitura e posa in opera di serranda di regolazione circolare in acciaio con comando progressivo manuale, profondità mm 400 ed albero di diametro mm 18, con flange / - SERRANDA DI REGOLAZIONE CIRCOLARE IN ACCIAIO CON FLANGE DA mm 400 / - Serranda di regolazione circolare in acciaio di diamentro mm 1300 / - SERRANDA DI REGOLAZIONE CIRCOLARE IN ACCIAIO CON FLANGE DA mm 400 Di diamentro mm 1300	cad		1702,75	1,97%
22CL.PR.C.0620.240.h	Serranda di regolazione circolare in acciaio di diamentro mm 1400 / - SERRANDA DI REGOLAZIONE CIRCOLARE IN ACCIAIO CON FLANGE DA mm 400 Di diamentro mm 1400Fornitura e posa in opera di serranda di regolazione circolare in acciaio con comando progressivo manuale, profondità mm 400 ed albero di diametro mm 18, con flange / - SERRANDA DI REGOLAZIONE CIRCOLARE IN ACCIAIO CON FLANGE DA mm 400 / - Serranda di regolazione circolare in acciaio di diamentro mm 1400 / - SERRANDA DI REGOLAZIONE CIRCOLARE IN ACCIAIO CON FLANGE DA mm 400 Di diamentro mm 1400	cad		1855,65	1,80%
22CL.PR.C.0620.240.i	Serranda di regolazione circolare in acciaio di diamentro mm 1500 / - SERRANDA DI REGOLAZIONE CIRCOLARE IN ACCIAIO CON FLANGE DA mm 400 Di diamentro mm 1500Fornitura e posa in opera di serranda di regolazione circolare in acciaio con comando progressivo manuale, profondità mm 400 ed albero di diametro mm 18, con flange / - SERRANDA DI REGOLAZIONE CIRCOLARE IN ACCIAIO CON FLANGE DA mm 400 / - Serranda di regolazione circolare in acciaio di diamentro mm 1500 / - SERRANDA DI REGOLAZIONE CIRCOLARE IN ACCIAIO CON FLANGE DA mm 400 Di diamentro mm 1500	cad		2013,98	1,80%
22CL.PR.C.0620.250.a	Servocomando per l'azionamento di serrande per l'aria, comando ON-OFF reversibile, tensione 24 V o 220 V, possibilita' di installare microinterruttori ausiliari, in opera. Sono esclusi i collegamenti elettrici Servocomando da 2 Nm (max 0,1 mq serranda) / - SERVOCOMANDO PER SERRANDE ARIA, CON COMANDO ON-OFF Servocomando da 2 Nm (max 0,1 mq serranda)SERVOCOMANDO PER SERRANDE ARIA, CON COMANDO ON-OFF / - Servocomando per l'azionamento di serrande per l'aria, comando ON-OFF reversibile, tensione 24 V o 220 V, possibilita' di installare microinterruttori ausiliari, in opera. Sono esclusi i collegamenti elettrici Servocomando da 2 Nm (max 0,1 mq serranda) / - SERVOCOMANDO PER SERRANDE ARIA, CON COMANDO ON-OFF Servocomando da 2 Nm (max 0,1 mq serranda)	cad		142,07	4,91%
22CL.PR.C.0620.250.b	SERVOCOMANDO PER SERRANDE ARIA, CON COMANDO ON-OFF / - Servocomando per l'azionamento di serrande per l'aria, comando ON-OFF reversibile, tensione 24 V o 220 V, possibilita' di installare microinterruttori ausiliari, in opera. Sono esclusi i collegamenti elettrici Servocomando da 15 Nm (max 3,0 mq serranda). / - SERVOCOMANDO PER SERRANDE ARIA, CON COMANDO ON-OFF Servocomando da 15 Nm (max 3,0 mq serranda).	cad		235,95	3,55%
22CL.PR.C.0620.250.c	SERVOCOMANDO PER SERRANDE ARIA, CON COMANDO ON-OFF / - Servocomando per l'azionamento di serrande per l'aria, comando ON-OFF reversibile, tensione 24 V o 220 V, possibilita' di installare microinterruttori ausiliari, in opera. Sono esclusi i collegamenti elettrici Servocomando da 30 Nm (max 6,0 mq serranda). / - SERVOCOMANDO PER SERRANDE ARIA, CON COMANDO ON-OFF Servocomando da 30 Nm (max 6,0 mq serranda).	cad		393,16	2,60%
22CL.PR.C.0620.250.d	SERVOCOMANDO PER SERRANDE ARIA, CON COMANDO ON-OFF / - Servocomando per l'azionamento di serrande per l'aria, comando ON-OFF reversibile, tensione 24 V o 220 V, possibilita' di installare microinterruttori ausiliari, in opera. Sono esclusi i collegamenti elettrici Maggiorazione per doppio microinterruttore ausiliario / - SERVOCOMANDO PER SERRANDE ARIA, CON COMANDO ON-OFF Maggiorazione per doppio microinterruttore ausiliario	cad		77,04	9,06%
22CL.PR.C.0620.260.a	SERVOCOMANDO PER SERRANDE ARIA,CON COMANDO ON-OFF, CON RITORNO A MOLLA / - Servocomando per l'azionamento di serrande per l'aria, comando ON-OFF con ritorno a molla, tensione 24 V o 220 V, in opera. Sono esclusi i collegamenti elettrici Servocomando da 10 Nm (max 2,0 mq serranda). / - SERVOCOMANDO PER SERRANDE ARIA,CON COMANDO ON-OFF, CON RITORNO A MOLL Servocomando da 10 Nm (max 2,0 mq serranda).	cad		405,44	1,84%
22CL.PR.C.0620.260.b	SERVOCOMANDO PER SERRANDE ARIA,CON COMANDO ON-OFF, CON RITORNO A MOLLA / - Servocomando per l'azionamento di serrande per l'aria, comando ON-OFF con ritorno a molla, tensione 24 V o 220 V, in opera. Sono esclusi i collegamenti elettrici Doppio microinterruttore ausiliario. / - SERVOCOMANDO PER SERRANDE ARIA,CON COMANDO ON-OFF, CON RITORNO A MOLL Doppio microinterruttore ausiliario.	cad		82,74	8,44%
22CL.PR.C.0620.270.a	Servocomando per l'azionamento di serrande per l'aria, comando proporzionale reversibile, tensione 24 V o 220 V, possibilita' di installare microinterruttori ausiliari e potenziometro di comando a distanza io opera. Sono esclusi i collegamenti elettrici Servocomando da 2 Nm (max 0,1 mq serranda). / - SERVOCOMANDO PER SERRANDA ARIA, CON COMANDO PROPORZIONALE Servocomando da 2 Nm (max 0,1 mq serranda).SERVOCOMANDO PER SERRANDA ARIA, CON COMANDO PROPORZIONALE / - Servocomando per l'azionamento di serrande per l'aria, comando proporzionale reversibile, tensione 24 V o 220 V, possibilita' di installare microinterruttori ausiliari e potenziometro di comando a distanza io opera. Sono esclusi i collegamenti elettrici Servocomando da 2 Nm (max 0,1 mq serranda). / - SERVOCOMANDO PER SERRANDA ARIA, CON COMANDO PROPORZIONALE Servocomando da 2 Nm (max 0,1 mq serranda).	cad		223,16	3,13%
22CL.PR.C.0620.270.b	SERVOCOMANDO PER SERRANDA ARIA, CON COMANDO PROPORZIONALE / - Servocomando per l'azionamento di serrande per l'aria, comando proporzionale reversibile, tensione 24 V o 220 V, possibilita' di installare microinterruttori ausiliari e potenziometro di comando a distanza io opera. Sono esclusi i collegamenti elettrici Servocomando da 15 Nm (max 3,0 mq serranda). / - SERVOCOMANDO PER SERRANDA ARIA, CON COMANDO PROPORZIONALE Servocomando da 15 Nm (max 3,0 mq serranda).	cad		348,35	2,41%
22CL.PR.C.0620.270.c	SERVOCOMANDO PER SERRANDA ARIA, CON COMANDO PROPORZIONALE / - Servocomando per l'azionamento di serrande per l'aria, comando proporzionale reversibile, tensione 24 V o 220 V, possibilita' di installare microinterruttori ausiliari e potenziometro di comando a distanza io opera. Sono esclusi i collegamenti elettrici Servocomando da 30 Nm (max 6,0 mq serranda). / - SERVOCOMANDO PER SERRANDA ARIA, CON COMANDO PROPORZIONALE Servocomando da 30 Nm (max 6,0 mq serranda).	cad		453,70	2,25%
22CL.PR.C.0620.270.d	SERVOCOMANDO PER SERRANDA ARIA, CON COMANDO PROPORZIONALE / - Servocomando per l'azionamento di serrande per l'aria, comando proporzionale reversibile, tensione 24 V o 220 V, possibilita' di installare microinterruttori ausiliari e potenziometro di comando a distanza io opera. Sono esclusi i collegamenti elettrici Doppio microinterruttore ausiliario. / - SERVOCOMANDO PER SERRANDA ARIA, CON COMANDO PROPORZIONALE Doppio microinterruttore ausiliario.	cad		79,63	8,77%
22CL.PR.C.0620.280.a	SERVOCOMANDO PER SERRANDA ARIA,CON COMANDO PROPORZIONALE / - Servocomando per l'azionamento di serrande per l'aria, comando proporzionale con ritorno a molla, tensione 24 V o 220 V, possibilita' di installare potenziometro di comando a distanza in opera. Sono esclusi i collegamenti elettrici Servocomando da 10 Nm (max 2,0 mq serranda) / - SERVOCOMANDO PER SERRANDA ARIA,CON COMANDO PROPORZIONALE Servocomando da 10 Nm (max 2,0 mq serranda)	cad		486,72	1,53%
22CL.PR.C.0620.30.a	Diffusore lineare in alluminio a feritoia , Tipo 1F da mm 1000 / - POSA DI DIFFUSORE LINEARE IN ALLUMINIO Tipo 1F da mm 1000Fornitura e posa in opera di diffusore lineare in alluminio a feritoia con plenum incorporato con sistema di fissaggio non apparente / - POSA DI DIFFUSORE LINEARE IN ALLUMINIO / - Diffusore lineare in alluminio a feritoia , Tipo 1F da mm 1000 / - POSA DI DIFFUSORE LINEARE IN ALLUMINIO Tipo 1F da mm 1000	cad		121,59	6,89%
22CL.PR.C.0620.30.b	Diffusore lineare in alluminio a feritoia, Tipo 1F da mm 1500 / - POSA DI DIFFUSORE LINEARE IN ALLUMINIO Tipo 1F da mm 1500Fornitura e posa in opera di diffusore lineare in alluminio a feritoia con plenum incorporato con sistema di fissaggio non apparente / - POSA DI DIFFUSORE LINEARE IN ALLUMINIO / - Diffusore lineare in alluminio a feritoia, Tipo 1F da mm 1500 / - POSA DI DIFFUSORE LINEARE IN ALLUMINIO Tipo 1F da mm 1500	cad		168,83	6,06%
22CL.PR.C.0620.30.c	Diffusore lineare in alluminio a feritoia,Tipo 1F da mm 2000 / - POSA DI DIFFUSORE LINEARE IN ALLUMINIO Tipo 1F da mm 2000Fornitura e posa in opera di diffusore lineare in alluminio a feritoia con plenum incorporato con sistema di fissaggio non apparente / - POSA DI DIFFUSORE LINEARE IN ALLUMINIO / - Diffusore lineare in alluminio a feritoia,Tipo 1F da mm 2000 / - POSA DI DIFFUSORE LINEARE IN ALLUMINIO Tipo 1F da mm 2000	cad		217,32	5,57%
22CL.PR.C.0620.30.d	Diffusore lineare in alluminio a feritoia, Tipo 2F da mm 1000 / - POSA DI DIFFUSORE LINEARE IN ALLUMINIO Tipo 2F da mm 1000Fornitura e posa in opera di diffusore lineare in alluminio a feritoia con plenum incorporato con sistema di fissaggio non apparente / - POSA DI DIFFUSORE LINEARE IN ALLUMINIO / - Diffusore lineare in alluminio a feritoia, Tipo 2F da mm 1000 / - POSA DI DIFFUSORE LINEARE IN ALLUMINIO Tipo 2F da mm 1000	cad		136,47	6,14%
22CL.PR.C.0620.30.e	Diffusore lineare in alluminio a feritoia, Tipo 2F da mm 1500 / - POSA DI DIFFUSORE LINEARE IN ALLUMINIO Tipo 2F da mm 1500Fornitura e posa in opera di diffusore lineare in alluminio a feritoia con plenum incorporato con sistema di fissaggio non apparente / - POSA DI DIFFUSORE LINEARE IN ALLUMINIO / - Diffusore lineare in alluminio a feritoia, Tipo 2F da mm 1500 / - POSA DI DIFFUSORE LINEARE IN ALLUMINIO Tipo 2F da mm 1500	cad		193,95	5,27%
22CL.PR.C.0620.30.f	Diffusore lineare in alluminio a feritoia, Tipo 2F da mm 2000 / - POSA DI DIFFUSORE LINEARE IN ALLUMINIO Tipo 2F da mm 2000Fornitura e posa in opera di diffusore lineare in alluminio a feritoia con plenum incorporato con sistema di fissaggio non apparente / - POSA DI DIFFUSORE LINEARE IN ALLUMINIO / - Diffusore lineare in alluminio a feritoia, Tipo 2F da mm 2000 / - POSA DI DIFFUSORE LINEARE IN ALLUMINIO Tipo 2F da mm 2000	cad		244,06	4,96%
22CL.PR.C.0620.30.g	Diffusore lineare in alluminio a feritoia, Tipo 3F da mm 1000 / - POSA DI DIFFUSORE LINEARE IN ALLUMINIO Tipo 3F da mm 1000Fornitura e posa in opera di diffusore lineare in alluminio a feritoia con plenum incorporato con sistema di fissaggio non apparente / - POSA DI DIFFUSORE LINEARE IN ALLUMINIO / - Diffusore lineare in alluminio a feritoia, Tipo 3F da mm 1000 / - POSA DI DIFFUSORE LINEARE IN ALLUMINIO Tipo 3F da mm 1000	cad		152,16	5,51%
22CL.PR.C.0620.30.h	Diffusore lineare in alluminio a feritoia, Tipo 3F da mm 1500 / - POSA DI DIFFUSORE LINEARE IN ALLUMINIO Tipo 3F da mm 1500Fornitura e posa in opera di diffusore lineare in alluminio a feritoia con plenum incorporato con sistema di fissaggio non apparente / - POSA DI DIFFUSORE LINEARE IN ALLUMINIO / - Diffusore lineare in alluminio a feritoia, Tipo 3F da mm 1500 / - POSA DI DIFFUSORE LINEARE IN ALLUMINIO Tipo 3F da mm 1500	cad		215,18	4,75%
22CL.PR.C.0620.30.i	Diffusore lineare in alluminio a feritoia, Tipo 3F da mm 2000 / - POSA DI DIFFUSORE LINEARE IN ALLUMINIO Tipo 3F da mm 2000Fornitura e posa in opera di diffusore lineare in alluminio a feritoia con plenum incorporato con sistema di fissaggio non apparente / - POSA DI DIFFUSORE LINEARE IN ALLUMINIO / - Diffusore lineare in alluminio a feritoia, Tipo 3F da mm 2000 / - POSA DI DIFFUSORE LINEARE IN ALLUMINIO Tipo 3F da mm 2000	cad		261,82	4,62%
22CL.PR.C.0620.30.j	Diffusore lineare in alluminio a feritoia, Tipo 4F da mm 1000 / - POSA DI DIFFUSORE LINEARE IN ALLUMINIO Tipo 4F da mm 1000Fornitura e posa in opera di diffusore lineare in alluminio a feritoia con plenum incorporato con sistema di fissaggio non apparente / - POSA DI DIFFUSORE LINEARE IN ALLUMINIO / - Diffusore lineare in alluminio a feritoia, Tipo 4F da mm 1000 / - POSA DI DIFFUSORE LINEARE IN ALLUMINIO Tipo 4F da mm 1000	cad		172,13	5,94%
22CL.PR.C.0620.30.k	Diffusore lineare in alluminio a feritoia, Tipo 4F da mm 1500 / - POSA DI DIFFUSORE LINEARE IN ALLUMINIO Tipo 4F da mm 1500Fornitura e posa in opera di diffusore lineare in alluminio a feritoia con plenum incorporato con sistema di fissaggio non apparente / - POSA DI DIFFUSORE LINEARE IN ALLUMINIO / - Diffusore lineare in alluminio a feritoia, Tipo 4F da mm 1500 / - POSA DI DIFFUSORE LINEARE IN ALLUMINIO Tipo 4F da mm 1500	cad		236,41	5,12%
22CL.PR.C.0620.30.l	Diffusore lineare in alluminio a feritoia, Tipo 4F da mm 2000 / - POSA DI DIFFUSORE LINEARE IN ALLUMINIO Tipo 4F da mm 2000Fornitura e posa in opera di diffusore lineare in alluminio a feritoia con plenum incorporato con sistema di fissaggio non apparente / - POSA DI DIFFUSORE LINEARE IN ALLUMINIO / - Diffusore lineare in alluminio a feritoia, Tipo 4F da mm 2000 / - POSA DI DIFFUSORE LINEARE IN ALLUMINIO Tipo 4F da mm 2000	cad		309,64	4,51%
22CL.PR.C.0620.30.m	Diffusore lineare in alluminio a feritoia, Tipo 5F da mm 1000 / - POSA DI DIFFUSORE LINEARE IN ALLUMINIO Tipo 5F da mm 1000Fornitura e posa in opera di diffusore lineare in alluminio a feritoia con plenum incorporato con sistema di fissaggio non apparente / - POSA DI DIFFUSORE LINEARE IN ALLUMINIO / - Diffusore lineare in alluminio a feritoia, Tipo 5F da mm 1000 / - POSA DI DIFFUSORE LINEARE IN ALLUMINIO Tipo 5F da mm 1000	cad		220,77	4,63%
22CL.PR.C.0620.30.n	Diffusore lineare in alluminio a feritoia,Tipo 5F da mm 1500 / - POSA DI DIFFUSORE LINEARE IN ALLUMINIO Tipo 5F da mm 1500Fornitura e posa in opera di diffusore lineare in alluminio a feritoia con plenum incorporato con sistema di fissaggio non apparente / - POSA DI DIFFUSORE LINEARE IN ALLUMINIO / - Diffusore lineare in alluminio a feritoia,Tipo 5F da mm 1500 / - POSA DI DIFFUSORE LINEARE IN ALLUMINIO Tipo 5F da mm 1500	cad		304,70	3,97%
22CL.PR.C.0620.30.o	Diffusore lineare in alluminio a feritoia,Tipo 5F da mm 2000 / - POSA DI DIFFUSORE LINEARE IN ALLUMINIO Tipo 5F da mm 2000Fornitura e posa in opera di diffusore lineare in alluminio a feritoia con plenum incorporato con sistema di fissaggio non apparente / - POSA DI DIFFUSORE LINEARE IN ALLUMINIO / - Diffusore lineare in alluminio a feritoia,Tipo 5F da mm 2000 / - POSA DI DIFFUSORE LINEARE IN ALLUMINIO Tipo 5F da mm 2000	cad		394,97	3,53%
22CL.PR.C.0620.30.p	Diffusore lineare in alluminio a feritoia, Tipo 6F da mm 1000 / - POSA DI DIFFUSORE LINEARE IN ALLUMINIO Tipo 6F da mm 1000Fornitura e posa in opera di diffusore lineare in alluminio a feritoia con plenum incorporato con sistema di fissaggio non apparente / - POSA DI DIFFUSORE LINEARE IN ALLUMINIO / - Diffusore lineare in alluminio a feritoia, Tipo 6F da mm 1000 / - POSA DI DIFFUSORE LINEARE IN ALLUMINIO Tipo 6F da mm 1000	cad		256,63	3,99%
22CL.PR.C.0620.30.q	Diffusore lineare in alluminio a feritoia, Tipo 6F da mm 1500 / - POSA DI DIFFUSORE LINEARE IN ALLUMINIO Tipo 6F da mm 1500Fornitura e posa in opera di diffusore lineare in alluminio a feritoia con plenum incorporato con sistema di fissaggio non apparente / - POSA DI DIFFUSORE LINEARE IN ALLUMINIO / - Diffusore lineare in alluminio a feritoia, Tipo 6F da mm 1500 / - POSA DI DIFFUSORE LINEARE IN ALLUMINIO Tipo 6F da mm 1500	cad		345,94	3,50%
22CL.PR.C.0620.30.r	Diffusore lineare in alluminio a feritoia, Tipo 6F da mm 2000 / - POSA DI DIFFUSORE LINEARE IN ALLUMINIO Tipo 6F da mm 2000Fornitura e posa in opera di diffusore lineare in alluminio a feritoia con plenum incorporato con sistema di fissaggio non apparente / - POSA DI DIFFUSORE LINEARE IN ALLUMINIO / - Diffusore lineare in alluminio a feritoia, Tipo 6F da mm 2000 / - POSA DI DIFFUSORE LINEARE IN ALLUMINIO Tipo 6F da mm 2000	cad		456,10	3,06%
22CL.PR.C.0620.30.s	Diffusore lineare in alluminio a feritoia, Tipo 7F da mm 1000 / - POSA DI DIFFUSORE LINEARE IN ALLUMINIO Tipo 7F da mm 1000Fornitura e posa in opera di diffusore lineare in alluminio a feritoia con plenum incorporato con sistema di fissaggio non apparente / - POSA DI DIFFUSORE LINEARE IN ALLUMINIO / - Diffusore lineare in alluminio a feritoia, Tipo 7F da mm 1000 / - POSA DI DIFFUSORE LINEARE IN ALLUMINIO Tipo 7F da mm 1000	cad		305,44	3,35%
22CL.PR.C.0620.30.t	Diffusore lineare in alluminio a feritoia, Tipo 7F da mm 1500 / - POSA DI DIFFUSORE LINEARE IN ALLUMINIO Tipo 7F da mm 1500Fornitura e posa in opera di diffusore lineare in alluminio a feritoia con plenum incorporato con sistema di fissaggio non apparente / - POSA DI DIFFUSORE LINEARE IN ALLUMINIO / - Diffusore lineare in alluminio a feritoia, Tipo 7F da mm 1500 / - POSA DI DIFFUSORE LINEARE IN ALLUMINIO Tipo 7F da mm 1500	cad		431,00	2,81%
22CL.PR.C.0620.30.u	Diffusore lineare in alluminio a feritoia, Tipo 7F da mm 2000 / - POSA DI DIFFUSORE LINEARE IN ALLUMINIO Tipo 7F da mm 2000Fornitura e posa in opera di diffusore lineare in alluminio a feritoia con plenum incorporato con sistema di fissaggio non apparente / - POSA DI DIFFUSORE LINEARE IN ALLUMINIO / - Diffusore lineare in alluminio a feritoia, Tipo 7F da mm 2000 / - POSA DI DIFFUSORE LINEARE IN ALLUMINIO Tipo 7F da mm 2000	cad		539,72	2,59%
22CL.PR.C.0620.30.v	Diffusore lineare in alluminio a feritoia , Tipo 8F da mm 1000 / - POSA DI DIFFUSORE LINEARE IN ALLUMINIO Tipo 8F da mm 1000Fornitura e posa in opera di diffusore lineare in alluminio a feritoia con plenum incorporato con sistema di fissaggio non apparente / - POSA DI DIFFUSORE LINEARE IN ALLUMINIO / - Diffusore lineare in alluminio a feritoia , Tipo 8F da mm 1000 / - POSA DI DIFFUSORE LINEARE IN ALLUMINIO Tipo 8F da mm 1000	cad		368,70	2,77%
22CL.PR.C.0620.30.w	Diffusore lineare in alluminio a feritoia, Tipo 8F da mm 1500 / - POSA DI DIFFUSORE LINEARE IN ALLUMINIO Tipo 8F da mm 1500Fornitura e posa in opera di diffusore lineare in alluminio a feritoia con plenum incorporato con sistema di fissaggio non apparente / - POSA DI DIFFUSORE LINEARE IN ALLUMINIO / - Diffusore lineare in alluminio a feritoia, Tipo 8F da mm 1500 / - POSA DI DIFFUSORE LINEARE IN ALLUMINIO Tipo 8F da mm 1500	cad		511,23	2,37%
22CL.PR.C.0620.30.x	Diffusore lineare in alluminio a feritoia, Tipo 8F da mm 2000 / - POSA DI DIFFUSORE LINEARE IN ALLUMINIO Tipo 8F da mm 2000Fornitura e posa in opera di diffusore lineare in alluminio a feritoia con plenum incorporato con sistema di fissaggio non apparente / - POSA DI DIFFUSORE LINEARE IN ALLUMINIO / - Diffusore lineare in alluminio a feritoia, Tipo 8F da mm 2000 / - POSA DI DIFFUSORE LINEARE IN ALLUMINIO Tipo 8F da mm 2000	cad		642,59	2,17%
22CL.PR.C.0620.40.a	Griglia di aspirazione in acciaio da mm 200X100 / - GRIGLIA DI ASPIRAZIONE IN ACCIAIO CON SERRANDA Da mm 200X100Fornitura e posa in opera di griglia di aspirazione in acciaio ad alette fisse inclinate a 45°C on passo di mm 30, con serranda, sistema di fissaggio con viti in vista, verniciato bianco RAL 9010 / - GRIGLIA DI ASPIRAZIONE IN ACCIAIO CON SERRANDA / - Griglia di aspirazione in acciaio da mm 200X100 / - GRIGLIA DI ASPIRAZIONE IN ACCIAIO CON SERRANDA Da mm 200X100	cad		36,34	23,06%
22CL.PR.C.0620.40.b	Griglia di aspirazione in acciaio da mm 300X100 / - GRIGLIA DI ASPIRAZIONE IN ACCIAIO CON SERRANDA Da mm 300X100Fornitura e posa in opera di griglia di aspirazione in acciaio ad alette fisse inclinate a 45°C on passo di mm 30, con serranda, sistema di fissaggio con viti in vista, verniciato bianco RAL 9010 / - GRIGLIA DI ASPIRAZIONE IN ACCIAIO CON SERRANDA / - Griglia di aspirazione in acciaio da mm 300X100 / - GRIGLIA DI ASPIRAZIONE IN ACCIAIO CON SERRANDA Da mm 300X100	cad		39,44	21,25%
22CL.PR.C.0620.40.c	Griglia di aspirazione in acciaio da mm 400X100 / - GRIGLIA DI ASPIRAZIONE IN ACCIAIO CON SERRANDA Da mm 400X100Fornitura e posa in opera di griglia di aspirazione in acciaio ad alette fisse inclinate a 45°C on passo di mm 30, con serranda, sistema di fissaggio con viti in vista, verniciato bianco RAL 9010 / - GRIGLIA DI ASPIRAZIONE IN ACCIAIO CON SERRANDA / - Griglia di aspirazione in acciaio da mm 400X100 / - GRIGLIA DI ASPIRAZIONE IN ACCIAIO CON SERRANDA Da mm 400X100	cad		44,81	18,70%
22CL.PR.C.0620.40.d	Griglia di aspirazione in acciaio da mm 500X100 / - GRIGLIA DI ASPIRAZIONE IN ACCIAIO CON SERRANDA Da mm 500X100Fornitura e posa in opera di griglia di aspirazione in acciaio ad alette fisse inclinate a 45°C on passo di mm 30, con serranda, sistema di fissaggio con viti in vista, verniciato bianco RAL 9010 / - GRIGLIA DI ASPIRAZIONE IN ACCIAIO CON SERRANDA / - Griglia di aspirazione in acciaio da mm 500X100 / - GRIGLIA DI ASPIRAZIONE IN ACCIAIO CON SERRANDA Da mm 500X100	cad		48,58	17,25%
22CL.PR.C.0620.40.e	Griglia di aspirazione in acciaio da mm 600X100 / - GRIGLIA DI ASPIRAZIONE IN ACCIAIO CON SERRANDA Da mm 600X100Fornitura e posa in opera di griglia di aspirazione in acciaio ad alette fisse inclinate a 45°C on passo di mm 30, con serranda, sistema di fissaggio con viti in vista, verniciato bianco RAL 9010 / - GRIGLIA DI ASPIRAZIONE IN ACCIAIO CON SERRANDA / - Griglia di aspirazione in acciaio da mm 600X100 / - GRIGLIA DI ASPIRAZIONE IN ACCIAIO CON SERRANDA Da mm 600X100	cad		56,02	14,96%
22CL.PR.C.0620.40.f	Griglia di aspirazione in acciaio da mm 800X100 / - GRIGLIA DI ASPIRAZIONE IN ACCIAIO CON SERRANDA Da mm 800X100Fornitura e posa in opera di griglia di aspirazione in acciaio ad alette fisse inclinate a 45°C on passo di mm 30, con serranda, sistema di fissaggio con viti in vista, verniciato bianco RAL 9010 / - GRIGLIA DI ASPIRAZIONE IN ACCIAIO CON SERRANDA / - Griglia di aspirazione in acciaio da mm 800X100 / - GRIGLIA DI ASPIRAZIONE IN ACCIAIO CON SERRANDA Da mm 800X100	cad		66,56	12,59%
22CL.PR.C.0620.40.g	Griglia di aspirazione in acciaio da mm 1000X100 / - GRIGLIA DI ASPIRAZIONE IN ACCIAIO CON SERRANDA Da mm 1000X100Fornitura e posa in opera di griglia di aspirazione in acciaio ad alette fisse inclinate a 45°C on passo di mm 30, con serranda, sistema di fissaggio con viti in vista, verniciato bianco RAL 9010 / - GRIGLIA DI ASPIRAZIONE IN ACCIAIO CON SERRANDA / - Griglia di aspirazione in acciaio da mm 1000X100 / - GRIGLIA DI ASPIRAZIONE IN ACCIAIO CON SERRANDA Da mm 1000X100	cad		79,42	10,55%
22CL.PR.C.0620.40.h	Griglia di aspirazione in acciaio da mm 200X150 / - GRIGLIA DI ASPIRAZIONE IN ACCIAIO CON SERRANDA Da mm 200X150Fornitura e posa in opera di griglia di aspirazione in acciaio ad alette fisse inclinate a 45°C on passo di mm 30, con serranda, sistema di fissaggio con viti in vista, verniciato bianco RAL 9010 / - GRIGLIA DI ASPIRAZIONE IN ACCIAIO CON SERRANDA / - Griglia di aspirazione in acciaio da mm 200X150 / - GRIGLIA DI ASPIRAZIONE IN ACCIAIO CON SERRANDA Da mm 200X150	cad		41,25	20,32%
22CL.PR.C.0620.40.i	Griglia di aspirazione in acciaio da mm 300X150 / - GRIGLIA DI ASPIRAZIONE IN ACCIAIO CON SERRANDA Da mm 300X150Fornitura e posa in opera di griglia di aspirazione in acciaio ad alette fisse inclinate a 45°C on passo di mm 30, con serranda, sistema di fissaggio con viti in vista, verniciato bianco RAL 9010 / - GRIGLIA DI ASPIRAZIONE IN ACCIAIO CON SERRANDA / - Griglia di aspirazione in acciaio da mm 300X150 / - GRIGLIA DI ASPIRAZIONE IN ACCIAIO CON SERRANDA Da mm 300X150	cad		45,39	18,46%
22CL.PR.C.0620.40.j	Griglia di aspirazione in acciaio da mm 400X150 / - GRIGLIA DI ASPIRAZIONE IN ACCIAIO CON SERRANDA Da mm 400X150Fornitura e posa in opera di griglia di aspirazione in acciaio ad alette fisse inclinate a 45°C on passo di mm 30, con serranda, sistema di fissaggio con viti in vista, verniciato bianco RAL 9010 / - GRIGLIA DI ASPIRAZIONE IN ACCIAIO CON SERRANDA / - Griglia di aspirazione in acciaio da mm 400X150 / - GRIGLIA DI ASPIRAZIONE IN ACCIAIO CON SERRANDA Da mm 400X150	cad		50,86	16,48%
22CL.PR.C.0620.40.k	Griglia di aspirazione in acciaio da mm 500X150 / - GRIGLIA DI ASPIRAZIONE IN ACCIAIO CON SERRANDA Da mm 500X150Fornitura e posa in opera di griglia di aspirazione in acciaio ad alette fisse inclinate a 45°C on passo di mm 30, con serranda, sistema di fissaggio con viti in vista, verniciato bianco RAL 9010 / - GRIGLIA DI ASPIRAZIONE IN ACCIAIO CON SERRANDA / - Griglia di aspirazione in acciaio da mm 500X150 / - GRIGLIA DI ASPIRAZIONE IN ACCIAIO CON SERRANDA Da mm 500X150	cad		57,90	14,47%
22CL.PR.C.0620.40.l	Griglia di aspirazione in acciaio da mm 600X150 / - GRIGLIA DI ASPIRAZIONE IN ACCIAIO CON SERRANDA Da mm 600X150Fornitura e posa in opera di griglia di aspirazione in acciaio ad alette fisse inclinate a 45°C on passo di mm 30, con serranda, sistema di fissaggio con viti in vista, verniciato bianco RAL 9010 / - GRIGLIA DI ASPIRAZIONE IN ACCIAIO CON SERRANDA / - Griglia di aspirazione in acciaio da mm 600X150 / - GRIGLIA DI ASPIRAZIONE IN ACCIAIO CON SERRANDA Da mm 600X150	cad		64,91	12,91%
22CL.PR.C.0620.40.m	Griglia di aspirazione in acciaio da mm 800X150 / - GRIGLIA DI ASPIRAZIONE IN ACCIAIO CON SERRANDA Da mm 800X150Fornitura e posa in opera di griglia di aspirazione in acciaio ad alette fisse inclinate a 45°C on passo di mm 30, con serranda, sistema di fissaggio con viti in vista, verniciato bianco RAL 9010 / - GRIGLIA DI ASPIRAZIONE IN ACCIAIO CON SERRANDA / - Griglia di aspirazione in acciaio da mm 800X150 / - GRIGLIA DI ASPIRAZIONE IN ACCIAIO CON SERRANDA Da mm 800X150	cad		82,25	10,19%
22CL.PR.C.0620.40.n	Griglia di aspirazione in acciaio da mm 1000X150 / - GRIGLIA DI ASPIRAZIONE IN ACCIAIO CON SERRANDA Da mm 1000X150Fornitura e posa in opera di griglia di aspirazione in acciaio ad alette fisse inclinate a 45°C on passo di mm 30, con serranda, sistema di fissaggio con viti in vista, verniciato bianco RAL 9010 / - GRIGLIA DI ASPIRAZIONE IN ACCIAIO CON SERRANDA / - Griglia di aspirazione in acciaio da mm 1000X150 / - GRIGLIA DI ASPIRAZIONE IN ACCIAIO CON SERRANDA Da mm 1000X150	cad		94,34	8,88%
22CL.PR.C.0620.40.o	Griglia di aspirazione in acciaio da mm 200X200 / - GRIGLIA DI ASPIRAZIONE IN ACCIAIO CON SERRANDA Da mm 200X200Fornitura e posa in opera di griglia di aspirazione in acciaio ad alette fisse inclinate a 45°C on passo di mm 30, con serranda, sistema di fissaggio con viti in vista, verniciato bianco RAL 9010 / - GRIGLIA DI ASPIRAZIONE IN ACCIAIO CON SERRANDA / - Griglia di aspirazione in acciaio da mm 200X200 / - GRIGLIA DI ASPIRAZIONE IN ACCIAIO CON SERRANDA Da mm 200X200	cad		47,33	21,61%
22CL.PR.C.0620.40.p	Griglia di aspirazione in acciaio da mm 300X200 / - GRIGLIA DI ASPIRAZIONE IN ACCIAIO CON SERRANDA Da mm 300X200Fornitura e posa in opera di griglia di aspirazione in acciaio ad alette fisse inclinate a 45°C on passo di mm 30, con serranda, sistema di fissaggio con viti in vista, verniciato bianco RAL 9010 / - GRIGLIA DI ASPIRAZIONE IN ACCIAIO CON SERRANDA / - Griglia di aspirazione in acciaio da mm 300X200 / - GRIGLIA DI ASPIRAZIONE IN ACCIAIO CON SERRANDA Da mm 300X200	cad		51,63	19,81%
22CL.PR.C.0620.40.q	Griglia di aspirazione in acciaio da mm 400X200 / - GRIGLIA DI ASPIRAZIONE IN ACCIAIO CON SERRANDA Da mm 400X200Fornitura e posa in opera di griglia di aspirazione in acciaio ad alette fisse inclinate a 45°C on passo di mm 30, con serranda, sistema di fissaggio con viti in vista, verniciato bianco RAL 9010 / - GRIGLIA DI ASPIRAZIONE IN ACCIAIO CON SERRANDA / - Griglia di aspirazione in acciaio da mm 400X200 / - GRIGLIA DI ASPIRAZIONE IN ACCIAIO CON SERRANDA Da mm 400X200	cad		60,16	17,00%
22CL.PR.C.0620.40.r	Griglia di aspirazione in acciaio da mm 500X200 / - GRIGLIA DI ASPIRAZIONE IN ACCIAIO CON SERRANDA Da mm 500X200Fornitura e posa in opera di griglia di aspirazione in acciaio ad alette fisse inclinate a 45°C on passo di mm 30, con serranda, sistema di fissaggio con viti in vista, verniciato bianco RAL 9010 / - GRIGLIA DI ASPIRAZIONE IN ACCIAIO CON SERRANDA / - Griglia di aspirazione in acciaio da mm 500X200 / - GRIGLIA DI ASPIRAZIONE IN ACCIAIO CON SERRANDA Da mm 500X200	cad		66,87	15,30%
22CL.PR.C.0620.40.s	Griglia di aspirazione in acciaio da mm 600X200 / - GRIGLIA DI ASPIRAZIONE IN ACCIAIO CON SERRANDA Da mm 600X200Fornitura e posa in opera di griglia di aspirazione in acciaio ad alette fisse inclinate a 45°C on passo di mm 30, con serranda, sistema di fissaggio con viti in vista, verniciato bianco RAL 9010 / - GRIGLIA DI ASPIRAZIONE IN ACCIAIO CON SERRANDA / - Griglia di aspirazione in acciaio da mm 600X200 / - GRIGLIA DI ASPIRAZIONE IN ACCIAIO CON SERRANDA Da mm 600X200	cad		77,47	13,21%
22CL.PR.C.0620.40.t	Griglia di aspirazione in acciaio da mm 800X200 / - GRIGLIA DI ASPIRAZIONE IN ACCIAIO CON SERRANDA Da mm 800X200Fornitura e posa in opera di griglia di aspirazione in acciaio ad alette fisse inclinate a 45°C on passo di mm 30, con serranda, sistema di fissaggio con viti in vista, verniciato bianco RAL 9010 / - GRIGLIA DI ASPIRAZIONE IN ACCIAIO CON SERRANDA / - Griglia di aspirazione in acciaio da mm 800X200 / - GRIGLIA DI ASPIRAZIONE IN ACCIAIO CON SERRANDA Da mm 800X200	cad		91,83	11,14%
22CL.PR.C.0620.40.u	Griglia di aspirazione in acciaio da mm 1000X200 / - GRIGLIA DI ASPIRAZIONE IN ACCIAIO CON SERRANDA Da mm 1000X200Fornitura e posa in opera di griglia di aspirazione in acciaio ad alette fisse inclinate a 45°C on passo di mm 30, con serranda, sistema di fissaggio con viti in vista, verniciato bianco RAL 9010 / - GRIGLIA DI ASPIRAZIONE IN ACCIAIO CON SERRANDA / - Griglia di aspirazione in acciaio da mm 1000X200 / - GRIGLIA DI ASPIRAZIONE IN ACCIAIO CON SERRANDA Da mm 1000X200	cad		103,20	9,91%
22CL.PR.C.0620.40.v	Griglia di aspirazione in acciaio da mm 200X300 / - GRIGLIA DI ASPIRAZIONE IN ACCIAIO CON SERRANDA Da mm 200X300Fornitura e posa in opera di griglia di aspirazione in acciaio ad alette fisse inclinate a 45°C on passo di mm 30, con serranda, sistema di fissaggio con viti in vista, verniciato bianco RAL 9010 / - GRIGLIA DI ASPIRAZIONE IN ACCIAIO CON SERRANDA / - Griglia di aspirazione in acciaio da mm 200X300 / - GRIGLIA DI ASPIRAZIONE IN ACCIAIO CON SERRANDA Da mm 200X300	cad		61,06	21,34%
22CL.PR.C.0620.40.w	Griglia di aspirazione in acciaio da mm 300X300 / - GRIGLIA DI ASPIRAZIONE IN ACCIAIO CON SERRANDA Da mm 300X300Fornitura e posa in opera di griglia di aspirazione in acciaio ad alette fisse inclinate a 45°C on passo di mm 30, con serranda, sistema di fissaggio con viti in vista, verniciato bianco RAL 9010 / - GRIGLIA DI ASPIRAZIONE IN ACCIAIO CON SERRANDA / - Griglia di aspirazione in acciaio da mm 300X300 / - GRIGLIA DI ASPIRAZIONE IN ACCIAIO CON SERRANDA Da mm 300X300	cad		68,00	19,16%
22CL.PR.C.0620.40.x	Griglia di aspirazione in acciaio da mm 400X300 / - GRIGLIA DI ASPIRAZIONE IN ACCIAIO CON SERRANDA Da mm 400X300Fornitura e posa in opera di griglia di aspirazione in acciaio ad alette fisse inclinate a 45°C on passo di mm 30, con serranda, sistema di fissaggio con viti in vista, verniciato bianco RAL 9010 / - GRIGLIA DI ASPIRAZIONE IN ACCIAIO CON SERRANDA / - Griglia di aspirazione in acciaio da mm 400X300 / - GRIGLIA DI ASPIRAZIONE IN ACCIAIO CON SERRANDA Da mm 400X300	cad		76,52	17,03%
22CL.PR.C.0620.40.y	Griglia di aspirazione in acciaio da mm 500X300 / - GRIGLIA DI ASPIRAZIONE IN ACCIAIO CON SERRANDA Da mm 500X300Fornitura e posa in opera di griglia di aspirazione in acciaio ad alette fisse inclinate a 45°C on passo di mm 30, con serranda, sistema di fissaggio con viti in vista, verniciato bianco RAL 9010 / - GRIGLIA DI ASPIRAZIONE IN ACCIAIO CON SERRANDA / - Griglia di aspirazione in acciaio da mm 500X300 / - GRIGLIA DI ASPIRAZIONE IN ACCIAIO CON SERRANDA Da mm 500X300	cad		91,89	14,18%
22CL.PR.C.0620.40.z	Griglia di aspirazione in acciaio da mm 600X300 / - GRIGLIA DI ASPIRAZIONE IN ACCIAIO CON SERRANDA Da mm 600X300Fornitura e posa in opera di griglia di aspirazione in acciaio ad alette fisse inclinate a 45°C on passo di mm 30, con serranda, sistema di fissaggio con viti in vista, verniciato bianco RAL 9010 / - GRIGLIA DI ASPIRAZIONE IN ACCIAIO CON SERRANDA / - Griglia di aspirazione in acciaio da mm 600X300 / - GRIGLIA DI ASPIRAZIONE IN ACCIAIO CON SERRANDA Da mm 600X300	cad		95,66	13,62%
22CL.PR.C.0620.40.z1	Griglia di aspirazione in acciaio da mm 800X300 / - GRIGLIA DI ASPIRAZIONE IN ACCIAIO CON SERRANDA Da mm 800X300Fornitura e posa in opera di griglia di aspirazione in acciaio ad alette fisse inclinate a 45°C on passo di mm 30, con serranda, sistema di fissaggio con viti in vista, verniciato bianco RAL 9010 / - GRIGLIA DI ASPIRAZIONE IN ACCIAIO CON SERRANDA / - Griglia di aspirazione in acciaio da mm 800X300 / - GRIGLIA DI ASPIRAZIONE IN ACCIAIO CON SERRANDA Da mm 800X300	cad		114,02	11,43%
22CL.PR.C.0620.40.z10	Griglia di aspirazione in acciaio da mm 300X600 / - GRIGLIA DI ASPIRAZIONE IN ACCIAIO CON SERRANDA Da mm 300X600Fornitura e posa in opera di griglia di aspirazione in acciaio ad alette fisse inclinate a 45°C on passo di mm 30, con serranda, sistema di fissaggio con viti in vista, verniciato bianco RAL 9010 / - GRIGLIA DI ASPIRAZIONE IN ACCIAIO CON SERRANDA / - Griglia di aspirazione in acciaio da mm 300X600 / - GRIGLIA DI ASPIRAZIONE IN ACCIAIO CON SERRANDA Da mm 300X600	cad		112,50	19,85%
22CL.PR.C.0620.40.z11	Griglia di aspirazione in acciaio da mm 400X600 / - GRIGLIA DI ASPIRAZIONE IN ACCIAIO CON SERRANDA Da mm 400X600Fornitura e posa in opera di griglia di aspirazione in acciaio ad alette fisse inclinate a 45°C on passo di mm 30, con serranda, sistema di fissaggio con viti in vista, verniciato bianco RAL 9010 / - GRIGLIA DI ASPIRAZIONE IN ACCIAIO CON SERRANDA / - Griglia di aspirazione in acciaio da mm 400X600 / - GRIGLIA DI ASPIRAZIONE IN ACCIAIO CON SERRANDA Da mm 400X600	cad		131,13	17,03%
22CL.PR.C.0620.40.z12	Griglia di aspirazione in acciaio da mm 1000X300 / - GRIGLIA DI ASPIRAZIONE IN ACCIAIO CON SERRANDA Da mm 1000X300Fornitura e posa in opera di griglia di aspirazione in acciaio ad alette fisse inclinate a 45°C on passo di mm 30, con serranda, sistema di fissaggio con viti in vista, verniciato bianco RAL 9010 / - GRIGLIA DI ASPIRAZIONE IN ACCIAIO CON SERRANDA / - Griglia di aspirazione in acciaio da mm 1000X300 / - GRIGLIA DI ASPIRAZIONE IN ACCIAIO CON SERRANDA Da mm 1000X300	cad		137,21	9,50%
22CL.PR.C.0620.40.z13	Griglia di aspirazione in acciaio da mm 500X600 / - GRIGLIA DI ASPIRAZIONE IN ACCIAIO CON SERRANDA Da mm 500X600Fornitura e posa in opera di griglia di aspirazione in acciaio ad alette fisse inclinate a 45°C on passo di mm 30, con serranda, sistema di fissaggio con viti in vista, verniciato bianco RAL 9010 / - GRIGLIA DI ASPIRAZIONE IN ACCIAIO CON SERRANDA / - Griglia di aspirazione in acciaio da mm 500X600 / - GRIGLIA DI ASPIRAZIONE IN ACCIAIO CON SERRANDA Da mm 500X600	cad		151,56	14,73%
22CL.PR.C.0620.40.z14	Griglia di aspirazione in acciaio da mm 600X600 / - GRIGLIA DI ASPIRAZIONE IN ACCIAIO CON SERRANDA Da mm 600X600Fornitura e posa in opera di griglia di aspirazione in acciaio ad alette fisse inclinate a 45°C on passo di mm 30, con serranda, sistema di fissaggio con viti in vista, verniciato bianco RAL 9010 / - GRIGLIA DI ASPIRAZIONE IN ACCIAIO CON SERRANDA / - Griglia di aspirazione in acciaio da mm 600X600 / - GRIGLIA DI ASPIRAZIONE IN ACCIAIO CON SERRANDA Da mm 600X600	cad		175,34	12,74%
22CL.PR.C.0620.40.z15	Griglia di aspirazione in acciaio da mm 800X600 / - GRIGLIA DI ASPIRAZIONE IN ACCIAIO CON SERRANDA Da mm 800X600Fornitura e posa in opera di griglia di aspirazione in acciaio ad alette fisse inclinate a 45°C on passo di mm 30, con serranda, sistema di fissaggio con viti in vista, verniciato bianco RAL 9010 / - GRIGLIA DI ASPIRAZIONE IN ACCIAIO CON SERRANDA / - Griglia di aspirazione in acciaio da mm 800X600 / - GRIGLIA DI ASPIRAZIONE IN ACCIAIO CON SERRANDA Da mm 800X600	cad		208,70	10,70%
22CL.PR.C.0620.40.z16	Griglia di aspirazione in acciaio da mm 1000X600 / - GRIGLIA DI ASPIRAZIONE IN ACCIAIO CON SERRANDA Da mm 1000X600Fornitura e posa in opera di griglia di aspirazione in acciaio ad alette fisse inclinate a 45°C on passo di mm 30, con serranda, sistema di fissaggio con viti in vista, verniciato bianco RAL 9010 / - GRIGLIA DI ASPIRAZIONE IN ACCIAIO CON SERRANDA / - Griglia di aspirazione in acciaio da mm 1000X600 / - GRIGLIA DI ASPIRAZIONE IN ACCIAIO CON SERRANDA Da mm 1000X600	cad		250,22	8,92%
22CL.PR.C.0620.40.z17	Griglia di aspirazione in acciaio da mm 200X800 / - GRIGLIA DI ASPIRAZIONE IN ACCIAIO CON SERRANDA Da mm 200X800Fornitura e posa in opera di griglia di aspirazione in acciaio ad alette fisse inclinate a 45°C on passo di mm 30, con serranda, sistema di fissaggio con viti in vista, verniciato bianco RAL 9010 / - GRIGLIA DI ASPIRAZIONE IN ACCIAIO CON SERRANDA / - Griglia di aspirazione in acciaio da mm 200X800 / - GRIGLIA DI ASPIRAZIONE IN ACCIAIO CON SERRANDA Da mm 200X800	cad		111,09	20,94%
22CL.PR.C.0620.40.z18	Griglia di aspirazione in acciaio da mm 300X800 / - GRIGLIA DI ASPIRAZIONE IN ACCIAIO CON SERRANDA Da mm 300X800Fornitura e posa in opera di griglia di aspirazione in acciaio ad alette fisse inclinate a 45°C on passo di mm 30, con serranda, sistema di fissaggio con viti in vista, verniciato bianco RAL 9010 / - GRIGLIA DI ASPIRAZIONE IN ACCIAIO CON SERRANDA / - Griglia di aspirazione in acciaio da mm 300X800 / - GRIGLIA DI ASPIRAZIONE IN ACCIAIO CON SERRANDA Da mm 300X800	cad		140,26	16,58%
22CL.PR.C.0620.40.z19	Griglia di aspirazione in acciaio da mm 400X800 / - GRIGLIA DI ASPIRAZIONE IN ACCIAIO CON SERRANDA Da mm 400X800Fornitura e posa in opera di griglia di aspirazione in acciaio ad alette fisse inclinate a 45°C on passo di mm 30, con serranda, sistema di fissaggio con viti in vista, verniciato bianco RAL 9010 / - GRIGLIA DI ASPIRAZIONE IN ACCIAIO CON SERRANDA / - Griglia di aspirazione in acciaio da mm 400X800 / - GRIGLIA DI ASPIRAZIONE IN ACCIAIO CON SERRANDA Da mm 400X800	cad		167,34	13,90%
22CL.PR.C.0620.40.z2	Griglia di aspirazione in acciaio da mm 200X500 / - GRIGLIA DI ASPIRAZIONE IN ACCIAIO CON SERRANDA Da mm 200X500Fornitura e posa in opera di griglia di aspirazione in acciaio ad alette fisse inclinate a 45°C on passo di mm 30, con serranda, sistema di fissaggio con viti in vista, verniciato bianco RAL 9010 / - GRIGLIA DI ASPIRAZIONE IN ACCIAIO CON SERRANDA / - Griglia di aspirazione in acciaio da mm 200X500 / - GRIGLIA DI ASPIRAZIONE IN ACCIAIO CON SERRANDA Da mm 200X500	cad		90,06	21,70%
22CL.PR.C.0620.40.z20	Griglia di aspirazione in acciaio da mm 500X800 / - GRIGLIA DI ASPIRAZIONE IN ACCIAIO CON SERRANDA Da mm 500X800Fornitura e posa in opera di griglia di aspirazione in acciaio ad alette fisse inclinate a 45°C on passo di mm 30, con serranda, sistema di fissaggio con viti in vista, verniciato bianco RAL 9010 / - GRIGLIA DI ASPIRAZIONE IN ACCIAIO CON SERRANDA / - Griglia di aspirazione in acciaio da mm 500X800 / - GRIGLIA DI ASPIRAZIONE IN ACCIAIO CON SERRANDA Da mm 500X800	cad		186,40	12,48%
22CL.PR.C.0620.40.z21	Griglia di aspirazione in acciaio da mm 600X800 / - GRIGLIA DI ASPIRAZIONE IN ACCIAIO CON SERRANDA Da mm 600X800Fornitura e posa in opera di griglia di aspirazione in acciaio ad alette fisse inclinate a 45°C on passo di mm 30, con serranda, sistema di fissaggio con viti in vista, verniciato bianco RAL 9010 / - GRIGLIA DI ASPIRAZIONE IN ACCIAIO CON SERRANDA / - Griglia di aspirazione in acciaio da mm 600X800 / - GRIGLIA DI ASPIRAZIONE IN ACCIAIO CON SERRANDA Da mm 600X800	cad		213,18	10,91%
22CL.PR.C.0620.40.z22	Griglia di aspirazione in acciaio da mm 800X800 / - GRIGLIA DI ASPIRAZIONE IN ACCIAIO CON SERRANDA Da mm 800X800Fornitura e posa in opera di griglia di aspirazione in acciaio ad alette fisse inclinate a 45°C on passo di mm 30, con serranda, sistema di fissaggio con viti in vista, verniciato bianco RAL 9010 / - GRIGLIA DI ASPIRAZIONE IN ACCIAIO CON SERRANDA / - Griglia di aspirazione in acciaio da mm 800X800 / - GRIGLIA DI ASPIRAZIONE IN ACCIAIO CON SERRANDA Da mm 800X800	cad		264,62	8,79%
22CL.PR.C.0620.40.z23	Griglia di aspirazione in acciaio da mm 200X400 / - GRIGLIA DI ASPIRAZIONE IN ACCIAIO CON SERRANDA Da mm 200X400Fornitura e posa in opera di griglia di aspirazione in acciaio ad alette fisse inclinate a 45°C on passo di mm 30, con serranda, sistema di fissaggio con viti in vista, verniciato bianco RAL 9010 / - GRIGLIA DI ASPIRAZIONE IN ACCIAIO CON SERRANDA / - Griglia di aspirazione in acciaio da mm 200X400 / - GRIGLIA DI ASPIRAZIONE IN ACCIAIO CON SERRANDA Da mm 200X400	cad		76,82	21,80%
22CL.PR.C.0620.40.z24	Griglia di aspirazione in acciaio da mm 1000X800 / - GRIGLIA DI ASPIRAZIONE IN ACCIAIO CON SERRANDA Da mm 1000X800Fornitura e posa in opera di griglia di aspirazione in acciaio ad alette fisse inclinate a 45°C on passo di mm 30, con serranda, sistema di fissaggio con viti in vista, verniciato bianco RAL 9010 / - GRIGLIA DI ASPIRAZIONE IN ACCIAIO CON SERRANDA / - Griglia di aspirazione in acciaio da mm 1000X800 / - GRIGLIA DI ASPIRAZIONE IN ACCIAIO CON SERRANDA Da mm 1000X800	cad		324,86	7,45%
22CL.PR.C.0620.40.z25	Griglia di aspirazione in acciaio da mm 200X1000 / - GRIGLIA DI ASPIRAZIONE IN ACCIAIO CON SERRANDA Da mm 200X1000Fornitura e posa in opera di griglia di aspirazione in acciaio ad alette fisse inclinate a 45°C on passo di mm 30, con serranda, sistema di fissaggio con viti in vista, verniciato bianco RAL 9010 / - GRIGLIA DI ASPIRAZIONE IN ACCIAIO CON SERRANDA / - Griglia di aspirazione in acciaio da mm 200X1000 / - GRIGLIA DI ASPIRAZIONE IN ACCIAIO CON SERRANDA Da mm 200X1000	cad		104,52	9,79%
22CL.PR.C.0620.40.z26	Griglia di aspirazione in acciaio da mm 300X1000 / - GRIGLIA DI ASPIRAZIONE IN ACCIAIO CON SERRANDA Da mm 300X1000Fornitura e posa in opera di griglia di aspirazione in acciaio ad alette fisse inclinate a 45°C on passo di mm 30, con serranda, sistema di fissaggio con viti in vista, verniciato bianco RAL 9010 / - GRIGLIA DI ASPIRAZIONE IN ACCIAIO CON SERRANDA / - Griglia di aspirazione in acciaio da mm 300X1000 / - GRIGLIA DI ASPIRAZIONE IN ACCIAIO CON SERRANDA Da mm 300X1000	cad		133,73	9,74%
22CL.PR.C.0620.40.z27	Griglia di aspirazione in acciaio da mm 400X1000 / - GRIGLIA DI ASPIRAZIONE IN ACCIAIO CON SERRANDA Da mm 400X1000Fornitura e posa in opera di griglia di aspirazione in acciaio ad alette fisse inclinate a 45°C on passo di mm 30, con serranda, sistema di fissaggio con viti in vista, verniciato bianco RAL 9010 / - GRIGLIA DI ASPIRAZIONE IN ACCIAIO CON SERRANDA / - Griglia di aspirazione in acciaio da mm 400X1000 / - GRIGLIA DI ASPIRAZIONE IN ACCIAIO CON SERRANDA Da mm 400X1000	cad		171,20	9,78%
22CL.PR.C.0620.40.z28	Griglia di aspirazione in acciaio da mm 500X1000 / - GRIGLIA DI ASPIRAZIONE IN ACCIAIO CON SERRANDA Da mm 500X1000Fornitura e posa in opera di griglia di aspirazione in acciaio ad alette fisse inclinate a 45°C on passo di mm 30, con serranda, sistema di fissaggio con viti in vista, verniciato bianco RAL 9010 / - GRIGLIA DI ASPIRAZIONE IN ACCIAIO CON SERRANDA / - Griglia di aspirazione in acciaio da mm 500X1000 / - GRIGLIA DI ASPIRAZIONE IN ACCIAIO CON SERRANDA Da mm 500X1000	cad		211,51	9,24%
22CL.PR.C.0620.40.z29	Griglia di aspirazione in acciaio da mm 600X1000 / - GRIGLIA DI ASPIRAZIONE IN ACCIAIO CON SERRANDA Da mm 600X1000Fornitura e posa in opera di griglia di aspirazione in acciaio ad alette fisse inclinate a 45°C on passo di mm 30, con serranda, sistema di fissaggio con viti in vista, verniciato bianco RAL 9010 / - GRIGLIA DI ASPIRAZIONE IN ACCIAIO CON SERRANDA / - Griglia di aspirazione in acciaio da mm 600X1000 / - GRIGLIA DI ASPIRAZIONE IN ACCIAIO CON SERRANDA Da mm 600X1000	cad		243,58	9,17%
22CL.PR.C.0620.40.z3	Griglia di aspirazione in acciaio da mm 300X500 / - GRIGLIA DI ASPIRAZIONE IN ACCIAIO CON SERRANDA Da mm 300X500Fornitura e posa in opera di griglia di aspirazione in acciaio ad alette fisse inclinate a 45°C on passo di mm 30, con serranda, sistema di fissaggio con viti in vista, verniciato bianco RAL 9010 / - GRIGLIA DI ASPIRAZIONE IN ACCIAIO CON SERRANDA / - Griglia di aspirazione in acciaio da mm 300X500 / - GRIGLIA DI ASPIRAZIONE IN ACCIAIO CON SERRANDA Da mm 300X500	cad		101,46	19,26%
22CL.PR.C.0620.40.z30	Griglia di aspirazione in acciaio da mm 800X1000 / - GRIGLIA DI ASPIRAZIONE IN ACCIAIO CON SERRANDA Da mm 800X1000Fornitura e posa in opera di griglia di aspirazione in acciaio ad alette fisse inclinate a 45°C on passo di mm 30, con serranda, sistema di fissaggio con viti in vista, verniciato bianco RAL 9010 / - GRIGLIA DI ASPIRAZIONE IN ACCIAIO CON SERRANDA / - Griglia di aspirazione in acciaio da mm 800X1000 / - GRIGLIA DI ASPIRAZIONE IN ACCIAIO CON SERRANDA Da mm 800X1000	cad		325,24	7,15%
22CL.PR.C.0620.40.z31	Griglia di aspirazione in acciaio da mm1000X1000 / - GRIGLIA DI ASPIRAZIONE IN ACCIAIO CON SERRANDA Da mm1000X1000Fornitura e posa in opera di griglia di aspirazione in acciaio ad alette fisse inclinate a 45°C on passo di mm 30, con serranda, sistema di fissaggio con viti in vista, verniciato bianco RAL 9010 / - GRIGLIA DI ASPIRAZIONE IN ACCIAIO CON SERRANDA / - Griglia di aspirazione in acciaio da mm1000X1000 / - GRIGLIA DI ASPIRAZIONE IN ACCIAIO CON SERRANDA Da mm1000X1000	cad		379,05	6,38%
22CL.PR.C.0620.40.z32	Griglia di aspirazione in acciaio da mm 300X400 / - GRIGLIA DI ASPIRAZIONE IN ACCIAIO CON SERRANDA Da mm 300X400Fornitura e posa in opera di griglia di aspirazione in acciaio ad alette fisse inclinate a 45°C on passo di mm 30, con serranda, sistema di fissaggio con viti in vista, verniciato bianco RAL 9010 / - GRIGLIA DI ASPIRAZIONE IN ACCIAIO CON SERRANDA / - Griglia di aspirazione in acciaio da mm 300X400 / - GRIGLIA DI ASPIRAZIONE IN ACCIAIO CON SERRANDA Da mm 300X400	cad		88,08	19,02%
22CL.PR.C.0620.40.z33	Griglia di aspirazione in acciaio da mm 400X400 / - GRIGLIA DI ASPIRAZIONE IN ACCIAIO CON SERRANDA Da mm 400X400Fornitura e posa in opera di griglia di aspirazione in acciaio ad alette fisse inclinate a 45°C on passo di mm 30, con serranda, sistema di fissaggio con viti in vista, verniciato bianco RAL 9010 / - GRIGLIA DI ASPIRAZIONE IN ACCIAIO CON SERRANDA / - Griglia di aspirazione in acciaio da mm 400X400 / - GRIGLIA DI ASPIRAZIONE IN ACCIAIO CON SERRANDA Da mm 400X400	cad		93,62	17,89%
22CL.PR.C.0620.40.z34	Griglia di aspirazione in acciaio da mm 500X400 / - GRIGLIA DI ASPIRAZIONE IN ACCIAIO CON SERRANDA Da mm 500X400Fornitura e posa in opera di griglia di aspirazione in acciaio ad alette fisse inclinate a 45°C on passo di mm 30, con serranda, sistema di fissaggio con viti in vista, verniciato bianco RAL 9010 / - GRIGLIA DI ASPIRAZIONE IN ACCIAIO CON SERRANDA / - Griglia di aspirazione in acciaio da mm 500X400 / - GRIGLIA DI ASPIRAZIONE IN ACCIAIO CON SERRANDA Da mm 500X400	cad		107,83	15,53%
22CL.PR.C.0620.40.z35	Griglia di aspirazione in acciaio da mm 600X400 / - GRIGLIA DI ASPIRAZIONE IN ACCIAIO CON SERRANDA Da mm 600X400Fornitura e posa in opera di griglia di aspirazione in acciaio ad alette fisse inclinate a 45°C on passo di mm 30, con serranda, sistema di fissaggio con viti in vista, verniciato bianco RAL 9010 / - GRIGLIA DI ASPIRAZIONE IN ACCIAIO CON SERRANDA / - Griglia di aspirazione in acciaio da mm 600X400 / - GRIGLIA DI ASPIRAZIONE IN ACCIAIO CON SERRANDA Da mm 600X400	cad		118,60	14,12%
22CL.PR.C.0620.40.z36	Griglia di aspirazione in acciaio da mm 800X400 / - GRIGLIA DI ASPIRAZIONE IN ACCIAIO CON SERRANDA Da mm 800X400Fornitura e posa in opera di griglia di aspirazione in acciaio ad alette fisse inclinate a 45°C on passo di mm 30, con serranda, sistema di fissaggio con viti in vista, verniciato bianco RAL 9010 / - GRIGLIA DI ASPIRAZIONE IN ACCIAIO CON SERRANDA / - Griglia di aspirazione in acciaio da mm 800X400 / - GRIGLIA DI ASPIRAZIONE IN ACCIAIO CON SERRANDA Da mm 800X400	cad		148,46	11,28%
22CL.PR.C.0620.40.z37	Griglia di aspirazione in acciaio da mm 1000X400 / - GRIGLIA DI ASPIRAZIONE IN ACCIAIO CON SERRANDA Da mm 1000X400Fornitura e posa in opera di griglia di aspirazione in acciaio ad alette fisse inclinate a 45°C on passo di mm 30, con serranda, sistema di fissaggio con viti in vista, verniciato bianco RAL 9010 / - GRIGLIA DI ASPIRAZIONE IN ACCIAIO CON SERRANDA / - Griglia di aspirazione in acciaio da mm 1000X400 / - GRIGLIA DI ASPIRAZIONE IN ACCIAIO CON SERRANDA Da mm 1000X400	cad		170,09	9,85%
22CL.PR.C.0620.40.z4	Griglia di aspirazione in acciaio da mm 400X500 / - GRIGLIA DI ASPIRAZIONE IN ACCIAIO CON SERRANDA Da mm 400X500Fornitura e posa in opera di griglia di aspirazione in acciaio ad alette fisse inclinate a 45°C on passo di mm 30, con serranda, sistema di fissaggio con viti in vista, verniciato bianco RAL 9010 / - GRIGLIA DI ASPIRAZIONE IN ACCIAIO CON SERRANDA / - Griglia di aspirazione in acciaio da mm 400X500 / - GRIGLIA DI ASPIRAZIONE IN ACCIAIO CON SERRANDA Da mm 400X500	cad		112,84	17,32%
22CL.PR.C.0620.40.z5	Griglia di aspirazione in acciaio da mm 500X500 / - GRIGLIA DI ASPIRAZIONE IN ACCIAIO CON SERRANDA Da mm 500X500Fornitura e posa in opera di griglia di aspirazione in acciaio ad alette fisse inclinate a 45°C on passo di mm 30, con serranda, sistema di fissaggio con viti in vista, verniciato bianco RAL 9010 / - GRIGLIA DI ASPIRAZIONE IN ACCIAIO CON SERRANDA / - Griglia di aspirazione in acciaio da mm 500X500 / - GRIGLIA DI ASPIRAZIONE IN ACCIAIO CON SERRANDA Da mm 500X500	cad		123,90	15,77%
22CL.PR.C.0620.40.z6	Griglia di aspirazione in acciaio da mm 600X500 / - GRIGLIA DI ASPIRAZIONE IN ACCIAIO CON SERRANDA Da mm 600X500Fornitura e posa in opera di griglia di aspirazione in acciaio ad alette fisse inclinate a 45°C on passo di mm 30, con serranda, sistema di fissaggio con viti in vista, verniciato bianco RAL 9010 / - GRIGLIA DI ASPIRAZIONE IN ACCIAIO CON SERRANDA / - Griglia di aspirazione in acciaio da mm 600X500 / - GRIGLIA DI ASPIRAZIONE IN ACCIAIO CON SERRANDA Da mm 600X500	cad		148,46	13,16%
22CL.PR.C.0620.40.z7	Griglia di aspirazione in acciaio da mm 800X500 / - GRIGLIA DI ASPIRAZIONE IN ACCIAIO CON SERRANDA Da mm 800X500Fornitura e posa in opera di griglia di aspirazione in acciaio ad alette fisse inclinate a 45°C on passo di mm 30, con serranda, sistema di fissaggio con viti in vista, verniciato bianco RAL 9010 / - GRIGLIA DI ASPIRAZIONE IN ACCIAIO CON SERRANDA / - Griglia di aspirazione in acciaio da mm 800X500 / - GRIGLIA DI ASPIRAZIONE IN ACCIAIO CON SERRANDA Da mm 800X500	cad		170,84	11,44%
22CL.PR.C.0620.40.z8	Griglia di aspirazione in acciaio da mm 1000X500 / - GRIGLIA DI ASPIRAZIONE IN ACCIAIO CON SERRANDA Da mm 1000X500Fornitura e posa in opera di griglia di aspirazione in acciaio ad alette fisse inclinate a 45°C on passo di mm 30, con serranda, sistema di fissaggio con viti in vista, verniciato bianco RAL 9010 / - GRIGLIA DI ASPIRAZIONE IN ACCIAIO CON SERRANDA / - Griglia di aspirazione in acciaio da mm 1000X500 / - GRIGLIA DI ASPIRAZIONE IN ACCIAIO CON SERRANDA Da mm 1000X500	cad		215,69	9,06%
22CL.PR.C.0620.40.z9	Griglia di aspirazione in acciaio da mm 200X600 / - GRIGLIA DI ASPIRAZIONE IN ACCIAIO CON SERRANDA Da mm 200X600Fornitura e posa in opera di griglia di aspirazione in acciaio ad alette fisse inclinate a 45°C on passo di mm 30, con serranda, sistema di fissaggio con viti in vista, verniciato bianco RAL 9010 / - GRIGLIA DI ASPIRAZIONE IN ACCIAIO CON SERRANDA / - Griglia di aspirazione in acciaio da mm 200X600 / - GRIGLIA DI ASPIRAZIONE IN ACCIAIO CON SERRANDA Da mm 200X600	cad		103,31	21,61%
22CL.PR.C.0620.50.a	Griglia di aspirazione in acciaio da mm 200X100 / - GRIGLIA DI ASPIRAZIONE IN ACCIAIO Da mm 200X100Fornitura e posa in opera di griglia di aspirazione in acciaio ad alette fisse inclinate a 45°C on passo di mm 30, sistema di fissaggio con viti in vista, verniciato bianco RAL 9010 / - GRIGLIA DI ASPIRAZIONE IN ACCIAIO / - Griglia di aspirazione in acciaio da mm 200X100 / - GRIGLIA DI ASPIRAZIONE IN ACCIAIO Da mm 200X100	cad		23,78	35,24%
22CL.PR.C.0620.50.b	Griglia di aspirazione in acciaio da mm 300X100 / - GRIGLIA DI ASPIRAZIONE IN ACCIAIO Da mm 300X100Fornitura e posa in opera di griglia di aspirazione in acciaio ad alette fisse inclinate a 45°C on passo di mm 30, sistema di fissaggio con viti in vista, verniciato bianco RAL 9010 / - GRIGLIA DI ASPIRAZIONE IN ACCIAIO / - Griglia di aspirazione in acciaio da mm 300X100 / - GRIGLIA DI ASPIRAZIONE IN ACCIAIO Da mm 300X100	cad		25,88	32,38%
22CL.PR.C.0620.50.c	Griglia di aspirazione in acciaio da mm 400X100 / - GRIGLIA DI ASPIRAZIONE IN ACCIAIO Da mm 400X100Fornitura e posa in opera di griglia di aspirazione in acciaio ad alette fisse inclinate a 45°C on passo di mm 30, sistema di fissaggio con viti in vista, verniciato bianco RAL 9010 / - GRIGLIA DI ASPIRAZIONE IN ACCIAIO / - Griglia di aspirazione in acciaio da mm 400X100 / - GRIGLIA DI ASPIRAZIONE IN ACCIAIO Da mm 400X100	cad		28,82	29,08%
22CL.PR.C.0620.50.d	Griglia di aspirazione in acciaio da mm 500X100 / - GRIGLIA DI ASPIRAZIONE IN ACCIAIO Da mm 500X100Fornitura e posa in opera di griglia di aspirazione in acciaio ad alette fisse inclinate a 45°C on passo di mm 30, sistema di fissaggio con viti in vista, verniciato bianco RAL 9010 / - GRIGLIA DI ASPIRAZIONE IN ACCIAIO / - Griglia di aspirazione in acciaio da mm 500X100 / - GRIGLIA DI ASPIRAZIONE IN ACCIAIO Da mm 500X100	cad		30,77	27,23%
22CL.PR.C.0620.50.e	Griglia di aspirazione in acciaio da mm 600X100 / - GRIGLIA DI ASPIRAZIONE IN ACCIAIO Da mm 600X100Fornitura e posa in opera di griglia di aspirazione in acciaio ad alette fisse inclinate a 45°C on passo di mm 30, sistema di fissaggio con viti in vista, verniciato bianco RAL 9010 / - GRIGLIA DI ASPIRAZIONE IN ACCIAIO / - Griglia di aspirazione in acciaio da mm 600X100 / - GRIGLIA DI ASPIRAZIONE IN ACCIAIO Da mm 600X100	cad		33,89	24,73%
22CL.PR.C.0620.50.f	Griglia di aspirazione in acciaio da mm 800X100 / - GRIGLIA DI ASPIRAZIONE IN ACCIAIO Da mm 800X100Fornitura e posa in opera di griglia di aspirazione in acciaio ad alette fisse inclinate a 45°C on passo di mm 30, sistema di fissaggio con viti in vista, verniciato bianco RAL 9010 / - GRIGLIA DI ASPIRAZIONE IN ACCIAIO / - Griglia di aspirazione in acciaio da mm 800X100 / - GRIGLIA DI ASPIRAZIONE IN ACCIAIO Da mm 800X100	cad		37,47	22,36%
22CL.PR.C.0620.50.g	Griglia di aspirazione in acciaio da mm 1000X100 / - GRIGLIA DI ASPIRAZIONE IN ACCIAIO Da mm 1000X100Fornitura e posa in opera di griglia di aspirazione in acciaio ad alette fisse inclinate a 45°C on passo di mm 30, sistema di fissaggio con viti in vista, verniciato bianco RAL 9010 / - GRIGLIA DI ASPIRAZIONE IN ACCIAIO / - Griglia di aspirazione in acciaio da mm 1000X100 / - GRIGLIA DI ASPIRAZIONE IN ACCIAIO Da mm 1000X100	cad		41,62	20,13%
22CL.PR.C.0620.50.h	Griglia di aspirazione in acciaio da mm 200X150 / - GRIGLIA DI ASPIRAZIONE IN ACCIAIO Da mm 200X150Fornitura e posa in opera di griglia di aspirazione in acciaio ad alette fisse inclinate a 45°C on passo di mm 30, sistema di fissaggio con viti in vista, verniciato bianco RAL 9010 / - GRIGLIA DI ASPIRAZIONE IN ACCIAIO / - Griglia di aspirazione in acciaio da mm 200X150 / - GRIGLIA DI ASPIRAZIONE IN ACCIAIO Da mm 200X150	cad		27,31	30,68%
22CL.PR.C.0620.50.i	Griglia di aspirazione in acciaio da mm 300X150 / - GRIGLIA DI ASPIRAZIONE IN ACCIAIO Da mm 300X150Fornitura e posa in opera di griglia di aspirazione in acciaio ad alette fisse inclinate a 45°C on passo di mm 30, sistema di fissaggio con viti in vista, verniciato bianco RAL 9010 / - GRIGLIA DI ASPIRAZIONE IN ACCIAIO / - Griglia di aspirazione in acciaio da mm 300X150 / - GRIGLIA DI ASPIRAZIONE IN ACCIAIO Da mm 300X150	cad		29,85	28,07%
22CL.PR.C.0620.50.j	Griglia di aspirazione in acciaio da mm 400X150 / - GRIGLIA DI ASPIRAZIONE IN ACCIAIO Da mm 400X150Fornitura e posa in opera di griglia di aspirazione in acciaio ad alette fisse inclinate a 45°C on passo di mm 30, sistema di fissaggio con viti in vista, verniciato bianco RAL 9010 / - GRIGLIA DI ASPIRAZIONE IN ACCIAIO / - Griglia di aspirazione in acciaio da mm 400X150 / - GRIGLIA DI ASPIRAZIONE IN ACCIAIO Da mm 400X150	cad		31,31	26,76%
22CL.PR.C.0620.50.k	Griglia di aspirazione in acciaio da mm 500X150 / - GRIGLIA DI ASPIRAZIONE IN ACCIAIO Da mm 500X150Fornitura e posa in opera di griglia di aspirazione in acciaio ad alette fisse inclinate a 45°C on passo di mm 30, sistema di fissaggio con viti in vista, verniciato bianco RAL 9010 / - GRIGLIA DI ASPIRAZIONE IN ACCIAIO / - Griglia di aspirazione in acciaio da mm 500X150 / - GRIGLIA DI ASPIRAZIONE IN ACCIAIO Da mm 500X150	cad		36,00	23,28%
22CL.PR.C.0620.50.l	Griglia di aspirazione in acciaio da mm 600X150 / - GRIGLIA DI ASPIRAZIONE IN ACCIAIO Da mm 600X150Fornitura e posa in opera di griglia di aspirazione in acciaio ad alette fisse inclinate a 45°C on passo di mm 30, sistema di fissaggio con viti in vista, verniciato bianco RAL 9010 / - GRIGLIA DI ASPIRAZIONE IN ACCIAIO / - Griglia di aspirazione in acciaio da mm 600X150 / - GRIGLIA DI ASPIRAZIONE IN ACCIAIO Da mm 600X150	cad		40,16	20,87%
22CL.PR.C.0620.50.m	Griglia di aspirazione in acciaio da mm 800X150 / - GRIGLIA DI ASPIRAZIONE IN ACCIAIO Da mm 800X150Fornitura e posa in opera di griglia di aspirazione in acciaio ad alette fisse inclinate a 45°C on passo di mm 30, sistema di fissaggio con viti in vista, verniciato bianco RAL 9010 / - GRIGLIA DI ASPIRAZIONE IN ACCIAIO / - Griglia di aspirazione in acciaio da mm 800X150 / - GRIGLIA DI ASPIRAZIONE IN ACCIAIO Da mm 800X150	cad		46,73	17,93%
22CL.PR.C.0620.50.n	Griglia di aspirazione in acciaio da mm 1000X150 / - GRIGLIA DI ASPIRAZIONE IN ACCIAIO Da mm 1000X150Fornitura e posa in opera di griglia di aspirazione in acciaio ad alette fisse inclinate a 45°C on passo di mm 30, sistema di fissaggio con viti in vista, verniciato bianco RAL 9010 / - GRIGLIA DI ASPIRAZIONE IN ACCIAIO / - Griglia di aspirazione in acciaio da mm 1000X150 / - GRIGLIA DI ASPIRAZIONE IN ACCIAIO Da mm 1000X150	cad		52,45	15,98%
22CL.PR.C.0620.50.o	Griglia di aspirazione in acciaio da mm 200X200 / - GRIGLIA DI ASPIRAZIONE IN ACCIAIO Da mm 200X200Fornitura e posa in opera di griglia di aspirazione in acciaio ad alette fisse inclinate a 45°C on passo di mm 30, sistema di fissaggio con viti in vista, verniciato bianco RAL 9010 / - GRIGLIA DI ASPIRAZIONE IN ACCIAIO / - Griglia di aspirazione in acciaio da mm 200X200 / - GRIGLIA DI ASPIRAZIONE IN ACCIAIO Da mm 200X200	cad		33,67	30,38%
22CL.PR.C.0620.50.p	Griglia di aspirazione in acciaio da mm 300X200 / - GRIGLIA DI ASPIRAZIONE IN ACCIAIO Da mm 300X200Fornitura e posa in opera di griglia di aspirazione in acciaio ad alette fisse inclinate a 45°C on passo di mm 30, sistema di fissaggio con viti in vista, verniciato bianco RAL 9010 / - GRIGLIA DI ASPIRAZIONE IN ACCIAIO / - Griglia di aspirazione in acciaio da mm 300X200 / - GRIGLIA DI ASPIRAZIONE IN ACCIAIO Da mm 300X200	cad		33,96	30,12%
22CL.PR.C.0620.50.q	Griglia di aspirazione in acciaio da mm 400X200 / - GRIGLIA DI ASPIRAZIONE IN ACCIAIO Da mm 400X200Fornitura e posa in opera di griglia di aspirazione in acciaio ad alette fisse inclinate a 45°C on passo di mm 30, sistema di fissaggio con viti in vista, verniciato bianco RAL 9010 / - GRIGLIA DI ASPIRAZIONE IN ACCIAIO / - Griglia di aspirazione in acciaio da mm 400X200 / - GRIGLIA DI ASPIRAZIONE IN ACCIAIO Da mm 400X200	cad		37,60	27,21%
22CL.PR.C.0620.50.r	Griglia di aspirazione in acciaio da mm 500X200 / - GRIGLIA DI ASPIRAZIONE IN ACCIAIO Da mm 500X200Fornitura e posa in opera di griglia di aspirazione in acciaio ad alette fisse inclinate a 45°C on passo di mm 30, sistema di fissaggio con viti in vista, verniciato bianco RAL 9010 / - GRIGLIA DI ASPIRAZIONE IN ACCIAIO / - Griglia di aspirazione in acciaio da mm 500X200 / - GRIGLIA DI ASPIRAZIONE IN ACCIAIO Da mm 500X200	cad		41,78	24,49%
22CL.PR.C.0620.50.s	Griglia di aspirazione in acciaio da mm 600X200 / - GRIGLIA DI ASPIRAZIONE IN ACCIAIO Da mm 600X200Fornitura e posa in opera di griglia di aspirazione in acciaio ad alette fisse inclinate a 45°C on passo di mm 30, sistema di fissaggio con viti in vista, verniciato bianco RAL 9010 / - GRIGLIA DI ASPIRAZIONE IN ACCIAIO / - Griglia di aspirazione in acciaio da mm 600X200 / - GRIGLIA DI ASPIRAZIONE IN ACCIAIO Da mm 600X200	cad		47,33	21,61%
22CL.PR.C.0620.50.t	Griglia di aspirazione in acciaio da mm 800X200 / - GRIGLIA DI ASPIRAZIONE IN ACCIAIO Da mm 800X200Fornitura e posa in opera di griglia di aspirazione in acciaio ad alette fisse inclinate a 45°C on passo di mm 30, sistema di fissaggio con viti in vista, verniciato bianco RAL 9010 / - GRIGLIA DI ASPIRAZIONE IN ACCIAIO / - Griglia di aspirazione in acciaio da mm 800X200 / - GRIGLIA DI ASPIRAZIONE IN ACCIAIO Da mm 800X200	cad		52,18	19,61%
22CL.PR.C.0620.50.u	Griglia di aspirazione in acciaio da mm 1000X200 / - GRIGLIA DI ASPIRAZIONE IN ACCIAIO Da mm 1000X200Fornitura e posa in opera di griglia di aspirazione in acciaio ad alette fisse inclinate a 45°C on passo di mm 30, sistema di fissaggio con viti in vista, verniciato bianco RAL 9010 / - GRIGLIA DI ASPIRAZIONE IN ACCIAIO / - Griglia di aspirazione in acciaio da mm 1000X200 / - GRIGLIA DI ASPIRAZIONE IN ACCIAIO Da mm 1000X200	cad		59,08	17,32%
22CL.PR.C.0620.50.v	Griglia di aspirazione in acciaio da mm 200X300 / - GRIGLIA DI ASPIRAZIONE IN ACCIAIO Da mm 200X300Fornitura e posa in opera di griglia di aspirazione in acciaio ad alette fisse inclinate a 45°C on passo di mm 30, sistema di fissaggio con viti in vista, verniciato bianco RAL 9010 / - GRIGLIA DI ASPIRAZIONE IN ACCIAIO / - Griglia di aspirazione in acciaio da mm 200X300 / - GRIGLIA DI ASPIRAZIONE IN ACCIAIO Da mm 200X300	cad		41,46	31,43%
22CL.PR.C.0620.50.w	Griglia di aspirazione in acciaio da mm 300X300 / - GRIGLIA DI ASPIRAZIONE IN ACCIAIO Da mm 300X300Fornitura e posa in opera di griglia di aspirazione in acciaio ad alette fisse inclinate a 45°C on passo di mm 30, sistema di fissaggio con viti in vista, verniciato bianco RAL 9010 / - GRIGLIA DI ASPIRAZIONE IN ACCIAIO / - Griglia di aspirazione in acciaio da mm 300X300 / - GRIGLIA DI ASPIRAZIONE IN ACCIAIO Da mm 300X300	cad		45,83	28,43%
22CL.PR.C.0620.50.x	Griglia di aspirazione in acciaio da mm 400X300 / - GRIGLIA DI ASPIRAZIONE IN ACCIAIO Da mm 400X300Fornitura e posa in opera di griglia di aspirazione in acciaio ad alette fisse inclinate a 45°C on passo di mm 30, sistema di fissaggio con viti in vista, verniciato bianco RAL 9010 / - GRIGLIA DI ASPIRAZIONE IN ACCIAIO / - Griglia di aspirazione in acciaio da mm 400X300 / - GRIGLIA DI ASPIRAZIONE IN ACCIAIO Da mm 400X300	cad		49,82	26,15%
22CL.PR.C.0620.50.y	Griglia di aspirazione in acciaio da mm 500X300 / - GRIGLIA DI ASPIRAZIONE IN ACCIAIO Da mm 500X300Fornitura e posa in opera di griglia di aspirazione in acciaio ad alette fisse inclinate a 45°C on passo di mm 30, sistema di fissaggio con viti in vista, verniciato bianco RAL 9010 / - GRIGLIA DI ASPIRAZIONE IN ACCIAIO / - Griglia di aspirazione in acciaio da mm 500X300 / - GRIGLIA DI ASPIRAZIONE IN ACCIAIO Da mm 500X300	cad		59,36	21,95%
22CL.PR.C.0620.50.z	Griglia di aspirazione in acciaio da mm 600X300 / - GRIGLIA DI ASPIRAZIONE IN ACCIAIO Da mm 600X300Fornitura e posa in opera di griglia di aspirazione in acciaio ad alette fisse inclinate a 45°C on passo di mm 30, sistema di fissaggio con viti in vista, verniciato bianco RAL 9010 / - GRIGLIA DI ASPIRAZIONE IN ACCIAIO / - Griglia di aspirazione in acciaio da mm 600X300 / - GRIGLIA DI ASPIRAZIONE IN ACCIAIO Da mm 600X300	cad		60,19	21,65%
22CL.PR.C.0620.50.z1	Griglia di aspirazione in acciaio da mm 800X300 / - GRIGLIA DI ASPIRAZIONE IN ACCIAIO Da mm 800X300Fornitura e posa in opera di griglia di aspirazione in acciaio ad alette fisse inclinate a 45°C on passo di mm 30, sistema di fissaggio con viti in vista, verniciato bianco RAL 9010 / - GRIGLIA DI ASPIRAZIONE IN ACCIAIO / - Griglia di aspirazione in acciaio da mm 800X300 / - GRIGLIA DI ASPIRAZIONE IN ACCIAIO Da mm 800X300	cad		66,95	19,46%
22CL.PR.C.0620.50.z10	Griglia di aspirazione in acciaio da mm 300X600 / - GRIGLIA DI ASPIRAZIONE IN ACCIAIO Da mm 300X600Fornitura e posa in opera di griglia di aspirazione in acciaio ad alette fisse inclinate a 45°C on passo di mm 30, sistema di fissaggio con viti in vista, verniciato bianco RAL 9010 / - GRIGLIA DI ASPIRAZIONE IN ACCIAIO / - Griglia di aspirazione in acciaio da mm 300X600 / - GRIGLIA DI ASPIRAZIONE IN ACCIAIO Da mm 300X600	cad		75,36	29,63%
22CL.PR.C.0620.50.z11	Griglia di aspirazione in acciaio da mm 400X600 / - GRIGLIA DI ASPIRAZIONE IN ACCIAIO Da mm 400X600Fornitura e posa in opera di griglia di aspirazione in acciaio ad alette fisse inclinate a 45°C on passo di mm 30, sistema di fissaggio con viti in vista, verniciato bianco RAL 9010 / - GRIGLIA DI ASPIRAZIONE IN ACCIAIO / - Griglia di aspirazione in acciaio da mm 400X600 / - GRIGLIA DI ASPIRAZIONE IN ACCIAIO Da mm 400X600	cad		85,79	26,03%
22CL.PR.C.0620.50.z12	Griglia di aspirazione in acciaio da mm 1000X300 / - GRIGLIA DI ASPIRAZIONE IN ACCIAIO Da mm 1000X300Fornitura e posa in opera di griglia di aspirazione in acciaio ad alette fisse inclinate a 45°C on passo di mm 30, sistema di fissaggio con viti in vista, verniciato bianco RAL 9010 / - GRIGLIA DI ASPIRAZIONE IN ACCIAIO / - Griglia di aspirazione in acciaio da mm 1000X300 / - GRIGLIA DI ASPIRAZIONE IN ACCIAIO Da mm 1000X300	cad		81,32	16,02%
22CL.PR.C.0620.50.z13	Griglia di aspirazione in acciaio da mm 500X600 / - GRIGLIA DI ASPIRAZIONE IN ACCIAIO Da mm 500X600Fornitura e posa in opera di griglia di aspirazione in acciaio ad alette fisse inclinate a 45°C on passo di mm 30, sistema di fissaggio con viti in vista, verniciato bianco RAL 9010 / - GRIGLIA DI ASPIRAZIONE IN ACCIAIO / - Griglia di aspirazione in acciaio da mm 500X600 / - GRIGLIA DI ASPIRAZIONE IN ACCIAIO Da mm 500X600	cad		88,66	25,19%
22CL.PR.C.0620.50.z14	Griglia di aspirazione in acciaio da mm 600X600 / - GRIGLIA DI ASPIRAZIONE IN ACCIAIO Da mm 600X600Fornitura e posa in opera di griglia di aspirazione in acciaio ad alette fisse inclinate a 45°C on passo di mm 30, sistema di fissaggio con viti in vista, verniciato bianco RAL 9010 / - GRIGLIA DI ASPIRAZIONE IN ACCIAIO / - Griglia di aspirazione in acciaio da mm 600X600 / - GRIGLIA DI ASPIRAZIONE IN ACCIAIO Da mm 600X600	cad		42,26	52,84%
22CL.PR.C.0620.50.z15	Griglia di aspirazione in acciaio da mm 800X600 / - GRIGLIA DI ASPIRAZIONE IN ACCIAIO Da mm 800X600Fornitura e posa in opera di griglia di aspirazione in acciaio ad alette fisse inclinate a 45°C on passo di mm 30, sistema di fissaggio con viti in vista, verniciato bianco RAL 9010 / - GRIGLIA DI ASPIRAZIONE IN ACCIAIO / - Griglia di aspirazione in acciaio da mm 800X600 / - GRIGLIA DI ASPIRAZIONE IN ACCIAIO Da mm 800X600	cad		118,57	18,83%
22CL.PR.C.0620.50.z16	Griglia di aspirazione in acciaio da mm 1000X600 / - GRIGLIA DI ASPIRAZIONE IN ACCIAIO Da mm 1000X600Fornitura e posa in opera di griglia di aspirazione in acciaio ad alette fisse inclinate a 45°C on passo di mm 30, sistema di fissaggio con viti in vista, verniciato bianco RAL 9010 / - GRIGLIA DI ASPIRAZIONE IN ACCIAIO / - Griglia di aspirazione in acciaio da mm 1000X600 / - GRIGLIA DI ASPIRAZIONE IN ACCIAIO Da mm 1000X600	cad		136,33	16,38%
22CL.PR.C.0620.50.z17	Griglia di aspirazione in acciaio da mm 200X800 / - GRIGLIA DI ASPIRAZIONE IN ACCIAIO Da mm 200X800Fornitura e posa in opera di griglia di aspirazione in acciaio ad alette fisse inclinate a 45°C on passo di mm 30, sistema di fissaggio con viti in vista, verniciato bianco RAL 9010 / - GRIGLIA DI ASPIRAZIONE IN ACCIAIO / - Griglia di aspirazione in acciaio da mm 200X800 / - GRIGLIA DI ASPIRAZIONE IN ACCIAIO Da mm 200X800	cad		72,61	32,03%
22CL.PR.C.0620.50.z18	Griglia di aspirazione in acciaio da mm 300X800 / - GRIGLIA DI ASPIRAZIONE IN ACCIAIO Da mm 300X800Fornitura e posa in opera di griglia di aspirazione in acciaio ad alette fisse inclinate a 45°C on passo di mm 30, sistema di fissaggio con viti in vista, verniciato bianco RAL 9010 / - GRIGLIA DI ASPIRAZIONE IN ACCIAIO / - Griglia di aspirazione in acciaio da mm 300X800 / - GRIGLIA DI ASPIRAZIONE IN ACCIAIO Da mm 300X800	cad		98,57	23,60%
22CL.PR.C.0620.50.z19	Griglia di aspirazione in acciaio da mm 400X800 / - GRIGLIA DI ASPIRAZIONE IN ACCIAIO Da mm 400X800Fornitura e posa in opera di griglia di aspirazione in acciaio ad alette fisse inclinate a 45°C on passo di mm 30, sistema di fissaggio con viti in vista, verniciato bianco RAL 9010 / - GRIGLIA DI ASPIRAZIONE IN ACCIAIO / - Griglia di aspirazione in acciaio da mm 400X800 / - GRIGLIA DI ASPIRAZIONE IN ACCIAIO Da mm 400X800	cad		103,97	22,37%
22CL.PR.C.0620.50.z2	Griglia di aspirazione in acciaio da mm 200X500 / - GRIGLIA DI ASPIRAZIONE IN ACCIAIO Da mm 200X500Fornitura e posa in opera di griglia di aspirazione in acciaio ad alette fisse inclinate a 45°C on passo di mm 30, sistema di fissaggio con viti in vista, verniciato bianco RAL 9010 / - GRIGLIA DI ASPIRAZIONE IN ACCIAIO / - Griglia di aspirazione in acciaio da mm 200X500 / - GRIGLIA DI ASPIRAZIONE IN ACCIAIO Da mm 200X500	cad		64,32	30,38%
22CL.PR.C.0620.50.z20	Griglia di aspirazione in acciaio da mm 500X800 / - GRIGLIA DI ASPIRAZIONE IN ACCIAIO Da mm 500X800Fornitura e posa in opera di griglia di aspirazione in acciaio ad alette fisse inclinate a 45°C on passo di mm 30, sistema di fissaggio con viti in vista, verniciato bianco RAL 9010 / - GRIGLIA DI ASPIRAZIONE IN ACCIAIO / - Griglia di aspirazione in acciaio da mm 500X800 / - GRIGLIA DI ASPIRAZIONE IN ACCIAIO Da mm 500X800	cad		112,74	20,63%
22CL.PR.C.0620.50.z21	Griglia di aspirazione in acciaio da mm 600X800 / - GRIGLIA DI ASPIRAZIONE IN ACCIAIO Da mm 600X800Fornitura e posa in opera di griglia di aspirazione in acciaio ad alette fisse inclinate a 45°C on passo di mm 30, sistema di fissaggio con viti in vista, verniciato bianco RAL 9010 / - GRIGLIA DI ASPIRAZIONE IN ACCIAIO / - Griglia di aspirazione in acciaio da mm 600X800 / - GRIGLIA DI ASPIRAZIONE IN ACCIAIO Da mm 600X800	cad		119,72	19,43%
22CL.PR.C.0620.50.z22	Griglia di aspirazione in acciaio da mm 800X800 / - GRIGLIA DI ASPIRAZIONE IN ACCIAIO Da mm 800X800Fornitura e posa in opera di griglia di aspirazione in acciaio ad alette fisse inclinate a 45°C on passo di mm 30, sistema di fissaggio con viti in vista, verniciato bianco RAL 9010 / - GRIGLIA DI ASPIRAZIONE IN ACCIAIO / - Griglia di aspirazione in acciaio da mm 800X800 / - GRIGLIA DI ASPIRAZIONE IN ACCIAIO Da mm 800X800	cad		146,09	15,92%
22CL.PR.C.0620.50.z23	Griglia di aspirazione in acciaio da mm 200X400 / - GRIGLIA DI ASPIRAZIONE IN ACCIAIO Da mm 200X400Fornitura e posa in opera di griglia di aspirazione in acciaio ad alette fisse inclinate a 45°C on passo di mm 30, sistema di fissaggio con viti in vista, verniciato bianco RAL 9010 / - GRIGLIA DI ASPIRAZIONE IN ACCIAIO / - Griglia di aspirazione in acciaio da mm 200X400 / - GRIGLIA DI ASPIRAZIONE IN ACCIAIO Da mm 200X400	cad		54,84	30,54%
22CL.PR.C.0620.50.z24	Griglia di aspirazione in acciaio da mm 1000X800 / - GRIGLIA DI ASPIRAZIONE IN ACCIAIO Da mm 1000X800Fornitura e posa in opera di griglia di aspirazione in acciaio ad alette fisse inclinate a 45°C on passo di mm 30, sistema di fissaggio con viti in vista, verniciato bianco RAL 9010 / - GRIGLIA DI ASPIRAZIONE IN ACCIAIO / - Griglia di aspirazione in acciaio da mm 1000X800 / - GRIGLIA DI ASPIRAZIONE IN ACCIAIO Da mm 1000X800	cad		168,07	14,39%
22CL.PR.C.0620.50.z25	Griglia di aspirazione in acciaio da mm 200X1000 / - GRIGLIA DI ASPIRAZIONE IN ACCIAIO Da mm 200X1000Fornitura e posa in opera di griglia di aspirazione in acciaio ad alette fisse inclinate a 45°C on passo di mm 30, sistema di fissaggio con viti in vista, verniciato bianco RAL 9010 / - GRIGLIA DI ASPIRAZIONE IN ACCIAIO / - Griglia di aspirazione in acciaio da mm 200X1000 / - GRIGLIA DI ASPIRAZIONE IN ACCIAIO Da mm 200X1000	cad		58,73	17,42%
22CL.PR.C.0620.50.z26	Griglia di aspirazione in acciaio da mm 300X1000 / - GRIGLIA DI ASPIRAZIONE IN ACCIAIO Da mm 300X1000Fornitura e posa in opera di griglia di aspirazione in acciaio ad alette fisse inclinate a 45°C on passo di mm 30, sistema di fissaggio con viti in vista, verniciato bianco RAL 9010 / - GRIGLIA DI ASPIRAZIONE IN ACCIAIO / - Griglia di aspirazione in acciaio da mm 300X1000 / - GRIGLIA DI ASPIRAZIONE IN ACCIAIO Da mm 300X1000	cad		76,49	17,03%
22CL.PR.C.0620.50.z27	Griglia di aspirazione in acciaio da mm 400X1000 / - GRIGLIA DI ASPIRAZIONE IN ACCIAIO Da mm 400X1000Fornitura e posa in opera di griglia di aspirazione in acciaio ad alette fisse inclinate a 45°C on passo di mm 30, sistema di fissaggio con viti in vista, verniciato bianco RAL 9010 / - GRIGLIA DI ASPIRAZIONE IN ACCIAIO / - Griglia di aspirazione in acciaio da mm 400X1000 / - GRIGLIA DI ASPIRAZIONE IN ACCIAIO Da mm 400X1000	cad		90,51	18,51%
22CL.PR.C.0620.50.z28	Griglia di aspirazione in acciaio da mm 500X1000 / - GRIGLIA DI ASPIRAZIONE IN ACCIAIO Da mm 500X1000Fornitura e posa in opera di griglia di aspirazione in acciaio ad alette fisse inclinate a 45°C on passo di mm 30, sistema di fissaggio con viti in vista, verniciato bianco RAL 9010 / - GRIGLIA DI ASPIRAZIONE IN ACCIAIO / - Griglia di aspirazione in acciaio da mm 500X1000 / - GRIGLIA DI ASPIRAZIONE IN ACCIAIO Da mm 500X1000	cad		113,49	17,22%
22CL.PR.C.0620.50.z29	Griglia di aspirazione in acciaio da mm 600X1000 / - GRIGLIA DI ASPIRAZIONE IN ACCIAIO Da mm 600X1000Fornitura e posa in opera di griglia di aspirazione in acciaio ad alette fisse inclinate a 45°C on passo di mm 30, sistema di fissaggio con viti in vista, verniciato bianco RAL 9010 / - GRIGLIA DI ASPIRAZIONE IN ACCIAIO / - Griglia di aspirazione in acciaio da mm 600X1000 / - GRIGLIA DI ASPIRAZIONE IN ACCIAIO Da mm 600X1000	cad		136,33	16,38%
22CL.PR.C.0620.50.z3	Griglia di aspirazione in acciaio da mm 300X500 / - GRIGLIA DI ASPIRAZIONE IN ACCIAIO Da mm 300X500Fornitura e posa in opera di griglia di aspirazione in acciaio ad alette fisse inclinate a 45°C on passo di mm 30, sistema di fissaggio con viti in vista, verniciato bianco RAL 9010 / - GRIGLIA DI ASPIRAZIONE IN ACCIAIO / - Griglia di aspirazione in acciaio da mm 300X500 / - GRIGLIA DI ASPIRAZIONE IN ACCIAIO Da mm 300X500	cad		68,38	28,58%
22CL.PR.C.0620.50.z30	Griglia di aspirazione in acciaio da mm 800X1000 / - GRIGLIA DI ASPIRAZIONE IN ACCIAIO Da mm 800X1000Fornitura e posa in opera di griglia di aspirazione in acciaio ad alette fisse inclinate a 45°C on passo di mm 30, sistema di fissaggio con viti in vista, verniciato bianco RAL 9010 / - GRIGLIA DI ASPIRAZIONE IN ACCIAIO / - Griglia di aspirazione in acciaio da mm 800X1000 / - GRIGLIA DI ASPIRAZIONE IN ACCIAIO Da mm 800X1000	cad		168,26	13,82%
22CL.PR.C.0620.50.z31	Griglia di aspirazione in acciaio da mm 1000X1000 / - GRIGLIA DI ASPIRAZIONE IN ACCIAIO Da mm 1000X1000Fornitura e posa in opera di griglia di aspirazione in acciaio ad alette fisse inclinate a 45°C on passo di mm 30, sistema di fissaggio con viti in vista, verniciato bianco RAL 9010 / - GRIGLIA DI ASPIRAZIONE IN ACCIAIO / - Griglia di aspirazione in acciaio da mm 1000X1000 / - GRIGLIA DI ASPIRAZIONE IN ACCIAIO Da mm 1000X1000	cad		183,37	13,19%
22CL.PR.C.0620.50.z32	Griglia di aspirazione in acciaio da mm 300X400 / - GRIGLIA DI ASPIRAZIONE IN ACCIAIO Da mm 300X400Fornitura e posa in opera di griglia di aspirazione in acciaio ad alette fisse inclinate a 45°C on passo di mm 30, sistema di fissaggio con viti in vista, verniciato bianco RAL 9010 / - GRIGLIA DI ASPIRAZIONE IN ACCIAIO / - Griglia di aspirazione in acciaio da mm 300X400 / - GRIGLIA DI ASPIRAZIONE IN ACCIAIO Da mm 300X400	cad		58,41	28,68%
22CL.PR.C.0620.50.z33	Griglia di aspirazione in acciaio da mm 400X400 / - GRIGLIA DI ASPIRAZIONE IN ACCIAIO Da mm 400X400Fornitura e posa in opera di griglia di aspirazione in acciaio ad alette fisse inclinate a 45°C on passo di mm 30, sistema di fissaggio con viti in vista, verniciato bianco RAL 9010 / - GRIGLIA DI ASPIRAZIONE IN ACCIAIO / - Griglia di aspirazione in acciaio da mm 400X400 / - GRIGLIA DI ASPIRAZIONE IN ACCIAIO Da mm 400X400	cad		65,01	25,77%
22CL.PR.C.0620.50.z34	Griglia di aspirazione in acciaio da mm 500X400 / - GRIGLIA DI ASPIRAZIONE IN ACCIAIO Da mm 500X400Fornitura e posa in opera di griglia di aspirazione in acciaio ad alette fisse inclinate a 45°C on passo di mm 30, sistema di fissaggio con viti in vista, verniciato bianco RAL 9010 / - GRIGLIA DI ASPIRAZIONE IN ACCIAIO / - Griglia di aspirazione in acciaio da mm 500X400 / - GRIGLIA DI ASPIRAZIONE IN ACCIAIO Da mm 500X400	cad		66,80	25,07%
22CL.PR.C.0620.50.z35	Griglia di aspirazione in acciaio da mm 600X400 / - GRIGLIA DI ASPIRAZIONE IN ACCIAIO Da mm 600X400Fornitura e posa in opera di griglia di aspirazione in acciaio ad alette fisse inclinate a 45°C on passo di mm 30, sistema di fissaggio con viti in vista, verniciato bianco RAL 9010 / - GRIGLIA DI ASPIRAZIONE IN ACCIAIO / - Griglia di aspirazione in acciaio da mm 600X400 / - GRIGLIA DI ASPIRAZIONE IN ACCIAIO Da mm 600X400	cad		73,95	22,65%
22CL.PR.C.0620.50.z36	Griglia di aspirazione in acciaio da mm 800X400 / - GRIGLIA DI ASPIRAZIONE IN ACCIAIO Da mm 800X400Fornitura e posa in opera di griglia di aspirazione in acciaio ad alette fisse inclinate a 45°C on passo di mm 30, sistema di fissaggio con viti in vista, verniciato bianco RAL 9010 / - GRIGLIA DI ASPIRAZIONE IN ACCIAIO / - Griglia di aspirazione in acciaio da mm 800X400 / - GRIGLIA DI ASPIRAZIONE IN ACCIAIO Da mm 800X400	cad		85,53	19,58%
22CL.PR.C.0620.50.z37	Griglia di aspirazione in acciaio da mm 1000X400 / - GRIGLIA DI ASPIRAZIONE IN ACCIAIO Da mm 1000X400Fornitura e posa in opera di griglia di aspirazione in acciaio ad alette fisse inclinate a 45°C on passo di mm 30, sistema di fissaggio con viti in vista, verniciato bianco RAL 9010 / - GRIGLIA DI ASPIRAZIONE IN ACCIAIO / - Griglia di aspirazione in acciaio da mm 1000X400 / - GRIGLIA DI ASPIRAZIONE IN ACCIAIO Da mm 1000X400	cad		94,17	17,79%
22CL.PR.C.0620.50.z4	Griglia di aspirazione in acciaio da mm 400X500 / - GRIGLIA DI ASPIRAZIONE IN ACCIAIO Da mm 400X500Fornitura e posa in opera di griglia di aspirazione in acciaio ad alette fisse inclinate a 45°C on passo di mm 30, sistema di fissaggio con viti in vista, verniciato bianco RAL 9010 / - GRIGLIA DI ASPIRAZIONE IN ACCIAIO / - Griglia di aspirazione in acciaio da mm 400X500 / - GRIGLIA DI ASPIRAZIONE IN ACCIAIO Da mm 400X500	cad		74,48	26,24%
22CL.PR.C.0620.50.z5	Griglia di aspirazione in acciaio da mm 500X500 / - GRIGLIA DI ASPIRAZIONE IN ACCIAIO Da mm 500X500Fornitura e posa in opera di griglia di aspirazione in acciaio ad alette fisse inclinate a 45°C on passo di mm 30, sistema di fissaggio con viti in vista, verniciato bianco RAL 9010 / - GRIGLIA DI ASPIRAZIONE IN ACCIAIO / - Griglia di aspirazione in acciaio da mm 500X500 / - GRIGLIA DI ASPIRAZIONE IN ACCIAIO Da mm 500X500	cad		79,75	24,50%
22CL.PR.C.0620.50.z6	Griglia di aspirazione in acciaio da mm 600X500 / - GRIGLIA DI ASPIRAZIONE IN ACCIAIO Da mm 600X500Fornitura e posa in opera di griglia di aspirazione in acciaio ad alette fisse inclinate a 45°C on passo di mm 30, sistema di fissaggio con viti in vista, verniciato bianco RAL 9010 / - GRIGLIA DI ASPIRAZIONE IN ACCIAIO / - Griglia di aspirazione in acciaio da mm 600X500 / - GRIGLIA DI ASPIRAZIONE IN ACCIAIO Da mm 600X500	cad		82,92	23,56%
22CL.PR.C.0620.50.z7	Griglia di aspirazione in acciaio da mm 800X500 / - GRIGLIA DI ASPIRAZIONE IN ACCIAIO Da mm 800X500Fornitura e posa in opera di griglia di aspirazione in acciaio ad alette fisse inclinate a 45°C on passo di mm 30, sistema di fissaggio con viti in vista, verniciato bianco RAL 9010 / - GRIGLIA DI ASPIRAZIONE IN ACCIAIO / - Griglia di aspirazione in acciaio da mm 800X500 / - GRIGLIA DI ASPIRAZIONE IN ACCIAIO Da mm 800X500	cad		97,64	20,01%
22CL.PR.C.0620.50.z8	Griglia di aspirazione in acciaio da mm 1000X500 / - GRIGLIA DI ASPIRAZIONE IN ACCIAIO Da mm 1000X500Fornitura e posa in opera di griglia di aspirazione in acciaio ad alette fisse inclinate a 45°C on passo di mm 30, sistema di fissaggio con viti in vista, verniciato bianco RAL 9010 / - GRIGLIA DI ASPIRAZIONE IN ACCIAIO / - Griglia di aspirazione in acciaio da mm 1000X500 / - GRIGLIA DI ASPIRAZIONE IN ACCIAIO Da mm 1000X500	cad		114,13	17,12%
22CL.PR.C.0620.50.z9	Griglia di aspirazione in acciaio da mm 200X600 / - GRIGLIA DI ASPIRAZIONE IN ACCIAIO Da mm 200X600Fornitura e posa in opera di griglia di aspirazione in acciaio ad alette fisse inclinate a 45°C on passo di mm 30, sistema di fissaggio con viti in vista, verniciato bianco RAL 9010 / - GRIGLIA DI ASPIRAZIONE IN ACCIAIO / - Griglia di aspirazione in acciaio da mm 200X600 / - GRIGLIA DI ASPIRAZIONE IN ACCIAIO Da mm 200X600	cad		74,01	30,17%
22CL.PR.C.0620.60.a	Griglia di aspirazione in alluminio da mm 200X100 / - GRIGLIA DI ASPIRAZIONE IN ALLUMINIO CON SERRANDA Da mm 200X100Fornitura e posa in opera di griglia di aspirazione in alluminio ad alette fisse inclinate a 45°C on passo di mm 30, sistema di fissaggio con viti in vista / - GRIGLIA DI ASPIRAZIONE IN ALLUMINIO CON SERRANDA / - Griglia di aspirazione in alluminio da mm 200X100 / - GRIGLIA DI ASPIRAZIONE IN ALLUMINIO CON SERRANDA Da mm 200X100	cad		40,92	20,48%
22CL.PR.C.0620.60.b	Griglia di aspirazione in alluminio da mm 300X100 / - GRIGLIA DI ASPIRAZIONE IN ALLUMINIO CON SERRANDA Da mm 300X100Fornitura e posa in opera di griglia di aspirazione in alluminio ad alette fisse inclinate a 45°C on passo di mm 30, sistema di fissaggio con viti in vista / - GRIGLIA DI ASPIRAZIONE IN ALLUMINIO CON SERRANDA / - Griglia di aspirazione in alluminio da mm 300X100 / - GRIGLIA DI ASPIRAZIONE IN ALLUMINIO CON SERRANDA Da mm 300X100	cad		44,33	18,90%
22CL.PR.C.0620.60.c	Griglia di aspirazione in alluminio da mm 400X100 / - GRIGLIA DI ASPIRAZIONE IN ALLUMINIO CON SERRANDA Da mm 400X100Fornitura e posa in opera di griglia di aspirazione in alluminio ad alette fisse inclinate a 45°C on passo di mm 30, sistema di fissaggio con viti in vista / - GRIGLIA DI ASPIRAZIONE IN ALLUMINIO CON SERRANDA / - Griglia di aspirazione in alluminio da mm 400X100 / - GRIGLIA DI ASPIRAZIONE IN ALLUMINIO CON SERRANDA Da mm 400X100	cad		47,55	17,62%
22CL.PR.C.0620.60.d	Griglia di aspirazione in alluminio da mm 500X100 / - GRIGLIA DI ASPIRAZIONE IN ALLUMINIO CON SERRANDA Da mm 500X100Fornitura e posa in opera di griglia di aspirazione in alluminio ad alette fisse inclinate a 45°C on passo di mm 30, sistema di fissaggio con viti in vista / - GRIGLIA DI ASPIRAZIONE IN ALLUMINIO CON SERRANDA / - Griglia di aspirazione in alluminio da mm 500X100 / - GRIGLIA DI ASPIRAZIONE IN ALLUMINIO CON SERRANDA Da mm 500X100	cad		54,91	15,26%
22CL.PR.C.0620.60.e	Griglia di aspirazione in alluminio da mm 600X100 / - GRIGLIA DI ASPIRAZIONE IN ALLUMINIO CON SERRANDA Da mm 600X100Fornitura e posa in opera di griglia di aspirazione in alluminio ad alette fisse inclinate a 45°C on passo di mm 30, sistema di fissaggio con viti in vista / - GRIGLIA DI ASPIRAZIONE IN ALLUMINIO CON SERRANDA / - Griglia di aspirazione in alluminio da mm 600X100 / - GRIGLIA DI ASPIRAZIONE IN ALLUMINIO CON SERRANDA Da mm 600X100	cad		62,18	13,48%
22CL.PR.C.0620.60.f	Griglia di aspirazione in alluminio da mm 800X100 / - GRIGLIA DI ASPIRAZIONE IN ALLUMINIO CON SERRANDA Da mm 800X100Fornitura e posa in opera di griglia di aspirazione in alluminio ad alette fisse inclinate a 45°C on passo di mm 30, sistema di fissaggio con viti in vista / - GRIGLIA DI ASPIRAZIONE IN ALLUMINIO CON SERRANDA / - Griglia di aspirazione in alluminio da mm 800X100 / - GRIGLIA DI ASPIRAZIONE IN ALLUMINIO CON SERRANDA Da mm 800X100	cad		84,40	9,93%
22CL.PR.C.0620.60.g	Griglia di aspirazione in alluminio da mm1000X100 / - GRIGLIA DI ASPIRAZIONE IN ALLUMINIO CON SERRANDA Da mm1000X100Fornitura e posa in opera di griglia di aspirazione in alluminio ad alette fisse inclinate a 45°C on passo di mm 30, sistema di fissaggio con viti in vista / - GRIGLIA DI ASPIRAZIONE IN ALLUMINIO CON SERRANDA / - Griglia di aspirazione in alluminio da mm1000X100 / - GRIGLIA DI ASPIRAZIONE IN ALLUMINIO CON SERRANDA Da mm1000X100	cad		96,98	8,64%
22CL.PR.C.0620.60.h	Griglia di aspirazione in alluminio da mm 200X150 / - GRIGLIA DI ASPIRAZIONE IN ALLUMINIO CON SERRANDA Da mm 200X150Fornitura e posa in opera di griglia di aspirazione in alluminio ad alette fisse inclinate a 45°C on passo di mm 30, sistema di fissaggio con viti in vista / - GRIGLIA DI ASPIRAZIONE IN ALLUMINIO CON SERRANDA / - Griglia di aspirazione in alluminio da mm 200X150 / - GRIGLIA DI ASPIRAZIONE IN ALLUMINIO CON SERRANDA Da mm 200X150	cad		47,03	17,82%
22CL.PR.C.0620.60.i	Griglia di aspirazione in alluminio da mm 300X150 / - GRIGLIA DI ASPIRAZIONE IN ALLUMINIO CON SERRANDA Da mm 300X150Fornitura e posa in opera di griglia di aspirazione in alluminio ad alette fisse inclinate a 45°C on passo di mm 30, sistema di fissaggio con viti in vista / - GRIGLIA DI ASPIRAZIONE IN ALLUMINIO CON SERRANDA / - Griglia di aspirazione in alluminio da mm 300X150 / - GRIGLIA DI ASPIRAZIONE IN ALLUMINIO CON SERRANDA Da mm 300X150	cad		50,01	16,76%
22CL.PR.C.0620.60.j	Griglia di aspirazione in alluminio da mm 400X150 / - GRIGLIA DI ASPIRAZIONE IN ALLUMINIO CON SERRANDA Da mm 400X150Fornitura e posa in opera di griglia di aspirazione in alluminio ad alette fisse inclinate a 45°C on passo di mm 30, sistema di fissaggio con viti in vista / - GRIGLIA DI ASPIRAZIONE IN ALLUMINIO CON SERRANDA / - Griglia di aspirazione in alluminio da mm 400X150 / - GRIGLIA DI ASPIRAZIONE IN ALLUMINIO CON SERRANDA Da mm 400X150	cad		57,32	14,62%
22CL.PR.C.0620.60.k	Griglia di aspirazione in alluminio da mm 500X150 / - GRIGLIA DI ASPIRAZIONE IN ALLUMINIO CON SERRANDA Da mm 500X150Fornitura e posa in opera di griglia di aspirazione in alluminio ad alette fisse inclinate a 45°C on passo di mm 30, sistema di fissaggio con viti in vista / - GRIGLIA DI ASPIRAZIONE IN ALLUMINIO CON SERRANDA / - Griglia di aspirazione in alluminio da mm 500X150 / - GRIGLIA DI ASPIRAZIONE IN ALLUMINIO CON SERRANDA Da mm 500X150	cad		66,65	12,57%
22CL.PR.C.0620.60.l	Griglia di aspirazione in alluminio da mm 600X150 / - GRIGLIA DI ASPIRAZIONE IN ALLUMINIO CON SERRANDA Da mm 600X150Fornitura e posa in opera di griglia di aspirazione in alluminio ad alette fisse inclinate a 45°C on passo di mm 30, sistema di fissaggio con viti in vista / - GRIGLIA DI ASPIRAZIONE IN ALLUMINIO CON SERRANDA / - Griglia di aspirazione in alluminio da mm 600X150 / - GRIGLIA DI ASPIRAZIONE IN ALLUMINIO CON SERRANDA Da mm 600X150	cad		74,03	11,32%
22CL.PR.C.0620.60.m	Griglia di aspirazione in alluminio da mm 800X150 / - GRIGLIA DI ASPIRAZIONE IN ALLUMINIO CON SERRANDA Da mm 800X150Fornitura e posa in opera di griglia di aspirazione in alluminio ad alette fisse inclinate a 45°C on passo di mm 30, sistema di fissaggio con viti in vista / - GRIGLIA DI ASPIRAZIONE IN ALLUMINIO CON SERRANDA / - Griglia di aspirazione in alluminio da mm 800X150 / - GRIGLIA DI ASPIRAZIONE IN ALLUMINIO CON SERRANDA Da mm 800X150	cad		92,58	9,05%
22CL.PR.C.0620.60.n	Griglia di aspirazione in alluminio da mm 1000X150 / - GRIGLIA DI ASPIRAZIONE IN ALLUMINIO CON SERRANDA Da mm 1000X150Fornitura e posa in opera di griglia di aspirazione in alluminio ad alette fisse inclinate a 45°C on passo di mm 30, sistema di fissaggio con viti in vista / - GRIGLIA DI ASPIRAZIONE IN ALLUMINIO CON SERRANDA / - Griglia di aspirazione in alluminio da mm 1000X150 / - GRIGLIA DI ASPIRAZIONE IN ALLUMINIO CON SERRANDA Da mm 1000X150	cad		108,67	7,71%
22CL.PR.C.0620.60.o	Griglia di aspirazione in alluminio da mm 200X200 / - GRIGLIA DI ASPIRAZIONE IN ALLUMINIO CON SERRANDA Da mm 200X200Fornitura e posa in opera di griglia di aspirazione in alluminio ad alette fisse inclinate a 45°C on passo di mm 30, sistema di fissaggio con viti in vista / - GRIGLIA DI ASPIRAZIONE IN ALLUMINIO CON SERRANDA / - Griglia di aspirazione in alluminio da mm 200X200 / - GRIGLIA DI ASPIRAZIONE IN ALLUMINIO CON SERRANDA Da mm 200X200	cad		48,99	20,88%
22CL.PR.C.0620.60.p	Griglia di aspirazione in alluminio da mm 300X200 / - GRIGLIA DI ASPIRAZIONE IN ALLUMINIO CON SERRANDA Da mm 300X200Fornitura e posa in opera di griglia di aspirazione in alluminio ad alette fisse inclinate a 45°C on passo di mm 30, sistema di fissaggio con viti in vista / - GRIGLIA DI ASPIRAZIONE IN ALLUMINIO CON SERRANDA / - Griglia di aspirazione in alluminio da mm 300X200 / - GRIGLIA DI ASPIRAZIONE IN ALLUMINIO CON SERRANDA Da mm 300X200	cad		59,08	17,32%
22CL.PR.C.0620.60.q	Griglia di aspirazione in alluminio da mm 400X200 / - GRIGLIA DI ASPIRAZIONE IN ALLUMINIO CON SERRANDA Da mm 400X200Fornitura e posa in opera di griglia di aspirazione in alluminio ad alette fisse inclinate a 45°C on passo di mm 30, sistema di fissaggio con viti in vista / - GRIGLIA DI ASPIRAZIONE IN ALLUMINIO CON SERRANDA / - Griglia di aspirazione in alluminio da mm 400X200 / - GRIGLIA DI ASPIRAZIONE IN ALLUMINIO CON SERRANDA Da mm 400X200	cad		66,32	15,43%
22CL.PR.C.0620.60.r	Griglia di aspirazione in alluminio da mm 500X200 / - GRIGLIA DI ASPIRAZIONE IN ALLUMINIO CON SERRANDA Da mm 500X200Fornitura e posa in opera di griglia di aspirazione in alluminio ad alette fisse inclinate a 45°C on passo di mm 30, sistema di fissaggio con viti in vista / - GRIGLIA DI ASPIRAZIONE IN ALLUMINIO CON SERRANDA / - Griglia di aspirazione in alluminio da mm 500X200 / - GRIGLIA DI ASPIRAZIONE IN ALLUMINIO CON SERRANDA Da mm 500X200	cad		74,16	13,79%
22CL.PR.C.0620.60.s	Griglia di aspirazione in alluminio da mm 600X200 / - GRIGLIA DI ASPIRAZIONE IN ALLUMINIO CON SERRANDA Da mm 600X200Fornitura e posa in opera di griglia di aspirazione in alluminio ad alette fisse inclinate a 45°C on passo di mm 30, sistema di fissaggio con viti in vista / - GRIGLIA DI ASPIRAZIONE IN ALLUMINIO CON SERRANDA / - Griglia di aspirazione in alluminio da mm 600X200 / - GRIGLIA DI ASPIRAZIONE IN ALLUMINIO CON SERRANDA Da mm 600X200	cad		79,29	12,90%
22CL.PR.C.0620.60.t	Griglia di aspirazione in alluminio da mm 800X200 / - GRIGLIA DI ASPIRAZIONE IN ALLUMINIO CON SERRANDA Da mm 800X200Fornitura e posa in opera di griglia di aspirazione in alluminio ad alette fisse inclinate a 45°C on passo di mm 30, sistema di fissaggio con viti in vista / - GRIGLIA DI ASPIRAZIONE IN ALLUMINIO CON SERRANDA / - Griglia di aspirazione in alluminio da mm 800X200 / - GRIGLIA DI ASPIRAZIONE IN ALLUMINIO CON SERRANDA Da mm 800X200	cad		104,30	9,81%
22CL.PR.C.0620.60.u	Griglia di aspirazione in alluminio da mm 1000X200 / - GRIGLIA DI ASPIRAZIONE IN ALLUMINIO CON SERRANDA Da mm 1000X200Fornitura e posa in opera di griglia di aspirazione in alluminio ad alette fisse inclinate a 45°C on passo di mm 30, sistema di fissaggio con viti in vista / - GRIGLIA DI ASPIRAZIONE IN ALLUMINIO CON SERRANDA / - Griglia di aspirazione in alluminio da mm 1000X200 / - GRIGLIA DI ASPIRAZIONE IN ALLUMINIO CON SERRANDA Da mm 1000X200	cad		128,77	7,94%
22CL.PR.C.0620.60.v	Griglia di aspirazione in alluminio da mm 200X300 / - GRIGLIA DI ASPIRAZIONE IN ALLUMINIO CON SERRANDA Da mm 200X300Fornitura e posa in opera di griglia di aspirazione in alluminio ad alette fisse inclinate a 45°C on passo di mm 30, sistema di fissaggio con viti in vista / - GRIGLIA DI ASPIRAZIONE IN ALLUMINIO CON SERRANDA / - Griglia di aspirazione in alluminio da mm 200X300 / - GRIGLIA DI ASPIRAZIONE IN ALLUMINIO CON SERRANDA Da mm 200X300	cad		67,47	19,31%
22CL.PR.C.0620.60.w	Griglia di aspirazione in alluminio da mm 300X300 / - GRIGLIA DI ASPIRAZIONE IN ALLUMINIO CON SERRANDA Da mm 300X300Fornitura e posa in opera di griglia di aspirazione in alluminio ad alette fisse inclinate a 45°C on passo di mm 30, sistema di fissaggio con viti in vista / - GRIGLIA DI ASPIRAZIONE IN ALLUMINIO CON SERRANDA / - Griglia di aspirazione in alluminio da mm 300X300 / - GRIGLIA DI ASPIRAZIONE IN ALLUMINIO CON SERRANDA Da mm 300X300	cad		71,27	18,28%
22CL.PR.C.0620.60.x	Griglia di aspirazione in alluminio da mm 400X300 / - GRIGLIA DI ASPIRAZIONE IN ALLUMINIO CON SERRANDA Da mm 400X300Fornitura e posa in opera di griglia di aspirazione in alluminio ad alette fisse inclinate a 45°C on passo di mm 30, sistema di fissaggio con viti in vista / - GRIGLIA DI ASPIRAZIONE IN ALLUMINIO CON SERRANDA / - Griglia di aspirazione in alluminio da mm 400X300 / - GRIGLIA DI ASPIRAZIONE IN ALLUMINIO CON SERRANDA Da mm 400X300	cad		84,79	15,37%
22CL.PR.C.0620.60.y	Griglia di aspirazione in alluminio da mm 500X300 / - GRIGLIA DI ASPIRAZIONE IN ALLUMINIO CON SERRANDA Da mm 500X300Fornitura e posa in opera di griglia di aspirazione in alluminio ad alette fisse inclinate a 45°C on passo di mm 30, sistema di fissaggio con viti in vista / - GRIGLIA DI ASPIRAZIONE IN ALLUMINIO CON SERRANDA / - Griglia di aspirazione in alluminio da mm 500X300 / - GRIGLIA DI ASPIRAZIONE IN ALLUMINIO CON SERRANDA Da mm 500X300	cad		92,42	14,10%
22CL.PR.C.0620.60.z	Griglia di aspirazione in alluminio da mm 600X300 / - GRIGLIA DI ASPIRAZIONE IN ALLUMINIO CON SERRANDA Da mm 600X300Fornitura e posa in opera di griglia di aspirazione in alluminio ad alette fisse inclinate a 45°C on passo di mm 30, sistema di fissaggio con viti in vista / - GRIGLIA DI ASPIRAZIONE IN ALLUMINIO CON SERRANDA / - Griglia di aspirazione in alluminio da mm 600X300 / - GRIGLIA DI ASPIRAZIONE IN ALLUMINIO CON SERRANDA Da mm 600X300	cad		102,99	12,65%
22CL.PR.C.0620.60.z1	Griglia di aspirazione in alluminio da mm 800X300 / - GRIGLIA DI ASPIRAZIONE IN ALLUMINIO CON SERRANDA Da mm 800X300Fornitura e posa in opera di griglia di aspirazione in alluminio ad alette fisse inclinate a 45°C on passo di mm 30, sistema di fissaggio con viti in vista / - GRIGLIA DI ASPIRAZIONE IN ALLUMINIO CON SERRANDA / - Griglia di aspirazione in alluminio da mm 800X300 / - GRIGLIA DI ASPIRAZIONE IN ALLUMINIO CON SERRANDA Da mm 800X300	cad		141,02	9,24%
22CL.PR.C.0620.60.z10	Griglia di aspirazione in alluminio da mm 300X600 / - GRIGLIA DI ASPIRAZIONE IN ALLUMINIO CON SERRANDA Da mm 300X600Fornitura e posa in opera di griglia di aspirazione in alluminio ad alette fisse inclinate a 45°C on passo di mm 30, sistema di fissaggio con viti in vista / - GRIGLIA DI ASPIRAZIONE IN ALLUMINIO CON SERRANDA / - Griglia di aspirazione in alluminio da mm 300X600 / - GRIGLIA DI ASPIRAZIONE IN ALLUMINIO CON SERRANDA Da mm 300X600	cad		121,96	18,31%
22CL.PR.C.0620.60.z11	Griglia di aspirazione in alluminio da mm 400X600 / - GRIGLIA DI ASPIRAZIONE IN ALLUMINIO CON SERRANDA Da mm 400X600Fornitura e posa in opera di griglia di aspirazione in alluminio ad alette fisse inclinate a 45°C on passo di mm 30, sistema di fissaggio con viti in vista / - GRIGLIA DI ASPIRAZIONE IN ALLUMINIO CON SERRANDA / - Griglia di aspirazione in alluminio da mm 400X600 / - GRIGLIA DI ASPIRAZIONE IN ALLUMINIO CON SERRANDA Da mm 400X600	cad		140,15	15,93%
22CL.PR.C.0620.60.z12	Griglia di aspirazione in alluminio da mm 1000X300 / - GRIGLIA DI ASPIRAZIONE IN ALLUMINIO CON SERRANDA Da mm 1000X300Fornitura e posa in opera di griglia di aspirazione in alluminio ad alette fisse inclinate a 45°C on passo di mm 30, sistema di fissaggio con viti in vista / - GRIGLIA DI ASPIRAZIONE IN ALLUMINIO CON SERRANDA / - Griglia di aspirazione in alluminio da mm 1000X300 / - GRIGLIA DI ASPIRAZIONE IN ALLUMINIO CON SERRANDA Da mm 1000X300	cad		163,43	7,97%
22CL.PR.C.0620.60.z13	Griglia di aspirazione in alluminio da mm 500X600 / - GRIGLIA DI ASPIRAZIONE IN ALLUMINIO CON SERRANDA Da mm 500X600Fornitura e posa in opera di griglia di aspirazione in alluminio ad alette fisse inclinate a 45°C on passo di mm 30, sistema di fissaggio con viti in vista / - GRIGLIA DI ASPIRAZIONE IN ALLUMINIO CON SERRANDA / - Griglia di aspirazione in alluminio da mm 500X600 / - GRIGLIA DI ASPIRAZIONE IN ALLUMINIO CON SERRANDA Da mm 500X600	cad		173,75	12,85%
22CL.PR.C.0620.60.z14	Griglia di aspirazione in alluminio da mm 600X600 / - GRIGLIA DI ASPIRAZIONE IN ALLUMINIO CON SERRANDA Da mm 600X600Fornitura e posa in opera di griglia di aspirazione in alluminio ad alette fisse inclinate a 45°C on passo di mm 30, sistema di fissaggio con viti in vista / - GRIGLIA DI ASPIRAZIONE IN ALLUMINIO CON SERRANDA / - Griglia di aspirazione in alluminio da mm 600X600 / - GRIGLIA DI ASPIRAZIONE IN ALLUMINIO CON SERRANDA Da mm 600X600	cad		182,07	12,26%
22CL.PR.C.0620.60.z15	Griglia di aspirazione in alluminio da mm 800X600 / - GRIGLIA DI ASPIRAZIONE IN ALLUMINIO CON SERRANDA Da mm 800X600Fornitura e posa in opera di griglia di aspirazione in alluminio ad alette fisse inclinate a 45°C on passo di mm 30, sistema di fissaggio con viti in vista / - GRIGLIA DI ASPIRAZIONE IN ALLUMINIO CON SERRANDA / - Griglia di aspirazione in alluminio da mm 800X600 / - GRIGLIA DI ASPIRAZIONE IN ALLUMINIO CON SERRANDA Da mm 800X600	cad		252,44	8,85%
22CL.PR.C.0620.60.z16	Griglia di aspirazione in alluminio da mm 1000X600 / - GRIGLIA DI ASPIRAZIONE IN ALLUMINIO CON SERRANDA Da mm 1000X600Fornitura e posa in opera di griglia di aspirazione in alluminio ad alette fisse inclinate a 45°C on passo di mm 30, sistema di fissaggio con viti in vista / - GRIGLIA DI ASPIRAZIONE IN ALLUMINIO CON SERRANDA / - Griglia di aspirazione in alluminio da mm 1000X600 / - GRIGLIA DI ASPIRAZIONE IN ALLUMINIO CON SERRANDA Da mm 1000X600	cad		295,20	7,56%
22CL.PR.C.0620.60.z17	Griglia di aspirazione in alluminio da mm 200X800 / - GRIGLIA DI ASPIRAZIONE IN ALLUMINIO CON SERRANDA Da mm 200X800Fornitura e posa in opera di griglia di aspirazione in alluminio ad alette fisse inclinate a 45°C on passo di mm 30, sistema di fissaggio con viti in vista / - GRIGLIA DI ASPIRAZIONE IN ALLUMINIO CON SERRANDA / - Griglia di aspirazione in alluminio da mm 200X800 / - GRIGLIA DI ASPIRAZIONE IN ALLUMINIO CON SERRANDA Da mm 200X800	cad		132,75	17,52%
22CL.PR.C.0620.60.z18	Griglia di aspirazione in alluminio da mm 300X800 / - GRIGLIA DI ASPIRAZIONE IN ALLUMINIO CON SERRANDA Da mm 300X800Fornitura e posa in opera di griglia di aspirazione in alluminio ad alette fisse inclinate a 45°C on passo di mm 30, sistema di fissaggio con viti in vista / - GRIGLIA DI ASPIRAZIONE IN ALLUMINIO CON SERRANDA / - Griglia di aspirazione in alluminio da mm 300X800 / - GRIGLIA DI ASPIRAZIONE IN ALLUMINIO CON SERRANDA Da mm 300X800	cad		148,76	15,64%
22CL.PR.C.0620.60.z19	Griglia di aspirazione in alluminio da mm 400X800 / - GRIGLIA DI ASPIRAZIONE IN ALLUMINIO CON SERRANDA Da mm 400X800Fornitura e posa in opera di griglia di aspirazione in alluminio ad alette fisse inclinate a 45°C on passo di mm 30, sistema di fissaggio con viti in vista / - GRIGLIA DI ASPIRAZIONE IN ALLUMINIO CON SERRANDA / - Griglia di aspirazione in alluminio da mm 400X800 / - GRIGLIA DI ASPIRAZIONE IN ALLUMINIO CON SERRANDA Da mm 400X800	cad		175,01	13,29%
22CL.PR.C.0620.60.z2	Griglia di aspirazione in alluminio da mm 200X500 / - GRIGLIA DI ASPIRAZIONE IN ALLUMINIO CON SERRANDA Da mm 200X500Fornitura e posa in opera di griglia di aspirazione in alluminio ad alette fisse inclinate a 45°C on passo di mm 30, sistema di fissaggio con viti in vista / - GRIGLIA DI ASPIRAZIONE IN ALLUMINIO CON SERRANDA / - Griglia di aspirazione in alluminio da mm 200X500 / - GRIGLIA DI ASPIRAZIONE IN ALLUMINIO CON SERRANDA Da mm 200X500	cad		98,70	19,80%
22CL.PR.C.0620.60.z20	Griglia di aspirazione in alluminio da mm 500X800 / - GRIGLIA DI ASPIRAZIONE IN ALLUMINIO CON SERRANDA Da mm 500X800Fornitura e posa in opera di griglia di aspirazione in alluminio ad alette fisse inclinate a 45°C on passo di mm 30, sistema di fissaggio con viti in vista / - GRIGLIA DI ASPIRAZIONE IN ALLUMINIO CON SERRANDA / - Griglia di aspirazione in alluminio da mm 500X800 / - GRIGLIA DI ASPIRAZIONE IN ALLUMINIO CON SERRANDA Da mm 500X800	cad		202,48	11,49%
22CL.PR.C.0620.60.z21	Griglia di aspirazione in alluminio da mm 600X800 / - GRIGLIA DI ASPIRAZIONE IN ALLUMINIO CON SERRANDA Da mm 600X800Fornitura e posa in opera di griglia di aspirazione in alluminio ad alette fisse inclinate a 45°C on passo di mm 30, sistema di fissaggio con viti in vista / - GRIGLIA DI ASPIRAZIONE IN ALLUMINIO CON SERRANDA / - Griglia di aspirazione in alluminio da mm 600X800 / - GRIGLIA DI ASPIRAZIONE IN ALLUMINIO CON SERRANDA Da mm 600X800	cad		227,07	10,24%
22CL.PR.C.0620.60.z22	Griglia di aspirazione in alluminio da mm 800X800 / - GRIGLIA DI ASPIRAZIONE IN ALLUMINIO CON SERRANDA Da mm 800X800Fornitura e posa in opera di griglia di aspirazione in alluminio ad alette fisse inclinate a 45°C on passo di mm 30, sistema di fissaggio con viti in vista / - GRIGLIA DI ASPIRAZIONE IN ALLUMINIO CON SERRANDA / - Griglia di aspirazione in alluminio da mm 800X800 / - GRIGLIA DI ASPIRAZIONE IN ALLUMINIO CON SERRANDA Da mm 800X800	cad		293,77	7,92%
22CL.PR.C.0620.60.z23	Griglia di aspirazione in alluminio da mm 200X400 / - GRIGLIA DI ASPIRAZIONE IN ALLUMINIO CON SERRANDA Da mm 200X400Fornitura e posa in opera di griglia di aspirazione in alluminio ad alette fisse inclinate a 45°C on passo di mm 30, sistema di fissaggio con viti in vista / - GRIGLIA DI ASPIRAZIONE IN ALLUMINIO CON SERRANDA / - Griglia di aspirazione in alluminio da mm 200X400 / - GRIGLIA DI ASPIRAZIONE IN ALLUMINIO CON SERRANDA Da mm 200X400	cad		79,43	21,09%
22CL.PR.C.0620.60.z24	Griglia di aspirazione in alluminio da mm 1000X800 / - GRIGLIA DI ASPIRAZIONE IN ALLUMINIO CON SERRANDA Da mm 1000X800Fornitura e posa in opera di griglia di aspirazione in alluminio ad alette fisse inclinate a 45°C on passo di mm 30, sistema di fissaggio con viti in vista / - GRIGLIA DI ASPIRAZIONE IN ALLUMINIO CON SERRANDA / - Griglia di aspirazione in alluminio da mm 1000X800 / - GRIGLIA DI ASPIRAZIONE IN ALLUMINIO CON SERRANDA Da mm 1000X800	cad		365,26	6,62%
22CL.PR.C.0620.60.z25	Griglia di aspirazione in alluminio da mm 200X1000 / - GRIGLIA DI ASPIRAZIONE IN ALLUMINIO CON SERRANDA Da mm 200X1000Fornitura e posa in opera di griglia di aspirazione in alluminio ad alette fisse inclinate a 45°C on passo di mm 30, sistema di fissaggio con viti in vista / - GRIGLIA DI ASPIRAZIONE IN ALLUMINIO CON SERRANDA / - Griglia di aspirazione in alluminio da mm 200X1000 / - GRIGLIA DI ASPIRAZIONE IN ALLUMINIO CON SERRANDA Da mm 200X1000	cad		125,96	8,12%
22CL.PR.C.0620.60.z26	Griglia di aspirazione in alluminio da mm 300X1000 / - GRIGLIA DI ASPIRAZIONE IN ALLUMINIO CON SERRANDA Da mm 300X1000Fornitura e posa in opera di griglia di aspirazione in alluminio ad alette fisse inclinate a 45°C on passo di mm 30, sistema di fissaggio con viti in vista / - GRIGLIA DI ASPIRAZIONE IN ALLUMINIO CON SERRANDA / - Griglia di aspirazione in alluminio da mm 300X1000 / - GRIGLIA DI ASPIRAZIONE IN ALLUMINIO CON SERRANDA Da mm 300X1000	cad		157,87	8,25%
22CL.PR.C.0620.60.z27	Griglia di aspirazione in alluminio da mm 400X1000 / - GRIGLIA DI ASPIRAZIONE IN ALLUMINIO CON SERRANDA Da mm 400X1000Fornitura e posa in opera di griglia di aspirazione in alluminio ad alette fisse inclinate a 45°C on passo di mm 30, sistema di fissaggio con viti in vista / - GRIGLIA DI ASPIRAZIONE IN ALLUMINIO CON SERRANDA / - Griglia di aspirazione in alluminio da mm 400X1000 / - GRIGLIA DI ASPIRAZIONE IN ALLUMINIO CON SERRANDA Da mm 400X1000	cad		191,95	8,73%
22CL.PR.C.0620.60.z28	Griglia di aspirazione in alluminio da mm 500X1000 / - GRIGLIA DI ASPIRAZIONE IN ALLUMINIO CON SERRANDA Da mm 500X1000Fornitura e posa in opera di griglia di aspirazione in alluminio ad alette fisse inclinate a 45°C on passo di mm 30, sistema di fissaggio con viti in vista / - GRIGLIA DI ASPIRAZIONE IN ALLUMINIO CON SERRANDA / - Griglia di aspirazione in alluminio da mm 500X1000 / - GRIGLIA DI ASPIRAZIONE IN ALLUMINIO CON SERRANDA Da mm 500X1000	cad		232,67	8,40%
22CL.PR.C.0620.60.z29	Griglia di aspirazione in alluminio da mm 600X1000 / - GRIGLIA DI ASPIRAZIONE IN ALLUMINIO CON SERRANDA Da mm 600X1000Fornitura e posa in opera di griglia di aspirazione in alluminio ad alette fisse inclinate a 45°C on passo di mm 30, sistema di fissaggio con viti in vista / - GRIGLIA DI ASPIRAZIONE IN ALLUMINIO CON SERRANDA / - Griglia di aspirazione in alluminio da mm 600X1000 / - GRIGLIA DI ASPIRAZIONE IN ALLUMINIO CON SERRANDA Da mm 600X1000	cad		268,95	8,30%
22CL.PR.C.0620.60.z3	Griglia di aspirazione in alluminio da mm 300X500 / - GRIGLIA DI ASPIRAZIONE IN ALLUMINIO CON SERRANDA Da mm 300X500Fornitura e posa in opera di griglia di aspirazione in alluminio ad alette fisse inclinate a 45°C on passo di mm 30, sistema di fissaggio con viti in vista / - GRIGLIA DI ASPIRAZIONE IN ALLUMINIO CON SERRANDA / - Griglia di aspirazione in alluminio da mm 300X500 / - GRIGLIA DI ASPIRAZIONE IN ALLUMINIO CON SERRANDA Da mm 300X500	cad		111,73	17,49%
22CL.PR.C.0620.60.z30	Griglia di aspirazione in alluminio da mm 800X1000 / - GRIGLIA DI ASPIRAZIONE IN ALLUMINIO CON SERRANDA Da mm 800X1000Fornitura e posa in opera di griglia di aspirazione in alluminio ad alette fisse inclinate a 45°C on passo di mm 30, sistema di fissaggio con viti in vista / - GRIGLIA DI ASPIRAZIONE IN ALLUMINIO CON SERRANDA / - Griglia di aspirazione in alluminio da mm 800X1000 / - GRIGLIA DI ASPIRAZIONE IN ALLUMINIO CON SERRANDA Da mm 800X1000	cad		351,05	6,63%
22CL.PR.C.0620.60.z31	Griglia di aspirazione in alluminio da mm 1000X1000 / - GRIGLIA DI ASPIRAZIONE IN ALLUMINIO CON SERRANDA Da mm 1000X1000Fornitura e posa in opera di griglia di aspirazione in alluminio ad alette fisse inclinate a 45°C on passo di mm 30, sistema di fissaggio con viti in vista / - GRIGLIA DI ASPIRAZIONE IN ALLUMINIO CON SERRANDA / - Griglia di aspirazione in alluminio da mm 1000X1000 / - GRIGLIA DI ASPIRAZIONE IN ALLUMINIO CON SERRANDA Da mm 1000X1000	cad		454,84	5,32%
22CL.PR.C.0620.60.z32	Griglia di aspirazione in alluminio da mm 300X400 / - GRIGLIA DI ASPIRAZIONE IN ALLUMINIO CON SERRANDA Da mm 300X400Fornitura e posa in opera di griglia di aspirazione in alluminio ad alette fisse inclinate a 45°C on passo di mm 30, sistema di fissaggio con viti in vista / - GRIGLIA DI ASPIRAZIONE IN ALLUMINIO CON SERRANDA / - Griglia di aspirazione in alluminio da mm 300X400 / - GRIGLIA DI ASPIRAZIONE IN ALLUMINIO CON SERRANDA Da mm 300X400	cad		92,00	18,21%
22CL.PR.C.0620.60.z33	Griglia di aspirazione in alluminio da mm 400X400 / - GRIGLIA DI ASPIRAZIONE IN ALLUMINIO CON SERRANDA Da mm 400X400Fornitura e posa in opera di griglia di aspirazione in alluminio ad alette fisse inclinate a 45°C on passo di mm 30, sistema di fissaggio con viti in vista / - GRIGLIA DI ASPIRAZIONE IN ALLUMINIO CON SERRANDA / - Griglia di aspirazione in alluminio da mm 400X400 / - GRIGLIA DI ASPIRAZIONE IN ALLUMINIO CON SERRANDA Da mm 400X400	cad		101,87	16,44%
22CL.PR.C.0620.60.z34	Griglia di aspirazione in alluminio da mm 500X400 / - GRIGLIA DI ASPIRAZIONE IN ALLUMINIO CON SERRANDA Da mm 500X400Fornitura e posa in opera di griglia di aspirazione in alluminio ad alette fisse inclinate a 45°C on passo di mm 30, sistema di fissaggio con viti in vista / - GRIGLIA DI ASPIRAZIONE IN ALLUMINIO CON SERRANDA / - Griglia di aspirazione in alluminio da mm 500X400 / - GRIGLIA DI ASPIRAZIONE IN ALLUMINIO CON SERRANDA Da mm 500X400	cad		115,46	14,51%
22CL.PR.C.0620.60.z35	Griglia di aspirazione in alluminio da mm 600X400 / - GRIGLIA DI ASPIRAZIONE IN ALLUMINIO CON SERRANDA Da mm 600X400Fornitura e posa in opera di griglia di aspirazione in alluminio ad alette fisse inclinate a 45°C on passo di mm 30, sistema di fissaggio con viti in vista / - GRIGLIA DI ASPIRAZIONE IN ALLUMINIO CON SERRANDA / - Griglia di aspirazione in alluminio da mm 600X400 / - GRIGLIA DI ASPIRAZIONE IN ALLUMINIO CON SERRANDA Da mm 600X400	cad		125,65	13,33%
22CL.PR.C.0620.60.z36	Griglia di aspirazione in alluminio da mm 800X400 / - GRIGLIA DI ASPIRAZIONE IN ALLUMINIO CON SERRANDA Da mm 800X400Fornitura e posa in opera di griglia di aspirazione in alluminio ad alette fisse inclinate a 45°C on passo di mm 30, sistema di fissaggio con viti in vista / - GRIGLIA DI ASPIRAZIONE IN ALLUMINIO CON SERRANDA / - Griglia di aspirazione in alluminio da mm 800X400 / - GRIGLIA DI ASPIRAZIONE IN ALLUMINIO CON SERRANDA Da mm 800X400	cad		171,20	9,78%
22CL.PR.C.0620.60.z37	Griglia di aspirazione in alluminio da mm 1000X400 / - GRIGLIA DI ASPIRAZIONE IN ALLUMINIO CON SERRANDA Da mm 1000X400Fornitura e posa in opera di griglia di aspirazione in alluminio ad alette fisse inclinate a 45°C on passo di mm 30, sistema di fissaggio con viti in vista / - GRIGLIA DI ASPIRAZIONE IN ALLUMINIO CON SERRANDA / - Griglia di aspirazione in alluminio da mm 1000X400 / - GRIGLIA DI ASPIRAZIONE IN ALLUMINIO CON SERRANDA Da mm 1000X400	cad		202,49	8,27%
22CL.PR.C.0620.60.z4	Griglia di aspirazione in alluminio da mm 400X500 / - GRIGLIA DI ASPIRAZIONE IN ALLUMINIO CON SERRANDA Da mm 400X500Fornitura e posa in opera di griglia di aspirazione in alluminio ad alette fisse inclinate a 45°C on passo di mm 30, sistema di fissaggio con viti in vista / - GRIGLIA DI ASPIRAZIONE IN ALLUMINIO CON SERRANDA / - Griglia di aspirazione in alluminio da mm 400X500 / - GRIGLIA DI ASPIRAZIONE IN ALLUMINIO CON SERRANDA Da mm 400X500	cad		129,17	15,13%
22CL.PR.C.0620.60.z5	Griglia di aspirazione in alluminio da mm 500X500 / - GRIGLIA DI ASPIRAZIONE IN ALLUMINIO CON SERRANDA Da mm 500X500Fornitura e posa in opera di griglia di aspirazione in alluminio ad alette fisse inclinate a 45°C on passo di mm 30, sistema di fissaggio con viti in vista / - GRIGLIA DI ASPIRAZIONE IN ALLUMINIO CON SERRANDA / - Griglia di aspirazione in alluminio da mm 500X500 / - GRIGLIA DI ASPIRAZIONE IN ALLUMINIO CON SERRANDA Da mm 500X500	cad		144,63	13,51%
22CL.PR.C.0620.60.z6	Griglia di aspirazione in alluminio da mm 600X500 / - GRIGLIA DI ASPIRAZIONE IN ALLUMINIO CON SERRANDA Da mm 600X500Fornitura e posa in opera di griglia di aspirazione in alluminio ad alette fisse inclinate a 45°C on passo di mm 30, sistema di fissaggio con viti in vista / - GRIGLIA DI ASPIRAZIONE IN ALLUMINIO CON SERRANDA / - Griglia di aspirazione in alluminio da mm 600X500 / - GRIGLIA DI ASPIRAZIONE IN ALLUMINIO CON SERRANDA Da mm 600X500	cad		167,55	11,66%
22CL.PR.C.0620.60.z7	Griglia di aspirazione in alluminio da mm 800X500 / - GRIGLIA DI ASPIRAZIONE IN ALLUMINIO CON SERRANDA Da mm 800X500Fornitura e posa in opera di griglia di aspirazione in alluminio ad alette fisse inclinate a 45°C on passo di mm 30, sistema di fissaggio con viti in vista / - GRIGLIA DI ASPIRAZIONE IN ALLUMINIO CON SERRANDA / - Griglia di aspirazione in alluminio da mm 800X500 / - GRIGLIA DI ASPIRAZIONE IN ALLUMINIO CON SERRANDA Da mm 800X500	cad		217,57	8,98%
22CL.PR.C.0620.60.z8	Griglia di aspirazione in alluminio da mm 1000X500 / - GRIGLIA DI ASPIRAZIONE IN ALLUMINIO CON SERRANDA Da mm 1000X500Fornitura e posa in opera di griglia di aspirazione in alluminio ad alette fisse inclinate a 45°C on passo di mm 30, sistema di fissaggio con viti in vista / - GRIGLIA DI ASPIRAZIONE IN ALLUMINIO CON SERRANDA / - Griglia di aspirazione in alluminio da mm 1000X500 / - GRIGLIA DI ASPIRAZIONE IN ALLUMINIO CON SERRANDA Da mm 1000X500	cad		255,96	7,63%
22CL.PR.C.0620.60.z9	Griglia di aspirazione in alluminio da mm 200X600 / - GRIGLIA DI ASPIRAZIONE IN ALLUMINIO CON SERRANDA Da mm 200X600Fornitura e posa in opera di griglia di aspirazione in alluminio ad alette fisse inclinate a 45°C on passo di mm 30, sistema di fissaggio con viti in vista / - GRIGLIA DI ASPIRAZIONE IN ALLUMINIO CON SERRANDA / - Griglia di aspirazione in alluminio da mm 200X600 / - GRIGLIA DI ASPIRAZIONE IN ALLUMINIO CON SERRANDA Da mm 200X600	cad		106,87	20,89%
22CL.PR.C.0620.70.a	Griglia di aspirazione in alluminio da mm 200X100 / - GRIGLIA DI ASPIRAZIONE IN ALLUMINIO Da mm 200X100Fornitura e posa in opera di griglia di aspirazione in alluminio ad alette fisse inclinate a 45°C on passo di mm 30, sistema di fissaggio con viti in vista / - GRIGLIA DI ASPIRAZIONE IN ALLUMINIO / - Griglia di aspirazione in alluminio da mm 200X100 / - GRIGLIA DI ASPIRAZIONE IN ALLUMINIO Da mm 200X100	cad		28,40	29,51%
22CL.PR.C.0620.70.b	Griglia di aspirazione in alluminio da mm 300X100 / - GRIGLIA DI ASPIRAZIONE IN ALLUMINIO Da mm 300X100Fornitura e posa in opera di griglia di aspirazione in alluminio ad alette fisse inclinate a 45°C on passo di mm 30, sistema di fissaggio con viti in vista / - GRIGLIA DI ASPIRAZIONE IN ALLUMINIO / - Griglia di aspirazione in alluminio da mm 300X100 / - GRIGLIA DI ASPIRAZIONE IN ALLUMINIO Da mm 300X100	cad		30,89	27,13%
22CL.PR.C.0620.70.c	Griglia di aspirazione in alluminio da mm 400X100 / - GRIGLIA DI ASPIRAZIONE IN ALLUMINIO Da mm 400X100Fornitura e posa in opera di griglia di aspirazione in alluminio ad alette fisse inclinate a 45°C on passo di mm 30, sistema di fissaggio con viti in vista / - GRIGLIA DI ASPIRAZIONE IN ALLUMINIO / - Griglia di aspirazione in alluminio da mm 400X100 / - GRIGLIA DI ASPIRAZIONE IN ALLUMINIO Da mm 400X100	cad		32,92	25,46%
22CL.PR.C.0620.70.d	Griglia di aspirazione in alluminio da mm 500X100 / - GRIGLIA DI ASPIRAZIONE IN ALLUMINIO Da mm 500X100Fornitura e posa in opera di griglia di aspirazione in alluminio ad alette fisse inclinate a 45°C on passo di mm 30, sistema di fissaggio con viti in vista / - GRIGLIA DI ASPIRAZIONE IN ALLUMINIO / - Griglia di aspirazione in alluminio da mm 500X100 / - GRIGLIA DI ASPIRAZIONE IN ALLUMINIO Da mm 500X100	cad		36,00	23,28%
22CL.PR.C.0620.70.e	Griglia di aspirazione in alluminio da mm 600X100 / - GRIGLIA DI ASPIRAZIONE IN ALLUMINIO Da mm 600X100Fornitura e posa in opera di griglia di aspirazione in alluminio ad alette fisse inclinate a 45°C on passo di mm 30, sistema di fissaggio con viti in vista / - GRIGLIA DI ASPIRAZIONE IN ALLUMINIO / - Griglia di aspirazione in alluminio da mm 600X100 / - GRIGLIA DI ASPIRAZIONE IN ALLUMINIO Da mm 600X100	cad		41,04	20,42%
22CL.PR.C.0620.70.f	Griglia di aspirazione in alluminio da mm 800X100 / - GRIGLIA DI ASPIRAZIONE IN ALLUMINIO Da mm 800X100Fornitura e posa in opera di griglia di aspirazione in alluminio ad alette fisse inclinate a 45°C on passo di mm 30, sistema di fissaggio con viti in vista / - GRIGLIA DI ASPIRAZIONE IN ALLUMINIO / - Griglia di aspirazione in alluminio da mm 800X100 / - GRIGLIA DI ASPIRAZIONE IN ALLUMINIO Da mm 800X100	cad		52,27	16,03%
22CL.PR.C.0620.70.g	Griglia di aspirazione in alluminio da mm 1000X100 / - GRIGLIA DI ASPIRAZIONE IN ALLUMINIO Da mm 1000X100Fornitura e posa in opera di griglia di aspirazione in alluminio ad alette fisse inclinate a 45°C on passo di mm 30, sistema di fissaggio con viti in vista / - GRIGLIA DI ASPIRAZIONE IN ALLUMINIO / - Griglia di aspirazione in alluminio da mm 1000X100 / - GRIGLIA DI ASPIRAZIONE IN ALLUMINIO Da mm 1000X100	cad		60,41	13,87%
22CL.PR.C.0620.70.h	Griglia di aspirazione in alluminio da mm 200X150 / - GRIGLIA DI ASPIRAZIONE IN ALLUMINIO Da mm 200X150Fornitura e posa in opera di griglia di aspirazione in alluminio ad alette fisse inclinate a 45°C on passo di mm 30, sistema di fissaggio con viti in vista / - GRIGLIA DI ASPIRAZIONE IN ALLUMINIO / - Griglia di aspirazione in alluminio da mm 200X150 / - GRIGLIA DI ASPIRAZIONE IN ALLUMINIO Da mm 200X150	cad		32,92	25,46%
22CL.PR.C.0620.70.i	Griglia di aspirazione in alluminio da mm 300X150 / - GRIGLIA DI ASPIRAZIONE IN ALLUMINIO Da mm 300X150Fornitura e posa in opera di griglia di aspirazione in alluminio ad alette fisse inclinate a 45°C on passo di mm 30, sistema di fissaggio con viti in vista / - GRIGLIA DI ASPIRAZIONE IN ALLUMINIO / - Griglia di aspirazione in alluminio da mm 300X150 / - GRIGLIA DI ASPIRAZIONE IN ALLUMINIO Da mm 300X150	cad		34,52	24,28%
22CL.PR.C.0620.70.j	Griglia di aspirazione in alluminio da mm 400X150 / - GRIGLIA DI ASPIRAZIONE IN ALLUMINIO Da mm 400X150Fornitura e posa in opera di griglia di aspirazione in alluminio ad alette fisse inclinate a 45°C on passo di mm 30, sistema di fissaggio con viti in vista / - GRIGLIA DI ASPIRAZIONE IN ALLUMINIO / - Griglia di aspirazione in alluminio da mm 400X150 / - GRIGLIA DI ASPIRAZIONE IN ALLUMINIO Da mm 400X150	cad		38,51	21,76%
22CL.PR.C.0620.70.k	Griglia di aspirazione in alluminio da mm 500X150 / - GRIGLIA DI ASPIRAZIONE IN ALLUMINIO Da mm 500X150Fornitura e posa in opera di griglia di aspirazione in alluminio ad alette fisse inclinate a 45°C on passo di mm 30, sistema di fissaggio con viti in vista / - GRIGLIA DI ASPIRAZIONE IN ALLUMINIO / - Griglia di aspirazione in alluminio da mm 500X150 / - GRIGLIA DI ASPIRAZIONE IN ALLUMINIO Da mm 500X150	cad		43,21	19,39%
22CL.PR.C.0620.70.l	Griglia di aspirazione in alluminio da mm 600X150 / - GRIGLIA DI ASPIRAZIONE IN ALLUMINIO Da mm 600X150Fornitura e posa in opera di griglia di aspirazione in alluminio ad alette fisse inclinate a 45°C on passo di mm 30, sistema di fissaggio con viti in vista / - GRIGLIA DI ASPIRAZIONE IN ALLUMINIO / - Griglia di aspirazione in alluminio da mm 600X150 / - GRIGLIA DI ASPIRAZIONE IN ALLUMINIO Da mm 600X150	cad		48,38	17,32%
22CL.PR.C.0620.70.m	Griglia di aspirazione in alluminio da mm 800X150 / - GRIGLIA DI ASPIRAZIONE IN ALLUMINIO Da mm 800X150Fornitura e posa in opera di griglia di aspirazione in alluminio ad alette fisse inclinate a 45°C on passo di mm 30, sistema di fissaggio con viti in vista / - GRIGLIA DI ASPIRAZIONE IN ALLUMINIO / - Griglia di aspirazione in alluminio da mm 800X150 / - GRIGLIA DI ASPIRAZIONE IN ALLUMINIO Da mm 800X150	cad		57,90	14,47%
22CL.PR.C.0620.70.n	Griglia di aspirazione in alluminio da mm 1000X150 / - GRIGLIA DI ASPIRAZIONE IN ALLUMINIO Da mm 1000X150Fornitura e posa in opera di griglia di aspirazione in alluminio ad alette fisse inclinate a 45°C on passo di mm 30, sistema di fissaggio con viti in vista / - GRIGLIA DI ASPIRAZIONE IN ALLUMINIO / - Griglia di aspirazione in alluminio da mm 1000X150 / - GRIGLIA DI ASPIRAZIONE IN ALLUMINIO Da mm 1000X150	cad		67,79	12,36%
22CL.PR.C.0620.70.o	Griglia di aspirazione in alluminio da mm 200X200 / - GRIGLIA DI ASPIRAZIONE IN ALLUMINIO Da mm 200X200Fornitura e posa in opera di griglia di aspirazione in alluminio ad alette fisse inclinate a 45°C on passo di mm 30, sistema di fissaggio con viti in vista / - GRIGLIA DI ASPIRAZIONE IN ALLUMINIO / - Griglia di aspirazione in alluminio da mm 200X200 / - GRIGLIA DI ASPIRAZIONE IN ALLUMINIO Da mm 200X200	cad		35,59	28,74%
22CL.PR.C.0620.70.p	Griglia di aspirazione in alluminio da mm 300X200 / - GRIGLIA DI ASPIRAZIONE IN ALLUMINIO Da mm 300X200Fornitura e posa in opera di griglia di aspirazione in alluminio ad alette fisse inclinate a 45°C on passo di mm 30, sistema di fissaggio con viti in vista / - GRIGLIA DI ASPIRAZIONE IN ALLUMINIO / - Griglia di aspirazione in alluminio da mm 300X200 / - GRIGLIA DI ASPIRAZIONE IN ALLUMINIO Da mm 300X200	cad		39,79	25,71%
22CL.PR.C.0620.70.q	Griglia di aspirazione in alluminio da mm 400X200 / - GRIGLIA DI ASPIRAZIONE IN ALLUMINIO Da mm 400X200Fornitura e posa in opera di griglia di aspirazione in alluminio ad alette fisse inclinate a 45°C on passo di mm 30, sistema di fissaggio con viti in vista / - GRIGLIA DI ASPIRAZIONE IN ALLUMINIO / - Griglia di aspirazione in alluminio da mm 400X200 / - GRIGLIA DI ASPIRAZIONE IN ALLUMINIO Da mm 400X200	cad		44,55	22,96%
22CL.PR.C.0620.70.r	Griglia di aspirazione in alluminio da mm 500X200 / - GRIGLIA DI ASPIRAZIONE IN ALLUMINIO Da mm 500X200Fornitura e posa in opera di griglia di aspirazione in alluminio ad alette fisse inclinate a 45°C on passo di mm 30, sistema di fissaggio con viti in vista / - GRIGLIA DI ASPIRAZIONE IN ALLUMINIO / - Griglia di aspirazione in alluminio da mm 500X200 / - GRIGLIA DI ASPIRAZIONE IN ALLUMINIO Da mm 500X200	cad		46,35	22,07%
22CL.PR.C.0620.70.s	Griglia di aspirazione in alluminio da mm 600X200 / - GRIGLIA DI ASPIRAZIONE IN ALLUMINIO Da mm 600X200Fornitura e posa in opera di griglia di aspirazione in alluminio ad alette fisse inclinate a 45°C on passo di mm 30, sistema di fissaggio con viti in vista / - GRIGLIA DI ASPIRAZIONE IN ALLUMINIO / - Griglia di aspirazione in alluminio da mm 600X200 / - GRIGLIA DI ASPIRAZIONE IN ALLUMINIO Da mm 600X200	cad		50,35	20,32%
22CL.PR.C.0620.70.t	Griglia di aspirazione in alluminio da mm 800X200 / - GRIGLIA DI ASPIRAZIONE IN ALLUMINIO Da mm 800X200Fornitura e posa in opera di griglia di aspirazione in alluminio ad alette fisse inclinate a 45°C on passo di mm 30, sistema di fissaggio con viti in vista / - GRIGLIA DI ASPIRAZIONE IN ALLUMINIO / - Griglia di aspirazione in alluminio da mm 800X200 / - GRIGLIA DI ASPIRAZIONE IN ALLUMINIO Da mm 800X200	cad		66,32	15,43%
22CL.PR.C.0620.70.u	Griglia di aspirazione in alluminio da mm 1000X200 / - GRIGLIA DI ASPIRAZIONE IN ALLUMINIO Da mm 1000X200Fornitura e posa in opera di griglia di aspirazione in alluminio ad alette fisse inclinate a 45°C on passo di mm 30, sistema di fissaggio con viti in vista / - GRIGLIA DI ASPIRAZIONE IN ALLUMINIO / - Griglia di aspirazione in alluminio da mm 1000X200 / - GRIGLIA DI ASPIRAZIONE IN ALLUMINIO Da mm 1000X200	cad		84,15	12,16%
22CL.PR.C.0620.70.v	Griglia di aspirazione in alluminio da mm 200X300 / - GRIGLIA DI ASPIRAZIONE IN ALLUMINIO Da mm 200X300Fornitura e posa in opera di griglia di aspirazione in alluminio ad alette fisse inclinate a 45°C on passo di mm 30, sistema di fissaggio con viti in vista / - GRIGLIA DI ASPIRAZIONE IN ALLUMINIO / - Griglia di aspirazione in alluminio da mm 200X300 / - GRIGLIA DI ASPIRAZIONE IN ALLUMINIO Da mm 200X300	cad		48,73	26,74%
22CL.PR.C.0620.70.w	Griglia di aspirazione in alluminio da mm 300X300 / - GRIGLIA DI ASPIRAZIONE IN ALLUMINIO Da mm 300X300Fornitura e posa in opera di griglia di aspirazione in alluminio ad alette fisse inclinate a 45°C on passo di mm 30, sistema di fissaggio con viti in vista / - GRIGLIA DI ASPIRAZIONE IN ALLUMINIO / - Griglia di aspirazione in alluminio da mm 300X300 / - GRIGLIA DI ASPIRAZIONE IN ALLUMINIO Da mm 300X300	cad		50,16	25,98%
22CL.PR.C.0620.70.x	Griglia di aspirazione in alluminio da mm 400X300 / - GRIGLIA DI ASPIRAZIONE IN ALLUMINIO Da mm 400X300Fornitura e posa in opera di griglia di aspirazione in alluminio ad alette fisse inclinate a 45°C on passo di mm 30, sistema di fissaggio con viti in vista / - GRIGLIA DI ASPIRAZIONE IN ALLUMINIO / - Griglia di aspirazione in alluminio da mm 400X300 / - GRIGLIA DI ASPIRAZIONE IN ALLUMINIO Da mm 400X300	cad		56,08	23,23%
22CL.PR.C.0620.70.y	Griglia di aspirazione in alluminio da mm 500X300 / - GRIGLIA DI ASPIRAZIONE IN ALLUMINIO Da mm 500X300Fornitura e posa in opera di griglia di aspirazione in alluminio ad alette fisse inclinate a 45°C on passo di mm 30, sistema di fissaggio con viti in vista / - GRIGLIA DI ASPIRAZIONE IN ALLUMINIO / - Griglia di aspirazione in alluminio da mm 500X300 / - GRIGLIA DI ASPIRAZIONE IN ALLUMINIO Da mm 500X300	cad		61,06	21,34%
22CL.PR.C.0620.70.z	Griglia di aspirazione in alluminio da mm 600X300 / - GRIGLIA DI ASPIRAZIONE IN ALLUMINIO Da mm 600X300Fornitura e posa in opera di griglia di aspirazione in alluminio ad alette fisse inclinate a 45°C on passo di mm 30, sistema di fissaggio con viti in vista / - GRIGLIA DI ASPIRAZIONE IN ALLUMINIO / - Griglia di aspirazione in alluminio da mm 600X300 / - GRIGLIA DI ASPIRAZIONE IN ALLUMINIO Da mm 600X300	cad		66,00	19,74%
22CL.PR.C.0620.70.z1	Griglia di aspirazione in alluminio da mm 800X300 / - GRIGLIA DI ASPIRAZIONE IN ALLUMINIO Da mm 800X300Fornitura e posa in opera di griglia di aspirazione in alluminio ad alette fisse inclinate a 45°C on passo di mm 30, sistema di fissaggio con viti in vista / - GRIGLIA DI ASPIRAZIONE IN ALLUMINIO / - Griglia di aspirazione in alluminio da mm 800X300 / - GRIGLIA DI ASPIRAZIONE IN ALLUMINIO Da mm 800X300	cad		95,12	13,70%
22CL.PR.C.0620.70.z10	Griglia di aspirazione in alluminio da mm 300X600 / - GRIGLIA DI ASPIRAZIONE IN ALLUMINIO Da mm 300X600Fornitura e posa in opera di griglia di aspirazione in alluminio ad alette fisse inclinate a 45°C on passo di mm 30, sistema di fissaggio con viti in vista / - GRIGLIA DI ASPIRAZIONE IN ALLUMINIO / - Griglia di aspirazione in alluminio da mm 300X600 / - GRIGLIA DI ASPIRAZIONE IN ALLUMINIO Da mm 300X600	cad		85,23	26,20%
22CL.PR.C.0620.70.z11	Griglia di aspirazione in alluminio da mm 400X600 / - GRIGLIA DI ASPIRAZIONE IN ALLUMINIO Da mm 400X600Fornitura e posa in opera di griglia di aspirazione in alluminio ad alette fisse inclinate a 45°C on passo di mm 30, sistema di fissaggio con viti in vista / - GRIGLIA DI ASPIRAZIONE IN ALLUMINIO / - Griglia di aspirazione in alluminio da mm 400X600 / - GRIGLIA DI ASPIRAZIONE IN ALLUMINIO Da mm 400X600	cad		93,53	23,87%
22CL.PR.C.0620.70.z12	Griglia di aspirazione in alluminio da mm 1000X300 / - GRIGLIA DI ASPIRAZIONE IN ALLUMINIO Da mm 1000X300Fornitura e posa in opera di griglia di aspirazione in alluminio ad alette fisse inclinate a 45°C on passo di mm 30, sistema di fissaggio con viti in vista / - GRIGLIA DI ASPIRAZIONE IN ALLUMINIO / - Griglia di aspirazione in alluminio da mm 1000X300 / - GRIGLIA DI ASPIRAZIONE IN ALLUMINIO Da mm 1000X300	cad		104,38	12,48%
22CL.PR.C.0620.70.z13	Griglia di aspirazione in alluminio da mm 500X600 / - GRIGLIA DI ASPIRAZIONE IN ALLUMINIO Da mm 500X600Fornitura e posa in opera di griglia di aspirazione in alluminio ad alette fisse inclinate a 45°C on passo di mm 30, sistema di fissaggio con viti in vista / - GRIGLIA DI ASPIRAZIONE IN ALLUMINIO / - Griglia di aspirazione in alluminio da mm 500X600 / - GRIGLIA DI ASPIRAZIONE IN ALLUMINIO Da mm 500X600	cad		112,70	19,81%
22CL.PR.C.0620.70.z14	Griglia di aspirazione in alluminio da mm 600X600 / - GRIGLIA DI ASPIRAZIONE IN ALLUMINIO Da mm 600X600Fornitura e posa in opera di griglia di aspirazione in alluminio ad alette fisse inclinate a 45°C on passo di mm 30, sistema di fissaggio con viti in vista / - GRIGLIA DI ASPIRAZIONE IN ALLUMINIO / - Griglia di aspirazione in alluminio da mm 600X600 / - GRIGLIA DI ASPIRAZIONE IN ALLUMINIO Da mm 600X600	cad		111,51	20,03%
22CL.PR.C.0620.70.z15	Griglia di aspirazione in alluminio da mm 800X600 / - GRIGLIA DI ASPIRAZIONE IN ALLUMINIO Da mm 800X600Fornitura e posa in opera di griglia di aspirazione in alluminio ad alette fisse inclinate a 45°C on passo di mm 30, sistema di fissaggio con viti in vista / - GRIGLIA DI ASPIRAZIONE IN ALLUMINIO / - Griglia di aspirazione in alluminio da mm 800X600 / - GRIGLIA DI ASPIRAZIONE IN ALLUMINIO Da mm 800X600	cad		161,30	13,84%
22CL.PR.C.0620.70.z16	Griglia di aspirazione in alluminio da mm 1000X600 / - GRIGLIA DI ASPIRAZIONE IN ALLUMINIO Da mm 1000X600Fornitura e posa in opera di griglia di aspirazione in alluminio ad alette fisse inclinate a 45°C on passo di mm 30, sistema di fissaggio con viti in vista / - GRIGLIA DI ASPIRAZIONE IN ALLUMINIO / - Griglia di aspirazione in alluminio da mm 1000X600 / - GRIGLIA DI ASPIRAZIONE IN ALLUMINIO Da mm 1000X600	cad		183,65	12,16%
22CL.PR.C.0620.70.z17	Griglia di aspirazione in alluminio da mm 200X800 / - GRIGLIA DI ASPIRAZIONE IN ALLUMINIO Da mm 200X800Fornitura e posa in opera di griglia di aspirazione in alluminio ad alette fisse inclinate a 45°C on passo di mm 30, sistema di fissaggio con viti in vista / - GRIGLIA DI ASPIRAZIONE IN ALLUMINIO / - Griglia di aspirazione in alluminio da mm 200X800 / - GRIGLIA DI ASPIRAZIONE IN ALLUMINIO Da mm 200X800	cad		92,63	25,11%
22CL.PR.C.0620.70.z18	Griglia di aspirazione in alluminio da mm 300X800 / - GRIGLIA DI ASPIRAZIONE IN ALLUMINIO Da mm 300X800Fornitura e posa in opera di griglia di aspirazione in alluminio ad alette fisse inclinate a 45°C on passo di mm 30, sistema di fissaggio con viti in vista / - GRIGLIA DI ASPIRAZIONE IN ALLUMINIO / - Griglia di aspirazione in alluminio da mm 300X800 / - GRIGLIA DI ASPIRAZIONE IN ALLUMINIO Da mm 300X800	cad		100,77	23,08%
22CL.PR.C.0620.70.z19	Griglia di aspirazione in alluminio da mm 400X800 / - GRIGLIA DI ASPIRAZIONE IN ALLUMINIO Da mm 400X800Fornitura e posa in opera di griglia di aspirazione in alluminio ad alette fisse inclinate a 45°C on passo di mm 30, sistema di fissaggio con viti in vista / - GRIGLIA DI ASPIRAZIONE IN ALLUMINIO / - Griglia di aspirazione in alluminio da mm 400X800 / - GRIGLIA DI ASPIRAZIONE IN ALLUMINIO Da mm 400X800	cad		115,48	20,14%
22CL.PR.C.0620.70.z2	Griglia di aspirazione in alluminio da mm 200X500 / - GRIGLIA DI ASPIRAZIONE IN ALLUMINIO Da mm 200X500Fornitura e posa in opera di griglia di aspirazione in alluminio ad alette fisse inclinate a 45°C on passo di mm 30, sistema di fissaggio con viti in vista / - GRIGLIA DI ASPIRAZIONE IN ALLUMINIO / - Griglia di aspirazione in alluminio da mm 200X500 / - GRIGLIA DI ASPIRAZIONE IN ALLUMINIO Da mm 200X500	cad		70,81	27,59%
22CL.PR.C.0620.70.z20	Griglia di aspirazione in alluminio da mm 500X800 / - GRIGLIA DI ASPIRAZIONE IN ALLUMINIO Da mm 500X800Fornitura e posa in opera di griglia di aspirazione in alluminio ad alette fisse inclinate a 45°C on passo di mm 30, sistema di fissaggio con viti in vista / - GRIGLIA DI ASPIRAZIONE IN ALLUMINIO / - Griglia di aspirazione in alluminio da mm 500X800 / - GRIGLIA DI ASPIRAZIONE IN ALLUMINIO Da mm 500X800	cad		125,68	18,51%
22CL.PR.C.0620.70.z21	Griglia di aspirazione in alluminio da mm 600X800 / - GRIGLIA DI ASPIRAZIONE IN ALLUMINIO Da mm 600X800Fornitura e posa in opera di griglia di aspirazione in alluminio ad alette fisse inclinate a 45°C on passo di mm 30, sistema di fissaggio con viti in vista / - GRIGLIA DI ASPIRAZIONE IN ALLUMINIO / - Griglia di aspirazione in alluminio da mm 600X800 / - GRIGLIA DI ASPIRAZIONE IN ALLUMINIO Da mm 600X800	cad		140,00	16,61%
22CL.PR.C.0620.70.z22	Griglia di aspirazione in alluminio da mm 800X800 / - GRIGLIA DI ASPIRAZIONE IN ALLUMINIO Da mm 800X800Fornitura e posa in opera di griglia di aspirazione in alluminio ad alette fisse inclinate a 45°C on passo di mm 30, sistema di fissaggio con viti in vista / - GRIGLIA DI ASPIRAZIONE IN ALLUMINIO / - Griglia di aspirazione in alluminio da mm 800X800 / - GRIGLIA DI ASPIRAZIONE IN ALLUMINIO Da mm 800X800	cad		183,76	12,66%
22CL.PR.C.0620.70.z23	Griglia di aspirazione in alluminio da mm 200X400 / - GRIGLIA DI ASPIRAZIONE IN ALLUMINIO Da mm 200X400Fornitura e posa in opera di griglia di aspirazione in alluminio ad alette fisse inclinate a 45°C on passo di mm 30, sistema di fissaggio con viti in vista / - GRIGLIA DI ASPIRAZIONE IN ALLUMINIO / - Griglia di aspirazione in alluminio da mm 200X400 / - GRIGLIA DI ASPIRAZIONE IN ALLUMINIO Da mm 200X400	cad		57,01	29,38%
22CL.PR.C.0620.70.z24	Griglia di aspirazione in alluminio da mm 1000X800 / - GRIGLIA DI ASPIRAZIONE IN ALLUMINIO Da mm 1000X800Fornitura e posa in opera di griglia di aspirazione in alluminio ad alette fisse inclinate a 45°C on passo di mm 30, sistema di fissaggio con viti in vista / - GRIGLIA DI ASPIRAZIONE IN ALLUMINIO / - Griglia di aspirazione in alluminio da mm 1000X800 / - GRIGLIA DI ASPIRAZIONE IN ALLUMINIO Da mm 1000X800	cad		205,02	11,80%
22CL.PR.C.0620.70.z25	Griglia di aspirazione in alluminio da mm 200X1000 / - GRIGLIA DI ASPIRAZIONE IN ALLUMINIO Da mm 200X1000Fornitura e posa in opera di griglia di aspirazione in alluminio ad alette fisse inclinate a 45°C on passo di mm 30, sistema di fissaggio con viti in vista / - GRIGLIA DI ASPIRAZIONE IN ALLUMINIO / - Griglia di aspirazione in alluminio da mm 200X1000 / - GRIGLIA DI ASPIRAZIONE IN ALLUMINIO Da mm 200X1000	cad		82,04	12,47%
22CL.PR.C.0620.70.z26	Griglia di aspirazione in alluminio da mm 300X1000 / - GRIGLIA DI ASPIRAZIONE IN ALLUMINIO Da mm 300X1000Fornitura e posa in opera di griglia di aspirazione in alluminio ad alette fisse inclinate a 45°C on passo di mm 30, sistema di fissaggio con viti in vista / - GRIGLIA DI ASPIRAZIONE IN ALLUMINIO / - Griglia di aspirazione in alluminio da mm 300X1000 / - GRIGLIA DI ASPIRAZIONE IN ALLUMINIO Da mm 300X1000	cad		98,36	13,25%
22CL.PR.C.0620.70.z27	Griglia di aspirazione in alluminio da mm 400X1000 / - GRIGLIA DI ASPIRAZIONE IN ALLUMINIO Da mm 400X1000Fornitura e posa in opera di griglia di aspirazione in alluminio ad alette fisse inclinate a 45°C on passo di mm 30, sistema di fissaggio con viti in vista / - GRIGLIA DI ASPIRAZIONE IN ALLUMINIO / - Griglia di aspirazione in alluminio da mm 400X1000 / - GRIGLIA DI ASPIRAZIONE IN ALLUMINIO Da mm 400X1000	cad		116,29	14,40%
22CL.PR.C.0620.70.z28	Griglia di aspirazione in alluminio da mm 500X1000 / - GRIGLIA DI ASPIRAZIONE IN ALLUMINIO Da mm 500X1000Fornitura e posa in opera di griglia di aspirazione in alluminio ad alette fisse inclinate a 45°C on passo di mm 30, sistema di fissaggio con viti in vista / - GRIGLIA DI ASPIRAZIONE IN ALLUMINIO / - Griglia di aspirazione in alluminio da mm 500X1000 / - GRIGLIA DI ASPIRAZIONE IN ALLUMINIO Da mm 500X1000	cad		134,82	14,49%
22CL.PR.C.0620.70.z29	Griglia di aspirazione in alluminio da mm 600X1000 / - GRIGLIA DI ASPIRAZIONE IN ALLUMINIO Da mm 600X1000Fornitura e posa in opera di griglia di aspirazione in alluminio ad alette fisse inclinate a 45°C on passo di mm 30, sistema di fissaggio con viti in vista / - GRIGLIA DI ASPIRAZIONE IN ALLUMINIO / - Griglia di aspirazione in alluminio da mm 600X1000 / - GRIGLIA DI ASPIRAZIONE IN ALLUMINIO Da mm 600X1000	cad		151,56	14,73%
22CL.PR.C.0620.70.z3	Griglia di aspirazione in alluminio da mm 300X500 / - GRIGLIA DI ASPIRAZIONE IN ALLUMINIO Da mm 300X500Fornitura e posa in opera di griglia di aspirazione in alluminio ad alette fisse inclinate a 45°C on passo di mm 30, sistema di fissaggio con viti in vista / - GRIGLIA DI ASPIRAZIONE IN ALLUMINIO / - Griglia di aspirazione in alluminio da mm 300X500 / - GRIGLIA DI ASPIRAZIONE IN ALLUMINIO Da mm 300X500	cad		80,14	24,38%
22CL.PR.C.0620.70.z30	Griglia di aspirazione in alluminio da mm 800X1000 / - GRIGLIA DI ASPIRAZIONE IN ALLUMINIO Da mm 800X1000Fornitura e posa in opera di griglia di aspirazione in alluminio ad alette fisse inclinate a 45°C on passo di mm 30, sistema di fissaggio con viti in vista / - GRIGLIA DI ASPIRAZIONE IN ALLUMINIO / - Griglia di aspirazione in alluminio da mm 800X1000 / - GRIGLIA DI ASPIRAZIONE IN ALLUMINIO Da mm 800X1000	cad		205,78	11,30%
22CL.PR.C.0620.70.z31	Griglia di aspirazione in alluminio da mm 1000X1000 / - GRIGLIA DI ASPIRAZIONE IN ALLUMINIO Da mm 1000X1000Fornitura e posa in opera di griglia di aspirazione in alluminio ad alette fisse inclinate a 45°C on passo di mm 30, sistema di fissaggio con viti in vista / - GRIGLIA DI ASPIRAZIONE IN ALLUMINIO / - Griglia di aspirazione in alluminio da mm 1000X1000 / - GRIGLIA DI ASPIRAZIONE IN ALLUMINIO Da mm 1000X1000	cad		248,26	9,74%
22CL.PR.C.0620.70.z32	Griglia di aspirazione in alluminio da mm 300X400 / - GRIGLIA DI ASPIRAZIONE IN ALLUMINIO Da mm 300X400Fornitura e posa in opera di griglia di aspirazione in alluminio ad alette fisse inclinate a 45°C on passo di mm 30, sistema di fissaggio con viti in vista / - GRIGLIA DI ASPIRAZIONE IN ALLUMINIO / - Griglia di aspirazione in alluminio da mm 300X400 / - GRIGLIA DI ASPIRAZIONE IN ALLUMINIO Da mm 300X400	cad		63,27	26,47%
22CL.PR.C.0620.70.z33	Griglia di aspirazione in alluminio da mm 400X400 / - GRIGLIA DI ASPIRAZIONE IN ALLUMINIO Da mm 400X400Fornitura e posa in opera di griglia di aspirazione in alluminio ad alette fisse inclinate a 45°C on passo di mm 30, sistema di fissaggio con viti in vista / - GRIGLIA DI ASPIRAZIONE IN ALLUMINIO / - Griglia di aspirazione in alluminio da mm 400X400 / - GRIGLIA DI ASPIRAZIONE IN ALLUMINIO Da mm 400X400	cad		69,74	24,02%
22CL.PR.C.0620.70.z34	Griglia di aspirazione in alluminio da mm 500X400 / - GRIGLIA DI ASPIRAZIONE IN ALLUMINIO Da mm 500X400Fornitura e posa in opera di griglia di aspirazione in alluminio ad alette fisse inclinate a 45°C on passo di mm 30, sistema di fissaggio con viti in vista / - GRIGLIA DI ASPIRAZIONE IN ALLUMINIO / - Griglia di aspirazione in alluminio da mm 500X400 / - GRIGLIA DI ASPIRAZIONE IN ALLUMINIO Da mm 500X400	cad		76,14	22,00%
22CL.PR.C.0620.70.z35	Griglia di aspirazione in alluminio da mm 600X400 / - GRIGLIA DI ASPIRAZIONE IN ALLUMINIO Da mm 600X400Fornitura e posa in opera di griglia di aspirazione in alluminio ad alette fisse inclinate a 45°C on passo di mm 30, sistema di fissaggio con viti in vista / - GRIGLIA DI ASPIRAZIONE IN ALLUMINIO / - Griglia di aspirazione in alluminio da mm 600X400 / - GRIGLIA DI ASPIRAZIONE IN ALLUMINIO Da mm 600X400	cad		80,65	20,77%
22CL.PR.C.0620.70.z36	Griglia di aspirazione in alluminio da mm 800X400 / - GRIGLIA DI ASPIRAZIONE IN ALLUMINIO Da mm 800X400Fornitura e posa in opera di griglia di aspirazione in alluminio ad alette fisse inclinate a 45°C on passo di mm 30, sistema di fissaggio con viti in vista / - GRIGLIA DI ASPIRAZIONE IN ALLUMINIO / - Griglia di aspirazione in alluminio da mm 800X400 / - GRIGLIA DI ASPIRAZIONE IN ALLUMINIO Da mm 800X400	cad		110,13	15,21%
22CL.PR.C.0620.70.z37	Griglia di aspirazione in alluminio da mm 1000X400 / - GRIGLIA DI ASPIRAZIONE IN ALLUMINIO Da mm 1000X400Fornitura e posa in opera di griglia di aspirazione in alluminio ad alette fisse inclinate a 45°C on passo di mm 30, sistema di fissaggio con viti in vista / - GRIGLIA DI ASPIRAZIONE IN ALLUMINIO / - Griglia di aspirazione in alluminio da mm 1000X400 / - GRIGLIA DI ASPIRAZIONE IN ALLUMINIO Da mm 1000X400	cad		131,57	12,73%
22CL.PR.C.0620.70.z4	Griglia di aspirazione in alluminio da mm 400X500 / - GRIGLIA DI ASPIRAZIONE IN ALLUMINIO Da mm 400X500Fornitura e posa in opera di griglia di aspirazione in alluminio ad alette fisse inclinate a 45°C on passo di mm 30, sistema di fissaggio con viti in vista / - GRIGLIA DI ASPIRAZIONE IN ALLUMINIO / - Griglia di aspirazione in alluminio da mm 400X500 / - GRIGLIA DI ASPIRAZIONE IN ALLUMINIO Da mm 400X500	cad		87,88	22,23%
22CL.PR.C.0620.70.z5	Griglia di aspirazione in alluminio da mm 500X500 / - GRIGLIA DI ASPIRAZIONE IN ALLUMINIO Da mm 500X500Fornitura e posa in opera di griglia di aspirazione in alluminio ad alette fisse inclinate a 45°C on passo di mm 30, sistema di fissaggio con viti in vista / - GRIGLIA DI ASPIRAZIONE IN ALLUMINIO / - Griglia di aspirazione in alluminio da mm 500X500 / - GRIGLIA DI ASPIRAZIONE IN ALLUMINIO Da mm 500X500	cad		98,16	19,91%
22CL.PR.C.0620.70.z6	Griglia di aspirazione in alluminio da mm 600X500 / - GRIGLIA DI ASPIRAZIONE IN ALLUMINIO Da mm 600X500Fornitura e posa in opera di griglia di aspirazione in alluminio ad alette fisse inclinate a 45°C on passo di mm 30, sistema di fissaggio con viti in vista / - GRIGLIA DI ASPIRAZIONE IN ALLUMINIO / - Griglia di aspirazione in alluminio da mm 600X500 / - GRIGLIA DI ASPIRAZIONE IN ALLUMINIO Da mm 600X500	cad		105,27	18,56%
22CL.PR.C.0620.70.z7	Griglia di aspirazione in alluminio da mm 800X500 / - GRIGLIA DI ASPIRAZIONE IN ALLUMINIO Da mm 800X500Fornitura e posa in opera di griglia di aspirazione in alluminio ad alette fisse inclinate a 45°C on passo di mm 30, sistema di fissaggio con viti in vista / - GRIGLIA DI ASPIRAZIONE IN ALLUMINIO / - Griglia di aspirazione in alluminio da mm 800X500 / - GRIGLIA DI ASPIRAZIONE IN ALLUMINIO Da mm 800X500	cad		140,47	13,91%
22CL.PR.C.0620.70.z8	Griglia di aspirazione in alluminio da mm 1000X500 / - GRIGLIA DI ASPIRAZIONE IN ALLUMINIO Da mm 1000X500Fornitura e posa in opera di griglia di aspirazione in alluminio ad alette fisse inclinate a 45°C on passo di mm 30, sistema di fissaggio con viti in vista / - GRIGLIA DI ASPIRAZIONE IN ALLUMINIO / - Griglia di aspirazione in alluminio da mm 1000X500 / - GRIGLIA DI ASPIRAZIONE IN ALLUMINIO Da mm 1000X500	cad		159,27	12,27%
22CL.PR.C.0620.70.z9	Griglia di aspirazione in alluminio da mm 200X600 / - GRIGLIA DI ASPIRAZIONE IN ALLUMINIO Da mm 200X600Fornitura e posa in opera di griglia di aspirazione in alluminio ad alette fisse inclinate a 45°C on passo di mm 30, sistema di fissaggio con viti in vista / - GRIGLIA DI ASPIRAZIONE IN ALLUMINIO / - Griglia di aspirazione in alluminio da mm 200X600 / - GRIGLIA DI ASPIRAZIONE IN ALLUMINIO Da mm 200X600	cad		79,02	28,26%
22CL.PR.C.0620.80.a	Griglia di transito per porta da mm 300X100 / - GRIGLIA DI TRANSITO PER PORTA IN ALLUMINIO Da mm 300X100Fornitura e posa in opera di griglia di transito per porta in alluminio con profilo dell alette anti luce, fissaggio con viti a vista / - GRIGLIA DI TRANSITO PER PORTA IN ALLUMINIO / - Griglia di transito per porta da mm 300X100 / - GRIGLIA DI TRANSITO PER PORTA IN ALLUMINIO Da mm 300X100	cad		50,71	14,69%
22CL.PR.C.0620.80.b	Griglia di transito per porta da mm 400X100 / - GRIGLIA DI TRANSITO PER PORTA IN ALLUMINIO Da mm 400X100Fornitura e posa in opera di griglia di transito per porta in alluminio con profilo dell alette anti luce, fissaggio con viti a vista / - GRIGLIA DI TRANSITO PER PORTA IN ALLUMINIO / - Griglia di transito per porta da mm 400X100 / - GRIGLIA DI TRANSITO PER PORTA IN ALLUMINIO Da mm 400X100	cad		55,51	13,42%
22CL.PR.C.0620.80.c	Griglia di transito per porta da mm 500X100 / - GRIGLIA DI TRANSITO PER PORTA IN ALLUMINIO Da mm 500X100Fornitura e posa in opera di griglia di transito per porta in alluminio con profilo dell alette anti luce, fissaggio con viti a vista / - GRIGLIA DI TRANSITO PER PORTA IN ALLUMINIO / - Griglia di transito per porta da mm 500X100 / - GRIGLIA DI TRANSITO PER PORTA IN ALLUMINIO Da mm 500X100	cad		58,11	12,82%
22CL.PR.C.0620.80.d	Griglia di transito per porta da mm 300X160 / - GRIGLIA DI TRANSITO PER PORTA IN ALLUMINIO Da mm 300X160Fornitura e posa in opera di griglia di transito per porta in alluminio con profilo dell alette anti luce, fissaggio con viti a vista / - GRIGLIA DI TRANSITO PER PORTA IN ALLUMINIO / - Griglia di transito per porta da mm 300X160 / - GRIGLIA DI TRANSITO PER PORTA IN ALLUMINIO Da mm 300X160	cad		56,14	13,27%
22CL.PR.C.0620.80.e	Griglia di transito per porta da mm 400X160 / - GRIGLIA DI TRANSITO PER PORTA IN ALLUMINIO Da mm 400X160Fornitura e posa in opera di griglia di transito per porta in alluminio con profilo dell alette anti luce, fissaggio con viti a vista / - GRIGLIA DI TRANSITO PER PORTA IN ALLUMINIO / - Griglia di transito per porta da mm 400X160 / - GRIGLIA DI TRANSITO PER PORTA IN ALLUMINIO Da mm 400X160	cad		61,22	12,17%
22CL.PR.C.0620.80.f	Griglia di transito per porta da mm 500X160 / - GRIGLIA DI TRANSITO PER PORTA IN ALLUMINIO Da mm 500X160Fornitura e posa in opera di griglia di transito per porta in alluminio con profilo dell alette anti luce, fissaggio con viti a vista / - GRIGLIA DI TRANSITO PER PORTA IN ALLUMINIO / - Griglia di transito per porta da mm 500X160 / - GRIGLIA DI TRANSITO PER PORTA IN ALLUMINIO Da mm 500X160	cad		68,09	10,94%
22CL.PR.C.0620.80.g	Griglia di transito per porta da mm 600X160 / - GRIGLIA DI TRANSITO PER PORTA IN ALLUMINIO Da mm 600X160Fornitura e posa in opera di griglia di transito per porta in alluminio con profilo dell alette anti luce, fissaggio con viti a vista / - GRIGLIA DI TRANSITO PER PORTA IN ALLUMINIO / - Griglia di transito per porta da mm 600X160 / - GRIGLIA DI TRANSITO PER PORTA IN ALLUMINIO Da mm 600X160	cad		72,62	10,26%
22CL.PR.C.0620.80.h	Griglia di transito per porta da mm 300X200 / - GRIGLIA DI TRANSITO PER PORTA IN ALLUMINIO Da mm 300X200Fornitura e posa in opera di griglia di transito per porta in alluminio con profilo dell alette anti luce, fissaggio con viti a vista / - GRIGLIA DI TRANSITO PER PORTA IN ALLUMINIO / - Griglia di transito per porta da mm 300X200 / - GRIGLIA DI TRANSITO PER PORTA IN ALLUMINIO Da mm 300X200	cad		65,08	11,45%
22CL.PR.C.0620.80.i	Griglia di transito per porta da mm 400X200 / - GRIGLIA DI TRANSITO PER PORTA IN ALLUMINIO Da mm 400X200Fornitura e posa in opera di griglia di transito per porta in alluminio con profilo dell alette anti luce, fissaggio con viti a vista / - GRIGLIA DI TRANSITO PER PORTA IN ALLUMINIO / - Griglia di transito per porta da mm 400X200 / - GRIGLIA DI TRANSITO PER PORTA IN ALLUMINIO Da mm 400X200	cad		72,24	10,31%
22CL.PR.C.0620.80.j	Griglia di transito per porta da mm 500X200 / - GRIGLIA DI TRANSITO PER PORTA IN ALLUMINIO Da mm 500X200Fornitura e posa in opera di griglia di transito per porta in alluminio con profilo dell alette anti luce, fissaggio con viti a vista / - GRIGLIA DI TRANSITO PER PORTA IN ALLUMINIO / - Griglia di transito per porta da mm 500X200 / - GRIGLIA DI TRANSITO PER PORTA IN ALLUMINIO Da mm 500X200	cad		77,94	10,75%
22CL.PR.C.0620.80.k	Griglia di transito per porta da mm 600X200 / - GRIGLIA DI TRANSITO PER PORTA IN ALLUMINIO Da mm 600X200Fornitura e posa in opera di griglia di transito per porta in alluminio con profilo dell alette anti luce, fissaggio con viti a vista / - GRIGLIA DI TRANSITO PER PORTA IN ALLUMINIO / - Griglia di transito per porta da mm 600X200 / - GRIGLIA DI TRANSITO PER PORTA IN ALLUMINIO Da mm 600X200	cad		80,74	11,52%
22CL.PR.C.0620.80.l	Griglia di transito per porta da mm 400X300 / - GRIGLIA DI TRANSITO PER PORTA IN ALLUMINIO Da mm 400X300Fornitura e posa in opera di griglia di transito per porta in alluminio con profilo dell alette anti luce, fissaggio con viti a vista / - GRIGLIA DI TRANSITO PER PORTA IN ALLUMINIO / - Griglia di transito per porta da mm 400X300 / - GRIGLIA DI TRANSITO PER PORTA IN ALLUMINIO Da mm 400X300	cad		83,37	11,16%
22CL.PR.C.0620.80.m	Griglia di transito per porta da mm 500X300 / - GRIGLIA DI TRANSITO PER PORTA IN ALLUMINIO Da mm 500X300Fornitura e posa in opera di griglia di transito per porta in alluminio con profilo dell alette anti luce, fissaggio con viti a vista / - GRIGLIA DI TRANSITO PER PORTA IN ALLUMINIO / - Griglia di transito per porta da mm 500X300 / - GRIGLIA DI TRANSITO PER PORTA IN ALLUMINIO Da mm 500X300	cad		96,97	9,59%
22CL.PR.C.0620.80.n	Griglia di transito per porta da mm 600X300 / - GRIGLIA DI TRANSITO PER PORTA IN ALLUMINIO Da mm 600X300Fornitura e posa in opera di griglia di transito per porta in alluminio con profilo dell alette anti luce, fissaggio con viti a vista / - GRIGLIA DI TRANSITO PER PORTA IN ALLUMINIO / - Griglia di transito per porta da mm 600X300 / - GRIGLIA DI TRANSITO PER PORTA IN ALLUMINIO Da mm 600X300	cad		110,15	9,29%
22CL.PR.C.0620.80.o	Griglia di transito per porta da mm 600X600 / - GRIGLIA DI TRANSITO PER PORTA IN ALLUMINIO Da mm 600X600Fornitura e posa in opera di griglia di transito per porta in alluminio con profilo dell alette anti luce, fissaggio con viti a vista / - GRIGLIA DI TRANSITO PER PORTA IN ALLUMINIO / - Griglia di transito per porta da mm 600X600 / - GRIGLIA DI TRANSITO PER PORTA IN ALLUMINIO Da mm 600X600	cad		197,59	9,89%
22CL.PR.C.0620.90.a	Griglia di transito per porta in acciaio da mm 300X100 / - GRIGLIA DI TRANSITO PER PORTA IN ACCIAIO Da mm 300X100Fornitura e posa in opera di griglia di transito per porta in acciaio con profilo dell alette anti luce, fissaggio con viti a vista / - GRIGLIA DI TRANSITO PER PORTA IN ACCIAIO / - Griglia di transito per porta in acciaio da mm 300X100 / - GRIGLIA DI TRANSITO PER PORTA IN ACCIAIO Da mm 300X100	cad		41,40	18,00%
22CL.PR.C.0620.90.b	Griglia di transito per porta in acciaio da mm 400X100 / - GRIGLIA DI TRANSITO PER PORTA IN ACCIAIO Da mm 400X100Fornitura e posa in opera di griglia di transito per porta in acciaio con profilo dell alette anti luce, fissaggio con viti a vista / - GRIGLIA DI TRANSITO PER PORTA IN ACCIAIO / - Griglia di transito per porta in acciaio da mm 400X100 / - GRIGLIA DI TRANSITO PER PORTA IN ACCIAIO Da mm 400X100	cad		45,30	16,45%
22CL.PR.C.0620.90.c	Griglia di transito per porta in acciaio da mm 500X100 / - GRIGLIA DI TRANSITO PER PORTA IN ACCIAIO Da mm 500X100Fornitura e posa in opera di griglia di transito per porta in acciaio con profilo dell alette anti luce, fissaggio con viti a vista / - GRIGLIA DI TRANSITO PER PORTA IN ACCIAIO / - Griglia di transito per porta in acciaio da mm 500X100 / - GRIGLIA DI TRANSITO PER PORTA IN ACCIAIO Da mm 500X100	cad		49,52	15,04%
22CL.PR.C.0620.90.d	Griglia di transito per porta in acciaio da mm 300X160 / - GRIGLIA DI TRANSITO PER PORTA IN ACCIAIO Da mm 300X160Fornitura e posa in opera di griglia di transito per porta in acciaio con profilo dell alette anti luce, fissaggio con viti a vista / - GRIGLIA DI TRANSITO PER PORTA IN ACCIAIO / - Griglia di transito per porta in acciaio da mm 300X160 / - GRIGLIA DI TRANSITO PER PORTA IN ACCIAIO Da mm 300X160	cad		48,83	15,26%
22CL.PR.C.0620.90.e	Griglia di transito per porta in acciaio da mm 400X160 / - GRIGLIA DI TRANSITO PER PORTA IN ACCIAIO Da mm 400X160Fornitura e posa in opera di griglia di transito per porta in acciaio con profilo dell alette anti luce, fissaggio con viti a vista / - GRIGLIA DI TRANSITO PER PORTA IN ACCIAIO / - Griglia di transito per porta in acciaio da mm 400X160 / - GRIGLIA DI TRANSITO PER PORTA IN ACCIAIO Da mm 400X160	cad		50,71	14,69%
22CL.PR.C.0620.90.f	Griglia di transito per porta in acciaio da mm 500X160 / - GRIGLIA DI TRANSITO PER PORTA IN ACCIAIO Da mm 500X160Fornitura e posa in opera di griglia di transito per porta in acciaio con profilo dell alette anti luce, fissaggio con viti a vista / - GRIGLIA DI TRANSITO PER PORTA IN ACCIAIO / - Griglia di transito per porta in acciaio da mm 500X160 / - GRIGLIA DI TRANSITO PER PORTA IN ACCIAIO Da mm 500X160	cad		55,51	13,42%
22CL.PR.C.0620.90.g	Griglia di transito per porta in acciaio da mm 600X160 / - GRIGLIA DI TRANSITO PER PORTA IN ACCIAIO Da mm 600X160Fornitura e posa in opera di griglia di transito per porta in acciaio con profilo dell alette anti luce, fissaggio con viti a vista / - GRIGLIA DI TRANSITO PER PORTA IN ACCIAIO / - Griglia di transito per porta in acciaio da mm 600X160 / - GRIGLIA DI TRANSITO PER PORTA IN ACCIAIO Da mm 600X160	cad		58,64	12,70%
22CL.PR.C.0620.90.h	Griglia di transito per porta in acciaio da mm 300X200 / - GRIGLIA DI TRANSITO PER PORTA IN ACCIAIO Da mm 300X200Fornitura e posa in opera di griglia di transito per porta in acciaio con profilo dell alette anti luce, fissaggio con viti a vista / - GRIGLIA DI TRANSITO PER PORTA IN ACCIAIO / - Griglia di transito per porta in acciaio da mm 300X200 / - GRIGLIA DI TRANSITO PER PORTA IN ACCIAIO Da mm 300X200	cad		46,94	15,87%
22CL.PR.C.0620.90.i	Griglia di transito per porta in acciaio da mm 400X200 / - GRIGLIA DI TRANSITO PER PORTA IN ACCIAIO Da mm 400X200Fornitura e posa in opera di griglia di transito per porta in acciaio con profilo dell alette anti luce, fissaggio con viti a vista / - GRIGLIA DI TRANSITO PER PORTA IN ACCIAIO / - Griglia di transito per porta in acciaio da mm 400X200 / - GRIGLIA DI TRANSITO PER PORTA IN ACCIAIO Da mm 400X200	cad		55,18	13,50%
22CL.PR.C.0620.90.j	Griglia di transito per porta in acciaio da mm 500X200 / - GRIGLIA DI TRANSITO PER PORTA IN ACCIAIO Da mm 500X200Fornitura e posa in opera di griglia di transito per porta in acciaio con profilo dell alette anti luce, fissaggio con viti a vista / - GRIGLIA DI TRANSITO PER PORTA IN ACCIAIO / - Griglia di transito per porta in acciaio da mm 500X200 / - GRIGLIA DI TRANSITO PER PORTA IN ACCIAIO Da mm 500X200	cad		63,82	13,13%
22CL.PR.C.0620.90.k	Griglia di transito per porta in acciaio da mm 600X200 / - GRIGLIA DI TRANSITO PER PORTA IN ACCIAIO Da mm 600X200Fornitura e posa in opera di griglia di transito per porta in acciaio con profilo dell alette anti luce, fissaggio con viti a vista / - GRIGLIA DI TRANSITO PER PORTA IN ACCIAIO / - Griglia di transito per porta in acciaio da mm 600X200 / - GRIGLIA DI TRANSITO PER PORTA IN ACCIAIO Da mm 600X200	cad		75,20	12,37%
22CL.PR.C.0620.90.l	Griglia di transito per porta in acciaio da mm 400X300 / - GRIGLIA DI TRANSITO PER PORTA IN ACCIAIO Da mm 400X300Fornitura e posa in opera di griglia di transito per porta in acciaio con profilo dell alette anti luce, fissaggio con viti a vista / - GRIGLIA DI TRANSITO PER PORTA IN ACCIAIO / - Griglia di transito per porta in acciaio da mm 400X300 / - GRIGLIA DI TRANSITO PER PORTA IN ACCIAIO Da mm 400X300	cad		69,30	13,42%
22CL.PR.C.0620.90.m	Griglia di transito per porta in acciaio da mm 500X300 / - GRIGLIA DI TRANSITO PER PORTA IN ACCIAIO Da mm 500X300Fornitura e posa in opera di griglia di transito per porta in acciaio con profilo dell alette anti luce, fissaggio con viti a vista / - GRIGLIA DI TRANSITO PER PORTA IN ACCIAIO / - Griglia di transito per porta in acciaio da mm 500X300 / - GRIGLIA DI TRANSITO PER PORTA IN ACCIAIO Da mm 500X300	cad		80,03	11,62%
22CL.PR.C.0620.90.n	Griglia di transito per porta in acciaio da mm 600X300 / - GRIGLIA DI TRANSITO PER PORTA IN ACCIAIO Da mm 600X300Fornitura e posa in opera di griglia di transito per porta in acciaio con profilo dell alette anti luce, fissaggio con viti a vista / - GRIGLIA DI TRANSITO PER PORTA IN ACCIAIO / - Griglia di transito per porta in acciaio da mm 600X300 / - GRIGLIA DI TRANSITO PER PORTA IN ACCIAIO Da mm 600X300	cad		91,30	11,20%
22CL.PR.C.0620.90.o	Griglia di transito per porta in acciaio da mm 600X600 / - GRIGLIA DI TRANSITO PER PORTA IN ACCIAIO Da mm 600X600Fornitura e posa in opera di griglia di transito per porta in acciaio con profilo dell alette anti luce, fissaggio con viti a vista / - GRIGLIA DI TRANSITO PER PORTA IN ACCIAIO / - Griglia di transito per porta in acciaio da mm 600X600 / - GRIGLIA DI TRANSITO PER PORTA IN ACCIAIO Da mm 600X600	cad		155,63	12,56%
22CL.PR.C.0630.10.a	Torrino mm/num poli 315/6 Port. 0.1/0.3 mc/s; Prev. 0.3/0.0 mbar;100 W / - TORRINO DI ESTRAZIONE ASCARICO RADIALE Torrino mm/num poli 315/6 Port. 0.1/0.3 mc/s; Prev. 0.3/0.0 mbar;100 WFornitura e posa in opera di torrino estrattore a scarico radiale con girante elicoidale e motore direttamente accoppiato, idoneo per impianti ad estrazione in cui sia richiesta una bassa pressione statica con un basso livello di rumorosità, costituito da ventilatore con pale in acciaio, base e cappello in poliestere, rete di protezione anti - volatile, motore monofase o trifase con isolamento classe F e protezione IP 54, completo di regolatore di velocità e/o interruttore di sicurezza, in opera / - TORRINO DI ESTRAZIONE ASCARICO RADIALE / - Torrino mm/num poli 315/6 Port. 0.1/0.3 mc/s; Prev. 0.3/0.0 mbar;100 W / - TORRINO DI ESTRAZIONE ASCARICO RADIALE Torrino mm/num poli 315/6 Port. 0.1/0.3 mc/s; Prev. 0.3/0.0 mbar;100 W	cad		1529,12	2,99%
22CL.PR.C.0630.10.b	Torrino mm/num poli 355/6 Port. 0.2/0.4 mc/s; Prev. 0.2/0.0 mbar;100 W / - TORRINO DI ESTRAZIONE ASCARICO RADIALE Torrino mm/num poli 355/6 Port. 0.2/0.4 mc/s; Prev. 0.2/0.0 mbar;100 WFornitura e posa in opera di torrino estrattore a scarico radiale con girante elicoidale e motore direttamente accoppiato, idoneo per impianti ad estrazione in cui sia richiesta una bassa pressione statica con un basso livello di rumorosità, costituito da ventilatore con pale in acciaio, base e cappello in poliestere, rete di protezione anti - volatile, motore monofase o trifase con isolamento classe F e protezione IP 54, completo di regolatore di velocità e/o interruttore di sicurezza, in opera / - TORRINO DI ESTRAZIONE ASCARICO RADIALE / - Torrino mm/num poli 355/6 Port. 0.2/0.4 mc/s; Prev. 0.2/0.0 mbar;100 W / - TORRINO DI ESTRAZIONE ASCARICO RADIALE Torrino mm/num poli 355/6 Port. 0.2/0.4 mc/s; Prev. 0.2/0.0 mbar;100 W	cad		1552,27	2,95%
22CL.PR.C.0630.10.c	Torrino mm/num poli 400/6 Port. 0.3/0.6 mc/s; Prev. 0.4/0.0 mbar;100 W / - TORRINO DI ESTRAZIONE ASCARICO RADIALE Torrino mm/num poli 400/6 Port. 0.3/0.6 mc/s; Prev. 0.4/0.0 mbar;100 WFornitura e posa in opera di torrino estrattore a scarico radiale con girante elicoidale e motore direttamente accoppiato, idoneo per impianti ad estrazione in cui sia richiesta una bassa pressione statica con un basso livello di rumorosità, costituito da ventilatore con pale in acciaio, base e cappello in poliestere, rete di protezione anti - volatile, motore monofase o trifase con isolamento classe F e protezione IP 54, completo di regolatore di velocità e/o interruttore di sicurezza, in opera / - TORRINO DI ESTRAZIONE ASCARICO RADIALE / - Torrino mm/num poli 400/6 Port. 0.3/0.6 mc/s; Prev. 0.4/0.0 mbar;100 W / - TORRINO DI ESTRAZIONE ASCARICO RADIALE Torrino mm/num poli 400/6 Port. 0.3/0.6 mc/s; Prev. 0.4/0.0 mbar;100 W	cad		1674,39	2,73%
22CL.PR.C.0630.10.d	Torrino mm/num poli 450/6 Port. 0.5/0.9 mc/s; Prev. 0.4/0.0 mbar;180 W / - TORRINO DI ESTRAZIONE ASCARICO RADIALE Torrino mm/num poli 450/6 Port. 0.5/0.9 mc/s; Prev. 0.4/0.0 mbar;180 WFornitura e posa in opera di torrino estrattore a scarico radiale con girante elicoidale e motore direttamente accoppiato, idoneo per impianti ad estrazione in cui sia richiesta una bassa pressione statica con un basso livello di rumorosità, costituito da ventilatore con pale in acciaio, base e cappello in poliestere, rete di protezione anti - volatile, motore monofase o trifase con isolamento classe F e protezione IP 54, completo di regolatore di velocità e/o interruttore di sicurezza, in opera / - TORRINO DI ESTRAZIONE ASCARICO RADIALE / - Torrino mm/num poli 450/6 Port. 0.5/0.9 mc/s; Prev. 0.4/0.0 mbar;180 W / - TORRINO DI ESTRAZIONE ASCARICO RADIALE Torrino mm/num poli 450/6 Port. 0.5/0.9 mc/s; Prev. 0.4/0.0 mbar;180 W	cad		1853,10	2,47%
22CL.PR.C.0630.10.e	Torrino mm/num poli 500/6 Port. 0.6/1.1 mc/s; Prev. 0.6/0.0 mbar;220 W / - TORRINO DI ESTRAZIONE ASCARICO RADIALE Torrino mm/num poli 500/6 Port. 0.6/1.1 mc/s; Prev. 0.6/0.0 mbar;220 WFornitura e posa in opera di torrino estrattore a scarico radiale con girante elicoidale e motore direttamente accoppiato, idoneo per impianti ad estrazione in cui sia richiesta una bassa pressione statica con un basso livello di rumorosità, costituito da ventilatore con pale in acciaio, base e cappello in poliestere, rete di protezione anti - volatile, motore monofase o trifase con isolamento classe F e protezione IP 54, completo di regolatore di velocità e/o interruttore di sicurezza, in opera / - TORRINO DI ESTRAZIONE ASCARICO RADIALE / - Torrino mm/num poli 500/6 Port. 0.6/1.1 mc/s; Prev. 0.6/0.0 mbar;220 W / - TORRINO DI ESTRAZIONE ASCARICO RADIALE Torrino mm/num poli 500/6 Port. 0.6/1.1 mc/s; Prev. 0.6/0.0 mbar;220 W	cad		1937,44	2,67%
22CL.PR.C.0630.10.f	Torrino mm/num poli 630/8 Port. 0.9/1.7 mc/s; Prev. 0.6/0.0 mbar;350 W / - TORRINO DI ESTRAZIONE ASCARICO RADIALE Torrino mm/num poli 630/8 Port. 0.9/1.7 mc/s; Prev. 0.6/0.0 mbar;350 WFornitura e posa in opera di torrino estrattore a scarico radiale con girante elicoidale e motore direttamente accoppiato, idoneo per impianti ad estrazione in cui sia richiesta una bassa pressione statica con un basso livello di rumorosità, costituito da ventilatore con pale in acciaio, base e cappello in poliestere, rete di protezione anti - volatile, motore monofase o trifase con isolamento classe F e protezione IP 54, completo di regolatore di velocità e/o interruttore di sicurezza, in opera / - TORRINO DI ESTRAZIONE ASCARICO RADIALE / - Torrino mm/num poli 630/8 Port. 0.9/1.7 mc/s; Prev. 0.6/0.0 mbar;350 W / - TORRINO DI ESTRAZIONE ASCARICO RADIALE Torrino mm/num poli 630/8 Port. 0.9/1.7 mc/s; Prev. 0.6/0.0 mbar;350 W	cad		2757,67	1,87%
22CL.PR.C.0630.10.g	Torrino mm/num poli 710/8 Port. 1.4/2.2 mc/s; Prev. 0.5/0.0 mbar;500 W / - TORRINO DI ESTRAZIONE ASCARICO RADIALE Torrino mm/num poli 710/8 Port. 1.4/2.2 mc/s; Prev. 0.5/0.0 mbar;500 WFornitura e posa in opera di torrino estrattore a scarico radiale con girante elicoidale e motore direttamente accoppiato, idoneo per impianti ad estrazione in cui sia richiesta una bassa pressione statica con un basso livello di rumorosità, costituito da ventilatore con pale in acciaio, base e cappello in poliestere, rete di protezione anti - volatile, motore monofase o trifase con isolamento classe F e protezione IP 54, completo di regolatore di velocità e/o interruttore di sicurezza, in opera / - TORRINO DI ESTRAZIONE ASCARICO RADIALE / - Torrino mm/num poli 710/8 Port. 1.4/2.2 mc/s; Prev. 0.5/0.0 mbar;500 W / - TORRINO DI ESTRAZIONE ASCARICO RADIALE Torrino mm/num poli 710/8 Port. 1.4/2.2 mc/s; Prev. 0.5/0.0 mbar;500 W	cad		3130,78	1,65%
22CL.PR.C.0630.10.h	Torrino mm/num poli 800/8 Port. 2.2/3.6 mc/s; Prev. 0.8/0.0 mbar;920 W / - TORRINO DI ESTRAZIONE ASCARICO RADIALE Torrino mm/num poli 800/8 Port. 2.2/3.6 mc/s; Prev. 0.8/0.0 mbar;920 WFornitura e posa in opera di torrino estrattore a scarico radiale con girante elicoidale e motore direttamente accoppiato, idoneo per impianti ad estrazione in cui sia richiesta una bassa pressione statica con un basso livello di rumorosità, costituito da ventilatore con pale in acciaio, base e cappello in poliestere, rete di protezione anti - volatile, motore monofase o trifase con isolamento classe F e protezione IP 54, completo di regolatore di velocità e/o interruttore di sicurezza, in opera / - TORRINO DI ESTRAZIONE ASCARICO RADIALE / - Torrino mm/num poli 800/8 Port. 2.2/3.6 mc/s; Prev. 0.8/0.0 mbar;920 W / - TORRINO DI ESTRAZIONE ASCARICO RADIALE Torrino mm/num poli 800/8 Port. 2.2/3.6 mc/s; Prev. 0.8/0.0 mbar;920 W	cad		3639,80	1,53%
22CL.PR.C.0630.20.a	Estrattore a cassonetto fino a 600mc/h / - ESTRATTORE A CASSONETTO Estrattore a cassonetto fino a 600mc/hFornitura e posa in opera di estrattore a cassonetto con ventilatore a doppia aspirazione, motore equipaggiato di supporti antivibranti , portelle di ispezione, motore preddisposto a doppia alimentazione 380 V 50 Hz con grado di protezione IP 54 / - ESTRATTORE A CASSONETTO / - Estrattore a cassonetto fino a 600mc/h / - ESTRATTORE A CASSONETTO Estrattore a cassonetto fino a 600mc/h	cad		1387,94	3,30%
22CL.PR.C.0630.20.b	Estrattore a cassonetto fino a 1000mc/h / - ESTRATTORE A CASSONETTO Estrattore a cassonetto fino a 1000mc/hFornitura e posa in opera di estrattore a cassonetto con ventilatore a doppia aspirazione, motore equipaggiato di supporti antivibranti , portelle di ispezione, motore preddisposto a doppia alimentazione 380 V 50 Hz con grado di protezione IP 54 / - ESTRATTORE A CASSONETTO / - Estrattore a cassonetto fino a 1000mc/h / - ESTRATTORE A CASSONETTO Estrattore a cassonetto fino a 1000mc/h	cad		1541,78	2,97%
22CL.PR.C.0630.20.c	Estrattore a cassonetto fino a 1750mc/h / - ESTRATTORE A CASSONETTO Estrattore a cassonetto fino a 1750mc/hFornitura e posa in opera di estrattore a cassonetto con ventilatore a doppia aspirazione, motore equipaggiato di supporti antivibranti , portelle di ispezione, motore preddisposto a doppia alimentazione 380 V 50 Hz con grado di protezione IP 54 / - ESTRATTORE A CASSONETTO / - Estrattore a cassonetto fino a 1750mc/h / - ESTRATTORE A CASSONETTO Estrattore a cassonetto fino a 1750mc/h	cad		1674,39	2,73%
22CL.PR.C.0630.20.d	Estrattore a cassonetto fino a 2500mc/h / - ESTRATTORE A CASSONETTO Estrattore a cassonetto fino a 2500mc/hFornitura e posa in opera di estrattore a cassonetto con ventilatore a doppia aspirazione, motore equipaggiato di supporti antivibranti , portelle di ispezione, motore preddisposto a doppia alimentazione 380 V 50 Hz con grado di protezione IP 54 / - ESTRATTORE A CASSONETTO / - Estrattore a cassonetto fino a 2500mc/h / - ESTRATTORE A CASSONETTO Estrattore a cassonetto fino a 2500mc/h	cad		1850,41	3,09%
22CL.PR.C.0630.20.e	Estrattore a cassonetto fino a 3000mc/h / - ESTRATTORE A CASSONETTO Estrattore a cassonetto fino a 3000mc/hFornitura e posa in opera di estrattore a cassonetto con ventilatore a doppia aspirazione, motore equipaggiato di supporti antivibranti , portelle di ispezione, motore preddisposto a doppia alimentazione 380 V 50 Hz con grado di protezione IP 54 / - ESTRATTORE A CASSONETTO / - Estrattore a cassonetto fino a 3000mc/h / - ESTRATTORE A CASSONETTO Estrattore a cassonetto fino a 3000mc/h	cad		2108,47	2,71%
22CL.PR.C.0630.20.f	Estrattore a cassonetto fino a 4000mc/h / - ESTRATTORE A CASSONETTO Estrattore a cassonetto fino a 4000mc/hFornitura e posa in opera di estrattore a cassonetto con ventilatore a doppia aspirazione, motore equipaggiato di supporti antivibranti , portelle di ispezione, motore preddisposto a doppia alimentazione 380 V 50 Hz con grado di protezione IP 54 / - ESTRATTORE A CASSONETTO / - Estrattore a cassonetto fino a 4000mc/h / - ESTRATTORE A CASSONETTO Estrattore a cassonetto fino a 4000mc/h	cad		2232,80	3,11%
22CL.PR.C.0630.30.a	Silenziatore cilindrico a semplice carcassa circolare diametro 150 mm / - SILENZIATORE CILINDRICO A SEMPLICE CARCASSA Silenziatore cilindrico a semplice carcassa circolare diametro 150 mmFornitura e posa in opera di silenziatore cilindrico a semplice carcassa circolare, con materassino fonoassorbente, idoneo a ridurre il livello di rumore negli impianti di trasporto dell’aria, costituito da carcassa di lamiera zincata con flangia di collegamento, materassino fonoassorbente in lana minerale ignifuga / - SILENZIATORE CILINDRICO A SEMPLICE CARCASSA / - Silenziatore cilindrico a semplice carcassa circolare diametro 150 mm / - SILENZIATORE CILINDRICO A SEMPLICE CARCASSA Silenziatore cilindrico a semplice carcassa circolare diametro 150 mm	cad		250,95	6,84%
22CL.PR.C.0630.30.b	Silenziatore cilindrico a semplice carcassa circolare diametro 200 mm / - SILENZIATORE CILINDRICO A SEMPLICE CARCASSA Silenziatore cilindrico a semplice carcassa circolare diametro 200 mmFornitura e posa in opera di silenziatore cilindrico a semplice carcassa circolare, con materassino fonoassorbente, idoneo a ridurre il livello di rumore negli impianti di trasporto dell’aria, costituito da carcassa di lamiera zincata con flangia di collegamento, materassino fonoassorbente in lana minerale ignifuga / - SILENZIATORE CILINDRICO A SEMPLICE CARCASSA / - Silenziatore cilindrico a semplice carcassa circolare diametro 200 mm / - SILENZIATORE CILINDRICO A SEMPLICE CARCASSA Silenziatore cilindrico a semplice carcassa circolare diametro 200 mm	cad		356,70	5,50%
22CL.PR.C.0630.30.c	Silenziatore cilindrico a semplice carcassa circolare diametro 315 mm / - SILENZIATORE CILINDRICO A SEMPLICE CARCASSA Silenziatore cilindrico a semplice carcassa circolare diametro 315 mmFornitura e posa in opera di silenziatore cilindrico a semplice carcassa circolare, con materassino fonoassorbente, idoneo a ridurre il livello di rumore negli impianti di trasporto dell’aria, costituito da carcassa di lamiera zincata con flangia di collegamento, materassino fonoassorbente in lana minerale ignifuga / - SILENZIATORE CILINDRICO A SEMPLICE CARCASSA / - Silenziatore cilindrico a semplice carcassa circolare diametro 315 mm / - SILENZIATORE CILINDRICO A SEMPLICE CARCASSA Silenziatore cilindrico a semplice carcassa circolare diametro 315 mm	cad		470,18	4,87%
22CL.PR.C.0630.30.d	Silenziatore cilindrico a semplice carcassa circolare diametro 355 mm / - SILENZIATORE CILINDRICO A SEMPLICE CARCASSA Silenziatore cilindrico a semplice carcassa circolare diametro 355 mmFornitura e posa in opera di silenziatore cilindrico a semplice carcassa circolare, con materassino fonoassorbente, idoneo a ridurre il livello di rumore negli impianti di trasporto dell’aria, costituito da carcassa di lamiera zincata con flangia di collegamento, materassino fonoassorbente in lana minerale ignifuga / - SILENZIATORE CILINDRICO A SEMPLICE CARCASSA / - Silenziatore cilindrico a semplice carcassa circolare diametro 355 mm / - SILENZIATORE CILINDRICO A SEMPLICE CARCASSA Silenziatore cilindrico a semplice carcassa circolare diametro 355 mm	cad		541,67	4,87%
22CL.PR.C.0630.30.e	Silenziatore cilindrico a semplice carcassa circolare diametro 400 mm / - SILENZIATORE CILINDRICO A SEMPLICE CARCASSA Silenziatore cilindrico a semplice carcassa circolare diametro 400 mmFornitura e posa in opera di silenziatore cilindrico a semplice carcassa circolare, con materassino fonoassorbente, idoneo a ridurre il livello di rumore negli impianti di trasporto dell’aria, costituito da carcassa di lamiera zincata con flangia di collegamento, materassino fonoassorbente in lana minerale ignifuga / - SILENZIATORE CILINDRICO A SEMPLICE CARCASSA / - Silenziatore cilindrico a semplice carcassa circolare diametro 400 mm / - SILENZIATORE CILINDRICO A SEMPLICE CARCASSA Silenziatore cilindrico a semplice carcassa circolare diametro 400 mm	cad		696,96	5,21%
22CL.PR.C.0630.30.f	Silenziatore cilindrico a semplice carcassa circolare diametro 500 mm / - SILENZIATORE CILINDRICO A SEMPLICE CARCASSA Silenziatore cilindrico a semplice carcassa circolare diametro 500 mmFornitura e posa in opera di silenziatore cilindrico a semplice carcassa circolare, con materassino fonoassorbente, idoneo a ridurre il livello di rumore negli impianti di trasporto dell’aria, costituito da carcassa di lamiera zincata con flangia di collegamento, materassino fonoassorbente in lana minerale ignifuga / - SILENZIATORE CILINDRICO A SEMPLICE CARCASSA / - Silenziatore cilindrico a semplice carcassa circolare diametro 500 mm / - SILENZIATORE CILINDRICO A SEMPLICE CARCASSA Silenziatore cilindrico a semplice carcassa circolare diametro 500 mm	cad		938,64	4,84%
22CL.PR.C.0630.30.g	Silenziatore cilindrico a semplice carcassa circolare diametro 630 mm / - SILENZIATORE CILINDRICO A SEMPLICE CARCASSA Silenziatore cilindrico a semplice carcassa circolare diametro 630 mmFornitura e posa in opera di silenziatore cilindrico a semplice carcassa circolare, con materassino fonoassorbente, idoneo a ridurre il livello di rumore negli impianti di trasporto dell’aria, costituito da carcassa di lamiera zincata con flangia di collegamento, materassino fonoassorbente in lana minerale ignifuga / - SILENZIATORE CILINDRICO A SEMPLICE CARCASSA / - Silenziatore cilindrico a semplice carcassa circolare diametro 630 mm / - SILENZIATORE CILINDRICO A SEMPLICE CARCASSA Silenziatore cilindrico a semplice carcassa circolare diametro 630 mm	cad		1241,61	4,10%
22CL.PR.C.0630.30.h	Silenziatore cilindrico a semplice carcassa circolare diametro 800 mm / - SILENZIATORE CILINDRICO A SEMPLICE CARCASSA Silenziatore cilindrico a semplice carcassa circolare diametro 800 mmFornitura e posa in opera di silenziatore cilindrico a semplice carcassa circolare, con materassino fonoassorbente, idoneo a ridurre il livello di rumore negli impianti di trasporto dell’aria, costituito da carcassa di lamiera zincata con flangia di collegamento, materassino fonoassorbente in lana minerale ignifuga / - SILENZIATORE CILINDRICO A SEMPLICE CARCASSA / - Silenziatore cilindrico a semplice carcassa circolare diametro 800 mm / - SILENZIATORE CILINDRICO A SEMPLICE CARCASSA Silenziatore cilindrico a semplice carcassa circolare diametro 800 mm	cad		1726,46	3,65%
22CL.PR.C.0630.30.i	Silenziatore cilindrico a semplice carcassa circolare diametro 1000 mm / - SILENZIATORE CILINDRICO A SEMPLICE CARCASSA Silenziatore cilindrico a semplice carcassa circolare diametro 1000 mmFornitura e posa in opera di silenziatore cilindrico a semplice carcassa circolare, con materassino fonoassorbente, idoneo a ridurre il livello di rumore negli impianti di trasporto dell’aria, costituito da carcassa di lamiera zincata con flangia di collegamento, materassino fonoassorbente in lana minerale ignifuga / - SILENZIATORE CILINDRICO A SEMPLICE CARCASSA / - Silenziatore cilindrico a semplice carcassa circolare diametro 1000 mm / - SILENZIATORE CILINDRICO A SEMPLICE CARCASSA Silenziatore cilindrico a semplice carcassa circolare diametro 1000 mm	cad		2290,40	4,21%
22CL.PR.C.0630.30.j	Silenziatore cilindrico a semplice carcassa circolare diametro 1250 mm / - SILENZIATORE CILINDRICO A SEMPLICE CARCASSA Silenziatore cilindrico a semplice carcassa circolare diametro 1250 mmFornitura e posa in opera di silenziatore cilindrico a semplice carcassa circolare, con materassino fonoassorbente, idoneo a ridurre il livello di rumore negli impianti di trasporto dell’aria, costituito da carcassa di lamiera zincata con flangia di collegamento, materassino fonoassorbente in lana minerale ignifuga / - SILENZIATORE CILINDRICO A SEMPLICE CARCASSA / - Silenziatore cilindrico a semplice carcassa circolare diametro 1250 mm / - SILENZIATORE CILINDRICO A SEMPLICE CARCASSA Silenziatore cilindrico a semplice carcassa circolare diametro 1250 mm	cad		3622,93	2,78%
22CL.PR.C.0630.40.a	Silenziatore a setti fonoassorbenti D = 200 * 250 mm ed h = 750 mm / - SILENZIATORE A SETTI FONOASSORBENTI Silenziatore a setti fonoassorbenti D = 200 * 250 mm ed h = 750 mmFornitura e posa in opera di silenziatore a setti fonoassorbenti, idoneo per l’installazione con torrini di estrazione aria al fine di attenuare i rumori, costituito da carcassa in lamiera zincata con flangia per fissaggio diretto al torrino, setti fonoassorbenti in lana minerale ignifuga, in opera.Dimensione della girante del torrino D (mm); altezza del silenziatore h (mm) / - SILENZIATORE A SETTI FONOASSORBENTI / - Silenziatore a setti fonoassorbenti D = 200 * 250 mm ed h = 750 mm / - SILENZIATORE A SETTI FONOASSORBENTI Silenziatore a setti fonoassorbenti D = 200 * 250 mm ed h = 750 mm	cad		575,69	8,52%
22CL.PR.C.0630.40.b	Silenziatore a setti fonoassorbenti D = 315 * 335 mm ed h = 750 mm / - SILENZIATORE A SETTI FONOASSORBENTI Silenziatore a setti fonoassorbenti D = 315 * 335 mm ed h = 750 mmFornitura e posa in opera di silenziatore a setti fonoassorbenti, idoneo per l’installazione con torrini di estrazione aria al fine di attenuare i rumori, costituito da carcassa in lamiera zincata con flangia per fissaggio diretto al torrino, setti fonoassorbenti in lana minerale ignifuga, in opera.Dimensione della girante del torrino D (mm); altezza del silenziatore h (mm) / - SILENZIATORE A SETTI FONOASSORBENTI / - Silenziatore a setti fonoassorbenti D = 315 * 335 mm ed h = 750 mm / - SILENZIATORE A SETTI FONOASSORBENTI Silenziatore a setti fonoassorbenti D = 315 * 335 mm ed h = 750 mm	cad		635,64	7,72%
22CL.PR.C.0630.40.c	Silenziatore a setti fonoassorbenti D = 355 * 400 mm ed h = 750 mm / - SILENZIATORE A SETTI FONOASSORBENTI Silenziatore a setti fonoassorbenti D = 355 * 400 mm ed h = 750 mmFornitura e posa in opera di silenziatore a setti fonoassorbenti, idoneo per l’installazione con torrini di estrazione aria al fine di attenuare i rumori, costituito da carcassa in lamiera zincata con flangia per fissaggio diretto al torrino, setti fonoassorbenti in lana minerale ignifuga, in opera.Dimensione della girante del torrino D (mm); altezza del silenziatore h (mm) / - SILENZIATORE A SETTI FONOASSORBENTI / - Silenziatore a setti fonoassorbenti D = 355 * 400 mm ed h = 750 mm / - SILENZIATORE A SETTI FONOASSORBENTI Silenziatore a setti fonoassorbenti D = 355 * 400 mm ed h = 750 mm	cad		691,52	7,09%
22CL.PR.C.0630.40.d	Silenziatore a setti fonoassorbenti D = 450 * 500 mm ed h =1000 mm / - SILENZIATORE A SETTI FONOASSORBENTI Silenziatore a setti fonoassorbenti D = 450 * 500 mm ed h =1000 mmFornitura e posa in opera di silenziatore a setti fonoassorbenti, idoneo per l’installazione con torrini di estrazione aria al fine di attenuare i rumori, costituito da carcassa in lamiera zincata con flangia per fissaggio diretto al torrino, setti fonoassorbenti in lana minerale ignifuga, in opera.Dimensione della girante del torrino D (mm); altezza del silenziatore h (mm) / - SILENZIATORE A SETTI FONOASSORBENTI / - Silenziatore a setti fonoassorbenti D = 450 * 500 mm ed h =1000 mm / - SILENZIATORE A SETTI FONOASSORBENTI Silenziatore a setti fonoassorbenti D = 450 * 500 mm ed h =1000 mm	cad		766,62	7,57%
22CL.PR.C.0630.40.e	Silenziatore a setti fonoassorbenti D = 630 * 710 mm ed h = 1000 mm / - SILENZIATORE A SETTI FONOASSORBENTI Silenziatore a setti fonoassorbenti D = 630 * 710 mm ed h = 1000 mmFornitura e posa in opera di silenziatore a setti fonoassorbenti, idoneo per l’installazione con torrini di estrazione aria al fine di attenuare i rumori, costituito da carcassa in lamiera zincata con flangia per fissaggio diretto al torrino, setti fonoassorbenti in lana minerale ignifuga, in opera.Dimensione della girante del torrino D (mm); altezza del silenziatore h (mm) / - SILENZIATORE A SETTI FONOASSORBENTI / - Silenziatore a setti fonoassorbenti D = 630 * 710 mm ed h = 1000 mm / - SILENZIATORE A SETTI FONOASSORBENTI Silenziatore a setti fonoassorbenti D = 630 * 710 mm ed h = 1000 mm	cad		928,62	8,10%
22CL.PR.C.0630.40.f	Silenziatore a setti fonoassorbenti D = 760 * 800 mm ed h = 1000 mm / - SILENZIATORE A SETTI FONOASSORBENTI Silenziatore a setti fonoassorbenti D = 760 * 800 mm ed h = 1000 mmFornitura e posa in opera di silenziatore a setti fonoassorbenti, idoneo per l’installazione con torrini di estrazione aria al fine di attenuare i rumori, costituito da carcassa in lamiera zincata con flangia per fissaggio diretto al torrino, setti fonoassorbenti in lana minerale ignifuga, in opera.Dimensione della girante del torrino D (mm); altezza del silenziatore h (mm) / - SILENZIATORE A SETTI FONOASSORBENTI / - Silenziatore a setti fonoassorbenti D = 760 * 800 mm ed h = 1000 mm / - SILENZIATORE A SETTI FONOASSORBENTI Silenziatore a setti fonoassorbenti D = 760 * 800 mm ed h = 1000 mm	cad		1035,53	7,89%
22CL.PR.C.0710.10.a	Autoclave per sollevamento liquidi. Pressione massima d'esercizio: PN (bar) Capacita' l 750 PN = 6 / - SERBATOIO AUTOCLAVE Capacita' l 750 PN = 6Fornitura e posa in opera di autoclave per sollevamento liquidi, costituito da serbatoio verticale o orizzontale in acciaio zincato, completo di valvola di sicurezza, manometro, alimentatore d'aria, certificato di esclusione e libretto matricolareISPESL. / - SERBATOIO AUTOCLAVE / - Autoclave per sollevamento liquidi. Pressione massima d'esercizio: PN (bar) Capacita' l 750 PN = 6 / - SERBATOIO AUTOCLAVE Capacita' l 750 PN = 6	cad		1163,20	12,00%
22CL.PR.C.0710.10.b	Autoclave per sollevamento liquidi. Pressione massima d'esercizio: PN (bar) Capacita' l 1000 PN = 6 / - SERBATOIO AUTOCLAVE Capacita' l 1000 PN = 6Fornitura e posa in opera di autoclave per sollevamento liquidi, costituito da serbatoio verticale o orizzontale in acciaio zincato, completo di valvola di sicurezza, manometro, alimentatore d'aria, certificato di esclusione e libretto matricolareISPESL. / - SERBATOIO AUTOCLAVE / - Autoclave per sollevamento liquidi. Pressione massima d'esercizio: PN (bar) Capacita' l 1000 PN = 6 / - SERBATOIO AUTOCLAVE Capacita' l 1000 PN = 6	cad		1336,78	10,44%
22CL.PR.C.0710.10.c	Autoclave per sollevamento liquidi. Pressione massima d'esercizio: PN (bar) Capacita' l 300 PN = 8 / - SERBATOIO AUTOCLAVE Capacita' l 300 PN = 8Fornitura e posa in opera di autoclave per sollevamento liquidi, costituito da serbatoio verticale o orizzontale in acciaio zincato, completo di valvola di sicurezza, manometro, alimentatore d'aria, certificato di esclusione e libretto matricolareISPESL. / - SERBATOIO AUTOCLAVE / - Autoclave per sollevamento liquidi. Pressione massima d'esercizio: PN (bar) Capacita' l 300 PN = 8 / - SERBATOIO AUTOCLAVE Capacita' l 300 PN = 8	cad		786,18	17,75%
22CL.PR.C.0710.10.d	Autoclave per sollevamento liquidi. Pressione massima d'esercizio: PN (bar) Capacita' l 500 PN = 8 / - SERBATOIO AUTOCLAVE Capacita' l 500 PN = 8Fornitura e posa in opera di autoclave per sollevamento liquidi, costituito da serbatoio verticale o orizzontale in acciaio zincato, completo di valvola di sicurezza, manometro, alimentatore d'aria, certificato di esclusione e libretto matricolareISPESL. / - SERBATOIO AUTOCLAVE / - Autoclave per sollevamento liquidi. Pressione massima d'esercizio: PN (bar) Capacita' l 500 PN = 8 / - SERBATOIO AUTOCLAVE Capacita' l 500 PN = 8	cad		969,52	14,39%
22CL.PR.C.0710.10.e	Autoclave per sollevamento liquidi. Pressione massima d'esercizio: PN (bar) Capacita' l 750 PN = 8 / - SERBATOIO AUTOCLAVE Capacita' l 750 PN = 8Fornitura e posa in opera di autoclave per sollevamento liquidi, costituito da serbatoio verticale o orizzontale in acciaio zincato, completo di valvola di sicurezza, manometro, alimentatore d'aria, certificato di esclusione e libretto matricolareISPESL. / - SERBATOIO AUTOCLAVE / - Autoclave per sollevamento liquidi. Pressione massima d'esercizio: PN (bar) Capacita' l 750 PN = 8 / - SERBATOIO AUTOCLAVE Capacita' l 750 PN = 8	cad		1333,65	10,46%
22CL.PR.C.0710.10.f	Autoclave per sollevamento liquidi.Pressione massima d'esercizio: PN (bar) Capacita' l 1000 PN = 8 / - SERBATOIO AUTOCLAVE Capacita' l 1000 PN = 8Fornitura e posa in opera di autoclave per sollevamento liquidi, costituito da serbatoio verticale o orizzontale in acciaio zincato, completo di valvola di sicurezza, manometro, alimentatore d'aria, certificato di esclusione e libretto matricolareISPESL. / - SERBATOIO AUTOCLAVE / - Autoclave per sollevamento liquidi.Pressione massima d'esercizio: PN (bar) Capacita' l 1000 PN = 8 / - SERBATOIO AUTOCLAVE Capacita' l 1000 PN = 8	cad		1471,88	9,48%
22CL.PR.C.0710.10.g	Autoclave per sollevamento liquidi. Pressione massima d'esercizio: PN (bar) Capacita' l 500 PN = 12 / - SERBATOIO AUTOCLAVE Capacita' l 500 PN = 12Fornitura e posa in opera di autoclave per sollevamento liquidi, costituito da serbatoio verticale o orizzontale in acciaio zincato, completo di valvola di sicurezza, manometro, alimentatore d'aria, certificato di esclusione e libretto matricolareISPESL. / - SERBATOIO AUTOCLAVE / - Autoclave per sollevamento liquidi. Pressione massima d'esercizio: PN (bar) Capacita' l 500 PN = 12 / - SERBATOIO AUTOCLAVE Capacita' l 500 PN = 12	cad		1125,86	12,40%
22CL.PR.C.0710.20.a	Autoclave per sollevamento liquidi. Pressione massima d'esercizio: PN (bar) Capacita' l 2000 PN = 6 / - SERBATOIO AUTOCLAVE COLLAUDATO ISPESL Capacita' l 2000 PN = 6Fornitura e posa in opera di autoclave per sollevamento liquidi, costituito da serbatoio verticale o orizzontale in acciaio zincato, collaudato ISPESL e soggetto alle verifiche periodiche e di primo impianto, completo di valvola di sicurezza, manometro, alimentatore d'aria automatico, indicatore di livello e libretto matricolare ISPESL. / - SERBATOIO AUTOCLAVE COLLAUDATO ISPESL / - Autoclave per sollevamento liquidi. Pressione massima d'esercizio: PN (bar) Capacita' l 2000 PN = 6 / - SERBATOIO AUTOCLAVE COLLAUDATO ISPESL Capacita' l 2000 PN = 6	cad		2709,27	6,87%
22CL.PR.C.0710.20.b	Autoclave per sollevamento liquidi. Pressione massima d'esercizio: PN (bar) Capacita' l 2500 PN = 6 / - SERBATOIO AUTOCLAVE COLLAUDATO ISPESL Capacita' l 2500 PN = 6Fornitura e posa in opera di autoclave per sollevamento liquidi, costituito da serbatoio verticale o orizzontale in acciaio zincato, collaudato ISPESL e soggetto alle verifiche periodiche e di primo impianto, completo di valvola di sicurezza, manometro, alimentatore d'aria automatico, indicatore di livello e libretto matricolare ISPESL. / - SERBATOIO AUTOCLAVE COLLAUDATO ISPESL / - Autoclave per sollevamento liquidi. Pressione massima d'esercizio: PN (bar) Capacita' l 2500 PN = 6 / - SERBATOIO AUTOCLAVE COLLAUDATO ISPESL Capacita' l 2500 PN = 6	cad		3191,41	5,83%
22CL.PR.C.0710.20.c	Autoclave per sollevamento liquidi. Pressione massima d'esercizio: PN (bar) Capacita' l 3000 PN = 6 / - SERBATOIO AUTOCLAVE COLLAUDATO ISPESL Capacita' l 3000 PN = 6Fornitura e posa in opera di autoclave per sollevamento liquidi, costituito da serbatoio verticale o orizzontale in acciaio zincato, collaudato ISPESL e soggetto alle verifiche periodiche e di primo impianto, completo di valvola di sicurezza, manometro, alimentatore d'aria automatico, indicatore di livello e libretto matricolare ISPESL. / - SERBATOIO AUTOCLAVE COLLAUDATO ISPESL / - Autoclave per sollevamento liquidi. Pressione massima d'esercizio: PN (bar) Capacita' l 3000 PN = 6 / - SERBATOIO AUTOCLAVE COLLAUDATO ISPESL Capacita' l 3000 PN = 6	cad		3640,47	5,11%
22CL.PR.C.0710.20.d	Autoclave per sollevamento liquidi. Pressione massima d'esercizio: PN (bar) Capacita' l 4000 PN = 6 / - SERBATOIO AUTOCLAVE COLLAUDATO ISPESL Capacita' l 4000 PN = 6Fornitura e posa in opera di autoclave per sollevamento liquidi, costituito da serbatoio verticale o orizzontale in acciaio zincato, collaudato ISPESL e soggetto alle verifiche periodiche e di primo impianto, completo di valvola di sicurezza, manometro, alimentatore d'aria automatico, indicatore di livello e libretto matricolare ISPESL. / - SERBATOIO AUTOCLAVE COLLAUDATO ISPESL / - Autoclave per sollevamento liquidi. Pressione massima d'esercizio: PN (bar) Capacita' l 4000 PN = 6 / - SERBATOIO AUTOCLAVE COLLAUDATO ISPESL Capacita' l 4000 PN = 6	cad		4485,69	4,15%
22CL.PR.C.0710.20.e	Autoclave per sollevamento liquidi. Pressione massima d'esercizio: PN (bar) Capacita' l 5000 PN = 6 / - SERBATOIO AUTOCLAVE COLLAUDATO ISPESL Capacita' l 5000 PN = 6Fornitura e posa in opera di autoclave per sollevamento liquidi, costituito da serbatoio verticale o orizzontale in acciaio zincato, collaudato ISPESL e soggetto alle verifiche periodiche e di primo impianto, completo di valvola di sicurezza, manometro, alimentatore d'aria automatico, indicatore di livello e libretto matricolare ISPESL. / - SERBATOIO AUTOCLAVE COLLAUDATO ISPESL / - Autoclave per sollevamento liquidi. Pressione massima d'esercizio: PN (bar) Capacita' l 5000 PN = 6 / - SERBATOIO AUTOCLAVE COLLAUDATO ISPESL Capacita' l 5000 PN = 6	cad		4732,90	3,93%
22CL.PR.C.0710.20.f	Autoclave per sollevamento liquidi. Pressione massima d'esercizio: PN (bar) Capacita' l 1500 PN = 8 / - SERBATOIO AUTOCLAVE COLLAUDATO ISPESL Capacita' l 1500 PN = 8Fornitura e posa in opera di autoclave per sollevamento liquidi, costituito da serbatoio verticale o orizzontale in acciaio zincato, collaudato ISPESL e soggetto alle verifiche periodiche e di primo impianto, completo di valvola di sicurezza, manometro, alimentatore d'aria automatico, indicatore di livello e libretto matricolare ISPESL. / - SERBATOIO AUTOCLAVE COLLAUDATO ISPESL / - Autoclave per sollevamento liquidi. Pressione massima d'esercizio: PN (bar) Capacita' l 1500 PN = 8 / - SERBATOIO AUTOCLAVE COLLAUDATO ISPESL Capacita' l 1500 PN = 8	cad		2534,71	7,34%
22CL.PR.C.0710.20.g	Autoclave per sollevamento liquidi. Pressione massima d'esercizio: PN (bar) Capacita' l 2000 PN = 8 / - SERBATOIO AUTOCLAVE COLLAUDATO ISPESL Capacita' l 2000 PN = 8Fornitura e posa in opera di autoclave per sollevamento liquidi, costituito da serbatoio verticale o orizzontale in acciaio zincato, collaudato ISPESL e soggetto alle verifiche periodiche e di primo impianto, completo di valvola di sicurezza, manometro, alimentatore d'aria automatico, indicatore di livello e libretto matricolare ISPESL. / - SERBATOIO AUTOCLAVE COLLAUDATO ISPESL / - Autoclave per sollevamento liquidi. Pressione massima d'esercizio: PN (bar) Capacita' l 2000 PN = 8 / - SERBATOIO AUTOCLAVE COLLAUDATO ISPESL Capacita' l 2000 PN = 8	cad		3106,73	5,99%
22CL.PR.C.0710.20.h	Autoclave per sollevamento liquidi. Pressione massima d'esercizio: PN (bar) Capacita' l 2500 PN = 8 / - SERBATOIO AUTOCLAVE COLLAUDATO ISPESL Capacita' l 2500 PN = 8Fornitura e posa in opera di autoclave per sollevamento liquidi, costituito da serbatoio verticale o orizzontale in acciaio zincato, collaudato ISPESL e soggetto alle verifiche periodiche e di primo impianto, completo di valvola di sicurezza, manometro, alimentatore d'aria automatico, indicatore di livello e libretto matricolare ISPESL. / - SERBATOIO AUTOCLAVE COLLAUDATO ISPESL / - Autoclave per sollevamento liquidi. Pressione massima d'esercizio: PN (bar) Capacita' l 2500 PN = 8 / - SERBATOIO AUTOCLAVE COLLAUDATO ISPESL Capacita' l 2500 PN = 8	cad		3671,97	5,07%
22CL.PR.C.0710.20.i	Autoclave per sollevamento liquidi. Pressione massima d'esercizio: PN (bar) Capacita' l 3000 PN = 8 / - SERBATOIO AUTOCLAVE COLLAUDATO ISPESL Capacita' l 3000 PN = 8Fornitura e posa in opera di autoclave per sollevamento liquidi, costituito da serbatoio verticale o orizzontale in acciaio zincato, collaudato ISPESL e soggetto alle verifiche periodiche e di primo impianto, completo di valvola di sicurezza, manometro, alimentatore d'aria automatico, indicatore di livello e libretto matricolare ISPESL. / - SERBATOIO AUTOCLAVE COLLAUDATO ISPESL / - Autoclave per sollevamento liquidi. Pressione massima d'esercizio: PN (bar) Capacita' l 3000 PN = 8 / - SERBATOIO AUTOCLAVE COLLAUDATO ISPESL Capacita' l 3000 PN = 8	cad		2607,09	7,14%
22CL.PR.C.0710.20.j	Autoclave per sollevamento liquidi. Pressione massima d'esercizio: PN (bar) Capacita' l 4000 PN = 8 / - SERBATOIO AUTOCLAVE COLLAUDATO ISPESL Capacita' l 4000 PN = 8Fornitura e posa in opera di autoclave per sollevamento liquidi, costituito da serbatoio verticale o orizzontale in acciaio zincato, collaudato ISPESL e soggetto alle verifiche periodiche e di primo impianto, completo di valvola di sicurezza, manometro, alimentatore d'aria automatico, indicatore di livello e libretto matricolare ISPESL. / - SERBATOIO AUTOCLAVE COLLAUDATO ISPESL / - Autoclave per sollevamento liquidi. Pressione massima d'esercizio: PN (bar) Capacita' l 4000 PN = 8 / - SERBATOIO AUTOCLAVE COLLAUDATO ISPESL Capacita' l 4000 PN = 8	cad		5381,12	3,46%
22CL.PR.C.0710.20.k	Autoclave per sollevamento liquidi. Pressione massima d'esercizio: PN (bar) Capacita' l 5000 PN = 8 / - SERBATOIO AUTOCLAVE COLLAUDATO ISPESL Capacita' l 5000 PN = 8Fornitura e posa in opera di autoclave per sollevamento liquidi, costituito da serbatoio verticale o orizzontale in acciaio zincato, collaudato ISPESL e soggetto alle verifiche periodiche e di primo impianto, completo di valvola di sicurezza, manometro, alimentatore d'aria automatico, indicatore di livello e libretto matricolare ISPESL. / - SERBATOIO AUTOCLAVE COLLAUDATO ISPESL / - Autoclave per sollevamento liquidi. Pressione massima d'esercizio: PN (bar) Capacita' l 5000 PN = 8 / - SERBATOIO AUTOCLAVE COLLAUDATO ISPESL Capacita' l 5000 PN = 8	cad		5864,74	3,17%
22CL.PR.C.0710.20.l	Autoclave per sollevamento liquidi. Pressione massima d'esercizio: PN (bar) Capacita' l 750 PN = 12 / - SERBATOIO AUTOCLAVE COLLAUDATO ISPESL Capacita' l 750 PN = 12Fornitura e posa in opera di autoclave per sollevamento liquidi, costituito da serbatoio verticale o orizzontale in acciaio zincato, collaudato ISPESL e soggetto alle verifiche periodiche e di primo impianto, completo di valvola di sicurezza, manometro, alimentatore d'aria automatico, indicatore di livello e libretto matricolare ISPESL. / - SERBATOIO AUTOCLAVE COLLAUDATO ISPESL / - Autoclave per sollevamento liquidi. Pressione massima d'esercizio: PN (bar) Capacita' l 750 PN = 12 / - SERBATOIO AUTOCLAVE COLLAUDATO ISPESL Capacita' l 750 PN = 12	cad		1933,88	7,22%
22CL.PR.C.0710.20.m	Autoclave per sollevamento liquidi. Pressione massima d'esercizio: PN (bar) Capacita' l 1000 PN = 12 / - SERBATOIO AUTOCLAVE COLLAUDATO ISPESL Capacita' l 1000 PN = 12Fornitura e posa in opera di autoclave per sollevamento liquidi, costituito da serbatoio verticale o orizzontale in acciaio zincato, collaudato ISPESL e soggetto alle verifiche periodiche e di primo impianto, completo di valvola di sicurezza, manometro, alimentatore d'aria automatico, indicatore di livello e libretto matricolare ISPESL. / - SERBATOIO AUTOCLAVE COLLAUDATO ISPESL / - Autoclave per sollevamento liquidi. Pressione massima d'esercizio: PN (bar) Capacita' l 1000 PN = 12 / - SERBATOIO AUTOCLAVE COLLAUDATO ISPESL Capacita' l 1000 PN = 12	cad		2142,21	6,51%
22CL.PR.C.0710.20.n	Autoclave per sollevamento liquidi. Pressione massima d'esercizio: PN (bar) Capacita' l 1500 PN = 12 / - SERBATOIO AUTOCLAVE COLLAUDATO ISPESL Capacita' l 1500 PN = 12Fornitura e posa in opera di autoclave per sollevamento liquidi, costituito da serbatoio verticale o orizzontale in acciaio zincato, collaudato ISPESL e soggetto alle verifiche periodiche e di primo impianto, completo di valvola di sicurezza, manometro, alimentatore d'aria automatico, indicatore di livello e libretto matricolare ISPESL. / - SERBATOIO AUTOCLAVE COLLAUDATO ISPESL / - Autoclave per sollevamento liquidi. Pressione massima d'esercizio: PN (bar) Capacita' l 1500 PN = 12 / - SERBATOIO AUTOCLAVE COLLAUDATO ISPESL Capacita' l 1500 PN = 12	cad		3214,30	5,79%
22CL.PR.C.0710.20.o	Autoclave per sollevamento liquidi. Pressione massima d'esercizio: PN (bar) Capacita' l 2000 PN = 12 / - SERBATOIO AUTOCLAVE COLLAUDATO ISPESL Capacita' l 2000 PN = 12Fornitura e posa in opera di autoclave per sollevamento liquidi, costituito da serbatoio verticale o orizzontale in acciaio zincato, collaudato ISPESL e soggetto alle verifiche periodiche e di primo impianto, completo di valvola di sicurezza, manometro, alimentatore d'aria automatico, indicatore di livello e libretto matricolare ISPESL. / - SERBATOIO AUTOCLAVE COLLAUDATO ISPESL / - Autoclave per sollevamento liquidi. Pressione massima d'esercizio: PN (bar) Capacita' l 2000 PN = 12 / - SERBATOIO AUTOCLAVE COLLAUDATO ISPESL Capacita' l 2000 PN = 12	cad		3214,30	5,79%
22CL.PR.C.0710.20.p	Autoclave per sollevamento liquidi. Pressione massima d'esercizio: PN (bar) Capacita' l 2500 PN = 12 / - SERBATOIO AUTOCLAVE COLLAUDATO ISPESL Capacita' l 2500 PN = 12Fornitura e posa in opera di autoclave per sollevamento liquidi, costituito da serbatoio verticale o orizzontale in acciaio zincato, collaudato ISPESL e soggetto alle verifiche periodiche e di primo impianto, completo di valvola di sicurezza, manometro, alimentatore d'aria automatico, indicatore di livello e libretto matricolare ISPESL. / - SERBATOIO AUTOCLAVE COLLAUDATO ISPESL / - Autoclave per sollevamento liquidi. Pressione massima d'esercizio: PN (bar) Capacita' l 2500 PN = 12 / - SERBATOIO AUTOCLAVE COLLAUDATO ISPESL Capacita' l 2500 PN = 12	cad		4451,34	4,18%
22CL.PR.C.0710.20.q	Autoclave per sollevamento liquidi. Pressione massima d'esercizio: PN (bar) Capacita' l 3000 PN = 12 / - SERBATOIO AUTOCLAVE COLLAUDATO ISPESL Capacita' l 3000 PN = 12Fornitura e posa in opera di autoclave per sollevamento liquidi, costituito da serbatoio verticale o orizzontale in acciaio zincato, collaudato ISPESL e soggetto alle verifiche periodiche e di primo impianto, completo di valvola di sicurezza, manometro, alimentatore d'aria automatico, indicatore di livello e libretto matricolare ISPESL. / - SERBATOIO AUTOCLAVE COLLAUDATO ISPESL / - Autoclave per sollevamento liquidi. Pressione massima d'esercizio: PN (bar) Capacita' l 3000 PN = 12 / - SERBATOIO AUTOCLAVE COLLAUDATO ISPESL Capacita' l 3000 PN = 12	cad		4972,98	3,74%
22CL.PR.C.0710.20.r	Autoclave per sollevamento liquidi. Pressione massima d'esercizio: PN (bar) Capacita' l 4000 PN = 12 / - SERBATOIO AUTOCLAVE COLLAUDATO ISPESL Capacita' l 4000 PN = 12Fornitura e posa in opera di autoclave per sollevamento liquidi, costituito da serbatoio verticale o orizzontale in acciaio zincato, collaudato ISPESL e soggetto alle verifiche periodiche e di primo impianto, completo di valvola di sicurezza, manometro, alimentatore d'aria automatico, indicatore di livello e libretto matricolare ISPESL. / - SERBATOIO AUTOCLAVE COLLAUDATO ISPESL / - Autoclave per sollevamento liquidi. Pressione massima d'esercizio: PN (bar) Capacita' l 4000 PN = 12 / - SERBATOIO AUTOCLAVE COLLAUDATO ISPESL Capacita' l 4000 PN = 12	cad		6877,48	2,71%
22CL.PR.C.0710.20.s	Autoclave per sollevamento liquidi. Pressione massima d'esercizio: PN (bar) Capacita' l 5000 PN = 12 / - SERBATOIO AUTOCLAVE COLLAUDATO ISPESL Capacita' l 5000 PN = 12Fornitura e posa in opera di autoclave per sollevamento liquidi, costituito da serbatoio verticale o orizzontale in acciaio zincato, collaudato ISPESL e soggetto alle verifiche periodiche e di primo impianto, completo di valvola di sicurezza, manometro, alimentatore d'aria automatico, indicatore di livello e libretto matricolare ISPESL. / - SERBATOIO AUTOCLAVE COLLAUDATO ISPESL / - Autoclave per sollevamento liquidi. Pressione massima d'esercizio: PN (bar) Capacita' l 5000 PN = 12 / - SERBATOIO AUTOCLAVE COLLAUDATO ISPESL Capacita' l 5000 PN = 12	cad		7776,13	2,39%
22CL.PR.C.0710.30.a	Serbatoio idrico in vetroresina per la conservazione dell'acqua munito di coperchio a tenuta della capacita' di 200 litri / - SERBATOIO IDRICO IN VETRORESINA PER USO POTABILE Della capacita' di 200 litriFornitura e posa in opera di serbatoio idrico in vetroresina per la conservazione dell'acqua munito di coperchio a tenuta, collegato alle tubazioni di adduzione, di arrivo e di uscita o al tubo di troppo pieno, munito di galleggiante, del rubinetto di scarico di fondo, del tappo per l'aerazione o sfogo d'aria con dispositivo che impedisca l'introduzione della polvere con l'aria richiamata dal suo svuotamento. Rispondenti alle prescrizioni del D.M. 21.3.73 e Circolare n.102 del 2.12.78. E' compreso quanto occorre per dare l'opera finita. Sono escluse le sole opere di sostegno in muratura o in ferro / - SERBATOIO IDRICO IN VETRORESINA PER USO POTABILE / - Serbatoio idrico in vetroresina per la conservazione dell'acqua munito di coperchio a tenuta della capacita' di 200 litri / - SERBATOIO IDRICO IN VETRORESINA PER USO POTABILE Della capacita' di 200 litri	cad		322,12	28,88%
22CL.PR.C.0710.30.b	Serbatoio idrico in vetroresina per la conservazione dell'acqua munito di coperchio a tenuta della capacita' di 300 litri / - SERBATOIO IDRICO IN VETRORESINA PER USO POTABILE Della capacita' di 300 litriFornitura e posa in opera di serbatoio idrico in vetroresina per la conservazione dell'acqua munito di coperchio a tenuta, collegato alle tubazioni di adduzione, di arrivo e di uscita o al tubo di troppo pieno, munito di galleggiante, del rubinetto di scarico di fondo, del tappo per l'aerazione o sfogo d'aria con dispositivo che impedisca l'introduzione della polvere con l'aria richiamata dal suo svuotamento. Rispondenti alle prescrizioni del D.M. 21.3.73 e Circolare n.102 del 2.12.78. E' compreso quanto occorre per dare l'opera finita. Sono escluse le sole opere di sostegno in muratura o in ferro / - SERBATOIO IDRICO IN VETRORESINA PER USO POTABILE / - Serbatoio idrico in vetroresina per la conservazione dell'acqua munito di coperchio a tenuta della capacita' di 300 litri / - SERBATOIO IDRICO IN VETRORESINA PER USO POTABILE Della capacita' di 300 litri	cad		390,89	23,80%
22CL.PR.C.0710.30.c	Serbatoio idrico in vetroresina per la conservazione dell'acqua munito di coperchio a tenuta della capacita' di 400 litri / - SERBATOIO IDRICO IN VETRORESINA PER USO POTABILE Della capacita' di 400 litriFornitura e posa in opera di serbatoio idrico in vetroresina per la conservazione dell'acqua munito di coperchio a tenuta, collegato alle tubazioni di adduzione, di arrivo e di uscita o al tubo di troppo pieno, munito di galleggiante, del rubinetto di scarico di fondo, del tappo per l'aerazione o sfogo d'aria con dispositivo che impedisca l'introduzione della polvere con l'aria richiamata dal suo svuotamento. Rispondenti alle prescrizioni del D.M. 21.3.73 e Circolare n.102 del 2.12.78. E' compreso quanto occorre per dare l'opera finita. Sono escluse le sole opere di sostegno in muratura o in ferro / - SERBATOIO IDRICO IN VETRORESINA PER USO POTABILE / - Serbatoio idrico in vetroresina per la conservazione dell'acqua munito di coperchio a tenuta della capacita' di 400 litri / - SERBATOIO IDRICO IN VETRORESINA PER USO POTABILE Della capacita' di 400 litri	cad		430,19	21,63%
22CL.PR.C.0710.30.d	Serbatoio idrico in vetroresina per la conservazione dell'acqua munito di coperchio a tenuta della capacita' di 600 litri / - SERBATOIO IDRICO IN VETRORESINA PER USO POTABILE Della capacita' di 600 litriFornitura e posa in opera di serbatoio idrico in vetroresina per la conservazione dell'acqua munito di coperchio a tenuta, collegato alle tubazioni di adduzione, di arrivo e di uscita o al tubo di troppo pieno, munito di galleggiante, del rubinetto di scarico di fondo, del tappo per l'aerazione o sfogo d'aria con dispositivo che impedisca l'introduzione della polvere con l'aria richiamata dal suo svuotamento. Rispondenti alle prescrizioni del D.M. 21.3.73 e Circolare n.102 del 2.12.78. E' compreso quanto occorre per dare l'opera finita. Sono escluse le sole opere di sostegno in muratura o in ferro / - SERBATOIO IDRICO IN VETRORESINA PER USO POTABILE / - Serbatoio idrico in vetroresina per la conservazione dell'acqua munito di coperchio a tenuta della capacita' di 600 litri / - SERBATOIO IDRICO IN VETRORESINA PER USO POTABILE Della capacita' di 600 litri	cad		588,73	23,71%
22CL.PR.C.0710.30.e	Serbatoio idrico in vetroresina per la conservazione dell'acqua munito di coperchio a tenuta della capacita' di 800 litri / - SERBATOIO IDRICO IN VETRORESINA PER USO POTABILE Della capacita' di 800 litriFornitura e posa in opera di serbatoio idrico in vetroresina per la conservazione dell'acqua munito di coperchio a tenuta, collegato alle tubazioni di adduzione, di arrivo e di uscita o al tubo di troppo pieno, munito di galleggiante, del rubinetto di scarico di fondo, del tappo per l'aerazione o sfogo d'aria con dispositivo che impedisca l'introduzione della polvere con l'aria richiamata dal suo svuotamento. Rispondenti alle prescrizioni del D.M. 21.3.73 e Circolare n.102 del 2.12.78. E' compreso quanto occorre per dare l'opera finita. Sono escluse le sole opere di sostegno in muratura o in ferro / - SERBATOIO IDRICO IN VETRORESINA PER USO POTABILE / - Serbatoio idrico in vetroresina per la conservazione dell'acqua munito di coperchio a tenuta della capacita' di 800 litri / - SERBATOIO IDRICO IN VETRORESINA PER USO POTABILE Della capacita' di 800 litri	cad		728,73	19,15%
22CL.PR.C.0710.30.f	Serbatoio idrico in vetroresina per la conservazione dell'acqua munito di coperchio a tenuta della capacita' di 1000 litri / - SERBATOIO IDRICO IN VETRORESINA PER USO POTABILE Della capacita' di 1000 litriFornitura e posa in opera di serbatoio idrico in vetroresina per la conservazione dell'acqua munito di coperchio a tenuta, collegato alle tubazioni di adduzione, di arrivo e di uscita o al tubo di troppo pieno, munito di galleggiante, del rubinetto di scarico di fondo, del tappo per l'aerazione o sfogo d'aria con dispositivo che impedisca l'introduzione della polvere con l'aria richiamata dal suo svuotamento. Rispondenti alle prescrizioni del D.M. 21.3.73 e Circolare n.102 del 2.12.78. E' compreso quanto occorre per dare l'opera finita. Sono escluse le sole opere di sostegno in muratura o in ferro / - SERBATOIO IDRICO IN VETRORESINA PER USO POTABILE / - Serbatoio idrico in vetroresina per la conservazione dell'acqua munito di coperchio a tenuta della capacita' di 1000 litri / - SERBATOIO IDRICO IN VETRORESINA PER USO POTABILE Della capacita' di 1000 litri	cad		869,40	16,05%
22CL.PR.C.0710.30.g	Serbatoio idrico in vetroresina per la conservazione dell'acqua munito di coperchio a tenuta della capacita' di 1500 litri / - SERBATOIO IDRICO IN VETRORESINA PER USO POTABILE Della capacita' di 1500 litriFornitura e posa in opera di serbatoio idrico in vetroresina per la conservazione dell'acqua munito di coperchio a tenuta, collegato alle tubazioni di adduzione, di arrivo e di uscita o al tubo di troppo pieno, munito di galleggiante, del rubinetto di scarico di fondo, del tappo per l'aerazione o sfogo d'aria con dispositivo che impedisca l'introduzione della polvere con l'aria richiamata dal suo svuotamento. Rispondenti alle prescrizioni del D.M. 21.3.73 e Circolare n.102 del 2.12.78. E' compreso quanto occorre per dare l'opera finita. Sono escluse le sole opere di sostegno in muratura o in ferro / - SERBATOIO IDRICO IN VETRORESINA PER USO POTABILE / - Serbatoio idrico in vetroresina per la conservazione dell'acqua munito di coperchio a tenuta della capacita' di 1500 litri / - SERBATOIO IDRICO IN VETRORESINA PER USO POTABILE Della capacita' di 1500 litri	cad		1081,99	17,20%
22CL.PR.C.0710.30.h	Serbatoio idrico in vetroresina per la conservazione dell'acqua munito di coperchio a tenuta della capacita' di 2000 litri / - SERBATOIO IDRICO IN VETRORESINA PER USO POTABILE Della capacita' di 2000 litriFornitura e posa in opera di serbatoio idrico in vetroresina per la conservazione dell'acqua munito di coperchio a tenuta, collegato alle tubazioni di adduzione, di arrivo e di uscita o al tubo di troppo pieno, munito di galleggiante, del rubinetto di scarico di fondo, del tappo per l'aerazione o sfogo d'aria con dispositivo che impedisca l'introduzione della polvere con l'aria richiamata dal suo svuotamento. Rispondenti alle prescrizioni del D.M. 21.3.73 e Circolare n.102 del 2.12.78. E' compreso quanto occorre per dare l'opera finita. Sono escluse le sole opere di sostegno in muratura o in ferro / - SERBATOIO IDRICO IN VETRORESINA PER USO POTABILE / - Serbatoio idrico in vetroresina per la conservazione dell'acqua munito di coperchio a tenuta della capacita' di 2000 litri / - SERBATOIO IDRICO IN VETRORESINA PER USO POTABILE Della capacita' di 2000 litri	cad		1289,34	14,43%
22CL.PR.C.0710.30.i	Serbatoio idrico in vetroresina per la conservazione dell'acqua munito di coperchio a tenuta della capacita' di 2500 litri / - SERBATOIO IDRICO IN VETRORESINA PER USO POTABILE Della capacita' di 2500 litriFornitura e posa in opera di serbatoio idrico in vetroresina per la conservazione dell'acqua munito di coperchio a tenuta, collegato alle tubazioni di adduzione, di arrivo e di uscita o al tubo di troppo pieno, munito di galleggiante, del rubinetto di scarico di fondo, del tappo per l'aerazione o sfogo d'aria con dispositivo che impedisca l'introduzione della polvere con l'aria richiamata dal suo svuotamento. Rispondenti alle prescrizioni del D.M. 21.3.73 e Circolare n.102 del 2.12.78. E' compreso quanto occorre per dare l'opera finita. Sono escluse le sole opere di sostegno in muratura o in ferro / - SERBATOIO IDRICO IN VETRORESINA PER USO POTABILE / - Serbatoio idrico in vetroresina per la conservazione dell'acqua munito di coperchio a tenuta della capacita' di 2500 litri / - SERBATOIO IDRICO IN VETRORESINA PER USO POTABILE Della capacita' di 2500 litri	cad		1508,58	12,33%
22CL.PR.C.0710.30.j	Serbatoio idrico in vetroresina per la conservazione dell'acqua munito di coperchio a tenuta della capacita' di 3000 litri / - SERBATOIO IDRICO IN VETRORESINA PER USO POTABILE Della capacita' di 3000 litriFornitura e posa in opera di serbatoio idrico in vetroresina per la conservazione dell'acqua munito di coperchio a tenuta, collegato alle tubazioni di adduzione, di arrivo e di uscita o al tubo di troppo pieno, munito di galleggiante, del rubinetto di scarico di fondo, del tappo per l'aerazione o sfogo d'aria con dispositivo che impedisca l'introduzione della polvere con l'aria richiamata dal suo svuotamento. Rispondenti alle prescrizioni del D.M. 21.3.73 e Circolare n.102 del 2.12.78. E' compreso quanto occorre per dare l'opera finita. Sono escluse le sole opere di sostegno in muratura o in ferro / - SERBATOIO IDRICO IN VETRORESINA PER USO POTABILE / - Serbatoio idrico in vetroresina per la conservazione dell'acqua munito di coperchio a tenuta della capacita' di 3000 litri / - SERBATOIO IDRICO IN VETRORESINA PER USO POTABILE Della capacita' di 3000 litri	cad		1515,06	12,28%
22CL.PR.C.0710.30.k	Serbatoio idrico in vetroresina per la conservazione dell'acqua munito di coperchio a tenuta della capacita' di 4000 litri / - SERBATOIO IDRICO IN VETRORESINA PER USO POTABILE Della capacita' di 4000 litriFornitura e posa in opera di serbatoio idrico in vetroresina per la conservazione dell'acqua munito di coperchio a tenuta, collegato alle tubazioni di adduzione, di arrivo e di uscita o al tubo di troppo pieno, munito di galleggiante, del rubinetto di scarico di fondo, del tappo per l'aerazione o sfogo d'aria con dispositivo che impedisca l'introduzione della polvere con l'aria richiamata dal suo svuotamento. Rispondenti alle prescrizioni del D.M. 21.3.73 e Circolare n.102 del 2.12.78. E' compreso quanto occorre per dare l'opera finita. Sono escluse le sole opere di sostegno in muratura o in ferro / - SERBATOIO IDRICO IN VETRORESINA PER USO POTABILE / - Serbatoio idrico in vetroresina per la conservazione dell'acqua munito di coperchio a tenuta della capacita' di 4000 litri / - SERBATOIO IDRICO IN VETRORESINA PER USO POTABILE Della capacita' di 4000 litri	cad		1744,12	10,67%
22CL.PR.C.0710.30.l	Serbatoio idrico in vetroresina per la conservazione dell'acqua munito di coperchio a tenuta della capacita' di 5000 litri / - SERBATOIO IDRICO IN VETRORESINA PER USO POTABILE Della capacita' di 5000 litriFornitura e posa in opera di serbatoio idrico in vetroresina per la conservazione dell'acqua munito di coperchio a tenuta, collegato alle tubazioni di adduzione, di arrivo e di uscita o al tubo di troppo pieno, munito di galleggiante, del rubinetto di scarico di fondo, del tappo per l'aerazione o sfogo d'aria con dispositivo che impedisca l'introduzione della polvere con l'aria richiamata dal suo svuotamento. Rispondenti alle prescrizioni del D.M. 21.3.73 e Circolare n.102 del 2.12.78. E' compreso quanto occorre per dare l'opera finita. Sono escluse le sole opere di sostegno in muratura o in ferro / - SERBATOIO IDRICO IN VETRORESINA PER USO POTABILE / - Serbatoio idrico in vetroresina per la conservazione dell'acqua munito di coperchio a tenuta della capacita' di 5000 litri / - SERBATOIO IDRICO IN VETRORESINA PER USO POTABILE Della capacita' di 5000 litri	cad		2440,04	7,63%
22CL.PR.C.0710.30.m	Serbatoio idrico in vetroresina per la conservazione dell'acqua munito di coperchio a tenuta della capacita' di 6000 litri / - SERBATOIO IDRICO IN VETRORESINA PER USO POTABILE Della capacita' di 6000 litriFornitura e posa in opera di serbatoio idrico in vetroresina per la conservazione dell'acqua munito di coperchio a tenuta, collegato alle tubazioni di adduzione, di arrivo e di uscita o al tubo di troppo pieno, munito di galleggiante, del rubinetto di scarico di fondo, del tappo per l'aerazione o sfogo d'aria con dispositivo che impedisca l'introduzione della polvere con l'aria richiamata dal suo svuotamento. Rispondenti alle prescrizioni del D.M. 21.3.73 e Circolare n.102 del 2.12.78. E' compreso quanto occorre per dare l'opera finita. Sono escluse le sole opere di sostegno in muratura o in ferro / - SERBATOIO IDRICO IN VETRORESINA PER USO POTABILE / - Serbatoio idrico in vetroresina per la conservazione dell'acqua munito di coperchio a tenuta della capacita' di 6000 litri / - SERBATOIO IDRICO IN VETRORESINA PER USO POTABILE Della capacita' di 6000 litri	cad		3038,33	7,66%
22CL.PR.C.0710.30.n	Serbatoio idrico in vetroresina per la conservazione dell'acqua munito di coperchio a tenuta della capacita' di 8000 litri / - SERBATOIO IDRICO IN VETRORESINA PER USO POTABILE Della capacita' di 8000 litriFornitura e posa in opera di serbatoio idrico in vetroresina per la conservazione dell'acqua munito di coperchio a tenuta, collegato alle tubazioni di adduzione, di arrivo e di uscita o al tubo di troppo pieno, munito di galleggiante, del rubinetto di scarico di fondo, del tappo per l'aerazione o sfogo d'aria con dispositivo che impedisca l'introduzione della polvere con l'aria richiamata dal suo svuotamento. Rispondenti alle prescrizioni del D.M. 21.3.73 e Circolare n.102 del 2.12.78. E' compreso quanto occorre per dare l'opera finita. Sono escluse le sole opere di sostegno in muratura o in ferro / - SERBATOIO IDRICO IN VETRORESINA PER USO POTABILE / - Serbatoio idrico in vetroresina per la conservazione dell'acqua munito di coperchio a tenuta della capacita' di 8000 litri / - SERBATOIO IDRICO IN VETRORESINA PER USO POTABILE Della capacita' di 8000 litri	cad		3508,49	6,63%
22CL.PR.C.0710.30.o	Serbatoio idrico in vetroresina per la conservazione dell'acqua munito di coperchio a tenuta della capacita' di 10000 litri / - SERBATOIO IDRICO IN VETRORESINA PER USO POTABILE Della capacita' di 10000 litriFornitura e posa in opera di serbatoio idrico in vetroresina per la conservazione dell'acqua munito di coperchio a tenuta, collegato alle tubazioni di adduzione, di arrivo e di uscita o al tubo di troppo pieno, munito di galleggiante, del rubinetto di scarico di fondo, del tappo per l'aerazione o sfogo d'aria con dispositivo che impedisca l'introduzione della polvere con l'aria richiamata dal suo svuotamento. Rispondenti alle prescrizioni del D.M. 21.3.73 e Circolare n.102 del 2.12.78. E' compreso quanto occorre per dare l'opera finita. Sono escluse le sole opere di sostegno in muratura o in ferro / - SERBATOIO IDRICO IN VETRORESINA PER USO POTABILE / - Serbatoio idrico in vetroresina per la conservazione dell'acqua munito di coperchio a tenuta della capacita' di 10000 litri / - SERBATOIO IDRICO IN VETRORESINA PER USO POTABILE Della capacita' di 10000 litri	cad		4279,68	5,43%
22CL.PR.C.0710.40.a	Serbatoio a pressione atmosferica per acqua sanitaria e fluidi in genere. Capacita' litri: C Cilindro Verticale C = 100 / - SERBATOIO A PRESSIONE ATMOSFERICA IN MATERIALE PLASTICO Cilindro Verticale C = 100Fornitura e posa in opera di serbatoio a pressione atmosferica per acqua sanitaria e fluidi in genere, realizzato in polietilene idoneo per alimenti e rispondente alle prescrizioni della circolare n.102 del 2.12.1978 del Ministero della Sanita', completo di coperchio passamano o passauomo, raccordi in bronzo per scarico, troppo pieno, tubo di prelievo, tubo di adduzione. E' compreso quanto occorre per dare il lavoro finito a perfetta regola d'arte. / - SERBATOIO A PRESSIONE ATMOSFERICA IN MATERIALE PLASTICO / - Serbatoio a pressione atmosferica per acqua sanitaria e fluidi in genere. Capacita' litri: C Cilindro Verticale C = 100 / - SERBATOIO A PRESSIONE ATMOSFERICA IN MATERIALE PLASTICO Cilindro Verticale C = 100	cad		246,05	37,81%
22CL.PR.C.0710.40.b	Serbatoio a pressione atmosferica per acqua sanitaria e fluidi in genere Capacita' litri: C Cilindro Verticale C = 200 / - SERBATOIO A PRESSIONE ATMOSFERICA IN MATERIALE PLASTICO Cilindro Verticale C = 200Fornitura e posa in opera di serbatoio a pressione atmosferica per acqua sanitaria e fluidi in genere, realizzato in polietilene idoneo per alimenti e rispondente alle prescrizioni della circolare n.102 del 2.12.1978 del Ministero della Sanita', completo di coperchio passamano o passauomo, raccordi in bronzo per scarico, troppo pieno, tubo di prelievo, tubo di adduzione. E' compreso quanto occorre per dare il lavoro finito a perfetta regola d'arte. / - SERBATOIO A PRESSIONE ATMOSFERICA IN MATERIALE PLASTICO / - Serbatoio a pressione atmosferica per acqua sanitaria e fluidi in genere Capacita' litri: C Cilindro Verticale C = 200 / - SERBATOIO A PRESSIONE ATMOSFERICA IN MATERIALE PLASTICO Cilindro Verticale C = 200	cad		353,08	26,35%
22CL.PR.C.0710.40.c	Serbatoio a pressione atmosferica per acqua sanitaria e fluidi in genere. Capacita' litri: C Cilindro Verticale C = 400 / - SERBATOIO A PRESSIONE ATMOSFERICA IN MATERIALE PLASTICO Cilindro Verticale C = 400Fornitura e posa in opera di serbatoio a pressione atmosferica per acqua sanitaria e fluidi in genere, realizzato in polietilene idoneo per alimenti e rispondente alle prescrizioni della circolare n.102 del 2.12.1978 del Ministero della Sanita', completo di coperchio passamano o passauomo, raccordi in bronzo per scarico, troppo pieno, tubo di prelievo, tubo di adduzione. E' compreso quanto occorre per dare il lavoro finito a perfetta regola d'arte. / - SERBATOIO A PRESSIONE ATMOSFERICA IN MATERIALE PLASTICO / - Serbatoio a pressione atmosferica per acqua sanitaria e fluidi in genere. Capacita' litri: C Cilindro Verticale C = 400 / - SERBATOIO A PRESSIONE ATMOSFERICA IN MATERIALE PLASTICO Cilindro Verticale C = 400	cad		480,12	19,38%
22CL.PR.C.0710.40.d	Serbatoio a pressione atmosferica per acqua sanitaria e fluidi in genere. Capacita' litri: C Cilindro Verticale C = 600 / - SERBATOIO A PRESSIONE ATMOSFERICA IN MATERIALE PLASTICO Cilindro Verticale C = 600Fornitura e posa in opera di serbatoio a pressione atmosferica per acqua sanitaria e fluidi in genere, realizzato in polietilene idoneo per alimenti e rispondente alle prescrizioni della circolare n.102 del 2.12.1978 del Ministero della Sanita', completo di coperchio passamano o passauomo, raccordi in bronzo per scarico, troppo pieno, tubo di prelievo, tubo di adduzione. E' compreso quanto occorre per dare il lavoro finito a perfetta regola d'arte. / - SERBATOIO A PRESSIONE ATMOSFERICA IN MATERIALE PLASTICO / - Serbatoio a pressione atmosferica per acqua sanitaria e fluidi in genere. Capacita' litri: C Cilindro Verticale C = 600 / - SERBATOIO A PRESSIONE ATMOSFERICA IN MATERIALE PLASTICO Cilindro Verticale C = 600	cad		601,69	23,19%
22CL.PR.C.0710.40.e	Serbatoio a pressione atmosferica per acqua sanitaria e fluidi in genere. Capacita' litri: C Cilindro Verticale C = 800 / - SERBATOIO A PRESSIONE ATMOSFERICA IN MATERIALE PLASTICO Cilindro Verticale C = 800Fornitura e posa in opera di serbatoio a pressione atmosferica per acqua sanitaria e fluidi in genere, realizzato in polietilene idoneo per alimenti e rispondente alle prescrizioni della circolare n.102 del 2.12.1978 del Ministero della Sanita', completo di coperchio passamano o passauomo, raccordi in bronzo per scarico, troppo pieno, tubo di prelievo, tubo di adduzione. E' compreso quanto occorre per dare il lavoro finito a perfetta regola d'arte. / - SERBATOIO A PRESSIONE ATMOSFERICA IN MATERIALE PLASTICO / - Serbatoio a pressione atmosferica per acqua sanitaria e fluidi in genere. Capacita' litri: C Cilindro Verticale C = 800 / - SERBATOIO A PRESSIONE ATMOSFERICA IN MATERIALE PLASTICO Cilindro Verticale C = 800	cad		685,66	20,35%
22CL.PR.C.0710.40.f	Serbatoio a pressione atmosferica per acqua sanitaria e fluidi in genere. Capacita' litri: C Cilindro Verticale C = 1000 / - SERBATOIO A PRESSIONE ATMOSFERICA IN MATERIALE PLASTICO Cilindro Verticale C = 1000Fornitura e posa in opera di serbatoio a pressione atmosferica per acqua sanitaria e fluidi in genere, realizzato in polietilene idoneo per alimenti e rispondente alle prescrizioni della circolare n.102 del 2.12.1978 del Ministero della Sanita', completo di coperchio passamano o passauomo, raccordi in bronzo per scarico, troppo pieno, tubo di prelievo, tubo di adduzione. E' compreso quanto occorre per dare il lavoro finito a perfetta regola d'arte. / - SERBATOIO A PRESSIONE ATMOSFERICA IN MATERIALE PLASTICO / - Serbatoio a pressione atmosferica per acqua sanitaria e fluidi in genere. Capacita' litri: C Cilindro Verticale C = 1000 / - SERBATOIO A PRESSIONE ATMOSFERICA IN MATERIALE PLASTICO Cilindro Verticale C = 1000	cad		870,98	16,02%
22CL.PR.C.0710.40.g	Serbatoio a pressione atmosferica per acqua sanitaria e fluidi in genere. Capacita' litri: C Cilindro Verticale C = 1300 / - SERBATOIO A PRESSIONE ATMOSFERICA IN MATERIALE PLASTICO Cilindro Verticale C = 1300Fornitura e posa in opera di serbatoio a pressione atmosferica per acqua sanitaria e fluidi in genere, realizzato in polietilene idoneo per alimenti e rispondente alle prescrizioni della circolare n.102 del 2.12.1978 del Ministero della Sanita', completo di coperchio passamano o passauomo, raccordi in bronzo per scarico, troppo pieno, tubo di prelievo, tubo di adduzione. E' compreso quanto occorre per dare il lavoro finito a perfetta regola d'arte. / - SERBATOIO A PRESSIONE ATMOSFERICA IN MATERIALE PLASTICO / - Serbatoio a pressione atmosferica per acqua sanitaria e fluidi in genere. Capacita' litri: C Cilindro Verticale C = 1300 / - SERBATOIO A PRESSIONE ATMOSFERICA IN MATERIALE PLASTICO Cilindro Verticale C = 1300	cad		977,86	19,03%
22CL.PR.C.0710.40.h	Serbatoio a pressione atmosferica per acqua sanitaria e fluidi in genere. Capacita' litri: C Cilindro Verticale C = 2000 / - SERBATOIO A PRESSIONE ATMOSFERICA IN MATERIALE PLASTICO Cilindro Verticale C = 2000Fornitura e posa in opera di serbatoio a pressione atmosferica per acqua sanitaria e fluidi in genere, realizzato in polietilene idoneo per alimenti e rispondente alle prescrizioni della circolare n.102 del 2.12.1978 del Ministero della Sanita', completo di coperchio passamano o passauomo, raccordi in bronzo per scarico, troppo pieno, tubo di prelievo, tubo di adduzione. E' compreso quanto occorre per dare il lavoro finito a perfetta regola d'arte. / - SERBATOIO A PRESSIONE ATMOSFERICA IN MATERIALE PLASTICO / - Serbatoio a pressione atmosferica per acqua sanitaria e fluidi in genere. Capacita' litri: C Cilindro Verticale C = 2000 / - SERBATOIO A PRESSIONE ATMOSFERICA IN MATERIALE PLASTICO Cilindro Verticale C = 2000	cad		1376,94	13,51%
22CL.PR.C.0710.40.i	Serbatoio a pressione atmosferica per acqua sanitaria e fluidi in genere. Capacita' litri: C Cilindro Verticale C = 3000 / - SERBATOIO A PRESSIONE ATMOSFERICA IN MATERIALE PLASTICO Cilindro Verticale C = 3000Fornitura e posa in opera di serbatoio a pressione atmosferica per acqua sanitaria e fluidi in genere, realizzato in polietilene idoneo per alimenti e rispondente alle prescrizioni della circolare n.102 del 2.12.1978 del Ministero della Sanita', completo di coperchio passamano o passauomo, raccordi in bronzo per scarico, troppo pieno, tubo di prelievo, tubo di adduzione. E' compreso quanto occorre per dare il lavoro finito a perfetta regola d'arte. / - SERBATOIO A PRESSIONE ATMOSFERICA IN MATERIALE PLASTICO / - Serbatoio a pressione atmosferica per acqua sanitaria e fluidi in genere. Capacita' litri: C Cilindro Verticale C = 3000 / - SERBATOIO A PRESSIONE ATMOSFERICA IN MATERIALE PLASTICO Cilindro Verticale C = 3000	cad		1585,78	11,73%
22CL.PR.C.0710.40.j	Serbatoio a pressione atmosferica per acqua sanitaria e fluidi in genere. Capacita' litri: C Cilindro Orizzontale C = 300 / - SERBATOIO A PRESSIONE ATMOSFERICA IN MATERIALE PLASTICO Cilindro Orizzontale C = 300Fornitura e posa in opera di serbatoio a pressione atmosferica per acqua sanitaria e fluidi in genere, realizzato in polietilene idoneo per alimenti e rispondente alle prescrizioni della circolare n.102 del 2.12.1978 del Ministero della Sanita', completo di coperchio passamano o passauomo, raccordi in bronzo per scarico, troppo pieno, tubo di prelievo, tubo di adduzione. E' compreso quanto occorre per dare il lavoro finito a perfetta regola d'arte. / - SERBATOIO A PRESSIONE ATMOSFERICA IN MATERIALE PLASTICO / - Serbatoio a pressione atmosferica per acqua sanitaria e fluidi in genere. Capacita' litri: C Cilindro Orizzontale C = 300 / - SERBATOIO A PRESSIONE ATMOSFERICA IN MATERIALE PLASTICO Cilindro Orizzontale C = 300	cad		408,76	22,76%
22CL.PR.C.0710.40.k	Serbatoio a pressione atmosferica per acqua sanitaria e fluidi in genere. Capacita' litri: C Cilindro Orizzontale C = 500 / - SERBATOIO A PRESSIONE ATMOSFERICA IN MATERIALE PLASTICO Cilindro Orizzontale C = 500Fornitura e posa in opera di serbatoio a pressione atmosferica per acqua sanitaria e fluidi in genere, realizzato in polietilene idoneo per alimenti e rispondente alle prescrizioni della circolare n.102 del 2.12.1978 del Ministero della Sanita', completo di coperchio passamano o passauomo, raccordi in bronzo per scarico, troppo pieno, tubo di prelievo, tubo di adduzione. E' compreso quanto occorre per dare il lavoro finito a perfetta regola d'arte. / - SERBATOIO A PRESSIONE ATMOSFERICA IN MATERIALE PLASTICO / - Serbatoio a pressione atmosferica per acqua sanitaria e fluidi in genere. Capacita' litri: C Cilindro Orizzontale C = 500 / - SERBATOIO A PRESSIONE ATMOSFERICA IN MATERIALE PLASTICO Cilindro Orizzontale C = 500	cad		592,61	23,55%
22CL.PR.C.0710.40.l	Serbatoio a pressione atmosferica per acqua sanitaria e fluidi in genere. Capacita' litri: C Cilindro Orizzontale C = 1000 / - SERBATOIO A PRESSIONE ATMOSFERICA IN MATERIALE PLASTICO Cilindro Orizzontale C = 1000Fornitura e posa in opera di serbatoio a pressione atmosferica per acqua sanitaria e fluidi in genere, realizzato in polietilene idoneo per alimenti e rispondente alle prescrizioni della circolare n.102 del 2.12.1978 del Ministero della Sanita', completo di coperchio passamano o passauomo, raccordi in bronzo per scarico, troppo pieno, tubo di prelievo, tubo di adduzione. E' compreso quanto occorre per dare il lavoro finito a perfetta regola d'arte. / - SERBATOIO A PRESSIONE ATMOSFERICA IN MATERIALE PLASTICO / - Serbatoio a pressione atmosferica per acqua sanitaria e fluidi in genere. Capacita' litri: C Cilindro Orizzontale C = 1000 / - SERBATOIO A PRESSIONE ATMOSFERICA IN MATERIALE PLASTICO Cilindro Orizzontale C = 1000	cad		804,01	17,36%
22CL.PR.C.0710.40.m	Serbatoio a pressione atmosferica per acqua sanitaria e fluidi in genere. Capacita' litri: C Cilindro Orizzontale C = 1500 / - SERBATOIO A PRESSIONE ATMOSFERICA IN MATERIALE PLASTICO Cilindro Orizzontale C = 1500Fornitura e posa in opera di serbatoio a pressione atmosferica per acqua sanitaria e fluidi in genere, realizzato in polietilene idoneo per alimenti e rispondente alle prescrizioni della circolare n.102 del 2.12.1978 del Ministero della Sanita', completo di coperchio passamano o passauomo, raccordi in bronzo per scarico, troppo pieno, tubo di prelievo, tubo di adduzione. E' compreso quanto occorre per dare il lavoro finito a perfetta regola d'arte. / - SERBATOIO A PRESSIONE ATMOSFERICA IN MATERIALE PLASTICO / - Serbatoio a pressione atmosferica per acqua sanitaria e fluidi in genere. Capacita' litri: C Cilindro Orizzontale C = 1500 / - SERBATOIO A PRESSIONE ATMOSFERICA IN MATERIALE PLASTICO Cilindro Orizzontale C = 1500	cad		1084,81	17,15%
22CL.PR.C.0710.40.n	Serbatoio a pressione atmosferica per acqua sanitaria e fluidi in genere. Capacita' litri: C Cilindro Orizzontale C = 2000 / - SERBATOIO A PRESSIONE ATMOSFERICA IN MATERIALE PLASTICO Cilindro Orizzontale C = 2000Fornitura e posa in opera di serbatoio a pressione atmosferica per acqua sanitaria e fluidi in genere, realizzato in polietilene idoneo per alimenti e rispondente alle prescrizioni della circolare n.102 del 2.12.1978 del Ministero della Sanita', completo di coperchio passamano o passauomo, raccordi in bronzo per scarico, troppo pieno, tubo di prelievo, tubo di adduzione. E' compreso quanto occorre per dare il lavoro finito a perfetta regola d'arte. / - SERBATOIO A PRESSIONE ATMOSFERICA IN MATERIALE PLASTICO / - Serbatoio a pressione atmosferica per acqua sanitaria e fluidi in genere. Capacita' litri: C Cilindro Orizzontale C = 2000 / - SERBATOIO A PRESSIONE ATMOSFERICA IN MATERIALE PLASTICO Cilindro Orizzontale C = 2000	cad		1673,19	11,12%
22CL.PR.C.0710.40.o	Serbatoio a pressione atmosferica per acqua sanitaria e fluidi in genere. Capacita' litri: C Cilindro Orizzontale C = 3000 / - SERBATOIO A PRESSIONE ATMOSFERICA IN MATERIALE PLASTICO Cilindro Orizzontale C = 3000Fornitura e posa in opera di serbatoio a pressione atmosferica per acqua sanitaria e fluidi in genere, realizzato in polietilene idoneo per alimenti e rispondente alle prescrizioni della circolare n.102 del 2.12.1978 del Ministero della Sanita', completo di coperchio passamano o passauomo, raccordi in bronzo per scarico, troppo pieno, tubo di prelievo, tubo di adduzione. E' compreso quanto occorre per dare il lavoro finito a perfetta regola d'arte. / - SERBATOIO A PRESSIONE ATMOSFERICA IN MATERIALE PLASTICO / - Serbatoio a pressione atmosferica per acqua sanitaria e fluidi in genere. Capacita' litri: C Cilindro Orizzontale C = 3000 / - SERBATOIO A PRESSIONE ATMOSFERICA IN MATERIALE PLASTICO Cilindro Orizzontale C = 3000	cad		2116,08	8,79%
22CL.PR.C.0710.40.p	Serbatoio a pressione atmosferica per acqua sanitaria e fluidi in genere. Capacita' litri: C Cilindro Orizzontale C = 5000 / - SERBATOIO A PRESSIONE ATMOSFERICA IN MATERIALE PLASTICO Cilindro Orizzontale C = 5000Fornitura e posa in opera di serbatoio a pressione atmosferica per acqua sanitaria e fluidi in genere, realizzato in polietilene idoneo per alimenti e rispondente alle prescrizioni della circolare n.102 del 2.12.1978 del Ministero della Sanita', completo di coperchio passamano o passauomo, raccordi in bronzo per scarico, troppo pieno, tubo di prelievo, tubo di adduzione. E' compreso quanto occorre per dare il lavoro finito a perfetta regola d'arte. / - SERBATOIO A PRESSIONE ATMOSFERICA IN MATERIALE PLASTICO / - Serbatoio a pressione atmosferica per acqua sanitaria e fluidi in genere. Capacita' litri: C Cilindro Orizzontale C = 5000 / - SERBATOIO A PRESSIONE ATMOSFERICA IN MATERIALE PLASTICO Cilindro Orizzontale C = 5000	cad		3311,55	5,62%
22CL.PR.C.0710.40.q	Serbatoio a pressione atmosferica per acqua sanitaria e fluidi in genere. Capacita' litri: C Base rettangolare C = 200 / - SERBATOIO A PRESSIONE ATMOSFERICA IN MATERIALE PLASTICO Base rettangolare C = 200Fornitura e posa in opera di serbatoio a pressione atmosferica per acqua sanitaria e fluidi in genere, realizzato in polietilene idoneo per alimenti e rispondente alle prescrizioni della circolare n.102 del 2.12.1978 del Ministero della Sanita', completo di coperchio passamano o passauomo, raccordi in bronzo per scarico, troppo pieno, tubo di prelievo, tubo di adduzione. E' compreso quanto occorre per dare il lavoro finito a perfetta regola d'arte. / - SERBATOIO A PRESSIONE ATMOSFERICA IN MATERIALE PLASTICO / - Serbatoio a pressione atmosferica per acqua sanitaria e fluidi in genere. Capacita' litri: C Base rettangolare C = 200 / - SERBATOIO A PRESSIONE ATMOSFERICA IN MATERIALE PLASTICO Base rettangolare C = 200	cad		375,36	24,79%
22CL.PR.C.0710.40.r	Serbatoio a pressione atmosferica per acqua sanitaria e fluidi in genere. Capacita' litri: C Base rettangolare C = 300 / - SERBATOIO A PRESSIONE ATMOSFERICA IN MATERIALE PLASTICO Base rettangolare C = 300Fornitura e posa in opera di serbatoio a pressione atmosferica per acqua sanitaria e fluidi in genere, realizzato in polietilene idoneo per alimenti e rispondente alle prescrizioni della circolare n.102 del 2.12.1978 del Ministero della Sanita', completo di coperchio passamano o passauomo, raccordi in bronzo per scarico, troppo pieno, tubo di prelievo, tubo di adduzione. E' compreso quanto occorre per dare il lavoro finito a perfetta regola d'arte. / - SERBATOIO A PRESSIONE ATMOSFERICA IN MATERIALE PLASTICO / - Serbatoio a pressione atmosferica per acqua sanitaria e fluidi in genere. Capacita' litri: C Base rettangolare C = 300 / - SERBATOIO A PRESSIONE ATMOSFERICA IN MATERIALE PLASTICO Base rettangolare C = 300	cad		406,71	22,88%
22CL.PR.C.0710.40.s	Serbatoio a pressione atmosferica per acqua sanitaria e fluidi in genere. Capacita' litri: C Base rettangolare C = 500 / - SERBATOIO A PRESSIONE ATMOSFERICA IN MATERIALE PLASTICO Base rettangolare C = 500Fornitura e posa in opera di serbatoio a pressione atmosferica per acqua sanitaria e fluidi in genere, realizzato in polietilene idoneo per alimenti e rispondente alle prescrizioni della circolare n.102 del 2.12.1978 del Ministero della Sanita', completo di coperchio passamano o passauomo, raccordi in bronzo per scarico, troppo pieno, tubo di prelievo, tubo di adduzione. E' compreso quanto occorre per dare il lavoro finito a perfetta regola d'arte. / - SERBATOIO A PRESSIONE ATMOSFERICA IN MATERIALE PLASTICO / - Serbatoio a pressione atmosferica per acqua sanitaria e fluidi in genere. Capacita' litri: C Base rettangolare C = 500 / - SERBATOIO A PRESSIONE ATMOSFERICA IN MATERIALE PLASTICO Base rettangolare C = 500	cad		580,61	24,04%
22CL.PR.C.0710.40.t	Serbatoio a pressione atmosferica per acqua sanitaria e fluidi in genere. Capacita' litri: C Base Rettangolare C = 1000 / - SERBATOIO A PRESSIONE ATMOSFERICA IN MATERIALE PLASTICO Base Rettangolare C = 1000Fornitura e posa in opera di serbatoio a pressione atmosferica per acqua sanitaria e fluidi in genere, realizzato in polietilene idoneo per alimenti e rispondente alle prescrizioni della circolare n.102 del 2.12.1978 del Ministero della Sanita', completo di coperchio passamano o passauomo, raccordi in bronzo per scarico, troppo pieno, tubo di prelievo, tubo di adduzione. E' compreso quanto occorre per dare il lavoro finito a perfetta regola d'arte. / - SERBATOIO A PRESSIONE ATMOSFERICA IN MATERIALE PLASTICO / - Serbatoio a pressione atmosferica per acqua sanitaria e fluidi in genere. Capacita' litri: C Base Rettangolare C = 1000 / - SERBATOIO A PRESSIONE ATMOSFERICA IN MATERIALE PLASTICO Base Rettangolare C = 1000	cad		904,71	15,43%
22CL.PR.C.0710.50.a	Serbatoio a pressione atmosferica per liquidi alimentari e fluidi in genere. Capacita' litri: C. Dimensioni indicative: D (diametro) x H (altezza) (m x m) C = 300 D x H = 0,55 x 1,37 / - SERBATOIO A PRESSIONE ATMOSFERICA IN ACCIAIO ZINCATO C = 300 D x H = 0,55 x 1,37Fornitura e posa in opera di serbatoio a pressione atmosferica per liquidi alimentari e fluidi in genere, realizzato da contenitore cilindrico verticale o orizzontale in lamiera di acciaio zincata esternamente ed internamente, idoneo all'erogazione di acqua alimentare (D.P.R. 777 - 23.8.82). Sono compresi: l'apertura d'ispezione; gli attacchi per il riempimento; il troppo pieno, l'utilizzo e lo scarico. E' inoltre compreso quanto altro occorre per dare l'opera finita a perfetta regola d'arte. / - SERBATOIO A PRESSIONE ATMOSFERICA IN ACCIAIO ZINCATO / - Serbatoio a pressione atmosferica per liquidi alimentari e fluidi in genere. Capacita' litri: C. Dimensioni indicative: D (diametro) x H (altezza) (m x m) C = 300 D x H = 0,55 x 1,37 / - SERBATOIO A PRESSIONE ATMOSFERICA IN ACCIAIO ZINCATO C = 300 D x H = 0,55 x 1,37	cad		387,52	24,01%
22CL.PR.C.0710.50.b	Serbatoio a pressione atmosferica per liquidi alimentari e fluidi in genere. Capacita' litri: C. Dimensioni indicative: D (diametro) x H (altezza) (m x m) C = 500 D x H = 0,65 x 1,60 / - SERBATOIO A PRESSIONE ATMOSFERICA IN ACCIAIO ZINCATO C = 500 D x H = 0,65 x 1,60Fornitura e posa in opera di serbatoio a pressione atmosferica per liquidi alimentari e fluidi in genere, realizzato da contenitore cilindrico verticale o orizzontale in lamiera di acciaio zincata esternamente ed internamente, idoneo all'erogazione di acqua alimentare (D.P.R. 777 - 23.8.82). Sono compresi: l'apertura d'ispezione; gli attacchi per il riempimento; il troppo pieno, l'utilizzo e lo scarico. E' inoltre compreso quanto altro occorre per dare l'opera finita a perfetta regola d'arte. / - SERBATOIO A PRESSIONE ATMOSFERICA IN ACCIAIO ZINCATO / - Serbatoio a pressione atmosferica per liquidi alimentari e fluidi in genere. Capacita' litri: C. Dimensioni indicative: D (diametro) x H (altezza) (m x m) C = 500 D x H = 0,65 x 1,60 / - SERBATOIO A PRESSIONE ATMOSFERICA IN ACCIAIO ZINCATO C = 500 D x H = 0,65 x 1,60	cad		507,25	27,51%
22CL.PR.C.0710.50.c	Serbatoio a pressione atmosferica per liquidi alimentari e fluidi in genere. Capacita' litri: C. Dimensioni indicative: D (diametro) x H (altezza) (m x m) C = 750 D x H = 0,75 x 1,92 / - SERBATOIO A PRESSIONE ATMOSFERICA IN ACCIAIO ZINCATO C = 750 D x H = 0,75 x 1,92Fornitura e posa in opera di serbatoio a pressione atmosferica per liquidi alimentari e fluidi in genere, realizzato da contenitore cilindrico verticale o orizzontale in lamiera di acciaio zincata esternamente ed internamente, idoneo all'erogazione di acqua alimentare (D.P.R. 777 - 23.8.82). Sono compresi: l'apertura d'ispezione; gli attacchi per il riempimento; il troppo pieno, l'utilizzo e lo scarico. E' inoltre compreso quanto altro occorre per dare l'opera finita a perfetta regola d'arte. / - SERBATOIO A PRESSIONE ATMOSFERICA IN ACCIAIO ZINCATO / - Serbatoio a pressione atmosferica per liquidi alimentari e fluidi in genere. Capacita' litri: C. Dimensioni indicative: D (diametro) x H (altezza) (m x m) C = 750 D x H = 0,75 x 1,92 / - SERBATOIO A PRESSIONE ATMOSFERICA IN ACCIAIO ZINCATO C = 750 D x H = 0,75 x 1,92	cad		596,06	23,41%
22CL.PR.C.0710.50.d	Serbatoio a pressione atmosferica per liquidi alimentari e fluidi in genere. Capacita' litri: C. Dimensioni indicative: D (diametro) x H (altezza) (m x m) C = 1000 D x H = 0,85 x 1,92 / - SERBATOIO A PRESSIONE ATMOSFERICA IN ACCIAIO ZINCATO C = 1000 D x H = 0,85 x 1,92Fornitura e posa in opera di serbatoio a pressione atmosferica per liquidi alimentari e fluidi in genere, realizzato da contenitore cilindrico verticale o orizzontale in lamiera di acciaio zincata esternamente ed internamente, idoneo all'erogazione di acqua alimentare (D.P.R. 777 - 23.8.82). Sono compresi: l'apertura d'ispezione; gli attacchi per il riempimento; il troppo pieno, l'utilizzo e lo scarico. E' inoltre compreso quanto altro occorre per dare l'opera finita a perfetta regola d'arte. / - SERBATOIO A PRESSIONE ATMOSFERICA IN ACCIAIO ZINCATO / - Serbatoio a pressione atmosferica per liquidi alimentari e fluidi in genere. Capacita' litri: C. Dimensioni indicative: D (diametro) x H (altezza) (m x m) C = 1000 D x H = 0,85 x 1,92 / - SERBATOIO A PRESSIONE ATMOSFERICA IN ACCIAIO ZINCATO C = 1000 D x H = 0,85 x 1,92	cad		709,54	19,67%
22CL.PR.C.0710.50.e	Serbatoio a pressione atmosferica per liquidi alimentari e fluidi in genere. Capacita' litri: C. Dimensioni indicative: D (diametro) x H (altezza) (m x m) C = 1500 D x H = 1,10 x 1,72 / - SERBATOIO A PRESSIONE ATMOSFERICA IN ACCIAIO ZINCATO C = 1500 D x H = 1,10 x 1,72Fornitura e posa in opera di serbatoio a pressione atmosferica per liquidi alimentari e fluidi in genere, realizzato da contenitore cilindrico verticale o orizzontale in lamiera di acciaio zincata esternamente ed internamente, idoneo all'erogazione di acqua alimentare (D.P.R. 777 - 23.8.82). Sono compresi: l'apertura d'ispezione; gli attacchi per il riempimento; il troppo pieno, l'utilizzo e lo scarico. E' inoltre compreso quanto altro occorre per dare l'opera finita a perfetta regola d'arte. / - SERBATOIO A PRESSIONE ATMOSFERICA IN ACCIAIO ZINCATO / - Serbatoio a pressione atmosferica per liquidi alimentari e fluidi in genere. Capacita' litri: C. Dimensioni indicative: D (diametro) x H (altezza) (m x m) C = 1500 D x H = 1,10 x 1,72 / - SERBATOIO A PRESSIONE ATMOSFERICA IN ACCIAIO ZINCATO C = 1500 D x H = 1,10 x 1,72	cad		959,86	19,39%
22CL.PR.C.0710.50.f	Serbatoio a pressione atmosferica per liquidi alimentari e fluidi in genere. Capacita' litri: C. Dimensioni indicative: D (diametro) x H (altezza) (m x m) C = 2000 D x H = 1,20 x 1,93 / - SERBATOIO A PRESSIONE ATMOSFERICA IN ACCIAIO ZINCATO C = 2000 D x H = 1,20 x 1,93Fornitura e posa in opera di serbatoio a pressione atmosferica per liquidi alimentari e fluidi in genere, realizzato da contenitore cilindrico verticale o orizzontale in lamiera di acciaio zincata esternamente ed internamente, idoneo all'erogazione di acqua alimentare (D.P.R. 777 - 23.8.82). Sono compresi: l'apertura d'ispezione; gli attacchi per il riempimento; il troppo pieno, l'utilizzo e lo scarico. E' inoltre compreso quanto altro occorre per dare l'opera finita a perfetta regola d'arte. / - SERBATOIO A PRESSIONE ATMOSFERICA IN ACCIAIO ZINCATO / - Serbatoio a pressione atmosferica per liquidi alimentari e fluidi in genere. Capacita' litri: C. Dimensioni indicative: D (diametro) x H (altezza) (m x m) C = 2000 D x H = 1,20 x 1,93 / - SERBATOIO A PRESSIONE ATMOSFERICA IN ACCIAIO ZINCATO C = 2000 D x H = 1,20 x 1,93	cad		1117,69	16,65%
22CL.PR.C.0710.50.g	Serbatoio a pressione atmosferica per liquidi alimentari e fluidi in genere. Capacita' litri: C. Dimensioni indicative: D (diametro) x H (altezza) (m x m) C = 3000 D x H = 1,25 x 2,45 / - SERBATOIO A PRESSIONE ATMOSFERICA IN ACCIAIO ZINCATO C = 3000 D x H = 1,25 x 2,45Fornitura e posa in opera di serbatoio a pressione atmosferica per liquidi alimentari e fluidi in genere, realizzato da contenitore cilindrico verticale o orizzontale in lamiera di acciaio zincata esternamente ed internamente, idoneo all'erogazione di acqua alimentare (D.P.R. 777 - 23.8.82). Sono compresi: l'apertura d'ispezione; gli attacchi per il riempimento; il troppo pieno, l'utilizzo e lo scarico. E' inoltre compreso quanto altro occorre per dare l'opera finita a perfetta regola d'arte. / - SERBATOIO A PRESSIONE ATMOSFERICA IN ACCIAIO ZINCATO / - Serbatoio a pressione atmosferica per liquidi alimentari e fluidi in genere. Capacita' litri: C. Dimensioni indicative: D (diametro) x H (altezza) (m x m) C = 3000 D x H = 1,25 x 2,45 / - SERBATOIO A PRESSIONE ATMOSFERICA IN ACCIAIO ZINCATO C = 3000 D x H = 1,25 x 2,45	cad		1287,63	14,45%
22CL.PR.C.0710.50.h	Serbatoio a pressione atmosferica per liquidi alimentari e fluidi in genere. Capacita' litri: C. Dimensioni indicative: D (diametro) x H (altezza) (m x m) C = 5000 D x H = 1,70 x 2,61 / - SERBATOIO A PRESSIONE ATMOSFERICA IN ACCIAIO ZINCATO C = 5000 D x H = 1,70 x 2,61Fornitura e posa in opera di serbatoio a pressione atmosferica per liquidi alimentari e fluidi in genere, realizzato da contenitore cilindrico verticale o orizzontale in lamiera di acciaio zincata esternamente ed internamente, idoneo all'erogazione di acqua alimentare (D.P.R. 777 - 23.8.82). Sono compresi: l'apertura d'ispezione; gli attacchi per il riempimento; il troppo pieno, l'utilizzo e lo scarico. E' inoltre compreso quanto altro occorre per dare l'opera finita a perfetta regola d'arte. / - SERBATOIO A PRESSIONE ATMOSFERICA IN ACCIAIO ZINCATO / - Serbatoio a pressione atmosferica per liquidi alimentari e fluidi in genere. Capacita' litri: C. Dimensioni indicative: D (diametro) x H (altezza) (m x m) C = 5000 D x H = 1,70 x 2,61 / - SERBATOIO A PRESSIONE ATMOSFERICA IN ACCIAIO ZINCATO C = 5000 D x H = 1,70 x 2,61	cad		2324,85	8,00%
22CL.PR.C.0710.50.i	Serbatoio a pressione atmosferica per liquidi alimentari e fluidi in genere. Capacita' litri: C. Dimensioni indicative: D (diametro) x H (altezza) (m x m) C = 7500 D x H = 1,70 x 3,73 / - SERBATOIO A PRESSIONE ATMOSFERICA IN ACCIAIO ZINCATO C = 7500 D x H = 1,70 x 3,73Fornitura e posa in opera di serbatoio a pressione atmosferica per liquidi alimentari e fluidi in genere, realizzato da contenitore cilindrico verticale o orizzontale in lamiera di acciaio zincata esternamente ed internamente, idoneo all'erogazione di acqua alimentare (D.P.R. 777 - 23.8.82). Sono compresi: l'apertura d'ispezione; gli attacchi per il riempimento; il troppo pieno, l'utilizzo e lo scarico. E' inoltre compreso quanto altro occorre per dare l'opera finita a perfetta regola d'arte. / - SERBATOIO A PRESSIONE ATMOSFERICA IN ACCIAIO ZINCATO / - Serbatoio a pressione atmosferica per liquidi alimentari e fluidi in genere. Capacita' litri: C. Dimensioni indicative: D (diametro) x H (altezza) (m x m) C = 7500 D x H = 1,70 x 3,73 / - SERBATOIO A PRESSIONE ATMOSFERICA IN ACCIAIO ZINCATO C = 7500 D x H = 1,70 x 3,73	cad		3358,82	8,31%
22CL.PR.C.0710.50.j	Serbatoio a pressione atmosferica per liquidi alimentari e fluidi in genere. Capacita' litri: C. Dimensioni indicative: D (diametro) x H (altezza) (m x m) C = 10000 D x H = 1,70 x 4,73 / - SERBATOIO A PRESSIONE ATMOSFERICA IN ACCIAIO ZINCATO C = 10000 D x H = 1,70 x 4,73Fornitura e posa in opera di serbatoio a pressione atmosferica per liquidi alimentari e fluidi in genere, realizzato da contenitore cilindrico verticale o orizzontale in lamiera di acciaio zincata esternamente ed internamente, idoneo all'erogazione di acqua alimentare (D.P.R. 777 - 23.8.82). Sono compresi: l'apertura d'ispezione; gli attacchi per il riempimento; il troppo pieno, l'utilizzo e lo scarico. E' inoltre compreso quanto altro occorre per dare l'opera finita a perfetta regola d'arte. / - SERBATOIO A PRESSIONE ATMOSFERICA IN ACCIAIO ZINCATO / - Serbatoio a pressione atmosferica per liquidi alimentari e fluidi in genere. Capacita' litri: C. Dimensioni indicative: D (diametro) x H (altezza) (m x m) C = 10000 D x H = 1,70 x 4,73 / - SERBATOIO A PRESSIONE ATMOSFERICA IN ACCIAIO ZINCATO C = 10000 D x H = 1,70 x 4,73	cad		4132,98	9,00%
22CL.PR.C.0710.60.a	Serbatoio a pressione atmosferica per liquidi alimentari e fluidi in genere. Capacita' litri: C. Dimensioni: D (diametro) x H (altezza) (m x m) C = 300 D x H = 0,55 x 1,37 / - SERBATOIO A PRESSIONE ATMOSFERICA IN ACCIAIO SMALTATO C = 300 D x H = 0,55 x 1,37Fornitura e posa in opera di serbatoio a pressione atmosferica per liquidi alimentari e fluidi in genere, realizzato da contenitore cilindrico verticale o orizzontale in lamiera di acciaio zincata esternamente e trattata internamente con smaltatura altamente resistente alla corrosione, idoneo all'erogazione di acqua alimentare (D.P.R. 777 - 23.8.82). Sono compresi: l'apertura d'ispezione; gli attacchi per riempimento; il troppo pieno, l'utilizzo e lo scarico. E' inoltre compreso quanto altro occorre per dare l'opera finita a perfetta regola d'arte / - SERBATOIO A PRESSIONE ATMOSFERICA IN ACCIAIO SMALTATO / - Serbatoio a pressione atmosferica per liquidi alimentari e fluidi in genere. Capacita' litri: C. Dimensioni: D (diametro) x H (altezza) (m x m) C = 300 D x H = 0,55 x 1,37 / - SERBATOIO A PRESSIONE ATMOSFERICA IN ACCIAIO SMALTATO C = 300 D x H = 0,55 x 1,37	cad		501,25	18,56%
22CL.PR.C.0710.60.b	Serbatoio a pressione atmosferica per liquidi alimentari e fluidi in genere. Capacita' litri: C. Dimensioni: D (diametro) x H (altezza) (m x m) C = 500 D x H = 0,65 x 1,60 / - SERBATOIO A PRESSIONE ATMOSFERICA IN ACCIAIO SMALTATO C = 500 D x H = 0,65 x 1,60Fornitura e posa in opera di serbatoio a pressione atmosferica per liquidi alimentari e fluidi in genere, realizzato da contenitore cilindrico verticale o orizzontale in lamiera di acciaio zincata esternamente e trattata internamente con smaltatura altamente resistente alla corrosione, idoneo all'erogazione di acqua alimentare (D.P.R. 777 - 23.8.82). Sono compresi: l'apertura d'ispezione; gli attacchi per riempimento; il troppo pieno, l'utilizzo e lo scarico. E' inoltre compreso quanto altro occorre per dare l'opera finita a perfetta regola d'arte / - SERBATOIO A PRESSIONE ATMOSFERICA IN ACCIAIO SMALTATO / - Serbatoio a pressione atmosferica per liquidi alimentari e fluidi in genere. Capacita' litri: C. Dimensioni: D (diametro) x H (altezza) (m x m) C = 500 D x H = 0,65 x 1,60 / - SERBATOIO A PRESSIONE ATMOSFERICA IN ACCIAIO SMALTATO C = 500 D x H = 0,65 x 1,60	cad		612,06	22,80%
22CL.PR.C.0710.60.c	Serbatoio a pressione atmosferica per liquidi alimentari e fluidi in genere. Capacita' litri: C. Dimensioni: D (diametro) x H (altezza) (m x m) C = 750 D x H = 0,75 x 1,92 / - SERBATOIO A PRESSIONE ATMOSFERICA IN ACCIAIO SMALTATO C = 750 D x H = 0,75 x 1,92Fornitura e posa in opera di serbatoio a pressione atmosferica per liquidi alimentari e fluidi in genere, realizzato da contenitore cilindrico verticale o orizzontale in lamiera di acciaio zincata esternamente e trattata internamente con smaltatura altamente resistente alla corrosione, idoneo all'erogazione di acqua alimentare (D.P.R. 777 - 23.8.82). Sono compresi: l'apertura d'ispezione; gli attacchi per riempimento; il troppo pieno, l'utilizzo e lo scarico. E' inoltre compreso quanto altro occorre per dare l'opera finita a perfetta regola d'arte / - SERBATOIO A PRESSIONE ATMOSFERICA IN ACCIAIO SMALTATO / - Serbatoio a pressione atmosferica per liquidi alimentari e fluidi in genere. Capacita' litri: C. Dimensioni: D (diametro) x H (altezza) (m x m) C = 750 D x H = 0,75 x 1,92 / - SERBATOIO A PRESSIONE ATMOSFERICA IN ACCIAIO SMALTATO C = 750 D x H = 0,75 x 1,92	cad		780,16	17,89%
22CL.PR.C.0710.60.d	Serbatoio a pressione atmosferica per liquidi alimentari e fluidi in genere. Capacita' litri: C. Dimensioni: D (diametro) x H (altezza) (m x m) C = 1000 D x H = 0,85 x 1,92 / - SERBATOIO A PRESSIONE ATMOSFERICA IN ACCIAIO SMALTATO C = 1000 D x H = 0,85 x 1,92Fornitura e posa in opera di serbatoio a pressione atmosferica per liquidi alimentari e fluidi in genere, realizzato da contenitore cilindrico verticale o orizzontale in lamiera di acciaio zincata esternamente e trattata internamente con smaltatura altamente resistente alla corrosione, idoneo all'erogazione di acqua alimentare (D.P.R. 777 - 23.8.82). Sono compresi: l'apertura d'ispezione; gli attacchi per riempimento; il troppo pieno, l'utilizzo e lo scarico. E' inoltre compreso quanto altro occorre per dare l'opera finita a perfetta regola d'arte / - SERBATOIO A PRESSIONE ATMOSFERICA IN ACCIAIO SMALTATO / - Serbatoio a pressione atmosferica per liquidi alimentari e fluidi in genere. Capacita' litri: C. Dimensioni: D (diametro) x H (altezza) (m x m) C = 1000 D x H = 0,85 x 1,92 / - SERBATOIO A PRESSIONE ATMOSFERICA IN ACCIAIO SMALTATO C = 1000 D x H = 0,85 x 1,92	cad		907,04	15,39%
22CL.PR.C.0710.60.e	Serbatoio a pressione atmosferica per liquidi alimentari e fluidi in genere. Capacita' litri: C. Dimensioni: D (diametro) x H (altezza) (m x m) C = 1500 D x H = 1,10 x 1,72 / - SERBATOIO A PRESSIONE ATMOSFERICA IN ACCIAIO SMALTATO C = 1500 D x H = 1,10 x 1,72Fornitura e posa in opera di serbatoio a pressione atmosferica per liquidi alimentari e fluidi in genere, realizzato da contenitore cilindrico verticale o orizzontale in lamiera di acciaio zincata esternamente e trattata internamente con smaltatura altamente resistente alla corrosione, idoneo all'erogazione di acqua alimentare (D.P.R. 777 - 23.8.82). Sono compresi: l'apertura d'ispezione; gli attacchi per riempimento; il troppo pieno, l'utilizzo e lo scarico. E' inoltre compreso quanto altro occorre per dare l'opera finita a perfetta regola d'arte / - SERBATOIO A PRESSIONE ATMOSFERICA IN ACCIAIO SMALTATO / - Serbatoio a pressione atmosferica per liquidi alimentari e fluidi in genere. Capacita' litri: C. Dimensioni: D (diametro) x H (altezza) (m x m) C = 1500 D x H = 1,10 x 1,72 / - SERBATOIO A PRESSIONE ATMOSFERICA IN ACCIAIO SMALTATO C = 1500 D x H = 1,10 x 1,72	cad		1247,51	14,92%
22CL.PR.C.0710.60.f	Serbatoio a pressione atmosferica per liquidi alimentari e fluidi in genere. Capacita' litri: C. Dimensioni: D (diametro) x H (altezza) (m x m) C = 2000 D x H = 1,20 x 1,93 / - SERBATOIO A PRESSIONE ATMOSFERICA IN ACCIAIO SMALTATO C = 2000 D x H = 1,20 x 1,93Fornitura e posa in opera di serbatoio a pressione atmosferica per liquidi alimentari e fluidi in genere, realizzato da contenitore cilindrico verticale o orizzontale in lamiera di acciaio zincata esternamente e trattata internamente con smaltatura altamente resistente alla corrosione, idoneo all'erogazione di acqua alimentare (D.P.R. 777 - 23.8.82). Sono compresi: l'apertura d'ispezione; gli attacchi per riempimento; il troppo pieno, l'utilizzo e lo scarico. E' inoltre compreso quanto altro occorre per dare l'opera finita a perfetta regola d'arte / - SERBATOIO A PRESSIONE ATMOSFERICA IN ACCIAIO SMALTATO / - Serbatoio a pressione atmosferica per liquidi alimentari e fluidi in genere. Capacita' litri: C. Dimensioni: D (diametro) x H (altezza) (m x m) C = 2000 D x H = 1,20 x 1,93 / - SERBATOIO A PRESSIONE ATMOSFERICA IN ACCIAIO SMALTATO C = 2000 D x H = 1,20 x 1,93	cad		1440,32	12,92%
22CL.PR.C.0710.60.g	Serbatoio a pressione atmosferica per liquidi alimentari e fluidi in genere. Capacita' litri: C. Dimensioni: D (diametro) x H (altezza) (m x m) C = 3000 D x H = 1,25 x 2,45 / - SERBATOIO A PRESSIONE ATMOSFERICA IN ACCIAIO SMALTATO C = 3000 D x H = 1,25 x 2,45Fornitura e posa in opera di serbatoio a pressione atmosferica per liquidi alimentari e fluidi in genere, realizzato da contenitore cilindrico verticale o orizzontale in lamiera di acciaio zincata esternamente e trattata internamente con smaltatura altamente resistente alla corrosione, idoneo all'erogazione di acqua alimentare (D.P.R. 777 - 23.8.82). Sono compresi: l'apertura d'ispezione; gli attacchi per riempimento; il troppo pieno, l'utilizzo e lo scarico. E' inoltre compreso quanto altro occorre per dare l'opera finita a perfetta regola d'arte / - SERBATOIO A PRESSIONE ATMOSFERICA IN ACCIAIO SMALTATO / - Serbatoio a pressione atmosferica per liquidi alimentari e fluidi in genere. Capacita' litri: C. Dimensioni: D (diametro) x H (altezza) (m x m) C = 3000 D x H = 1,25 x 2,45 / - SERBATOIO A PRESSIONE ATMOSFERICA IN ACCIAIO SMALTATO C = 3000 D x H = 1,25 x 2,45	cad		1694,77	10,98%
22CL.PR.C.0710.60.h	Serbatoio a pressione atmosferica per liquidi alimentari e fluidi in genere. Capacita' litri: C. Dimensioni: D (diametro) x H (altezza) (m x m) C = 5000 D x H = 1,70 x 2,61 / - SERBATOIO A PRESSIONE ATMOSFERICA IN ACCIAIO SMALTATO C = 5000 D x H = 1,70 x 2,61Fornitura e posa in opera di serbatoio a pressione atmosferica per liquidi alimentari e fluidi in genere, realizzato da contenitore cilindrico verticale o orizzontale in lamiera di acciaio zincata esternamente e trattata internamente con smaltatura altamente resistente alla corrosione, idoneo all'erogazione di acqua alimentare (D.P.R. 777 - 23.8.82). Sono compresi: l'apertura d'ispezione; gli attacchi per riempimento; il troppo pieno, l'utilizzo e lo scarico. E' inoltre compreso quanto altro occorre per dare l'opera finita a perfetta regola d'arte / - SERBATOIO A PRESSIONE ATMOSFERICA IN ACCIAIO SMALTATO / - Serbatoio a pressione atmosferica per liquidi alimentari e fluidi in genere. Capacita' litri: C. Dimensioni: D (diametro) x H (altezza) (m x m) C = 5000 D x H = 1,70 x 2,61 / - SERBATOIO A PRESSIONE ATMOSFERICA IN ACCIAIO SMALTATO C = 5000 D x H = 1,70 x 2,61	cad		3009,63	6,18%
22CL.PR.C.0710.60.i	Serbatoio a pressione atmosferica per liquidi alimentari e fluidi in genere. Capacita' litri: C. Dimensioni: D (diametro) x H (altezza) (m x m) C = 7500 D x H = 1,70 x 3,73 / - SERBATOIO A PRESSIONE ATMOSFERICA IN ACCIAIO SMALTATO C = 7500 D x H = 1,70 x 3,73Fornitura e posa in opera di serbatoio a pressione atmosferica per liquidi alimentari e fluidi in genere, realizzato da contenitore cilindrico verticale o orizzontale in lamiera di acciaio zincata esternamente e trattata internamente con smaltatura altamente resistente alla corrosione, idoneo all'erogazione di acqua alimentare (D.P.R. 777 - 23.8.82). Sono compresi: l'apertura d'ispezione; gli attacchi per riempimento; il troppo pieno, l'utilizzo e lo scarico. E' inoltre compreso quanto altro occorre per dare l'opera finita a perfetta regola d'arte / - SERBATOIO A PRESSIONE ATMOSFERICA IN ACCIAIO SMALTATO / - Serbatoio a pressione atmosferica per liquidi alimentari e fluidi in genere. Capacita' litri: C. Dimensioni: D (diametro) x H (altezza) (m x m) C = 7500 D x H = 1,70 x 3,73 / - SERBATOIO A PRESSIONE ATMOSFERICA IN ACCIAIO SMALTATO C = 7500 D x H = 1,70 x 3,73	cad		4484,91	6,22%
22CL.PR.C.0710.60.j	Serbatoio a pressione atmosferica per liquidi alimentari e fluidi in genere. Capacita' litri: C. Dimensioni: D (diametro) x H (altezza) (m x m) C = 10000 D x H = 1,70 x 4,73 / - SERBATOIO A PRESSIONE ATMOSFERICA IN ACCIAIO SMALTATO C = 10000 D x H = 1,70 x 4,73Fornitura e posa in opera di serbatoio a pressione atmosferica per liquidi alimentari e fluidi in genere, realizzato da contenitore cilindrico verticale o orizzontale in lamiera di acciaio zincata esternamente e trattata internamente con smaltatura altamente resistente alla corrosione, idoneo all'erogazione di acqua alimentare (D.P.R. 777 - 23.8.82). Sono compresi: l'apertura d'ispezione; gli attacchi per riempimento; il troppo pieno, l'utilizzo e lo scarico. E' inoltre compreso quanto altro occorre per dare l'opera finita a perfetta regola d'arte / - SERBATOIO A PRESSIONE ATMOSFERICA IN ACCIAIO SMALTATO / - Serbatoio a pressione atmosferica per liquidi alimentari e fluidi in genere. Capacita' litri: C. Dimensioni: D (diametro) x H (altezza) (m x m) C = 10000 D x H = 1,70 x 4,73 / - SERBATOIO A PRESSIONE ATMOSFERICA IN ACCIAIO SMALTATO C = 10000 D x H = 1,70 x 4,73	cad		5330,52	6,98%
22CL.PR.C.0710.70.a	Serbatoio a pressione atmosferica per liquidi alimentari e fluidi in genere. Capacita' litri: C C = 300 D x H = 0,65 x 1,15 / - SERBATOIO A PRESSIONE ATMOSFERICA IN ACCIAIO INOX C = 300 D x H = 0,65 x 1,15Fornitura e posa in opera di serbatoio a pressione atmosferica per liquidi alimentari e fluidi in genere, realizzato da contenitore cilindrico verticale o orizzontale in lamiera di acciaio inox AISI 304, idoneo all'erogazione di acqua alimentare (DPR777- 23/8/82). Sono compresi: l'apertura di ispezione; gli attacchi vari per riempimento; il troppo pieno; l'utilizzo; lo scarico. E' inoltre compreso quanto altro occorre per dare l'opera finita a perfetta regola d'arte. Dimensioni D x H (m x m). / - SERBATOIO A PRESSIONE ATMOSFERICA IN ACCIAIO INOX / - Serbatoio a pressione atmosferica per liquidi alimentari e fluidi in genere. Capacita' litri: C C = 300 D x H = 0,65 x 1,15 / - SERBATOIO A PRESSIONE ATMOSFERICA IN ACCIAIO INOX C = 300 D x H = 0,65 x 1,15	cad		569,13	16,35%
22CL.PR.C.0710.70.b	Serbatoio a pressione atmosferica per liquidi alimentari e fluidi in genere. Capacita' litri: C C = 500 D x H = 0,65 x 1,65 / - SERBATOIO A PRESSIONE ATMOSFERICA IN ACCIAIO INOX C = 500 D x H = 0,65 x 1,65Fornitura e posa in opera di serbatoio a pressione atmosferica per liquidi alimentari e fluidi in genere, realizzato da contenitore cilindrico verticale o orizzontale in lamiera di acciaio inox AISI 304, idoneo all'erogazione di acqua alimentare (DPR777- 23/8/82). Sono compresi: l'apertura di ispezione; gli attacchi vari per riempimento; il troppo pieno; l'utilizzo; lo scarico. E' inoltre compreso quanto altro occorre per dare l'opera finita a perfetta regola d'arte. Dimensioni D x H (m x m). / - SERBATOIO A PRESSIONE ATMOSFERICA IN ACCIAIO INOX / - Serbatoio a pressione atmosferica per liquidi alimentari e fluidi in genere. Capacita' litri: C C = 500 D x H = 0,65 x 1,65 / - SERBATOIO A PRESSIONE ATMOSFERICA IN ACCIAIO INOX C = 500 D x H = 0,65 x 1,65	cad		689,76	20,23%
22CL.PR.C.0710.70.c	Serbatoio a pressione atmosferica per liquidi alimentari e fluidi in genere. Capacita' litri: C C = 750 D x H = 0,75 x 1,95 / - SERBATOIO A PRESSIONE ATMOSFERICA IN ACCIAIO INOX C = 750 D x H = 0,75 x 1,95Fornitura e posa in opera di serbatoio a pressione atmosferica per liquidi alimentari e fluidi in genere, realizzato da contenitore cilindrico verticale o orizzontale in lamiera di acciaio inox AISI 304, idoneo all'erogazione di acqua alimentare (DPR777- 23/8/82). Sono compresi: l'apertura di ispezione; gli attacchi vari per riempimento; il troppo pieno; l'utilizzo; lo scarico. E' inoltre compreso quanto altro occorre per dare l'opera finita a perfetta regola d'arte. Dimensioni D x H (m x m). / - SERBATOIO A PRESSIONE ATMOSFERICA IN ACCIAIO INOX / - Serbatoio a pressione atmosferica per liquidi alimentari e fluidi in genere. Capacita' litri: C C = 750 D x H = 0,75 x 1,95 / - SERBATOIO A PRESSIONE ATMOSFERICA IN ACCIAIO INOX C = 750 D x H = 0,75 x 1,95	cad		906,92	15,39%
22CL.PR.C.0710.70.d	Serbatoio a pressione atmosferica per liquidi alimentari e fluidi in genere. Capacita' litri: C C = 1000 D x H = 0,85 x 1,95 / - SERBATOIO A PRESSIONE ATMOSFERICA IN ACCIAIO INOX C = 1000 D x H = 0,85 x 1,95Fornitura e posa in opera di serbatoio a pressione atmosferica per liquidi alimentari e fluidi in genere, realizzato da contenitore cilindrico verticale o orizzontale in lamiera di acciaio inox AISI 304, idoneo all'erogazione di acqua alimentare (DPR777- 23/8/82). Sono compresi: l'apertura di ispezione; gli attacchi vari per riempimento; il troppo pieno; l'utilizzo; lo scarico. E' inoltre compreso quanto altro occorre per dare l'opera finita a perfetta regola d'arte. Dimensioni D x H (m x m). / - SERBATOIO A PRESSIONE ATMOSFERICA IN ACCIAIO INOX / - Serbatoio a pressione atmosferica per liquidi alimentari e fluidi in genere. Capacita' litri: C C = 1000 D x H = 0,85 x 1,95 / - SERBATOIO A PRESSIONE ATMOSFERICA IN ACCIAIO INOX C = 1000 D x H = 0,85 x 1,95	cad		954,92	14,61%
22CL.PR.C.0710.70.e	Serbatoio a pressione atmosferica per liquidi alimentari e fluidi in genere. Capacita' litri: C C = 1500 D x H = 1,10 x 1,70 / - SERBATOIO A PRESSIONE ATMOSFERICA IN ACCIAIO INOX C = 1500 D x H = 1,10 x 1,70Fornitura e posa in opera di serbatoio a pressione atmosferica per liquidi alimentari e fluidi in genere, realizzato da contenitore cilindrico verticale o orizzontale in lamiera di acciaio inox AISI 304, idoneo all'erogazione di acqua alimentare (DPR777- 23/8/82). Sono compresi: l'apertura di ispezione; gli attacchi vari per riempimento; il troppo pieno; l'utilizzo; lo scarico. E' inoltre compreso quanto altro occorre per dare l'opera finita a perfetta regola d'arte. Dimensioni D x H (m x m). / - SERBATOIO A PRESSIONE ATMOSFERICA IN ACCIAIO INOX / - Serbatoio a pressione atmosferica per liquidi alimentari e fluidi in genere. Capacita' litri: C C = 1500 D x H = 1,10 x 1,70 / - SERBATOIO A PRESSIONE ATMOSFERICA IN ACCIAIO INOX C = 1500 D x H = 1,10 x 1,70	cad		1313,29	14,17%
22CL.PR.C.0710.70.f	Serbatoio a pressione atmosferica per liquidi alimentari e fluidi in genere. Capacita' litri: C C = 2000 D x H = 1,10 x 2,45 / - SERBATOIO A PRESSIONE ATMOSFERICA IN ACCIAIO INOX C = 2000 D x H = 1,10 x 2,45Fornitura e posa in opera di serbatoio a pressione atmosferica per liquidi alimentari e fluidi in genere, realizzato da contenitore cilindrico verticale o orizzontale in lamiera di acciaio inox AISI 304, idoneo all'erogazione di acqua alimentare (DPR777- 23/8/82). Sono compresi: l'apertura di ispezione; gli attacchi vari per riempimento; il troppo pieno; l'utilizzo; lo scarico. E' inoltre compreso quanto altro occorre per dare l'opera finita a perfetta regola d'arte. Dimensioni D x H (m x m). / - SERBATOIO A PRESSIONE ATMOSFERICA IN ACCIAIO INOX / - Serbatoio a pressione atmosferica per liquidi alimentari e fluidi in genere. Capacita' litri: C C = 2000 D x H = 1,10 x 2,45 / - SERBATOIO A PRESSIONE ATMOSFERICA IN ACCIAIO INOX C = 2000 D x H = 1,10 x 2,45	cad		1746,03	10,66%
22CL.PR.C.0710.70.g	Serbatoio a pressione atmosferica per liquidi alimentari e fluidi in genere. Capacita' litri: C C = 3000 D x H = 1,25 x 2,45 / - SERBATOIO A PRESSIONE ATMOSFERICA IN ACCIAIO INOX C = 3000 D x H = 1,25 x 2,45Fornitura e posa in opera di serbatoio a pressione atmosferica per liquidi alimentari e fluidi in genere, realizzato da contenitore cilindrico verticale o orizzontale in lamiera di acciaio inox AISI 304, idoneo all'erogazione di acqua alimentare (DPR777- 23/8/82). Sono compresi: l'apertura di ispezione; gli attacchi vari per riempimento; il troppo pieno; l'utilizzo; lo scarico. E' inoltre compreso quanto altro occorre per dare l'opera finita a perfetta regola d'arte. Dimensioni D x H (m x m). / - SERBATOIO A PRESSIONE ATMOSFERICA IN ACCIAIO INOX / - Serbatoio a pressione atmosferica per liquidi alimentari e fluidi in genere. Capacita' litri: C C = 3000 D x H = 1,25 x 2,45 / - SERBATOIO A PRESSIONE ATMOSFERICA IN ACCIAIO INOX C = 3000 D x H = 1,25 x 2,45	cad		2448,55	7,60%
22CL.PR.C.0710.80.a	Gruppo di sollevamento acqua per piccoli impianti. Potenza nominale dei motori: P (kW) Q = 0/1,0/2,5 H = 4,0/2,9/1,5 P = 0,44 / - GRUPPO SOLLEVAMENTO ACQUA PER PICCOLI IMPIANTI Q = 0/1,0/2,5 H = 4,0/2,9/1,5 P = 0,44Fornitura e posa in opera di gruppo di sollevamento acqua per piccoli impianti, costituito da una elettropompa ad asse orizzontale con motore monofase, serbatoio pressurizzato a membrana idoneo per impieghi alimentari, manometro, impianto elettrico completo di telesalvamotore, pressostati, cavo di collegamento alla elettropompa e morsettiera. Portata min/med/max: Q (mc/h). Prevalenza corrispondente non inferiore a: H (bar). / - GRUPPO SOLLEVAMENTO ACQUA PER PICCOLI IMPIANTI / - Gruppo di sollevamento acqua per piccoli impianti. Potenza nominale dei motori: P (kW) Q = 0/1,0/2,5 H = 4,0/2,9/1,5 P = 0,44 / - GRUPPO SOLLEVAMENTO ACQUA PER PICCOLI IMPIANTI Q = 0/1,0/2,5 H = 4,0/2,9/1,5 P = 0,44	cad		393,92	11,81%
22CL.PR.C.0710.80.b	Gruppo di sollevamento acqua per piccoli impianti. Potenza nominale dei motori: P (kW) Q = 0/1,0/2,5 H = 5,0/3,8/2,3 P = 0,59 / - GRUPPO SOLLEVAMENTO ACQUA PER PICCOLI IMPIANTI Q = 0/1,0/2,5 H = 5,0/3,8/2,3 P = 0,59Fornitura e posa in opera di gruppo di sollevamento acqua per piccoli impianti, costituito da una elettropompa ad asse orizzontale con motore monofase, serbatoio pressurizzato a membrana idoneo per impieghi alimentari, manometro, impianto elettrico completo di telesalvamotore, pressostati, cavo di collegamento alla elettropompa e morsettiera. Portata min/med/max: Q (mc/h). Prevalenza corrispondente non inferiore a: H (bar). / - GRUPPO SOLLEVAMENTO ACQUA PER PICCOLI IMPIANTI / - Gruppo di sollevamento acqua per piccoli impianti. Potenza nominale dei motori: P (kW) Q = 0/1,0/2,5 H = 5,0/3,8/2,3 P = 0,59 / - GRUPPO SOLLEVAMENTO ACQUA PER PICCOLI IMPIANTI Q = 0/1,0/2,5 H = 5,0/3,8/2,3 P = 0,59	cad		473,00	9,84%
22CL.PR.C.0710.80.c	Gruppo di sollevamento acqua per piccoli impianti. Potenza nominale dei motori: P (kW) Q = 0/2,0/3,5 H = 5,2/3,5/2,3 P = 0,74 / - GRUPPO SOLLEVAMENTO ACQUA PER PICCOLI IMPIANTI Q = 0/2,0/3,5 H = 5,2/3,5/2,3 P = 0,74Fornitura e posa in opera di gruppo di sollevamento acqua per piccoli impianti, costituito da una elettropompa ad asse orizzontale con motore monofase, serbatoio pressurizzato a membrana idoneo per impieghi alimentari, manometro, impianto elettrico completo di telesalvamotore, pressostati, cavo di collegamento alla elettropompa e morsettiera. Portata min/med/max: Q (mc/h). Prevalenza corrispondente non inferiore a: H (bar). / - GRUPPO SOLLEVAMENTO ACQUA PER PICCOLI IMPIANTI / - Gruppo di sollevamento acqua per piccoli impianti. Potenza nominale dei motori: P (kW) Q = 0/2,0/3,5 H = 5,2/3,5/2,3 P = 0,74 / - GRUPPO SOLLEVAMENTO ACQUA PER PICCOLI IMPIANTI Q = 0/2,0/3,5 H = 5,2/3,5/2,3 P = 0,74	cad		520,37	8,94%
22CL.PR.C.0710.90.a	Gruppo di sollevamento acqua per medi impianti. Potenza nominale dei motori: P (kW) Q = 0/ 3/ 6 H =5,2/4,0/2,7 P = 2 x 0,74 / - GRUPPO SOLLEVAMENTO ACQUA PER MEDI IMPIANTI Q = 0/ 3/ 6 H =5,2/4,0/2,7 P = 2 x 0,74Fornitura e posa in opera di gruppo di sollevamento acqua per medi impianti, tipo con comando a pressostato e due elettropompe ad asse orizzontale, con piedini antivibranti, colettori di aspirazione e mandata con giunti antivibranti, valvole di intercettazione e ritegno per ciascuna elettropompa, manometro con rubinetto e flangia di controllo, serbatoi pressurizzati a membrana idonei per impieghi alimentari, collegamenti elettrici, completo di quadro IP 55 con interruttori, telesalvamotori, commutatore per invertire l'ordine di avviamento, spie di funzionamento e blocco, pressostati, cavi di collegamento alle elettropompe e morsetteria. Portata min/med/max: Q (mc/h). Prevalenza corrispondente non inferiore a: H (bar). / - GRUPPO SOLLEVAMENTO ACQUA PER MEDI IMPIANTI / - Gruppo di sollevamento acqua per medi impianti. Potenza nominale dei motori: P (kW) Q = 0/ 3/ 6 H =5,2/4,0/2,7 P = 2 x 0,74 / - GRUPPO SOLLEVAMENTO ACQUA PER MEDI IMPIANTI Q = 0/ 3/ 6 H =5,2/4,0/2,7 P = 2 x 0,74	cad		1940,00	5,28%
22CL.PR.C.0710.90.b	Gruppo di sollevamento acqua per medi impianti. Potenza nominale dei motori: P (kW) Q = 0/ 4/ 9 H = 6,2/5,3/3,8 P = 2 x 1,10 / - GRUPPO SOLLEVAMENTO ACQUA PER MEDI IMPIANTI Q = 0/ 4/ 9 H = 6,2/5,3/3,8 P = 2 x 1,10Fornitura e posa in opera di gruppo di sollevamento acqua per medi impianti, tipo con comando a pressostato e due elettropompe ad asse orizzontale, con piedini antivibranti, colettori di aspirazione e mandata con giunti antivibranti, valvole di intercettazione e ritegno per ciascuna elettropompa, manometro con rubinetto e flangia di controllo, serbatoi pressurizzati a membrana idonei per impieghi alimentari, collegamenti elettrici, completo di quadro IP 55 con interruttori, telesalvamotori, commutatore per invertire l'ordine di avviamento, spie di funzionamento e blocco, pressostati, cavi di collegamento alle elettropompe e morsetteria. Portata min/med/max: Q (mc/h). Prevalenza corrispondente non inferiore a: H (bar). / - GRUPPO SOLLEVAMENTO ACQUA PER MEDI IMPIANTI / - Gruppo di sollevamento acqua per medi impianti. Potenza nominale dei motori: P (kW) Q = 0/ 4/ 9 H = 6,2/5,3/3,8 P = 2 x 1,10 / - GRUPPO SOLLEVAMENTO ACQUA PER MEDI IMPIANTI Q = 0/ 4/ 9 H = 6,2/5,3/3,8 P = 2 x 1,10	cad		2125,43	4,82%
22CL.PR.C.0710.90.c	Gruppo di sollevamento acqua per medi impianti. Potenza nominale dei motori: P (kW) Q = 0/ 7/14 H = 6,3/5,2/3,4 P = 2 x 1,83 / - GRUPPO SOLLEVAMENTO ACQUA PER MEDI IMPIANTI Q = 0/ 7/14 H = 6,3/5,2/3,4 P = 2 x 1,83Fornitura e posa in opera di gruppo di sollevamento acqua per medi impianti, tipo con comando a pressostato e due elettropompe ad asse orizzontale, con piedini antivibranti, colettori di aspirazione e mandata con giunti antivibranti, valvole di intercettazione e ritegno per ciascuna elettropompa, manometro con rubinetto e flangia di controllo, serbatoi pressurizzati a membrana idonei per impieghi alimentari, collegamenti elettrici, completo di quadro IP 55 con interruttori, telesalvamotori, commutatore per invertire l'ordine di avviamento, spie di funzionamento e blocco, pressostati, cavi di collegamento alle elettropompe e morsetteria. Portata min/med/max: Q (mc/h). Prevalenza corrispondente non inferiore a: H (bar). / - GRUPPO SOLLEVAMENTO ACQUA PER MEDI IMPIANTI / - Gruppo di sollevamento acqua per medi impianti. Potenza nominale dei motori: P (kW) Q = 0/ 7/14 H = 6,3/5,2/3,4 P = 2 x 1,83 / - GRUPPO SOLLEVAMENTO ACQUA PER MEDI IMPIANTI Q = 0/ 7/14 H = 6,3/5,2/3,4 P = 2 x 1,83	cad		2238,70	4,57%
22CL.PR.C.0810.10.a	Produttore di acqua calda C = 100 S = 0,75 / - PRODUTTORE DI ACQUA CALDA IN ACCIAIO ZINCATO Produttore di acqua calda C = 100 S = 0,75Fornitura e posa in opera di produttore di acqua calda sanitaria costituito da bollitore in acciaio zincato, pressione max d'esercizio 6,0 bar, con scambiatore ad intercapedine idoneo per essere alimentato con acqua calda, corredato di anodo di magnesio, coibentazione in poliuretano rivestito in PVC, staffe di sostegno, comprensivo di opere di fissaggio, collegamenti idraulici, collegamenti elettrici, escluse le linee di alimentazione, ogni onere compreso per dare l'opera compiuta a regola d'arte. Capacita': C (l). Superficie scambiatore non inferiore a: S (mq) / - PRODUTTORE DI ACQUA CALDA IN ACCIAIO ZINCATO / - Produttore di acqua calda C = 100 S = 0,75 / - PRODUTTORE DI ACQUA CALDA IN ACCIAIO ZINCATO Produttore di acqua calda C = 100 S = 0,75	cad		498,26	6,53%
22CL.PR.C.0810.10.b	Produttore di acqua calda C = 100 S = 0,75 / - PRODUTTORE DI ACQUA CALDA IN ACCIAIO ZINCATO Produttore di acqua calda C = 100 S = 0,75Fornitura e posa in opera di produttore di acqua calda sanitaria costituito da bollitore in acciaio zincato, pressione max d'esercizio 6,0 bar, con scambiatore ad intercapedine idoneo per essere alimentato con acqua calda, corredato di anodo di magnesio, coibentazione in poliuretano rivestito in PVC, staffe di sostegno, comprensivo di opere di fissaggio, collegamenti idraulici, collegamenti elettrici, escluse le linee di alimentazione, ogni onere compreso per dare l'opera compiuta a regola d'arte. Capacita': C (l). Superficie scambiatore non inferiore a: S (mq) / - PRODUTTORE DI ACQUA CALDA IN ACCIAIO ZINCATO / - Produttore di acqua calda C = 100 S = 0,75 / - PRODUTTORE DI ACQUA CALDA IN ACCIAIO ZINCATO Produttore di acqua calda C = 100 S = 0,75	cad		502,70	6,66%
22CL.PR.C.0810.10.c	Produttore di acqua calda C = 200 S = 1,00 / - PRODUTTORE DI ACQUA CALDA IN ACCIAIO ZINCATO Produttore di acqua calda C = 200 S = 1,00Fornitura e posa in opera di produttore di acqua calda sanitaria costituito da bollitore in acciaio zincato, pressione max d'esercizio 6,0 bar, con scambiatore ad intercapedine idoneo per essere alimentato con acqua calda, corredato di anodo di magnesio, coibentazione in poliuretano rivestito in PVC, staffe di sostegno, comprensivo di opere di fissaggio, collegamenti idraulici, collegamenti elettrici, escluse le linee di alimentazione, ogni onere compreso per dare l'opera compiuta a regola d'arte. Capacita': C (l). Superficie scambiatore non inferiore a: S (mq) / - PRODUTTORE DI ACQUA CALDA IN ACCIAIO ZINCATO / - Produttore di acqua calda C = 200 S = 1,00 / - PRODUTTORE DI ACQUA CALDA IN ACCIAIO ZINCATO Produttore di acqua calda C = 200 S = 1,00	cad		916,91	5,07%
22CL.PR.C.0810.10.d	Produttore di acqua calda C = 300 S = 1,35 / - PRODUTTORE DI ACQUA CALDA IN ACCIAIO ZINCATO Produttore di acqua calda C = 300 S = 1,35Fornitura e posa in opera di produttore di acqua calda sanitaria costituito da bollitore in acciaio zincato, pressione max d'esercizio 6,0 bar, con scambiatore ad intercapedine idoneo per essere alimentato con acqua calda, corredato di anodo di magnesio, coibentazione in poliuretano rivestito in PVC, staffe di sostegno, comprensivo di opere di fissaggio, collegamenti idraulici, collegamenti elettrici, escluse le linee di alimentazione, ogni onere compreso per dare l'opera compiuta a regola d'arte. Capacita': C (l). Superficie scambiatore non inferiore a: S (mq) / - PRODUTTORE DI ACQUA CALDA IN ACCIAIO ZINCATO / - Produttore di acqua calda C = 300 S = 1,35 / - PRODUTTORE DI ACQUA CALDA IN ACCIAIO ZINCATO Produttore di acqua calda C = 300 S = 1,35	cad		995,32	5,80%
22CL.PR.C.0810.20.a	Bollitore per capacità C = 80 S = 0,50 / - BOLLITORE IN ACCIAIO SMALTATO INTERNAMENTE Bollitore per capacità C = 80 S = 0,50Fornitura e posa in opera di bollitore in acciaio trattato internamente con smaltatura idonea per usi igienico-alimentari ed altamente resistente alla corrosione, pressione massima d'esercizio 6,0 bar, con scambiatore ad intercapedine idoneo per essere alimentato con acqua calda, corredato di anodo di magnesio, coibentazione in poliuretano rivestito con lamierino verniciato per essere installato direttamente in ambienti arredati, staffe di fissaggio a parete, comprensivo di opere di fissaggio, collegamenti idraulici, collegamenti elettrici, escluse le linee di alimentazioneCapacita': C (l). Superficie scambiatore non inferiore a: S (mq) / - BOLLITORE IN ACCIAIO SMALTATO INTERNAMENTE / - Bollitore per capacità C = 80 S = 0,50 / - BOLLITORE IN ACCIAIO SMALTATO INTERNAMENTE Bollitore per capacità C = 80 S = 0,50	cad		494,71	6,58%
22CL.PR.C.0810.20.b	Bollitore per capacità C = 100 S = 0,60 / - BOLLITORE IN ACCIAIO SMALTATO INTERNAMENTE Bollitore per capacità C = 100 S = 0,60Fornitura e posa in opera di bollitore in acciaio trattato internamente con smaltatura idonea per usi igienico-alimentari ed altamente resistente alla corrosione, pressione massima d'esercizio 6,0 bar, con scambiatore ad intercapedine idoneo per essere alimentato con acqua calda, corredato di anodo di magnesio, coibentazione in poliuretano rivestito con lamierino verniciato per essere installato direttamente in ambienti arredati, staffe di fissaggio a parete, comprensivo di opere di fissaggio, collegamenti idraulici, collegamenti elettrici, escluse le linee di alimentazioneCapacita': C (l). Superficie scambiatore non inferiore a: S (mq) / - BOLLITORE IN ACCIAIO SMALTATO INTERNAMENTE / - Bollitore per capacità C = 100 S = 0,60 / - BOLLITORE IN ACCIAIO SMALTATO INTERNAMENTE Bollitore per capacità C = 100 S = 0,60	cad		539,98	6,20%
22CL.PR.C.0810.20.c	Bollitore per capacità C = 150 S = 0,90 / - BOLLITORE IN ACCIAIO SMALTATO INTERNAMENTE Bollitore per capacità C = 150 S = 0,90Fornitura e posa in opera di bollitore in acciaio trattato internamente con smaltatura idonea per usi igienico-alimentari ed altamente resistente alla corrosione, pressione massima d'esercizio 6,0 bar, con scambiatore ad intercapedine idoneo per essere alimentato con acqua calda, corredato di anodo di magnesio, coibentazione in poliuretano rivestito con lamierino verniciato per essere installato direttamente in ambienti arredati, staffe di fissaggio a parete, comprensivo di opere di fissaggio, collegamenti idraulici, collegamenti elettrici, escluse le linee di alimentazioneCapacita': C (l). Superficie scambiatore non inferiore a: S (mq) / - BOLLITORE IN ACCIAIO SMALTATO INTERNAMENTE / - Bollitore per capacità C = 150 S = 0,90 / - BOLLITORE IN ACCIAIO SMALTATO INTERNAMENTE Bollitore per capacità C = 150 S = 0,90	cad		703,53	6,61%
22CL.PR.C.0810.20.d	Bollitore per capacità C = 200 S = 1,00 / - BOLLITORE IN ACCIAIO SMALTATO INTERNAMENTE Bollitore per capacità C = 200 S = 1,00Fornitura e posa in opera di bollitore in acciaio trattato internamente con smaltatura idonea per usi igienico-alimentari ed altamente resistente alla corrosione, pressione massima d'esercizio 6,0 bar, con scambiatore ad intercapedine idoneo per essere alimentato con acqua calda, corredato di anodo di magnesio, coibentazione in poliuretano rivestito con lamierino verniciato per essere installato direttamente in ambienti arredati, staffe di fissaggio a parete, comprensivo di opere di fissaggio, collegamenti idraulici, collegamenti elettrici, escluse le linee di alimentazioneCapacita': C (l). Superficie scambiatore non inferiore a: S (mq) / - BOLLITORE IN ACCIAIO SMALTATO INTERNAMENTE / - Bollitore per capacità C = 200 S = 1,00 / - BOLLITORE IN ACCIAIO SMALTATO INTERNAMENTE Bollitore per capacità C = 200 S = 1,00	cad		1000,95	5,76%
22CL.PR.C.0810.20.e	Bollitore per capacità C = 300 S = 1,35 / - BOLLITORE IN ACCIAIO SMALTATO INTERNAMENTE Bollitore per capacità C = 300 S = 1,35Fornitura e posa in opera di bollitore in acciaio trattato internamente con smaltatura idonea per usi igienico-alimentari ed altamente resistente alla corrosione, pressione massima d'esercizio 6,0 bar, con scambiatore ad intercapedine idoneo per essere alimentato con acqua calda, corredato di anodo di magnesio, coibentazione in poliuretano rivestito con lamierino verniciato per essere installato direttamente in ambienti arredati, staffe di fissaggio a parete, comprensivo di opere di fissaggio, collegamenti idraulici, collegamenti elettrici, escluse le linee di alimentazioneCapacita': C (l). Superficie scambiatore non inferiore a: S (mq) / - BOLLITORE IN ACCIAIO SMALTATO INTERNAMENTE / - Bollitore per capacità C = 300 S = 1,35 / - BOLLITORE IN ACCIAIO SMALTATO INTERNAMENTE Bollitore per capacità C = 300 S = 1,35	cad		989,90	7,05%
22CL.PR.C.0810.30.a	Produttore di acqua calda per capacità C = 150 PA = 1550 / - PRODUTTORE DI ACQUA CALDA IN ACCIAIO INOX AISI 316 Produttore di acqua calda per capacità C = 150 PA = 1550Fornitura e posa in opera di produttore di acqua calda sanitaria costituito da bollitore verticale in acciaio inox AISI 316, produzione di acqua calda sanitaria in servizio continuo da 15¦ a 45 C° Con primario da 85¦ a 75 C¦ pressione max di esercizio 6,0 bar, con scambiatore ad intercapedine idoneo per essere alimentato con acqua calda, corredato di termometro, di termostato di regolazione e di coibentazione in poliuretano rivestito di PVC e racchiuso in una pannellatura di lamierino verniciato, comprensivo di opere di fissaggio, collegamenti idraulici, collegamenti elettrici, escluse le linee di alimentazioneCapacita' : C (l); PA : (l/h) / - PRODUTTORE DI ACQUA CALDA IN ACCIAIO INOX AISI 316 / - Produttore di acqua calda per capacità C = 150 PA = 1550 / - PRODUTTORE DI ACQUA CALDA IN ACCIAIO INOX AISI 316 Produttore di acqua calda per capacità C = 150 PA = 1550	cad		1879,97	3,07%
22CL.PR.C.0810.30.b	Produttore di acqua calda per capacità C = 200 PA = 2150 / - PRODUTTORE DI ACQUA CALDA IN ACCIAIO INOX AISI 316 Produttore di acqua calda per capacità C = 200 PA = 2150Fornitura e posa in opera di produttore di acqua calda sanitaria costituito da bollitore verticale in acciaio inox AISI 316, produzione di acqua calda sanitaria in servizio continuo da 15¦ a 45 C° Con primario da 85¦ a 75 C¦ pressione max di esercizio 6,0 bar, con scambiatore ad intercapedine idoneo per essere alimentato con acqua calda, corredato di termometro, di termostato di regolazione e di coibentazione in poliuretano rivestito di PVC e racchiuso in una pannellatura di lamierino verniciato, comprensivo di opere di fissaggio, collegamenti idraulici, collegamenti elettrici, escluse le linee di alimentazioneCapacita' : C (l); PA : (l/h) / - PRODUTTORE DI ACQUA CALDA IN ACCIAIO INOX AISI 316 / - Produttore di acqua calda per capacità C = 200 PA = 2150 / - PRODUTTORE DI ACQUA CALDA IN ACCIAIO INOX AISI 316 Produttore di acqua calda per capacità C = 200 PA = 2150	cad		2067,02	3,20%
22CL.PR.C.0810.30.c	Produttore di acqua calda per capacità C = 300 PA = 3200 / - PRODUTTORE DI ACQUA CALDA IN ACCIAIO INOX AISI 316 Produttore di acqua calda per capacità C = 300 PA = 3200Fornitura e posa in opera di produttore di acqua calda sanitaria costituito da bollitore verticale in acciaio inox AISI 316, produzione di acqua calda sanitaria in servizio continuo da 15¦ a 45 C° Con primario da 85¦ a 75 C¦ pressione max di esercizio 6,0 bar, con scambiatore ad intercapedine idoneo per essere alimentato con acqua calda, corredato di termometro, di termostato di regolazione e di coibentazione in poliuretano rivestito di PVC e racchiuso in una pannellatura di lamierino verniciato, comprensivo di opere di fissaggio, collegamenti idraulici, collegamenti elettrici, escluse le linee di alimentazioneCapacita' : C (l); PA : (l/h) / - PRODUTTORE DI ACQUA CALDA IN ACCIAIO INOX AISI 316 / - Produttore di acqua calda per capacità C = 300 PA = 3200 / - PRODUTTORE DI ACQUA CALDA IN ACCIAIO INOX AISI 316 Produttore di acqua calda per capacità C = 300 PA = 3200	cad		3029,39	2,52%
22CL.PR.C.0810.30.d	Produttore di acqua calda per capacità C = 400 PA = 4300 / - PRODUTTORE DI ACQUA CALDA IN ACCIAIO INOX AISI 316 Produttore di acqua calda per capacità C = 400 PA = 4300Fornitura e posa in opera di produttore di acqua calda sanitaria costituito da bollitore verticale in acciaio inox AISI 316, produzione di acqua calda sanitaria in servizio continuo da 15¦ a 45 C° Con primario da 85¦ a 75 C¦ pressione max di esercizio 6,0 bar, con scambiatore ad intercapedine idoneo per essere alimentato con acqua calda, corredato di termometro, di termostato di regolazione e di coibentazione in poliuretano rivestito di PVC e racchiuso in una pannellatura di lamierino verniciato, comprensivo di opere di fissaggio, collegamenti idraulici, collegamenti elettrici, escluse le linee di alimentazioneCapacita' : C (l); PA : (l/h) / - PRODUTTORE DI ACQUA CALDA IN ACCIAIO INOX AISI 316 / - Produttore di acqua calda per capacità C = 400 PA = 4300 / - PRODUTTORE DI ACQUA CALDA IN ACCIAIO INOX AISI 316 Produttore di acqua calda per capacità C = 400 PA = 4300	cad		3912,36	2,62%
22CL.PR.C.0810.40.a	Bollitore di capacità 170 l / - BOLLITORE IN ACCIAIO SMALTATO INTERNAMENTE RIVESTITO IN PVC Bollitore di capacità 170 lFornitura e posa in opera di bollitore in acciaio trattato internamente con smaltatura idonea per usi igienico-alimentari ed altamente resistente alla corrosione, pressione massima di esercizio 6,0 bar, con scambiatore fisso a serpentino in acciaio idoneo per essere alimentato con acqua calda, corredato di anodo di magnesio, coibentazione in poliuretano rivestito in PVC, comprensivo di opere di fissaggio, collegamenti idraulici, collegamenti elettrici, escluse le linee di alimentazione / - BOLLITORE IN ACCIAIO SMALTATO INTERNAMENTE RIVESTITO IN PVC / - Bollitore di capacità 170 l / - BOLLITORE IN ACCIAIO SMALTATO INTERNAMENTE RIVESTITO IN PVC Bollitore di capacità 170 l	cad		900,60	6,72%
22CL.PR.C.0810.40.b	Bollitore di capacità 240 l / - BOLLITORE IN ACCIAIO SMALTATO INTERNAMENTE RIVESTITO IN PVC Bollitore di capacità 240 lFornitura e posa in opera di bollitore in acciaio trattato internamente con smaltatura idonea per usi igienico-alimentari ed altamente resistente alla corrosione, pressione massima di esercizio 6,0 bar, con scambiatore fisso a serpentino in acciaio idoneo per essere alimentato con acqua calda, corredato di anodo di magnesio, coibentazione in poliuretano rivestito in PVC, comprensivo di opere di fissaggio, collegamenti idraulici, collegamenti elettrici, escluse le linee di alimentazione / - BOLLITORE IN ACCIAIO SMALTATO INTERNAMENTE RIVESTITO IN PVC / - Bollitore di capacità 240 l / - BOLLITORE IN ACCIAIO SMALTATO INTERNAMENTE RIVESTITO IN PVC Bollitore di capacità 240 l	cad		1091,29	6,39%
22CL.PR.C.0810.40.c	Bollitore di capacità 350 l / - BOLLITORE IN ACCIAIO SMALTATO INTERNAMENTE RIVESTITO IN PVC Bollitore di capacità 350 lFornitura e posa in opera di bollitore in acciaio trattato internamente con smaltatura idonea per usi igienico-alimentari ed altamente resistente alla corrosione, pressione massima di esercizio 6,0 bar, con scambiatore fisso a serpentino in acciaio idoneo per essere alimentato con acqua calda, corredato di anodo di magnesio, coibentazione in poliuretano rivestito in PVC, comprensivo di opere di fissaggio, collegamenti idraulici, collegamenti elettrici, escluse le linee di alimentazione / - BOLLITORE IN ACCIAIO SMALTATO INTERNAMENTE RIVESTITO IN PVC / - Bollitore di capacità 350 l / - BOLLITORE IN ACCIAIO SMALTATO INTERNAMENTE RIVESTITO IN PVC Bollitore di capacità 350 l	cad		1427,21	6,52%
22CL.PR.C.0810.40.d	Bollitore di capacità 500 l / - BOLLITORE IN ACCIAIO SMALTATO INTERNAMENTE RIVESTITO IN PVC Bollitore di capacità 500 lFornitura e posa in opera di bollitore in acciaio trattato internamente con smaltatura idonea per usi igienico-alimentari ed altamente resistente alla corrosione, pressione massima di esercizio 6,0 bar, con scambiatore fisso a serpentino in acciaio idoneo per essere alimentato con acqua calda, corredato di anodo di magnesio, coibentazione in poliuretano rivestito in PVC, comprensivo di opere di fissaggio, collegamenti idraulici, collegamenti elettrici, escluse le linee di alimentazione / - BOLLITORE IN ACCIAIO SMALTATO INTERNAMENTE RIVESTITO IN PVC / - Bollitore di capacità 500 l / - BOLLITORE IN ACCIAIO SMALTATO INTERNAMENTE RIVESTITO IN PVC Bollitore di capacità 500 l	cad		1593,42	7,01%
22CL.PR.C.0810.50.a	Scaldacqua istantaneo da 8 l/min / - SCALDACQUA ISTANTANEO A GAS Scaldacqua istantaneo da 8 l/minFornitura e posa in opera di scaldacqua istantaneo a gas funzionante a bassa pressione di alimentazione, tipo a tiraggio naturale per collegamento a canna fumaria, potenza modulante ed accensione piezoelettrica o elettronica senza fiamma pilota, produzione di acqua calda sanitaria in servizio continuo da 15¦ a 40 °C completo di rubinetti di intercettazione gas ed acqua fredda e raccordo al camino, comprensivo di opere di fissaggio, collegamenti idraulici, collegamenti elettrici, escluse le linee di alimentazione / - SCALDACQUA ISTANTANEO A GAS / - Scaldacqua istantaneo da 8 l/min / - SCALDACQUA ISTANTANEO A GAS Scaldacqua istantaneo da 8 l/min	cad		451,76	7,21%
22CL.PR.C.0810.50.b	Scaldacqua istantaneo da10 l/min / - SCALDACQUA ISTANTANEO A GAS Scaldacqua istantaneo da10 l/minFornitura e posa in opera di scaldacqua istantaneo a gas funzionante a bassa pressione di alimentazione, tipo a tiraggio naturale per collegamento a canna fumaria, potenza modulante ed accensione piezoelettrica o elettronica senza fiamma pilota, produzione di acqua calda sanitaria in servizio continuo da 15¦ a 40 °C completo di rubinetti di intercettazione gas ed acqua fredda e raccordo al camino, comprensivo di opere di fissaggio, collegamenti idraulici, collegamenti elettrici, escluse le linee di alimentazione / - SCALDACQUA ISTANTANEO A GAS / - Scaldacqua istantaneo da10 l/min / - SCALDACQUA ISTANTANEO A GAS Scaldacqua istantaneo da10 l/min	cad		561,86	5,80%
22CL.PR.C.0810.50.c	Scaldacqua istantaneo da13 l/min / - SCALDACQUA ISTANTANEO A GAS Scaldacqua istantaneo da13 l/minFornitura e posa in opera di scaldacqua istantaneo a gas funzionante a bassa pressione di alimentazione, tipo a tiraggio naturale per collegamento a canna fumaria, potenza modulante ed accensione piezoelettrica o elettronica senza fiamma pilota, produzione di acqua calda sanitaria in servizio continuo da 15¦ a 40 °C completo di rubinetti di intercettazione gas ed acqua fredda e raccordo al camino, comprensivo di opere di fissaggio, collegamenti idraulici, collegamenti elettrici, escluse le linee di alimentazione / - SCALDACQUA ISTANTANEO A GAS / - Scaldacqua istantaneo da13 l/min / - SCALDACQUA ISTANTANEO A GAS Scaldacqua istantaneo da13 l/min	cad		690,79	4,71%
22CL.PR.C.0810.50.d	Scaldacqua istantaneo da16 l/min / - SCALDACQUA ISTANTANEO A GAS Scaldacqua istantaneo da16 l/minFornitura e posa in opera di scaldacqua istantaneo a gas funzionante a bassa pressione di alimentazione, tipo a tiraggio naturale per collegamento a canna fumaria, potenza modulante ed accensione piezoelettrica o elettronica senza fiamma pilota, produzione di acqua calda sanitaria in servizio continuo da 15¦ a 40 °C completo di rubinetti di intercettazione gas ed acqua fredda e raccordo al camino, comprensivo di opere di fissaggio, collegamenti idraulici, collegamenti elettrici, escluse le linee di alimentazione / - SCALDACQUA ISTANTANEO A GAS / - Scaldacqua istantaneo da16 l/min / - SCALDACQUA ISTANTANEO A GAS Scaldacqua istantaneo da16 l/min	cad		826,49	3,94%
22CL.PR.C.0810.60.a	Scaldacqua verticale elettrico da l 10 / - SCALDACQUA ELETTRICO Scaldacqua verticale elettrico da l 10Fornitura e posa in opera di scaldacqua elettrico o termoelettrico da installare a vista costituito da caldaia vetroporcellanata con garanzia di 5 anni collaudata per resistere ad una pressione di 8,0 bar, resistenza elettrica con potenza max di kW 1,40, termostato di regolazione, termometro, staffe di sostegno, valvola di sicurezza, flessibili di collegamento alla rete idrica, valvola di intercettazione a sfera sull'ingresso dell'acqua fredda, comprensivo di opere di fissaggio, collegamenti idraulici, collegamenti elettrici, escluse le linee di alimentazione. / - SCALDACQUA ELETTRICO / - Scaldacqua verticale elettrico da l 10 / - SCALDACQUA ELETTRICO Scaldacqua verticale elettrico da l 10	cad		254,66	12,79%
22CL.PR.C.0810.60.b	Scaldacqua verticale elettrico da l 15 / - SCALDACQUA ELETTRICO Scaldacqua verticale elettrico da l 15Fornitura e posa in opera di scaldacqua elettrico o termoelettrico da installare a vista costituito da caldaia vetroporcellanata con garanzia di 5 anni collaudata per resistere ad una pressione di 8,0 bar, resistenza elettrica con potenza max di kW 1,40, termostato di regolazione, termometro, staffe di sostegno, valvola di sicurezza, flessibili di collegamento alla rete idrica, valvola di intercettazione a sfera sull'ingresso dell'acqua fredda, comprensivo di opere di fissaggio, collegamenti idraulici, collegamenti elettrici, escluse le linee di alimentazione. / - SCALDACQUA ELETTRICO / - Scaldacqua verticale elettrico da l 15 / - SCALDACQUA ELETTRICO Scaldacqua verticale elettrico da l 15	cad		273,06	11,92%
22CL.PR.C.0810.60.c	Scaldacqua verticale elettrico da l 30 / - SCALDACQUA ELETTRICO Scaldacqua verticale elettrico da l 30Fornitura e posa in opera di scaldacqua elettrico o termoelettrico da installare a vista costituito da caldaia vetroporcellanata con garanzia di 5 anni collaudata per resistere ad una pressione di 8,0 bar, resistenza elettrica con potenza max di kW 1,40, termostato di regolazione, termometro, staffe di sostegno, valvola di sicurezza, flessibili di collegamento alla rete idrica, valvola di intercettazione a sfera sull'ingresso dell'acqua fredda, comprensivo di opere di fissaggio, collegamenti idraulici, collegamenti elettrici, escluse le linee di alimentazione. / - SCALDACQUA ELETTRICO / - Scaldacqua verticale elettrico da l 30 / - SCALDACQUA ELETTRICO Scaldacqua verticale elettrico da l 30	cad		307,87	10,58%
22CL.PR.C.0810.60.d	Scaldacqua verticale elettrico da l 50 / - SCALDACQUA ELETTRICO Scaldacqua verticale elettrico da l 50Fornitura e posa in opera di scaldacqua elettrico o termoelettrico da installare a vista costituito da caldaia vetroporcellanata con garanzia di 5 anni collaudata per resistere ad una pressione di 8,0 bar, resistenza elettrica con potenza max di kW 1,40, termostato di regolazione, termometro, staffe di sostegno, valvola di sicurezza, flessibili di collegamento alla rete idrica, valvola di intercettazione a sfera sull'ingresso dell'acqua fredda, comprensivo di opere di fissaggio, collegamenti idraulici, collegamenti elettrici, escluse le linee di alimentazione. / - SCALDACQUA ELETTRICO / - Scaldacqua verticale elettrico da l 50 / - SCALDACQUA ELETTRICO Scaldacqua verticale elettrico da l 50	cad		345,68	9,42%
22CL.PR.C.0810.60.e	Scaldacqua verticale elettrico da l 80 / - SCALDACQUA ELETTRICO Scaldacqua verticale elettrico da l 80Fornitura e posa in opera di scaldacqua elettrico o termoelettrico da installare a vista costituito da caldaia vetroporcellanata con garanzia di 5 anni collaudata per resistere ad una pressione di 8,0 bar, resistenza elettrica con potenza max di kW 1,40, termostato di regolazione, termometro, staffe di sostegno, valvola di sicurezza, flessibili di collegamento alla rete idrica, valvola di intercettazione a sfera sull'ingresso dell'acqua fredda, comprensivo di opere di fissaggio, collegamenti idraulici, collegamenti elettrici, escluse le linee di alimentazione. / - SCALDACQUA ELETTRICO / - Scaldacqua verticale elettrico da l 80 / - SCALDACQUA ELETTRICO Scaldacqua verticale elettrico da l 80	cad		350,30	9,29%
22CL.PR.C.0810.60.f	Scaldacqua verticale elettrico da l 100 / - SCALDACQUA ELETTRICO Scaldacqua verticale elettrico da l 100Fornitura e posa in opera di scaldacqua elettrico o termoelettrico da installare a vista costituito da caldaia vetroporcellanata con garanzia di 5 anni collaudata per resistere ad una pressione di 8,0 bar, resistenza elettrica con potenza max di kW 1,40, termostato di regolazione, termometro, staffe di sostegno, valvola di sicurezza, flessibili di collegamento alla rete idrica, valvola di intercettazione a sfera sull'ingresso dell'acqua fredda, comprensivo di opere di fissaggio, collegamenti idraulici, collegamenti elettrici, escluse le linee di alimentazione. / - SCALDACQUA ELETTRICO / - Scaldacqua verticale elettrico da l 100 / - SCALDACQUA ELETTRICO Scaldacqua verticale elettrico da l 100	cad		423,97	8,78%
22CL.PR.C.0810.60.g	Scaldacqua verticale elettrico da l 120 / - SCALDACQUA ELETTRICO Scaldacqua verticale elettrico da l 120Fornitura e posa in opera di scaldacqua elettrico o termoelettrico da installare a vista costituito da caldaia vetroporcellanata con garanzia di 5 anni collaudata per resistere ad una pressione di 8,0 bar, resistenza elettrica con potenza max di kW 1,40, termostato di regolazione, termometro, staffe di sostegno, valvola di sicurezza, flessibili di collegamento alla rete idrica, valvola di intercettazione a sfera sull'ingresso dell'acqua fredda, comprensivo di opere di fissaggio, collegamenti idraulici, collegamenti elettrici, escluse le linee di alimentazione. / - SCALDACQUA ELETTRICO / - Scaldacqua verticale elettrico da l 120 / - SCALDACQUA ELETTRICO Scaldacqua verticale elettrico da l 120	cad		502,43	7,41%
22CL.PR.C.0810.60.h	Scaldacqua verticale termoelettrico da l 50 / - SCALDACQUA ELETTRICO Scaldacqua verticale termoelettrico da l 50Fornitura e posa in opera di scaldacqua elettrico o termoelettrico da installare a vista costituito da caldaia vetroporcellanata con garanzia di 5 anni collaudata per resistere ad una pressione di 8,0 bar, resistenza elettrica con potenza max di kW 1,40, termostato di regolazione, termometro, staffe di sostegno, valvola di sicurezza, flessibili di collegamento alla rete idrica, valvola di intercettazione a sfera sull'ingresso dell'acqua fredda, comprensivo di opere di fissaggio, collegamenti idraulici, collegamenti elettrici, escluse le linee di alimentazione. / - SCALDACQUA ELETTRICO / - Scaldacqua verticale termoelettrico da l 50 / - SCALDACQUA ELETTRICO Scaldacqua verticale termoelettrico da l 50	cad		413,14	7,88%
22CL.PR.C.0810.60.i	Scaldacqua verticale termoelettrico da l 80 / - SCALDACQUA ELETTRICO Scaldacqua verticale termoelettrico da l 80Fornitura e posa in opera di scaldacqua elettrico o termoelettrico da installare a vista costituito da caldaia vetroporcellanata con garanzia di 5 anni collaudata per resistere ad una pressione di 8,0 bar, resistenza elettrica con potenza max di kW 1,40, termostato di regolazione, termometro, staffe di sostegno, valvola di sicurezza, flessibili di collegamento alla rete idrica, valvola di intercettazione a sfera sull'ingresso dell'acqua fredda, comprensivo di opere di fissaggio, collegamenti idraulici, collegamenti elettrici, escluse le linee di alimentazione. / - SCALDACQUA ELETTRICO / - Scaldacqua verticale termoelettrico da l 80 / - SCALDACQUA ELETTRICO Scaldacqua verticale termoelettrico da l 80	cad		437,09	7,45%
22CL.PR.C.0810.60.j	Scaldacqua verticale termoelettrico da l 100 / - SCALDACQUA ELETTRICO Scaldacqua verticale termoelettrico da l 100Fornitura e posa in opera di scaldacqua elettrico o termoelettrico da installare a vista costituito da caldaia vetroporcellanata con garanzia di 5 anni collaudata per resistere ad una pressione di 8,0 bar, resistenza elettrica con potenza max di kW 1,40, termostato di regolazione, termometro, staffe di sostegno, valvola di sicurezza, flessibili di collegamento alla rete idrica, valvola di intercettazione a sfera sull'ingresso dell'acqua fredda, comprensivo di opere di fissaggio, collegamenti idraulici, collegamenti elettrici, escluse le linee di alimentazione. / - SCALDACQUA ELETTRICO / - Scaldacqua verticale termoelettrico da l 100 / - SCALDACQUA ELETTRICO Scaldacqua verticale termoelettrico da l 100	cad		466,17	6,98%
22CL.PR.C.0810.60.k	Scaldacqua orizzontale termoelettrico da l 80 / - SCALDACQUA ELETTRICO Scaldacqua orizzontale termoelettrico da l 80Fornitura e posa in opera di scaldacqua elettrico o termoelettrico da installare a vista costituito da caldaia vetroporcellanata con garanzia di 5 anni collaudata per resistere ad una pressione di 8,0 bar, resistenza elettrica con potenza max di kW 1,40, termostato di regolazione, termometro, staffe di sostegno, valvola di sicurezza, flessibili di collegamento alla rete idrica, valvola di intercettazione a sfera sull'ingresso dell'acqua fredda, comprensivo di opere di fissaggio, collegamenti idraulici, collegamenti elettrici, escluse le linee di alimentazione. / - SCALDACQUA ELETTRICO / - Scaldacqua orizzontale termoelettrico da l 80 / - SCALDACQUA ELETTRICO Scaldacqua orizzontale termoelettrico da l 80	cad		482,02	7,72%
22CL.PR.C.0810.60.l	Scaldacqua orizzontale termoelettrico da l 100 / - SCALDACQUA ELETTRICO Scaldacqua orizzontale termoelettrico da l 100Fornitura e posa in opera di scaldacqua elettrico o termoelettrico da installare a vista costituito da caldaia vetroporcellanata con garanzia di 5 anni collaudata per resistere ad una pressione di 8,0 bar, resistenza elettrica con potenza max di kW 1,40, termostato di regolazione, termometro, staffe di sostegno, valvola di sicurezza, flessibili di collegamento alla rete idrica, valvola di intercettazione a sfera sull'ingresso dell'acqua fredda, comprensivo di opere di fissaggio, collegamenti idraulici, collegamenti elettrici, escluse le linee di alimentazione. / - SCALDACQUA ELETTRICO / - Scaldacqua orizzontale termoelettrico da l 100 / - SCALDACQUA ELETTRICO Scaldacqua orizzontale termoelettrico da l 100	cad		534,93	6,96%
22CL.PR.C.0910.10.a	Attacco motopompa VV.FF. UNI 70 con innesto di alimentazione da 4" / - GRUPPO ATTACCO MOTOPOMPA VV.F. Attacco motopompa VV.FF. UNI 70 con innesto di alimentazione da 4"Fornitura e posa in opera di gruppo attacco per motopompa con valvola di intercettazione con attacco UNI 70 VV.F., fornito in opera completo di:a) valvola di intercettazione in ottone UNI 5705;b) valvola di non ritorno in ottone UNI 5705;c) valvola di sicurezza in ottone UNI 5705;d) valvola di intercettazione con attacco UNI 70 VV.F.Montato compreso ogni altro onere per dare il lavoro compiuto a perfetta regola d'arte / - GRUPPO ATTACCO MOTOPOMPA VV.F. / - Attacco motopompa VV.FF. UNI 70 con innesto di alimentazione da 4" / - GRUPPO ATTACCO MOTOPOMPA VV.F. Attacco motopompa VV.FF. UNI 70 con innesto di alimentazione da 4"	cad		585,54	5,88%
22CL.PR.C.0910.10.b	Attacco motopompa VV.FF. UNI 70 con innesto di alimentazione da 3" / - GRUPPO ATTACCO MOTOPOMPA VV.F. Attacco motopompa VV.FF. UNI 70 con innesto di alimentazione da 3"Fornitura e posa in opera di gruppo attacco per motopompa con valvola di intercettazione con attacco UNI 70 VV.F., fornito in opera completo di:a) valvola di intercettazione in ottone UNI 5705;b) valvola di non ritorno in ottone UNI 5705;c) valvola di sicurezza in ottone UNI 5705;d) valvola di intercettazione con attacco UNI 70 VV.F.Montato compreso ogni altro onere per dare il lavoro compiuto a perfetta regola d'arte / - GRUPPO ATTACCO MOTOPOMPA VV.F. / - Attacco motopompa VV.FF. UNI 70 con innesto di alimentazione da 3" / - GRUPPO ATTACCO MOTOPOMPA VV.F. Attacco motopompa VV.FF. UNI 70 con innesto di alimentazione da 3"	cad		384,29	7,49%
22CL.PR.C.0910.10.c	Attacco motopompa VV.FF. UNI 70 con innesto di alimentazione da 2.1/2" / - GRUPPO ATTACCO MOTOPOMPA VV.F. Attacco motopompa VV.FF. UNI 70 con innesto di alimentazione da 2.1/2"Fornitura e posa in opera di gruppo attacco per motopompa con valvola di intercettazione con attacco UNI 70 VV.F., fornito in opera completo di:a) valvola di intercettazione in ottone UNI 5705;b) valvola di non ritorno in ottone UNI 5705;c) valvola di sicurezza in ottone UNI 5705;d) valvola di intercettazione con attacco UNI 70 VV.F.Montato compreso ogni altro onere per dare il lavoro compiuto a perfetta regola d'arte / - GRUPPO ATTACCO MOTOPOMPA VV.F. / - Attacco motopompa VV.FF. UNI 70 con innesto di alimentazione da 2.1/2" / - GRUPPO ATTACCO MOTOPOMPA VV.F. Attacco motopompa VV.FF. UNI 70 con innesto di alimentazione da 2.1/2"	cad		244,81	9,38%
22CL.PR.C.0910.10.d	Attacco motopompa VV.FF. UNI 70 con innesto di alimentazione da 2" / - GRUPPO ATTACCO MOTOPOMPA VV.F. Attacco motopompa VV.FF. UNI 70 con innesto di alimentazione da 2"Fornitura e posa in opera di gruppo attacco per motopompa con valvola di intercettazione con attacco UNI 70 VV.F., fornito in opera completo di:a) valvola di intercettazione in ottone UNI 5705;b) valvola di non ritorno in ottone UNI 5705;c) valvola di sicurezza in ottone UNI 5705;d) valvola di intercettazione con attacco UNI 70 VV.F.Montato compreso ogni altro onere per dare il lavoro compiuto a perfetta regola d'arte / - GRUPPO ATTACCO MOTOPOMPA VV.F. / - Attacco motopompa VV.FF. UNI 70 con innesto di alimentazione da 2" / - GRUPPO ATTACCO MOTOPOMPA VV.F. Attacco motopompa VV.FF. UNI 70 con innesto di alimentazione da 2"	cad		166,87	11,04%
22CL.PR.C.0910.10.e	Attacco motopompa VV.FF. 2xUNI 70 con innesto di alimentazione 4" / - GRUPPO ATTACCO MOTOPOMPA VV.F. Attacco motopompa VV.FF. 2xUNI 70 con innesto di alimentazione 4"Fornitura e posa in opera di gruppo attacco per motopompa con valvola di intercettazione con attacco UNI 70 VV.F., fornito in opera completo di:a) valvola di intercettazione in ottone UNI 5705;b) valvola di non ritorno in ottone UNI 5705;c) valvola di sicurezza in ottone UNI 5705;d) valvola di intercettazione con attacco UNI 70 VV.F.Montato compreso ogni altro onere per dare il lavoro compiuto a perfetta regola d'arte / - GRUPPO ATTACCO MOTOPOMPA VV.F. / - Attacco motopompa VV.FF. 2xUNI 70 con innesto di alimentazione 4" / - GRUPPO ATTACCO MOTOPOMPA VV.F. Attacco motopompa VV.FF. 2xUNI 70 con innesto di alimentazione 4"	cad		777,12	4,43%
22CL.PR.C.0910.10.f	Attacco motopompa VV.FF. 2xUNI 70 con innesto di alimentazione 3" / - GRUPPO ATTACCO MOTOPOMPA VV.F. Attacco motopompa VV.FF. 2xUNI 70 con innesto di alimentazione 3"Fornitura e posa in opera di gruppo attacco per motopompa con valvola di intercettazione con attacco UNI 70 VV.F., fornito in opera completo di:a) valvola di intercettazione in ottone UNI 5705;b) valvola di non ritorno in ottone UNI 5705;c) valvola di sicurezza in ottone UNI 5705;d) valvola di intercettazione con attacco UNI 70 VV.F.Montato compreso ogni altro onere per dare il lavoro compiuto a perfetta regola d'arte / - GRUPPO ATTACCO MOTOPOMPA VV.F. / - Attacco motopompa VV.FF. 2xUNI 70 con innesto di alimentazione 3" / - GRUPPO ATTACCO MOTOPOMPA VV.F. Attacco motopompa VV.FF. 2xUNI 70 con innesto di alimentazione 3"	cad		536,44	5,37%
22CL.PR.C.0910.100.a	Estintore a schiuma, omologato secondo .DM 20/12/82 da 9 kg, classe 8A 89B / - ESTINTORE A SCHIUMA Da 9 kg, classe 8A 89BESTINTORE A SCHIUMA / - Estintore a schiuma, omologato secondo .DM 20/12/82 da 9 kg, classe 8A 89B / - ESTINTORE A SCHIUMA Da 9 kg, classe 8A 89B	cad		139,25	0,21%
22CL.PR.C.0910.110.a	Estintore carrellato a polvere omologato da 30 kg, classe AB1C / - ESTINTORE CARRELATO Da 30 kg, classe AB1CFornitura e posa in opera di estintore carrellato a polvere omologato secondo DM 6/3/92 ricaricabile, completo di valvola a leva, valvola di sicurezza a molla e manometro di indicazione di carica, pistola e cono di diffusione / - ESTINTORE CARRELATO / - Estintore carrellato a polvere omologato da 30 kg, classe AB1C / - ESTINTORE CARRELATO Da 30 kg, classe AB1C	cad		472,93	0,06%
22CL.PR.C.0910.110.b	Estintore carrellato a polvere da 50 kg, classe AB1C / - ESTINTORE CARRELATO Da 50 kg, classe AB1CFornitura e posa in opera di estintore carrellato a polvere omologato secondo DM 6/3/92 ricaricabile, completo di valvola a leva, valvola di sicurezza a molla e manometro di indicazione di carica, pistola e cono di diffusione / - ESTINTORE CARRELATO / - Estintore carrellato a polvere da 50 kg, classe AB1C / - ESTINTORE CARRELATO Da 50 kg, classe AB1C	cad		723,00	0,04%
22CL.PR.C.0910.110.c	Estintore carrellato a polvere da 100 kg, classe AB1C / - ESTINTORE CARRELATO Da 100 kg, classe AB1CFornitura e posa in opera di estintore carrellato a polvere omologato secondo DM 6/3/92 ricaricabile, completo di valvola a leva, valvola di sicurezza a molla e manometro di indicazione di carica, pistola e cono di diffusione / - ESTINTORE CARRELATO / - Estintore carrellato a polvere da 100 kg, classe AB1C / - ESTINTORE CARRELATO Da 100 kg, classe AB1C	cad		1062,15	0,03%
22CL.PR.C.0910.120.a	Estintore carrellato ad anidride carbonica CO2 da 18 kg, classe B10C / - ESTINTORE CARRELATO AD ANIDRITE CARBONICA Da 18 kg, classe B10CFornitura e posa in opera di estintore carrellato ad anidride carbonica CO2 omologato secondo DM 6/3/92 ricaricabile con manichetta, completo di valvola a volantino, e dispositivo di sicurezza, bombola con corpo in acciaio, carrello e supporto / - ESTINTORE CARRELATO AD ANIDRITE CARBONICA / - Estintore carrellato ad anidride carbonica CO2 da 18 kg, classe B10C / - ESTINTORE CARRELATO AD ANIDRITE CARBONICA Da 18 kg, classe B10C	cad		1266,43	0,02%
22CL.PR.C.0910.120.b	Estintore carrellato ad anidride carbonica CO2 da 27 kg, classe B8C / - ESTINTORE CARRELATO AD ANIDRITE CARBONICA Da 27 kg, classe B8CFornitura e posa in opera di estintore carrellato ad anidride carbonica CO2 omologato secondo DM 6/3/92 ricaricabile con manichetta, completo di valvola a volantino, e dispositivo di sicurezza, bombola con corpo in acciaio, carrello e supporto / - ESTINTORE CARRELATO AD ANIDRITE CARBONICA / - Estintore carrellato ad anidride carbonica CO2 da 27 kg, classe B8C / - ESTINTORE CARRELATO AD ANIDRITE CARBONICA Da 27 kg, classe B8C	cad		1396,91	0,02%
22CL.PR.C.0910.120.c	Estintore carrellato ad anidride carbonica CO2 da 54 kg, classe B6C / - ESTINTORE CARRELATO AD ANIDRITE CARBONICA Da 54 kg, classe B6CFornitura e posa in opera di estintore carrellato ad anidride carbonica CO2 omologato secondo DM 6/3/92 ricaricabile con manichetta, completo di valvola a volantino, e dispositivo di sicurezza, bombola con corpo in acciaio, carrello e supporto / - ESTINTORE CARRELATO AD ANIDRITE CARBONICA / - Estintore carrellato ad anidride carbonica CO2 da 54 kg, classe B6C / - ESTINTORE CARRELATO AD ANIDRITE CARBONICA Da 54 kg, classe B6C	cad		2388,41	0,01%
22CL.PR.C.0910.130.a	Cassetta per estintore da kg 6,0 / - CASSETTA PER ESTINTORE Cassetta per estintore da kg 6,0Fornitura e posa in opera di cassetta per estintore, nel prezzo sono compresi gli oneri per in cartello di segnalazione il supporto e quant'altro occorre per dare il lavoro compiuto a perfetta regola d'arte / - CASSETTA PER ESTINTORE / - Cassetta per estintore da kg 6,0 / - CASSETTA PER ESTINTORE Cassetta per estintore da kg 6,0	cad		79,10	29,41%
22CL.PR.C.0910.130.b	Cassetta per estintore da kg 12,0 / - CASSETTA PER ESTINTORE Cassetta per estintore da kg 12,0Fornitura e posa in opera di cassetta per estintore, nel prezzo sono compresi gli oneri per in cartello di segnalazione il supporto e quant'altro occorre per dare il lavoro compiuto a perfetta regola d'arte / - CASSETTA PER ESTINTORE / - Cassetta per estintore da kg 12,0 / - CASSETTA PER ESTINTORE Cassetta per estintore da kg 12,0	cad		84,58	27,50%
22CL.PR.C.0910.140.a	Estintore con staffa a parete In PVC da kg 1 / - ESTINTORE CON STAFFA A PARETE In PVC per estintore da kg 1Fornitura e posa in opera di posizionamento di estintore con staffa a parete / - ESTINTORE CON STAFFA A PARETE / - Estintore con staffa a parete In PVC da kg 1 / - ESTINTORE CON STAFFA A PARETE In PVC per estintore da kg 1	cad		3,56	7,30%
22CL.PR.C.0910.140.b	Estintore con staffa a parete In PVC da kg 2 / - ESTINTORE CON STAFFA A PARETE In PVC per estintore da kg 2Fornitura e posa in opera di posizionamento di estintore con staffa a parete / - ESTINTORE CON STAFFA A PARETE / - Estintore con staffa a parete In PVC da kg 2 / - ESTINTORE CON STAFFA A PARETE In PVC per estintore da kg 2	cad		4,58	5,68%
22CL.PR.C.0910.140.c	Estintore con staffa a parete In acciaio da kg 4 / - ESTINTORE CON STAFFA A PARETE In acciaio per estintore da kg 4Fornitura e posa in opera di posizionamento di estintore con staffa a parete / - ESTINTORE CON STAFFA A PARETE / - Estintore con staffa a parete In acciaio da kg 4 / - ESTINTORE CON STAFFA A PARETE In acciaio per estintore da kg 4	cad		34,99	1,51%
22CL.PR.C.0910.140.d	Fornitura e posa in opera di posizionamento di estintore con staffa a parete / - ESTINTORE CON STAFFA A PARETE / - Posizionamento in opera di estintore con staffa a parete In acciaio per estintore da kg 6 / - ESTINTORE CON STAFFA A PARETE In acciaio per estintore da kg 6	cad		38,05	1,39%
22CL.PR.C.0910.140.e	Estintore con staffa a parete In acciaio da kg 9-12 / - ESTINTORE CON STAFFA A PARETE In acciaio per estintore da kg 9-12Fornitura e posa in opera di posizionamento di estintore con staffa a parete / - ESTINTORE CON STAFFA A PARETE / - Estintore con staffa a parete In acciaio da kg 9-12 / - ESTINTORE CON STAFFA A PARETE In acciaio per estintore da kg 9-12	cad		36,66	1,45%
22CL.PR.C.0910.140.f	Estintore Co con staffa a parete In acciaio da kg 5 / - ESTINTORE CON STAFFA A PARETE In acciaio per estintore Co da kg 5Fornitura e posa in opera di posizionamento di estintore con staffa a parete / - ESTINTORE CON STAFFA A PARETE / - Estintore Co con staffa a parete In acciaio da kg 5 / - ESTINTORE CON STAFFA A PARETE In acciaio per estintore Co da kg 5	cad		35,34	1,50%
22CL.PR.C.0910.20.a	Cassetta da esterno per idranti, in lamiera verniciata di colore rosso RAL 3000 con tetto inclinato e feritoie d'aria laterale. Montata compreso ogni altro onere per dare il lavoro compiuto a perfetta regola d'arte UNI 45 e manichetta da m 15 / - CASSETTA DA ESTERNO PER IDRANTI UNI 45 e manichetta da m 15Fornitura e posa in opera di cassetta da esterno per idranti, in lamiera verniciata di colore rosso RAL 3000 con tetto inclinato e feritoie d'aria laterale, con portello il lamiera verniciata vetro per interventi di emergenza e serratura, di dimensioni mm 630 x 370x180 per UNI 45 e mm 695x450x230 per UNI 70, fornita in opera completa di :a) manichetta nylon gommato, raccordi in ottone UNI 5705 e legature a filo plastificato;b) rubinetto idrante in ottone UNI 5705;c) lancia in ottone e rame con ugello fisso. Montata compreso ogni altro onere per dare il lavoro compiuto a perfetta regola d'arte UNI 45 e UNI 70. Manichetta / - CASSETTA DA ESTERNO PER IDRANTI / - Cassetta da esterno per idranti, in lamiera verniciata di colore rosso RAL 3000 con tetto inclinato e feritoie d'aria laterale. Montata compreso ogni altro onere per dare il lavoro compiuto a perfetta regola d'arte UNI 45 e manichetta da m 15 / - CASSETTA DA ESTERNO PER IDRANTI UNI 45 e manichetta da m 15	cad		203,63	11,42%
22CL.PR.C.0910.20.b	Cassetta da esterno per idranti, in lamiera verniciata di colore rosso RAL 3000 con tetto inclinato e feritoie d'aria laterale. Montata compreso ogni altro onere per dare il lavoro compiuto a perfetta regola d'arte UNI 45 e manichetta da m 20 / - CASSETTA DA ESTERNO PER IDRANTI UNI 45 e manichetta da m 20Fornitura e posa in opera di cassetta da esterno per idranti, in lamiera verniciata di colore rosso RAL 3000 con tetto inclinato e feritoie d'aria laterale, con portello il lamiera verniciata vetro per interventi di emergenza e serratura, di dimensioni mm 630 x 370x180 per UNI 45 e mm 695x450x230 per UNI 70, fornita in opera completa di :a) manichetta nylon gommato, raccordi in ottone UNI 5705 e legature a filo plastificato;b) rubinetto idrante in ottone UNI 5705;c) lancia in ottone e rame con ugello fisso. Montata compreso ogni altro onere per dare il lavoro compiuto a perfetta regola d'arte UNI 45 e UNI 70. Manichetta / - CASSETTA DA ESTERNO PER IDRANTI / - Cassetta da esterno per idranti, in lamiera verniciata di colore rosso RAL 3000 con tetto inclinato e feritoie d'aria laterale. Montata compreso ogni altro onere per dare il lavoro compiuto a perfetta regola d'arte UNI 45 e manichetta da m 20 / - CASSETTA DA ESTERNO PER IDRANTI UNI 45 e manichetta da m 20	cad		224,86	10,34%
22CL.PR.C.0910.20.c	Cassetta da esterno per idranti, in lamiera verniciata di colore rosso RAL 3000 con tetto inclinato e feritoie d'aria laterale. Montata compreso ogni altro onere per dare il lavoro compiuto a perfetta regola d'arte UNI 45 e manichetta da m 25 / - CASSETTA DA ESTERNO PER IDRANTI UNI 45 e manichetta da m 25Fornitura e posa in opera di cassetta da esterno per idranti, in lamiera verniciata di colore rosso RAL 3000 con tetto inclinato e feritoie d'aria laterale, con portello il lamiera verniciata vetro per interventi di emergenza e serratura, di dimensioni mm 630 x 370x180 per UNI 45 e mm 695x450x230 per UNI 70, fornita in opera completa di :a) manichetta nylon gommato, raccordi in ottone UNI 5705 e legature a filo plastificato;b) rubinetto idrante in ottone UNI 5705;c) lancia in ottone e rame con ugello fisso. Montata compreso ogni altro onere per dare il lavoro compiuto a perfetta regola d'arte UNI 45 e UNI 70. Manichetta / - CASSETTA DA ESTERNO PER IDRANTI / - Cassetta da esterno per idranti, in lamiera verniciata di colore rosso RAL 3000 con tetto inclinato e feritoie d'aria laterale. Montata compreso ogni altro onere per dare il lavoro compiuto a perfetta regola d'arte UNI 45 e manichetta da m 25 / - CASSETTA DA ESTERNO PER IDRANTI UNI 45 e manichetta da m 25	cad		251,22	9,26%
22CL.PR.C.0910.20.d	Cassetta da esterno per idranti, in lamiera verniciata di colore rosso RAL 3000 con tetto inclinato e feritoie d'aria laterale. Montata compreso ogni altro onere per dare il lavoro compiuto a perfetta regola d'arte UNI 45 e manichetta da m 30 / - CASSETTA DA ESTERNO PER IDRANTI UNI 45 e manichetta da m 30Fornitura e posa in opera di cassetta da esterno per idranti, in lamiera verniciata di colore rosso RAL 3000 con tetto inclinato e feritoie d'aria laterale, con portello il lamiera verniciata vetro per interventi di emergenza e serratura, di dimensioni mm 630 x 370x180 per UNI 45 e mm 695x450x230 per UNI 70, fornita in opera completa di :a) manichetta nylon gommato, raccordi in ottone UNI 5705 e legature a filo plastificato;b) rubinetto idrante in ottone UNI 5705;c) lancia in ottone e rame con ugello fisso. Montata compreso ogni altro onere per dare il lavoro compiuto a perfetta regola d'arte UNI 45 e UNI 70. Manichetta / - CASSETTA DA ESTERNO PER IDRANTI / - Cassetta da esterno per idranti, in lamiera verniciata di colore rosso RAL 3000 con tetto inclinato e feritoie d'aria laterale. Montata compreso ogni altro onere per dare il lavoro compiuto a perfetta regola d'arte UNI 45 e manichetta da m 30 / - CASSETTA DA ESTERNO PER IDRANTI UNI 45 e manichetta da m 30	cad		315,90	7,36%
22CL.PR.C.0910.20.e	Cassetta da esterno per idranti, in lamiera verniciata di colore rosso RAL 3000 con tetto inclinato e feritoie d'aria laterale. Montata compreso ogni altro onere per dare il lavoro compiuto a perfetta regola d'arte UNI 70e manichetta da m 20 / - CASSETTA DA ESTERNO PER IDRANTI UNI 70 e manichetta da m 20Fornitura e posa in opera di cassetta da esterno per idranti, in lamiera verniciata di colore rosso RAL 3000 con tetto inclinato e feritoie d'aria laterale, con portello il lamiera verniciata vetro per interventi di emergenza e serratura, di dimensioni mm 630 x 370x180 per UNI 45 e mm 695x450x230 per UNI 70, fornita in opera completa di :a) manichetta nylon gommato, raccordi in ottone UNI 5705 e legature a filo plastificato;b) rubinetto idrante in ottone UNI 5705;c) lancia in ottone e rame con ugello fisso. Montata compreso ogni altro onere per dare il lavoro compiuto a perfetta regola d'arte UNI 45 e UNI 70. Manichetta / - CASSETTA DA ESTERNO PER IDRANTI / - Cassetta da esterno per idranti, in lamiera verniciata di colore rosso RAL 3000 con tetto inclinato e feritoie d'aria laterale. Montata compreso ogni altro onere per dare il lavoro compiuto a perfetta regola d'arte UNI 70e manichetta da m 20 / - CASSETTA DA ESTERNO PER IDRANTI UNI 70 e manichetta da m 20	cad		365,34	6,37%
22CL.PR.C.0910.20.f	Cassetta da esterno per idranti, in lamiera verniciata di colore rosso RAL 3000 con tetto inclinato e feritoie d'aria laterale. Montata compreso ogni altro onere per dare il lavoro compiuto a perfetta regola d'arte UNI 70 e manichetta da m 25 / - CASSETTA DA ESTERNO PER IDRANTI UNI 70 e manichetta da m 25Fornitura e posa in opera di cassetta da esterno per idranti, in lamiera verniciata di colore rosso RAL 3000 con tetto inclinato e feritoie d'aria laterale, con portello il lamiera verniciata vetro per interventi di emergenza e serratura, di dimensioni mm 630 x 370x180 per UNI 45 e mm 695x450x230 per UNI 70, fornita in opera completa di :a) manichetta nylon gommato, raccordi in ottone UNI 5705 e legature a filo plastificato;b) rubinetto idrante in ottone UNI 5705;c) lancia in ottone e rame con ugello fisso. Montata compreso ogni altro onere per dare il lavoro compiuto a perfetta regola d'arte UNI 45 e UNI 70. Manichetta / - CASSETTA DA ESTERNO PER IDRANTI / - Cassetta da esterno per idranti, in lamiera verniciata di colore rosso RAL 3000 con tetto inclinato e feritoie d'aria laterale. Montata compreso ogni altro onere per dare il lavoro compiuto a perfetta regola d'arte UNI 70 e manichetta da m 25 / - CASSETTA DA ESTERNO PER IDRANTI UNI 70 e manichetta da m 25	cad		443,70	5,24%
22CL.PR.C.0910.20.g	Cassetta da esterno per idranti, in lamiera verniciata di colore rosso RAL 3000 con tetto inclinato e feritoie d'aria laterale. Montata compreso ogni altro onere per dare il lavoro compiuto a perfetta regola d'arte UNI 70 e manichetta da m 30 / - CASSETTA DA ESTERNO PER IDRANTI UNI 70 e manichetta da m 30Fornitura e posa in opera di cassetta da esterno per idranti, in lamiera verniciata di colore rosso RAL 3000 con tetto inclinato e feritoie d'aria laterale, con portello il lamiera verniciata vetro per interventi di emergenza e serratura, di dimensioni mm 630 x 370x180 per UNI 45 e mm 695x450x230 per UNI 70, fornita in opera completa di :a) manichetta nylon gommato, raccordi in ottone UNI 5705 e legature a filo plastificato;b) rubinetto idrante in ottone UNI 5705;c) lancia in ottone e rame con ugello fisso. Montata compreso ogni altro onere per dare il lavoro compiuto a perfetta regola d'arte UNI 45 e UNI 70. Manichetta / - CASSETTA DA ESTERNO PER IDRANTI / - Cassetta da esterno per idranti, in lamiera verniciata di colore rosso RAL 3000 con tetto inclinato e feritoie d'aria laterale. Montata compreso ogni altro onere per dare il lavoro compiuto a perfetta regola d'arte UNI 70 e manichetta da m 30 / - CASSETTA DA ESTERNO PER IDRANTI UNI 70 e manichetta da m 30	cad		482,81	4,82%
22CL.PR.C.0910.30.a	Cassetta da incasso per idranti UNI 45 e manichetta da m 15 / - CASSETTA DA INCASSO PER IDRANTI UNI 45 e manichetta da m 15Fornitura e posa in opera di cassetta da incasso per idranti, in lamiera trattata con antiruggine di colore grigio, con portello in alluminio vetro per interventi di emergenza e serratura, di dimensioni mm 565 x 360x150 per UNI 45 e mm 660x450x230 per UNI 70, fornita in opera completa di :a) manichetta nylon gommato, raccordi in ottone UNI 5705 e legature a filo plastificato;b) rubinetto idrante in ottone UNI 5705;c) lancia in ottone e rame con ugello fisso.Montata compreso le opere murarie ogni altro onere per dare il lavoro compiuto a perfetta regola d'arte UNI 45 e manichetta / - CASSETTA DA INCASSO PER IDRANTI / - Cassetta da incasso per idranti UNI 45 e manichetta da m 15 / - CASSETTA DA INCASSO PER IDRANTI UNI 45 e manichetta da m 15	cad		203,02	16,04%
22CL.PR.C.0910.30.b	Cassetta da incasso per idranti UNI 45 e manichetta da m 20 / - CASSETTA DA INCASSO PER IDRANTI UNI 45 e manichetta da m 20Fornitura e posa in opera di cassetta da incasso per idranti, in lamiera trattata con antiruggine di colore grigio, con portello in alluminio vetro per interventi di emergenza e serratura, di dimensioni mm 565 x 360x150 per UNI 45 e mm 660x450x230 per UNI 70, fornita in opera completa di :a) manichetta nylon gommato, raccordi in ottone UNI 5705 e legature a filo plastificato;b) rubinetto idrante in ottone UNI 5705;c) lancia in ottone e rame con ugello fisso.Montata compreso le opere murarie ogni altro onere per dare il lavoro compiuto a perfetta regola d'arte UNI 45 e manichetta / - CASSETTA DA INCASSO PER IDRANTI / - Cassetta da incasso per idranti UNI 45 e manichetta da m 20 / - CASSETTA DA INCASSO PER IDRANTI UNI 45 e manichetta da m 20	cad		236,94	13,74%
22CL.PR.C.0910.30.c	Cassetta da incasso per idranti UNI 45 e manichetta da m 25 / - CASSETTA DA INCASSO PER IDRANTI UNI 45 e manichetta da m 25Fornitura e posa in opera di cassetta da incasso per idranti, in lamiera trattata con antiruggine di colore grigio, con portello in alluminio vetro per interventi di emergenza e serratura, di dimensioni mm 565 x 360x150 per UNI 45 e mm 660x450x230 per UNI 70, fornita in opera completa di :a) manichetta nylon gommato, raccordi in ottone UNI 5705 e legature a filo plastificato;b) rubinetto idrante in ottone UNI 5705;c) lancia in ottone e rame con ugello fisso.Montata compreso le opere murarie ogni altro onere per dare il lavoro compiuto a perfetta regola d'arte UNI 45 e manichetta / - CASSETTA DA INCASSO PER IDRANTI / - Cassetta da incasso per idranti UNI 45 e manichetta da m 25 / - CASSETTA DA INCASSO PER IDRANTI UNI 45 e manichetta da m 25	cad		283,67	11,48%
22CL.PR.C.0910.30.d	Cassetta da incasso per idranti UNI 45 e manichetta da m 30 / - CASSETTA DA INCASSO PER IDRANTI UNI 45 e manichetta da m 30Fornitura e posa in opera di cassetta da incasso per idranti, in lamiera trattata con antiruggine di colore grigio, con portello in alluminio vetro per interventi di emergenza e serratura, di dimensioni mm 565 x 360x150 per UNI 45 e mm 660x450x230 per UNI 70, fornita in opera completa di :a) manichetta nylon gommato, raccordi in ottone UNI 5705 e legature a filo plastificato;b) rubinetto idrante in ottone UNI 5705;c) lancia in ottone e rame con ugello fisso.Montata compreso le opere murarie ogni altro onere per dare il lavoro compiuto a perfetta regola d'arte UNI 45 e manichetta / - CASSETTA DA INCASSO PER IDRANTI / - Cassetta da incasso per idranti UNI 45 e manichetta da m 30 / - CASSETTA DA INCASSO PER IDRANTI UNI 45 e manichetta da m 30	cad		289,45	11,25%
22CL.PR.C.0910.30.e	Cassetta da incasso per idranti UNI 70 e manichetta da m 20 / - CASSETTA DA INCASSO PER IDRANTI UNI 70 e manichetta da m 20Fornitura e posa in opera di cassetta da incasso per idranti, in lamiera trattata con antiruggine di colore grigio, con portello in alluminio vetro per interventi di emergenza e serratura, di dimensioni mm 565 x 360x150 per UNI 45 e mm 660x450x230 per UNI 70, fornita in opera completa di :a) manichetta nylon gommato, raccordi in ottone UNI 5705 e legature a filo plastificato;b) rubinetto idrante in ottone UNI 5705;c) lancia in ottone e rame con ugello fisso.Montata compreso le opere murarie ogni altro onere per dare il lavoro compiuto a perfetta regola d'arte UNI 45 e manichetta / - CASSETTA DA INCASSO PER IDRANTI / - Cassetta da incasso per idranti UNI 70 e manichetta da m 20 / - CASSETTA DA INCASSO PER IDRANTI UNI 70 e manichetta da m 20	cad		331,36	9,83%
22CL.PR.C.0910.30.f	Cassetta da incasso per idranti UNI 70 e manichetta da m 25 / - CASSETTA DA INCASSO PER IDRANTI UNI 70 e manichetta da m 25Fornitura e posa in opera di cassetta da incasso per idranti, in lamiera trattata con antiruggine di colore grigio, con portello in alluminio vetro per interventi di emergenza e serratura, di dimensioni mm 565 x 360x150 per UNI 45 e mm 660x450x230 per UNI 70, fornita in opera completa di :a) manichetta nylon gommato, raccordi in ottone UNI 5705 e legature a filo plastificato;b) rubinetto idrante in ottone UNI 5705;c) lancia in ottone e rame con ugello fisso.Montata compreso le opere murarie ogni altro onere per dare il lavoro compiuto a perfetta regola d'arte UNI 45 e manichetta / - CASSETTA DA INCASSO PER IDRANTI / - Cassetta da incasso per idranti UNI 70 e manichetta da m 25 / - CASSETTA DA INCASSO PER IDRANTI UNI 70 e manichetta da m 25	cad		449,30	7,25%
22CL.PR.C.0910.30.g	Cassetta da incasso per idranti UNI 70 e manichetta da m 30 / - CASSETTA DA INCASSO PER IDRANTI UNI 70 e manichetta da m 30Fornitura e posa in opera di cassetta da incasso per idranti, in lamiera trattata con antiruggine di colore grigio, con portello in alluminio vetro per interventi di emergenza e serratura, di dimensioni mm 565 x 360x150 per UNI 45 e mm 660x450x230 per UNI 70, fornita in opera completa di :a) manichetta nylon gommato, raccordi in ottone UNI 5705 e legature a filo plastificato;b) rubinetto idrante in ottone UNI 5705;c) lancia in ottone e rame con ugello fisso.Montata compreso le opere murarie ogni altro onere per dare il lavoro compiuto a perfetta regola d'arte UNI 45 e manichetta / - CASSETTA DA INCASSO PER IDRANTI / - Cassetta da incasso per idranti UNI 70 e manichetta da m 30 / - CASSETTA DA INCASSO PER IDRANTI UNI 70 e manichetta da m 30	cad		472,66	6,89%
22CL.PR.C.0910.40.a	Cassetta da interno per idranti, in lamiera verniciata di colore rosso RAL 3000 UNI 45 / - CASSETTA DA INTERNO PER IDRANTI COLORE ROSSO RAL 3000 UNI 45Fornitura e posa in opera di cassetta da interno per idranti, in lamiera verniciata di colore rosso RAL 3000 con tetto inclinato e feritoie d'aria laterale, con portello in alluminio vetro per interventi di emergenza e serratura, di dimensioni mm 565 x 360x150 per UNI 45 e mm 660x450x230 per UNI 70, fornita in opera completa di :a) manichetta nylon gommato da metri 20 , raccordi in ottone UNI 5705 e legature a filo plastificato;b) rubinetto idrante in ottone UNI 570c) lancia in ottone e rame con ugello fisso.Montata compreso ogni altro onere per dare il lavoro compiuto a perfetta regola d'arte / - CASSETTA DA INTERNO PER IDRANTI COLORE ROSSO RAL 3000 / - Cassetta da interno per idranti, in lamiera verniciata di colore rosso RAL 3000 UNI 45 / - CASSETTA DA INTERNO PER IDRANTI COLORE ROSSO RAL 3000 UNI 45	cad		216,60	10,74%
22CL.PR.C.0910.40.b	Cassetta da interno per idranti, in lamiera verniciata di colore rosso RAL 3000 UNI 70 / - CASSETTA DA INTERNO PER IDRANTI COLORE ROSSO RAL 3000 UNI 70Fornitura e posa in opera di cassetta da interno per idranti, in lamiera verniciata di colore rosso RAL 3000 con tetto inclinato e feritoie d'aria laterale, con portello in alluminio vetro per interventi di emergenza e serratura, di dimensioni mm 565 x 360x150 per UNI 45 e mm 660x450x230 per UNI 70, fornita in opera completa di :a) manichetta nylon gommato da metri 20 , raccordi in ottone UNI 5705 e legature a filo plastificato;b) rubinetto idrante in ottone UNI 570c) lancia in ottone e rame con ugello fisso.Montata compreso ogni altro onere per dare il lavoro compiuto a perfetta regola d'arte / - CASSETTA DA INTERNO PER IDRANTI COLORE ROSSO RAL 3000 / - Cassetta da interno per idranti, in lamiera verniciata di colore rosso RAL 3000 UNI 70 / - CASSETTA DA INTERNO PER IDRANTI COLORE ROSSO RAL 3000 UNI 70	cad		222,31	10,46%
22CL.PR.C.0910.60.a	Idrante a colonna DN50 2 UNI 45 h esterno mm 900 / - IDRANTE A COLONNA Idrante a colonna DN50 2 UNI 45 h esterno mm 900Fornitura e posa in opera di idrante a colonna in ghisa con innesti UNI 45 o UNI 70, pressione di esercizio 16 bar, fornito in opera composto da:a) corpo in ghisa sferoidale;b) organi di manovra interi ed uscita acqua in ottone;c) uscita acqua 2x UNI 45 o 2x UNI 70:d) guarnizioni di tenuta O-RING e serraggio in gomma telata;e) saracinesca di intercettazione in ghisa a flusso avviato con asta di manovra;f) curva di raccordo;g) flange in AQ 42 UNI PN16;restano esclusi gli oneri relativi allo scavo , al rinterro e al materiale drenante ma sono compresi tutti gli oneri per il montaggio e quant'altro occorre per dare il lavoro compiuto a perfetta regola d'arte / - IDRANTE A COLONNA / - Idrante a colonna DN50 2 UNI 45 h esterno mm 900 / - IDRANTE A COLONNA Idrante a colonna DN50 2 UNI 45 h esterno mm 900	cad		940,18	7,42%
22CL.PR.C.0910.60.b	Idrante a colonna DN70 2 UNI 45 h esterno mm 900 / - IDRANTE A COLONNA Idrante a colonna DN70 2 UNI 45 h esterno mm 900Fornitura e posa in opera di idrante a colonna in ghisa con innesti UNI 45 o UNI 70, pressione di esercizio 16 bar, fornito in opera composto da:a) corpo in ghisa sferoidale;b) organi di manovra interi ed uscita acqua in ottone;c) uscita acqua 2x UNI 45 o 2x UNI 70:d) guarnizioni di tenuta O-RING e serraggio in gomma telata;e) saracinesca di intercettazione in ghisa a flusso avviato con asta di manovra;f) curva di raccordo;g) flange in AQ 42 UNI PN16;restano esclusi gli oneri relativi allo scavo , al rinterro e al materiale drenante ma sono compresi tutti gli oneri per il montaggio e quant'altro occorre per dare il lavoro compiuto a perfetta regola d'arte / - IDRANTE A COLONNA / - Idrante a colonna DN70 2 UNI 45 h esterno mm 900 / - IDRANTE A COLONNA Idrante a colonna DN70 2 UNI 45 h esterno mm 900	cad		1198,54	7,30%
22CL.PR.C.0910.60.c	Idrante a colonna DN70 2 UNI 70 h esterno mm 900 / - IDRANTE A COLONNA Idrante a colonna DN70 2 UNI 70 h esterno mm 900Fornitura e posa in opera di idrante a colonna in ghisa con innesti UNI 45 o UNI 70, pressione di esercizio 16 bar, fornito in opera composto da:a) corpo in ghisa sferoidale;b) organi di manovra interi ed uscita acqua in ottone;c) uscita acqua 2x UNI 45 o 2x UNI 70:d) guarnizioni di tenuta O-RING e serraggio in gomma telata;e) saracinesca di intercettazione in ghisa a flusso avviato con asta di manovra;f) curva di raccordo;g) flange in AQ 42 UNI PN16;restano esclusi gli oneri relativi allo scavo , al rinterro e al materiale drenante ma sono compresi tutti gli oneri per il montaggio e quant'altro occorre per dare il lavoro compiuto a perfetta regola d'arte / - IDRANTE A COLONNA / - Idrante a colonna DN70 2 UNI 70 h esterno mm 900 / - IDRANTE A COLONNA Idrante a colonna DN70 2 UNI 70 h esterno mm 900	cad		1233,69	6,79%
22CL.PR.C.0910.60.d	Idrante a colonna DN80 2 UNI 70 h esterno mm 900 / - IDRANTE A COLONNA Idrante a colonna DN80 2 UNI 70 h esterno mm 900Fornitura e posa in opera di idrante a colonna in ghisa con innesti UNI 45 o UNI 70, pressione di esercizio 16 bar, fornito in opera composto da:a) corpo in ghisa sferoidale;b) organi di manovra interi ed uscita acqua in ottone;c) uscita acqua 2x UNI 45 o 2x UNI 70:d) guarnizioni di tenuta O-RING e serraggio in gomma telata;e) saracinesca di intercettazione in ghisa a flusso avviato con asta di manovra;f) curva di raccordo;g) flange in AQ 42 UNI PN16;restano esclusi gli oneri relativi allo scavo , al rinterro e al materiale drenante ma sono compresi tutti gli oneri per il montaggio e quant'altro occorre per dare il lavoro compiuto a perfetta regola d'arte / - IDRANTE A COLONNA / - Idrante a colonna DN80 2 UNI 70 h esterno mm 900 / - IDRANTE A COLONNA Idrante a colonna DN80 2 UNI 70 h esterno mm 900	cad		1326,93	8,13%
22CL.PR.C.0910.60.e	Idrante a colonna DN80 2 UNI 70 +1 UNI100 h esterno mm 900 / - IDRANTE A COLONNA Idrante a colonna DN80 2 UNI 70 +1 UNI100 h esterno mm 900Fornitura e posa in opera di idrante a colonna in ghisa con innesti UNI 45 o UNI 70, pressione di esercizio 16 bar, fornito in opera composto da:a) corpo in ghisa sferoidale;b) organi di manovra interi ed uscita acqua in ottone;c) uscita acqua 2x UNI 45 o 2x UNI 70:d) guarnizioni di tenuta O-RING e serraggio in gomma telata;e) saracinesca di intercettazione in ghisa a flusso avviato con asta di manovra;f) curva di raccordo;g) flange in AQ 42 UNI PN16;restano esclusi gli oneri relativi allo scavo , al rinterro e al materiale drenante ma sono compresi tutti gli oneri per il montaggio e quant'altro occorre per dare il lavoro compiuto a perfetta regola d'arte / - IDRANTE A COLONNA / - Idrante a colonna DN80 2 UNI 70 +1 UNI100 h esterno mm 900 / - IDRANTE A COLONNA Idrante a colonna DN80 2 UNI 70 +1 UNI100 h esterno mm 900	cad		1343,03	8,04%
22CL.PR.C.0910.60.f	Idrante a colonna DN100 2 UNI 70 h esterno mm 900 / - IDRANTE A COLONNA Idrante a colonna DN100 2 UNI 70 h esterno mm 900Fornitura e posa in opera di idrante a colonna in ghisa con innesti UNI 45 o UNI 70, pressione di esercizio 16 bar, fornito in opera composto da:a) corpo in ghisa sferoidale;b) organi di manovra interi ed uscita acqua in ottone;c) uscita acqua 2x UNI 45 o 2x UNI 70:d) guarnizioni di tenuta O-RING e serraggio in gomma telata;e) saracinesca di intercettazione in ghisa a flusso avviato con asta di manovra;f) curva di raccordo;g) flange in AQ 42 UNI PN16;restano esclusi gli oneri relativi allo scavo , al rinterro e al materiale drenante ma sono compresi tutti gli oneri per il montaggio e quant'altro occorre per dare il lavoro compiuto a perfetta regola d'arte / - IDRANTE A COLONNA / - Idrante a colonna DN100 2 UNI 70 h esterno mm 900 / - IDRANTE A COLONNA Idrante a colonna DN100 2 UNI 70 h esterno mm 900	cad		1303,45	9,99%
22CL.PR.C.0910.60.g	Idrante a colonna DN100 2 UNI 70 +1 UNI100 h esterno mm 900 / - IDRANTE A COLONNA Idrante a colonna DN100 2 UNI 70 +1 UNI100 h esterno mm 900Fornitura e posa in opera di idrante a colonna in ghisa con innesti UNI 45 o UNI 70, pressione di esercizio 16 bar, fornito in opera composto da:a) corpo in ghisa sferoidale;b) organi di manovra interi ed uscita acqua in ottone;c) uscita acqua 2x UNI 45 o 2x UNI 70:d) guarnizioni di tenuta O-RING e serraggio in gomma telata;e) saracinesca di intercettazione in ghisa a flusso avviato con asta di manovra;f) curva di raccordo;g) flange in AQ 42 UNI PN16;restano esclusi gli oneri relativi allo scavo , al rinterro e al materiale drenante ma sono compresi tutti gli oneri per il montaggio e quant'altro occorre per dare il lavoro compiuto a perfetta regola d'arte / - IDRANTE A COLONNA / - Idrante a colonna DN100 2 UNI 70 +1 UNI100 h esterno mm 900 / - IDRANTE A COLONNA Idrante a colonna DN100 2 UNI 70 +1 UNI100 h esterno mm 900	cad		1679,70	7,75%
22CL.PR.C.0910.60.h	Idrante a colonna DN125 2 UNI 70 +1 UNI100 h esterno mm 900 / - IDRANTE A COLONNA Idrante a colonna DN125 2 UNI 70 +1 UNI100 h esterno mm 900Fornitura e posa in opera di idrante a colonna in ghisa con innesti UNI 45 o UNI 70, pressione di esercizio 16 bar, fornito in opera composto da:a) corpo in ghisa sferoidale;b) organi di manovra interi ed uscita acqua in ottone;c) uscita acqua 2x UNI 45 o 2x UNI 70:d) guarnizioni di tenuta O-RING e serraggio in gomma telata;e) saracinesca di intercettazione in ghisa a flusso avviato con asta di manovra;f) curva di raccordo;g) flange in AQ 42 UNI PN16;restano esclusi gli oneri relativi allo scavo , al rinterro e al materiale drenante ma sono compresi tutti gli oneri per il montaggio e quant'altro occorre per dare il lavoro compiuto a perfetta regola d'arte / - IDRANTE A COLONNA / - Idrante a colonna DN125 2 UNI 70 +1 UNI100 h esterno mm 900 / - IDRANTE A COLONNA Idrante a colonna DN125 2 UNI 70 +1 UNI100 h esterno mm 900	cad		2183,28	7,67%
22CL.PR.C.0910.60.i	Idrante a colonna DN150 2 UNI 70 +1 UNI100 h esterno mm 900 / - IDRANTE A COLONNA Idrante a colonna DN150 2 UNI 70 +1 UNI100 h esterno mm 900Fornitura e posa in opera di idrante a colonna in ghisa con innesti UNI 45 o UNI 70, pressione di esercizio 16 bar, fornito in opera composto da:a) corpo in ghisa sferoidale;b) organi di manovra interi ed uscita acqua in ottone;c) uscita acqua 2x UNI 45 o 2x UNI 70:d) guarnizioni di tenuta O-RING e serraggio in gomma telata;e) saracinesca di intercettazione in ghisa a flusso avviato con asta di manovra;f) curva di raccordo;g) flange in AQ 42 UNI PN16;restano esclusi gli oneri relativi allo scavo , al rinterro e al materiale drenante ma sono compresi tutti gli oneri per il montaggio e quant'altro occorre per dare il lavoro compiuto a perfetta regola d'arte / - IDRANTE A COLONNA / - Idrante a colonna DN150 2 UNI 70 +1 UNI100 h esterno mm 900 / - IDRANTE A COLONNA Idrante a colonna DN150 2 UNI 70 +1 UNI100 h esterno mm 900	cad		2483,73	8,24%
22CL.PR.C.0910.70.a	Idrante sottosuolo DN 50 1 UNI 45 / - IDRANTE SOTTOSUOLO Idrante sottosuolo DN 50 1 UNI 45Fornitura e posa in opera di idrante sottosuolo in ghisa con innesti UNI 45 o UNI 70, pressione di esercizio 16 bar, fornito in opera composto da:a) corpo in ghisa sferoidale;b) organi di manovra interi ed uscita acqua in ottone;c) uscita acqua 2x UNI 45 o 2x UNI 70:d) guarnizioni di tenuta O-RING e serraggio in gomma telata;e) curva di raccordo;f) flange in AQ 42 UNI PN16;restano esclusi gli oneri relativi allo scavo , al rinterro e al materiale drenante ma sono compresi tutti gli oneri per il montaggio e quant'altro occorre per dare il lavoro compiuto a perfetta regola d'arte / - IDRANTE SOTTOSUOLO / - Idrante sottosuolo DN 50 1 UNI 45 / - IDRANTE SOTTOSUOLO Idrante sottosuolo DN 50 1 UNI 45	cad		482,31	9,65%
22CL.PR.C.0910.70.b	Idrante sottosuolo DN 70 1 UNI 70 / - IDRANTE SOTTOSUOLO Idrante sottosuolo DN 70 1 UNI 70Fornitura e posa in opera di idrante sottosuolo in ghisa con innesti UNI 45 o UNI 70, pressione di esercizio 16 bar, fornito in opera composto da:a) corpo in ghisa sferoidale;b) organi di manovra interi ed uscita acqua in ottone;c) uscita acqua 2x UNI 45 o 2x UNI 70:d) guarnizioni di tenuta O-RING e serraggio in gomma telata;e) curva di raccordo;f) flange in AQ 42 UNI PN16;restano esclusi gli oneri relativi allo scavo , al rinterro e al materiale drenante ma sono compresi tutti gli oneri per il montaggio e quant'altro occorre per dare il lavoro compiuto a perfetta regola d'arte / - IDRANTE SOTTOSUOLO / - Idrante sottosuolo DN 70 1 UNI 70 / - IDRANTE SOTTOSUOLO Idrante sottosuolo DN 70 1 UNI 70	cad		588,42	11,38%
22CL.PR.C.0910.80.a	Estintore a polvere, da 1 kg, classe 21BC / - ESTINTORE A POLVERE Da 1 kg, classe 21BCFornitura e posa in opera di estintore a polvere, omologato secondo DM del 20/12/82, con valvola a pulsante, valvola di sicurezza a molla e manometro di indicazione di carica e sistema di controllo della pressione tramite valvola di non ritorno / - ESTINTORE A POLVERE / - Estintore a polvere, da 1 kg, classe 21BC / - ESTINTORE A POLVERE Da 1 kg, classe 21BC	cad		50,48	0,57%
22CL.PR.C.0910.80.b	Estintore a polvere, da 1 kg, classe 3A 13BC / - ESTINTORE A POLVERE Da 1 kg, classe 3A 13BCFornitura e posa in opera di estintore a polvere, omologato secondo DM del 20/12/82, con valvola a pulsante, valvola di sicurezza a molla e manometro di indicazione di carica e sistema di controllo della pressione tramite valvola di non ritorno / - ESTINTORE A POLVERE / - Estintore a polvere, da 1 kg, classe 3A 13BC / - ESTINTORE A POLVERE Da 1 kg, classe 3A 13BC	cad		46,22	0,63%
22CL.PR.C.0910.80.c	Estintore a polvere da 2 kg, classe 21BC / - ESTINTORE A POLVERE Da 2 kg, classe 21BCFornitura e posa in opera di estintore a polvere, omologato secondo DM del 20/12/82, con valvola a pulsante, valvola di sicurezza a molla e manometro di indicazione di carica e sistema di controllo della pressione tramite valvola di non ritorno / - ESTINTORE A POLVERE / - Estintore a polvere da 2 kg, classe 21BC / - ESTINTORE A POLVERE Da 2 kg, classe 21BC	cad		56,32	0,51%
22CL.PR.C.0910.80.d	Estintore a polvere da 2 kg, classe 5A 21BC / - ESTINTORE A POLVERE Da 2 kg, classe 5A 21BCFornitura e posa in opera di estintore a polvere, omologato secondo DM del 20/12/82, con valvola a pulsante, valvola di sicurezza a molla e manometro di indicazione di carica e sistema di controllo della pressione tramite valvola di non ritorno / - ESTINTORE A POLVERE / - Estintore a polvere da 2 kg, classe 5A 21BC / - ESTINTORE A POLVERE Da 2 kg, classe 5A 21BC	cad		59,19	0,49%
22CL.PR.C.0910.80.e	Estintore a polvere da 2 kg, classe 5A 21BC / - ESTINTORE A POLVERE Da 2 kg, classe 5A 21BCFornitura e posa in opera di estintore a polvere, omologato secondo DM del 20/12/82, con valvola a pulsante, valvola di sicurezza a molla e manometro di indicazione di carica e sistema di controllo della pressione tramite valvola di non ritorno / - ESTINTORE A POLVERE / - Estintore a polvere da 2 kg, classe 5A 21BC / - ESTINTORE A POLVERE Da 2 kg, classe 5A 21BC	cad		58,42	0,05%
22CL.PR.C.0910.80.f	Estintore a polvere da 4 kg, classe 8A 55BC / - ESTINTORE A POLVERE Da 4 kg, classe 8A 55BCFornitura e posa in opera di estintore a polvere, omologato secondo DM del 20/12/82, con valvola a pulsante, valvola di sicurezza a molla e manometro di indicazione di carica e sistema di controllo della pressione tramite valvola di non ritorno / - ESTINTORE A POLVERE / - Estintore a polvere da 4 kg, classe 8A 55BC / - ESTINTORE A POLVERE Da 4 kg, classe 8A 55BC	cad		85,32	0,34%
22CL.PR.C.0910.80.g	Estintore a polvere da 6 kg, classe 113BC / - ESTINTORE A POLVERE Da 6 kg, classe 113BCFornitura e posa in opera di estintore a polvere, omologato secondo DM del 20/12/82, con valvola a pulsante, valvola di sicurezza a molla e manometro di indicazione di carica e sistema di controllo della pressione tramite valvola di non ritorno / - ESTINTORE A POLVERE / - Estintore a polvere da 6 kg, classe 113BC / - ESTINTORE A POLVERE Da 6 kg, classe 113BC	cad		90,07	0,32%
22CL.PR.C.0910.80.h	Estintore a polvere da 6 kg, classe 89BC / - ESTINTORE A POLVERE Da 6 kg, classe 89BCFornitura e posa in opera di estintore a polvere, omologato secondo DM del 20/12/82, con valvola a pulsante, valvola di sicurezza a molla e manometro di indicazione di carica e sistema di controllo della pressione tramite valvola di non ritorno / - ESTINTORE A POLVERE / - Estintore a polvere da 6 kg, classe 89BC / - ESTINTORE A POLVERE Da 6 kg, classe 89BC	cad		83,18	0,35%
22CL.PR.C.0910.80.i	Estintore a polvere da 6 kg, classe 21A 113BC / - ESTINTORE A POLVERE Da 6 kg, classe 21A 113BCFornitura e posa in opera di estintore a polvere, omologato secondo DM del 20/12/82, con valvola a pulsante, valvola di sicurezza a molla e manometro di indicazione di carica e sistema di controllo della pressione tramite valvola di non ritorno / - ESTINTORE A POLVERE / - Estintore a polvere da 6 kg, classe 21A 113BC / - ESTINTORE A POLVERE Da 6 kg, classe 21A 113BC	cad		94,91	0,31%
22CL.PR.C.0910.80.j	Estintore a polvere da 6 kg, classe 13A 89BC / - ESTINTORE A POLVERE Da 6 kg, classe 13A 89BCFornitura e posa in opera di estintore a polvere, omologato secondo DM del 20/12/82, con valvola a pulsante, valvola di sicurezza a molla e manometro di indicazione di carica e sistema di controllo della pressione tramite valvola di non ritorno / - ESTINTORE A POLVERE / - Estintore a polvere da 6 kg, classe 13A 89BC / - ESTINTORE A POLVERE Da 6 kg, classe 13A 89BC	cad		82,62	0,35%
22CL.PR.C.0910.80.k	Estintore a polvere da 6 kg, classe 34A 233BC / - ESTINTORE A POLVERE Da 6 kg, classe 34A 233BCFornitura e posa in opera di estintore a polvere, omologato secondo DM del 20/12/82, con valvola a pulsante, valvola di sicurezza a molla e manometro di indicazione di carica e sistema di controllo della pressione tramite valvola di non ritorno / - ESTINTORE A POLVERE / - Estintore a polvere da 6 kg, classe 34A 233BC / - ESTINTORE A POLVERE Da 6 kg, classe 34A 233BC	cad		83,55	0,35%
22CL.PR.C.0910.80.l	Estintore a polvere da 9 kg, classe 144BC / - ESTINTORE A POLVERE Da 9 kg, classe 144BCFornitura e posa in opera di estintore a polvere, omologato secondo DM del 20/12/82, con valvola a pulsante, valvola di sicurezza a molla e manometro di indicazione di carica e sistema di controllo della pressione tramite valvola di non ritorno / - ESTINTORE A POLVERE / - Estintore a polvere da 9 kg, classe 144BC / - ESTINTORE A POLVERE Da 9 kg, classe 144BC	cad		108,00	0,27%
22CL.PR.C.0910.80.m	Estintore a polvere da 9 kg, classe 34 A 144BC / - ESTINTORE A POLVERE Da 9 kg, classe 34 A 144BCFornitura e posa in opera di estintore a polvere, omologato secondo DM del 20/12/82, con valvola a pulsante, valvola di sicurezza a molla e manometro di indicazione di carica e sistema di controllo della pressione tramite valvola di non ritorno / - ESTINTORE A POLVERE / - Estintore a polvere da 9 kg, classe 34 A 144BC / - ESTINTORE A POLVERE Da 9 kg, classe 34 A 144BC	cad		112,07	0,26%
22CL.PR.C.0910.80.n	Estintore a polvere da 9 kg, classe 34 A 233BC / - ESTINTORE A POLVERE Da 9 kg, classe 34 A 233BCFornitura e posa in opera di estintore a polvere, omologato secondo DM del 20/12/82, con valvola a pulsante, valvola di sicurezza a molla e manometro di indicazione di carica e sistema di controllo della pressione tramite valvola di non ritorno / - ESTINTORE A POLVERE / - Estintore a polvere da 9 kg, classe 34 A 233BC / - ESTINTORE A POLVERE Da 9 kg, classe 34 A 233BC	cad		111,01	0,26%
22CL.PR.C.0910.80.o	Estintore a polvere da 9 kg, classe 55 A 233BC / - ESTINTORE A POLVERE Da 9 kg, classe 55 A 233BCFornitura e posa in opera di estintore a polvere, omologato secondo DM del 20/12/82, con valvola a pulsante, valvola di sicurezza a molla e manometro di indicazione di carica e sistema di controllo della pressione tramite valvola di non ritorno / - ESTINTORE A POLVERE / - Estintore a polvere da 9 kg, classe 55 A 233BC / - ESTINTORE A POLVERE Da 9 kg, classe 55 A 233BC	cad		115,27	0,25%
22CL.PR.C.0910.80.p	Estintore a polvere da 12 kg, classe 183BC / - ESTINTORE A POLVERE Da 12 kg, classe 183BCFornitura e posa in opera di estintore a polvere, omologato secondo DM del 20/12/82, con valvola a pulsante, valvola di sicurezza a molla e manometro di indicazione di carica e sistema di controllo della pressione tramite valvola di non ritorno / - ESTINTORE A POLVERE / - Estintore a polvere da 12 kg, classe 183BC / - ESTINTORE A POLVERE Da 12 kg, classe 183BC	cad		119,00	0,24%
22CL.PR.C.0910.80.q	Estintore a polvere da 12 kg, classe 43 A 183BC / - ESTINTORE A POLVERE Da 12 kg, classe 43 A 183BCFornitura e posa in opera di estintore a polvere, omologato secondo DM del 20/12/82, con valvola a pulsante, valvola di sicurezza a molla e manometro di indicazione di carica e sistema di controllo della pressione tramite valvola di non ritorno / - ESTINTORE A POLVERE / - Estintore a polvere da 12 kg, classe 43 A 183BC / - ESTINTORE A POLVERE Da 12 kg, classe 43 A 183BC	cad		125,49	0,23%
22CL.PR.C.0910.90.a	Estintore ad anidride carbonica CO2,da 2 kg, classe 21BC / - ESTINTORE AD ANIDRITE CARBONICA Da 2 kg, classe 21BCFornitura e posa in opera di estintore ad anidride carbonica CO2, omologato secondo .DM 20/12/82, completo di valvola a pulsante e dispositivo di sicurezza / - ESTINTORE AD ANIDRITE CARBONICA / - Estintore ad anidride carbonica CO2,da 2 kg, classe 21BC / - ESTINTORE AD ANIDRITE CARBONICA Da 2 kg, classe 21BC	cad		187,73	0,15%
22CL.PR.C.0910.90.b	Estintore ad anidride carbonica CO2, da 2 kg, classe 34BC / - ESTINTORE AD ANIDRITE CARBONICA Da 2 kg, classe 34BCFornitura e posa in opera di estintore ad anidride carbonica CO2, omologato secondo .DM 20/12/82, completo di valvola a pulsante e dispositivo di sicurezza / - ESTINTORE AD ANIDRITE CARBONICA / - Estintore ad anidride carbonica CO2, da 2 kg, classe 34BC / - ESTINTORE AD ANIDRITE CARBONICA Da 2 kg, classe 34BC	cad		193,12	0,15%
22CL.PR.C.0910.90.c	Estintore ad anidride carbonica CO2, da 5 kg, classe 55BC / - ESTINTORE AD ANIDRITE CARBONICA Da 5 kg, classe 55BCFornitura e posa in opera di estintore ad anidride carbonica CO2, omologato secondo .DM 20/12/82, completo di valvola a pulsante e dispositivo di sicurezza / - ESTINTORE AD ANIDRITE CARBONICA / - Estintore ad anidride carbonica CO2, da 5 kg, classe 55BC / - ESTINTORE AD ANIDRITE CARBONICA Da 5 kg, classe 55BC	cad		333,01	0,09%
22CL.PR.C.0910.90.d	Estintore ad anidride carbonica CO2, da 5 kg, classe 89BC / - ESTINTORE AD ANIDRITE CARBONICA Da 5 kg, classe 89BCFornitura e posa in opera di estintore ad anidride carbonica CO2, omologato secondo .DM 20/12/82, completo di valvola a pulsante e dispositivo di sicurezza / - ESTINTORE AD ANIDRITE CARBONICA / - Estintore ad anidride carbonica CO2, da 5 kg, classe 89BC / - ESTINTORE AD ANIDRITE CARBONICA Da 5 kg, classe 89BC	cad		336,27	0,09%
22CL.PR.I.0110.10.a	Predisposizione di allaccio per apparecchi igienico-sanitari con alimentazione a linea continua. Impianto di acqua fredda a linea per ambienti civili fino a 5 pezzi / - IMPIANTO DI ACQUA FREDDA CON TUBI IN RAME Impianto di acqua fredda a linea per ambienti civili fino a 5 pezziPredisposizione di allaccio per apparecchi igienico-sanitari con alimentazione a linea continua, fornito e posto in opera all'interno di bagni, wc, docce, cucine etc. a valle delle valvole di intercettazione ubicate nel locale. Sono compresi: le valvole suddette; le tubazioni in rame in lega secondo UNI 5649/1 con titolo di purezza Cu 99,9 rivestito con resina polivinilica stabilizzata di spessore minimo mm 1,5 a sezione stellare con caratteristiche dimensionali came da UNI 6507 B) per distribuzioni d'acqua fredda. Sono esclusi: il ripristino dell'intonaco; la fornitura e la posa in opera delle apparecchiature igienico-sanitarie con le relative rubinetterie. Sono comprese: le opere murarie per l'apertura e eguagliatura delle tracce e quanto altro necessario per dare il lavoro finito e funzionante / - IMPIANTO DI ACQUA FREDDA CON TUBI IN RAME / - Predisposizione di allaccio per apparecchi igienico-sanitari con alimentazione a linea continua. Impianto di acqua fredda a linea per ambienti civili fino a 5 pezzi / - IMPIANTO DI ACQUA FREDDA CON TUBI IN RAME Impianto di acqua fredda a linea per ambienti civili fino a 5 pezzi	cad		59,65	54,59%
22CL.PR.I.0110.10.b	Predisposizione di allaccio per apparecchi igienico-sanitari con alimentazione a linea continua. Impianto di acqua fredda a linea per ambienti civili da 5 a 10 pezzi / - IMPIANTO DI ACQUA FREDDA CON TUBI IN RAME Impianto di acqua fredda a linea per ambienti civili da 5 a 10 pezziPredisposizione di allaccio per apparecchi igienico-sanitari con alimentazione a linea continua, fornito e posto in opera all'interno di bagni, wc, docce, cucine etc. a valle delle valvole di intercettazione ubicate nel locale. Sono compresi: le valvole suddette; le tubazioni in rame in lega secondo UNI 5649/1 con titolo di purezza Cu 99,9 rivestito con resina polivinilica stabilizzata di spessore minimo mm 1,5 a sezione stellare con caratteristiche dimensionali came da UNI 6507 B) per distribuzioni d'acqua fredda. Sono esclusi: il ripristino dell'intonaco; la fornitura e la posa in opera delle apparecchiature igienico-sanitarie con le relative rubinetterie. Sono comprese: le opere murarie per l'apertura e eguagliatura delle tracce e quanto altro necessario per dare il lavoro finito e funzionante / - IMPIANTO DI ACQUA FREDDA CON TUBI IN RAME / - Predisposizione di allaccio per apparecchi igienico-sanitari con alimentazione a linea continua. Impianto di acqua fredda a linea per ambienti civili da 5 a 10 pezzi / - IMPIANTO DI ACQUA FREDDA CON TUBI IN RAME Impianto di acqua fredda a linea per ambienti civili da 5 a 10 pezzi	cad		53,52	54,33%
22CL.PR.I.0110.10.c	Predisposizione di allaccio per apparecchi igienico-sanitari con alimentazione a linea continua. Impianto di acqua fredda a linea per ambienti civili oltre 10 pezzi / - IMPIANTO DI ACQUA FREDDA CON TUBI IN RAME Impianto di acqua fredda a linea per ambienti civili oltre 10 pezziPredisposizione di allaccio per apparecchi igienico-sanitari con alimentazione a linea continua, fornito e posto in opera all'interno di bagni, wc, docce, cucine etc. a valle delle valvole di intercettazione ubicate nel locale. Sono compresi: le valvole suddette; le tubazioni in rame in lega secondo UNI 5649/1 con titolo di purezza Cu 99,9 rivestito con resina polivinilica stabilizzata di spessore minimo mm 1,5 a sezione stellare con caratteristiche dimensionali came da UNI 6507 B) per distribuzioni d'acqua fredda. Sono esclusi: il ripristino dell'intonaco; la fornitura e la posa in opera delle apparecchiature igienico-sanitarie con le relative rubinetterie. Sono comprese: le opere murarie per l'apertura e eguagliatura delle tracce e quanto altro necessario per dare il lavoro finito e funzionante / - IMPIANTO DI ACQUA FREDDA CON TUBI IN RAME / - Predisposizione di allaccio per apparecchi igienico-sanitari con alimentazione a linea continua. Impianto di acqua fredda a linea per ambienti civili oltre 10 pezzi / - IMPIANTO DI ACQUA FREDDA CON TUBI IN RAME Impianto di acqua fredda a linea per ambienti civili oltre 10 pezzi	cad		49,94	54,02%
22CL.PR.I.0110.100.a	Predisposizione di allaccio sfilabile per apparecchi igienico-sanitari con alimentazione a collettori con rubinetti di intercettazione 3/4 x 16. Impianto di acqua calda sfilabile per ambienti fino a 5 pezzi / - IMPIANTO DI ACQUA CALDA SFILABILE CON TUBI IN POLIETILENE RETICOLATO Impianto di acqua calda sfilabile per ambienti fino a 5 pezziPredisposizione di allaccio sfilabile per apparecchi igienico-sanitari con alimentazione a collettori con rubinetti di intercettazione 3/4 x 16, fornito e posto in opera all'interno di bagni, wc, docce, cucine etc. a valle delle valvole di intercettazione ubicate nel locale. Sono compresi: le valvole suddette; il collettore con rubinetti di intercettazione e relativa cassetta in plastica con coperchio, le tubazioni in polietilene reticolato in guaina per distribuzioni d'acqua calda, gomito da incasso in plastica con raccordo a squadra e cappuccio di protezione per tubazioni. Sono esclusi: il ripristino dell'intonaco; la fornitura e la posa in opera delle apparecchiature igienico-sanitarie con le relative rubinetterie. Sono comprese: le opere murarie per l'apertura e eguagliatura delle tracce e quanto altro necessario per dare il lavoro finito e funzionante / - IMPIANTO DI ACQUA CALDA SFILABILE CON TUBI IN POLIETILENE RETICOLATO / - Predisposizione di allaccio sfilabile per apparecchi igienico-sanitari con alimentazione a collettori con rubinetti di intercettazione 3/4 x 16. Impianto di acqua calda sfilabile per ambienti fino a 5 pezzi / - IMPIANTO DI ACQUA CALDA SFILABILE CON TUBI IN POLIETILENE RETICOLATO Impianto di acqua calda sfilabile per ambienti fino a 5 pezzi	cad		99,91	32,96%
22CL.PR.I.0110.100.b	Predisposizione di allaccio sfilabile per apparecchi igienico-sanitari con alimentazione a collettori con rubinetti di intercettazione 3/4 x 16. Impianto di acqua calda sfilabile per ambienti da 5 a 10 pezzi / - IMPIANTO DI ACQUA CALDA SFILABILE CON TUBI IN POLIETILENE RETICOLATO Impianto di acqua calda sfilabile per ambienti da 5 a 10 pezziPredisposizione di allaccio sfilabile per apparecchi igienico-sanitari con alimentazione a collettori con rubinetti di intercettazione 3/4 x 16, fornito e posto in opera all'interno di bagni, wc, docce, cucine etc. a valle delle valvole di intercettazione ubicate nel locale. Sono compresi: le valvole suddette; il collettore con rubinetti di intercettazione e relativa cassetta in plastica con coperchio, le tubazioni in polietilene reticolato in guaina per distribuzioni d'acqua calda, gomito da incasso in plastica con raccordo a squadra e cappuccio di protezione per tubazioni. Sono esclusi: il ripristino dell'intonaco; la fornitura e la posa in opera delle apparecchiature igienico-sanitarie con le relative rubinetterie. Sono comprese: le opere murarie per l'apertura e eguagliatura delle tracce e quanto altro necessario per dare il lavoro finito e funzionante / - IMPIANTO DI ACQUA CALDA SFILABILE CON TUBI IN POLIETILENE RETICOLATO / - Predisposizione di allaccio sfilabile per apparecchi igienico-sanitari con alimentazione a collettori con rubinetti di intercettazione 3/4 x 16. Impianto di acqua calda sfilabile per ambienti da 5 a 10 pezzi / - IMPIANTO DI ACQUA CALDA SFILABILE CON TUBI IN POLIETILENE RETICOLATO Impianto di acqua calda sfilabile per ambienti da 5 a 10 pezzi	cad		91,16	33,96%
22CL.PR.I.0110.100.c	Predisposizione di allaccio sfilabile per apparecchi igienico-sanitari con alimentazione a collettori con rubinetti di intercettazione 3/4 x 16. Impianto di acqua calda sfilabile per ambienti oltre 10 pezzi / - IMPIANTO DI ACQUA CALDA SFILABILE CON TUBI IN POLIETILENE RETICOLATO Impianto di acqua calda sfilabile per ambienti oltre 10 pezziPredisposizione di allaccio sfilabile per apparecchi igienico-sanitari con alimentazione a collettori con rubinetti di intercettazione 3/4 x 16, fornito e posto in opera all'interno di bagni, wc, docce, cucine etc. a valle delle valvole di intercettazione ubicate nel locale. Sono compresi: le valvole suddette; il collettore con rubinetti di intercettazione e relativa cassetta in plastica con coperchio, le tubazioni in polietilene reticolato in guaina per distribuzioni d'acqua calda, gomito da incasso in plastica con raccordo a squadra e cappuccio di protezione per tubazioni. Sono esclusi: il ripristino dell'intonaco; la fornitura e la posa in opera delle apparecchiature igienico-sanitarie con le relative rubinetterie. Sono comprese: le opere murarie per l'apertura e eguagliatura delle tracce e quanto altro necessario per dare il lavoro finito e funzionante / - IMPIANTO DI ACQUA CALDA SFILABILE CON TUBI IN POLIETILENE RETICOLATO / - Predisposizione di allaccio sfilabile per apparecchi igienico-sanitari con alimentazione a collettori con rubinetti di intercettazione 3/4 x 16. Impianto di acqua calda sfilabile per ambienti oltre 10 pezzi / - IMPIANTO DI ACQUA CALDA SFILABILE CON TUBI IN POLIETILENE RETICOLATO Impianto di acqua calda sfilabile per ambienti oltre 10 pezzi	cad		87,25	31,65%
22CL.PR.I.0110.110.a	Predisposizione di allaccio per apparecchi igienico-sanitari con alimentazione a linea continua. Impianto di acqua fredda a linea per ambienti civili fino a 5 pezzi / - IMPIANTO DI ACQUA FREDDA CON TUBI IN ACCIAIO ZINCATO Impianto di acqua fredda a linea per ambienti civili fino a 5 pezziPredisposizione di allaccio per apparecchi igienico-sanitari con alimentazione a linea continua, fornito e posto in opera all'interno di bagni, wc, docce, cucine etc. a valle delle valvole di intercettazione ubicate nel locale. Sono compresi: le valvole suddette; le tubazioni in acciaio zincato FM, coibentato con elastomerico categoria C e i relativi pezzi speciali per distribuzioni d'acqua fredda. Sono esclusi: il ripristino dell'intonaco; la fornitura e la posa in opera delle apparecchiature igienico-sanitarie con le relative rubinetterie. Sono comprese: le opere murarie per l'apertura e eguagliatura delle tracce e quanto altro necessario per dare il lavoro finito e funzionante / - IMPIANTO DI ACQUA FREDDA CON TUBI IN ACCIAIO ZINCATO / - Predisposizione di allaccio per apparecchi igienico-sanitari con alimentazione a linea continua. Impianto di acqua fredda a linea per ambienti civili fino a 5 pezzi / - IMPIANTO DI ACQUA FREDDA CON TUBI IN ACCIAIO ZINCATO Impianto di acqua fredda a linea per ambienti civili fino a 5 pezzi	cad		54,24	64,34%
22CL.PR.I.0110.110.b	Predisposizione di allaccio per apparecchi igienico-sanitari con alimentazione a linea continua. Impianto di acqua fredda a linea per ambienti civili da 5 a 10 pezzi / - IMPIANTO DI ACQUA FREDDA CON TUBI IN ACCIAIO ZINCATO Impianto di acqua fredda a linea per ambienti civili da 5 a 10 pezziPredisposizione di allaccio per apparecchi igienico-sanitari con alimentazione a linea continua, fornito e posto in opera all'interno di bagni, wc, docce, cucine etc. a valle delle valvole di intercettazione ubicate nel locale. Sono compresi: le valvole suddette; le tubazioni in acciaio zincato FM, coibentato con elastomerico categoria C e i relativi pezzi speciali per distribuzioni d'acqua fredda. Sono esclusi: il ripristino dell'intonaco; la fornitura e la posa in opera delle apparecchiature igienico-sanitarie con le relative rubinetterie. Sono comprese: le opere murarie per l'apertura e eguagliatura delle tracce e quanto altro necessario per dare il lavoro finito e funzionante / - IMPIANTO DI ACQUA FREDDA CON TUBI IN ACCIAIO ZINCATO / - Predisposizione di allaccio per apparecchi igienico-sanitari con alimentazione a linea continua. Impianto di acqua fredda a linea per ambienti civili da 5 a 10 pezzi / - IMPIANTO DI ACQUA FREDDA CON TUBI IN ACCIAIO ZINCATO Impianto di acqua fredda a linea per ambienti civili da 5 a 10 pezzi	cad		48,35	64,94%
22CL.PR.I.0110.110.c	Predisposizione di allaccio per apparecchi igienico-sanitari con alimentazione a linea continua. Impianto di acqua fredda a linea per ambienti civili oltre 10 pezzi / - IMPIANTO DI ACQUA FREDDA CON TUBI IN ACCIAIO ZINCATO Impianto di acqua fredda a linea per ambienti civili oltre 10 pezziPredisposizione di allaccio per apparecchi igienico-sanitari con alimentazione a linea continua, fornito e posto in opera all'interno di bagni, wc, docce, cucine etc. a valle delle valvole di intercettazione ubicate nel locale. Sono compresi: le valvole suddette; le tubazioni in acciaio zincato FM, coibentato con elastomerico categoria C e i relativi pezzi speciali per distribuzioni d'acqua fredda. Sono esclusi: il ripristino dell'intonaco; la fornitura e la posa in opera delle apparecchiature igienico-sanitarie con le relative rubinetterie. Sono comprese: le opere murarie per l'apertura e eguagliatura delle tracce e quanto altro necessario per dare il lavoro finito e funzionante / - IMPIANTO DI ACQUA FREDDA CON TUBI IN ACCIAIO ZINCATO / - Predisposizione di allaccio per apparecchi igienico-sanitari con alimentazione a linea continua. Impianto di acqua fredda a linea per ambienti civili oltre 10 pezzi / - IMPIANTO DI ACQUA FREDDA CON TUBI IN ACCIAIO ZINCATO Impianto di acqua fredda a linea per ambienti civili oltre 10 pezzi	cad		44,15	65,32%
22CL.PR.I.0110.120.a	Predisposizione di allaccio per apparecchi igienico-sanitari con alimentazione a linea continua. Impianto di acqua calda a linea per ambienti civili fino a 5 pezzi / - IMPIANTO DI ACQUA CALDA CON TUBI IN ACCIAIO ZINCATO Impianto di acqua calda a linea per ambienti civili fino a 5 pezziPredisposizione di allaccio per apparecchi igienico-sanitari con alimentazione a linea continua, fornito e posto in opera all'interno di bagni, wc, docce, cucine etc. a valle delle valvole di intercettazione ubicate nel locale. Sono compresi: le valvole suddette; le tubazioni in acciaio zincato FM, coibentato con elastomerico categoria C e i relativi pezzi speciali per distribuzioni d'acqua calda. Sono esclusi: il ripristino dell'intonaco; la fornitura e la posa in opera delle apparecchiature igienico-sanitarie con le relative rubinetterie. Sono comprese: le opere murarie per l'apertura e eguagliatura delle tracce e quanto altro necessario per dare il lavoro finito e funzionante / - IMPIANTO DI ACQUA CALDA CON TUBI IN ACCIAIO ZINCATO / - Predisposizione di allaccio per apparecchi igienico-sanitari con alimentazione a linea continua. Impianto di acqua calda a linea per ambienti civili fino a 5 pezzi / - IMPIANTO DI ACQUA CALDA CON TUBI IN ACCIAIO ZINCATO Impianto di acqua calda a linea per ambienti civili fino a 5 pezzi	cad		49,26	63,74%
22CL.PR.I.0110.120.b	Predisposizione di allaccio per apparecchi igienico-sanitari con alimentazione a linea continua. Impianto di acqua calda a linea per ambienti civili da 5 a 10 pezzi / - IMPIANTO DI ACQUA CALDA CON TUBI IN ACCIAIO ZINCATO Impianto di acqua calda a linea per ambienti civili da 5 a 10 pezziPredisposizione di allaccio per apparecchi igienico-sanitari con alimentazione a linea continua, fornito e posto in opera all'interno di bagni, wc, docce, cucine etc. a valle delle valvole di intercettazione ubicate nel locale. Sono compresi: le valvole suddette; le tubazioni in acciaio zincato FM, coibentato con elastomerico categoria C e i relativi pezzi speciali per distribuzioni d'acqua calda. Sono esclusi: il ripristino dell'intonaco; la fornitura e la posa in opera delle apparecchiature igienico-sanitarie con le relative rubinetterie. Sono comprese: le opere murarie per l'apertura e eguagliatura delle tracce e quanto altro necessario per dare il lavoro finito e funzionante / - IMPIANTO DI ACQUA CALDA CON TUBI IN ACCIAIO ZINCATO / - Predisposizione di allaccio per apparecchi igienico-sanitari con alimentazione a linea continua. Impianto di acqua calda a linea per ambienti civili da 5 a 10 pezzi / - IMPIANTO DI ACQUA CALDA CON TUBI IN ACCIAIO ZINCATO Impianto di acqua calda a linea per ambienti civili da 5 a 10 pezzi	cad		44,09	64,57%
22CL.PR.I.0110.120.c	Predisposizione di allaccio per apparecchi igienico-sanitari con alimentazione a linea continua. Impianto di acqua calda a linea per ambienti civili oltre 10 pezzi / - IMPIANTO DI ACQUA CALDA CON TUBI IN ACCIAIO ZINCATO Impianto di acqua calda a linea per ambienti civili oltre 10 pezziPredisposizione di allaccio per apparecchi igienico-sanitari con alimentazione a linea continua, fornito e posto in opera all'interno di bagni, wc, docce, cucine etc. a valle delle valvole di intercettazione ubicate nel locale. Sono compresi: le valvole suddette; le tubazioni in acciaio zincato FM, coibentato con elastomerico categoria C e i relativi pezzi speciali per distribuzioni d'acqua calda. Sono esclusi: il ripristino dell'intonaco; la fornitura e la posa in opera delle apparecchiature igienico-sanitarie con le relative rubinetterie. Sono comprese: le opere murarie per l'apertura e eguagliatura delle tracce e quanto altro necessario per dare il lavoro finito e funzionante / - IMPIANTO DI ACQUA CALDA CON TUBI IN ACCIAIO ZINCATO / - Predisposizione di allaccio per apparecchi igienico-sanitari con alimentazione a linea continua. Impianto di acqua calda a linea per ambienti civili oltre 10 pezzi / - IMPIANTO DI ACQUA CALDA CON TUBI IN ACCIAIO ZINCATO Impianto di acqua calda a linea per ambienti civili oltre 10 pezzi	cad		39,23	65,23%
22CL.PR.I.0110.130.a	Impianto di scarico con l'uso di tubi in PVC con innesto a bicchiere fornito e posto in opera all'interno di bagni. Impianto di scarico con tubi PVC per ambienti civili fino a 5 pezzi / - IMPIANTO DI SCARICO CON L'USO DI TUBI IN PVC CON INNESTO A BICCHIERE Impianto di scarico con tubi PVC per ambienti civili fino a 5 pezziImpianto di scarico con l'uso di tubi in PVC con innesto a bicchiere fornito e posto in opera all'interno di bagni, wc, docce, cucine etc. a valle della colonna fecale. Sono compresi: il pozzetto a pavimento; le tubazioni in PVC le guarnizioni, le opere murarie per l'apertura e eguagliatura delle tracce escluso il ripristino dell'intonaco e del masso. E' inoltre compreso quanto altro necessario per dare il lavoro finito e funzionante. Sono esclusi: la fornitura e la posa in opera delle apparecchiature igienico-sanitarie con le relative rubinetterie / - IMPIANTO DI SCARICO CON L'USO DI TUBI IN PVC CON INNESTO A BICCHIERE / - Impianto di scarico con l'uso di tubi in PVC con innesto a bicchiere fornito e posto in opera all'interno di bagni. Impianto di scarico con tubi PVC per ambienti civili fino a 5 pezzi / - IMPIANTO DI SCARICO CON L'USO DI TUBI IN PVC CON INNESTO A BICCHIERE Impianto di scarico con tubi PVC per ambienti civili fino a 5 pezzi	cad		60,43	56,96%
22CL.PR.I.0110.130.b	Impianto di scarico con l'uso di tubi in PVC con innesto a bicchiere fornito e posto in opera all'interno di bagni. Impianto di scarico con tubi PVC per ambienti civili da 5 a 10 pezzi / - IMPIANTO DI SCARICO CON L'USO DI TUBI IN PVC CON INNESTO A BICCHIERE Impianto di scarico con tubi PVC per ambienti civili da 5 a 10 pezziImpianto di scarico con l'uso di tubi in PVC con innesto a bicchiere fornito e posto in opera all'interno di bagni, wc, docce, cucine etc. a valle della colonna fecale. Sono compresi: il pozzetto a pavimento; le tubazioni in PVC le guarnizioni, le opere murarie per l'apertura e eguagliatura delle tracce escluso il ripristino dell'intonaco e del masso. E' inoltre compreso quanto altro necessario per dare il lavoro finito e funzionante. Sono esclusi: la fornitura e la posa in opera delle apparecchiature igienico-sanitarie con le relative rubinetterie / - IMPIANTO DI SCARICO CON L'USO DI TUBI IN PVC CON INNESTO A BICCHIERE / - Impianto di scarico con l'uso di tubi in PVC con innesto a bicchiere fornito e posto in opera all'interno di bagni. Impianto di scarico con tubi PVC per ambienti civili da 5 a 10 pezzi / - IMPIANTO DI SCARICO CON L'USO DI TUBI IN PVC CON INNESTO A BICCHIERE Impianto di scarico con tubi PVC per ambienti civili da 5 a 10 pezzi	cad		51,94	59,13%
22CL.PR.I.0110.130.c	Impianto di scarico con l'uso di tubi in PVC con innesto a bicchiere fornito e posto in opera all'interno di bagni. Impianto di scarico con tubi PVC per ambienti civili oltre 10 pezzi / - IMPIANTO DI SCARICO CON L'USO DI TUBI IN PVC CON INNESTO A BICCHIERE Impianto di scarico con tubi PVC per ambienti civili oltre 10 pezziImpianto di scarico con l'uso di tubi in PVC con innesto a bicchiere fornito e posto in opera all'interno di bagni, wc, docce, cucine etc. a valle della colonna fecale. Sono compresi: il pozzetto a pavimento; le tubazioni in PVC le guarnizioni, le opere murarie per l'apertura e eguagliatura delle tracce escluso il ripristino dell'intonaco e del masso. E' inoltre compreso quanto altro necessario per dare il lavoro finito e funzionante. Sono esclusi: la fornitura e la posa in opera delle apparecchiature igienico-sanitarie con le relative rubinetterie / - IMPIANTO DI SCARICO CON L'USO DI TUBI IN PVC CON INNESTO A BICCHIERE / - Impianto di scarico con l'uso di tubi in PVC con innesto a bicchiere fornito e posto in opera all'interno di bagni. Impianto di scarico con tubi PVC per ambienti civili oltre 10 pezzi / - IMPIANTO DI SCARICO CON L'USO DI TUBI IN PVC CON INNESTO A BICCHIERE Impianto di scarico con tubi PVC per ambienti civili oltre 10 pezzi	cad		49,06	59,27%
22CL.PR.I.0110.140.a	Impianto di scarico con l'uso di tubi in PVC con innesto o-ring fornito e posto in opera all'interno di bagni, wc, docce, cucine etc. a valle della colonna fecale. Impianto di scarico con tubi PVC per ambienti civili fino a 5 pezzi / - IMPIANTO DI SCARICO CON L'USO DI TUBI IN PVC CON INNESTO O-RING Impianto di scarico con tubi PVC per ambienti civili fino a 5 pezziImpianto di scarico con l'uso di tubi in PVC con innesto o-ring fornito e posto in opera all'interno di bagni, wc, docce, cucine etc. a valle della colonna fecale. Sono compresi: il pozzetto a pavimento; le tubazioni in PVC le guarnizioni, le opere murarie per l'apertura e eguagliatura delle tracce escluso il ripristino dell'intonaco e del masso. E' inoltre compreso quanto altro necessario per dare il lavoro finito e funzionante. Sono esclusi: la fornitura e la posa in opera delle apparecchiature igienico-sanitarie con le relative rubinetterie / - IMPIANTO DI SCARICO CON L'USO DI TUBI IN PVC CON INNESTO O-RING / - Impianto di scarico con l'uso di tubi in PVC con innesto o-ring fornito e posto in opera all'interno di bagni, wc, docce, cucine etc. a valle della colonna fecale. Impianto di scarico con tubi PVC per ambienti civili fino a 5 pezzi / - IMPIANTO DI SCARICO CON L'USO DI TUBI IN PVC CON INNESTO O-RING Impianto di scarico con tubi PVC per ambienti civili fino a 5 pezzi	cad		58,95	55,23%
22CL.PR.I.0110.140.b	Impianto di scarico con l'uso di tubi in PVC con innesto o-ring fornito e posto in opera all'interno di bagni, wc, docce, cucine etc. a valle della colonna fecale. Impianto di scarico con tubi PVC per ambienti civili da 5 a 10 pezzi / - IMPIANTO DI SCARICO CON L'USO DI TUBI IN PVC CON INNESTO O-RING Impianto di scarico con tubi PVC per ambienti civili da 5 a 10 pezziImpianto di scarico con l'uso di tubi in PVC con innesto o-ring fornito e posto in opera all'interno di bagni, wc, docce, cucine etc. a valle della colonna fecale. Sono compresi: il pozzetto a pavimento; le tubazioni in PVC le guarnizioni, le opere murarie per l'apertura e eguagliatura delle tracce escluso il ripristino dell'intonaco e del masso. E' inoltre compreso quanto altro necessario per dare il lavoro finito e funzionante. Sono esclusi: la fornitura e la posa in opera delle apparecchiature igienico-sanitarie con le relative rubinetterie / - IMPIANTO DI SCARICO CON L'USO DI TUBI IN PVC CON INNESTO O-RING / - Impianto di scarico con l'uso di tubi in PVC con innesto o-ring fornito e posto in opera all'interno di bagni, wc, docce, cucine etc. a valle della colonna fecale. Impianto di scarico con tubi PVC per ambienti civili da 5 a 10 pezzi / - IMPIANTO DI SCARICO CON L'USO DI TUBI IN PVC CON INNESTO O-RING Impianto di scarico con tubi PVC per ambienti civili da 5 a 10 pezzi	cad		51,45	57,86%
22CL.PR.I.0110.140.c	Impianto di scarico con l'uso di tubi in PVC con innesto o-ring fornito e posto in opera all'interno di bagni, wc, docce, cucine etc. a valle della colonna fecale. Impianto di scarico con tubi PVC per ambienti civili oltre 10 pezzi / - IMPIANTO DI SCARICO CON L'USO DI TUBI IN PVC CON INNESTO O-RING Impianto di scarico con tubi PVC per ambienti civili oltre 10 pezziImpianto di scarico con l'uso di tubi in PVC con innesto o-ring fornito e posto in opera all'interno di bagni, wc, docce, cucine etc. a valle della colonna fecale. Sono compresi: il pozzetto a pavimento; le tubazioni in PVC le guarnizioni, le opere murarie per l'apertura e eguagliatura delle tracce escluso il ripristino dell'intonaco e del masso. E' inoltre compreso quanto altro necessario per dare il lavoro finito e funzionante. Sono esclusi: la fornitura e la posa in opera delle apparecchiature igienico-sanitarie con le relative rubinetterie / - IMPIANTO DI SCARICO CON L'USO DI TUBI IN PVC CON INNESTO O-RING / - Impianto di scarico con l'uso di tubi in PVC con innesto o-ring fornito e posto in opera all'interno di bagni, wc, docce, cucine etc. a valle della colonna fecale. Impianto di scarico con tubi PVC per ambienti civili oltre 10 pezzi / - IMPIANTO DI SCARICO CON L'USO DI TUBI IN PVC CON INNESTO O-RING Impianto di scarico con tubi PVC per ambienti civili oltre 10 pezzi	cad		48,77	58,19%
22CL.PR.I.0110.20.a	Predisposizione di allaccio per apparecchi igienico-sanitari con alimentazione a linea continua. Impianto di acqua calda a linea per ambienti civili fino a 5 pezzi / - IMPIANTO DI ACQUA CALDA CON TUBI IN RAME Impianto di acqua calda a linea per ambienti civili fino a 5 pezziPredisposizione di allaccio per apparecchi igienico-sanitari con alimentazione a linea continua, fornito e posto in opera all'interno di bagni, wc, docce, cucine etc. a valle delle valvole di intercettazione ubicate nel locale. Sono compresi: le valvole suddette; le tubazioni in rame in lega secondo UNI 5649/1 con titolo di purezza Cu 99,9 rivestito con resina polivinilica stabilizzata di spessore minimo mm 1,5 a sezione stellare con caratteristiche dimensionali came da UNI 6507 B) per distribuzioni d'acqua calda. Sono esclusi: il ripristino dell'intonaco; la fornitura e la posa in opera delle apparecchiature igienico-sanitarie con le relative rubinetterie. Sono comprese: le opere murarie per l'apertura e eguagliatura delle tracce e quanto altro necessario per dare il lavoro finito e funzionante / - IMPIANTO DI ACQUA CALDA CON TUBI IN RAME / - Predisposizione di allaccio per apparecchi igienico-sanitari con alimentazione a linea continua. Impianto di acqua calda a linea per ambienti civili fino a 5 pezzi / - IMPIANTO DI ACQUA CALDA CON TUBI IN RAME Impianto di acqua calda a linea per ambienti civili fino a 5 pezzi	cad		54,57	53,69%
22CL.PR.I.0110.20.b	Predisposizione di allaccio per apparecchi igienico-sanitari con alimentazione a linea continua. Impianto di acqua calda a linea per ambienti civili da 5 a 10 pezzi / - IMPIANTO DI ACQUA CALDA CON TUBI IN RAME Impianto di acqua calda a linea per ambienti civili da 5 a 10 pezziPredisposizione di allaccio per apparecchi igienico-sanitari con alimentazione a linea continua, fornito e posto in opera all'interno di bagni, wc, docce, cucine etc. a valle delle valvole di intercettazione ubicate nel locale. Sono compresi: le valvole suddette; le tubazioni in rame in lega secondo UNI 5649/1 con titolo di purezza Cu 99,9 rivestito con resina polivinilica stabilizzata di spessore minimo mm 1,5 a sezione stellare con caratteristiche dimensionali came da UNI 6507 B) per distribuzioni d'acqua calda. Sono esclusi: il ripristino dell'intonaco; la fornitura e la posa in opera delle apparecchiature igienico-sanitarie con le relative rubinetterie. Sono comprese: le opere murarie per l'apertura e eguagliatura delle tracce e quanto altro necessario per dare il lavoro finito e funzionante / - IMPIANTO DI ACQUA CALDA CON TUBI IN RAME / - Predisposizione di allaccio per apparecchi igienico-sanitari con alimentazione a linea continua. Impianto di acqua calda a linea per ambienti civili da 5 a 10 pezzi / - IMPIANTO DI ACQUA CALDA CON TUBI IN RAME Impianto di acqua calda a linea per ambienti civili da 5 a 10 pezzi	cad		50,79	51,94%
22CL.PR.I.0110.20.c	Predisposizione di allaccio per apparecchi igienico-sanitari con alimentazione a linea continua. Impianto di acqua calda a linea per ambienti civili oltre 10 pezzi / - IMPIANTO DI ACQUA CALDA CON TUBI IN RAME Impianto di acqua calda a linea per ambienti civili oltre 10 pezziPredisposizione di allaccio per apparecchi igienico-sanitari con alimentazione a linea continua, fornito e posto in opera all'interno di bagni, wc, docce, cucine etc. a valle delle valvole di intercettazione ubicate nel locale. Sono compresi: le valvole suddette; le tubazioni in rame in lega secondo UNI 5649/1 con titolo di purezza Cu 99,9 rivestito con resina polivinilica stabilizzata di spessore minimo mm 1,5 a sezione stellare con caratteristiche dimensionali came da UNI 6507 B) per distribuzioni d'acqua calda. Sono esclusi: il ripristino dell'intonaco; la fornitura e la posa in opera delle apparecchiature igienico-sanitarie con le relative rubinetterie. Sono comprese: le opere murarie per l'apertura e eguagliatura delle tracce e quanto altro necessario per dare il lavoro finito e funzionante / - IMPIANTO DI ACQUA CALDA CON TUBI IN RAME / - Predisposizione di allaccio per apparecchi igienico-sanitari con alimentazione a linea continua. Impianto di acqua calda a linea per ambienti civili oltre 10 pezzi / - IMPIANTO DI ACQUA CALDA CON TUBI IN RAME Impianto di acqua calda a linea per ambienti civili oltre 10 pezzi	cad		45,82	51,77%
22CL.PR.I.0110.30.a	Predisposizione di allaccio per apparecchi igienico-sanitari con alimentazione a linea continua. Impianto di acqua fredda a linea fino a 5 pezzi / - IMPIANTO DI ACQUA FREDDA A LINEA CON TUBI IN RAME COIBENTATI Impianto di acqua fredda a linea fino a 5 pezziPredisposizione di allaccio per apparecchi igienico-sanitari con alimentazione a linea continua, fornito e posto in opera all'interno di bagni, wc, docce, cucine ecc. a valle delle valvole di intercettazione ubicate nel locale. Sono compresi: le valvole suddette; le tubazioni in rame in lega secondo UNI 5649/1 con titolo di purezza Cu 99,9 rivestito con resina polivinilica stabilizzata di spessore minimo mm 1,5 a sezione stellare con caratteristiche dimensionali came da UNI 6507 B) per distribuzioni d'acqua fredda. Sono esclusi: il ripristino dell'intonaco; la fornitura e la posa in opera delle apparecchiature igienico-sanitarie con le relative rubinetterie. Sono comprese: le opere murarie per l'apertura e eguagliatura delle tracce e quanto altro necessario per dare il lavoro finito e funzionante / - IMPIANTO DI ACQUA FREDDA A LINEA CON TUBI IN RAME COIBENTATI / - Predisposizione di allaccio per apparecchi igienico-sanitari con alimentazione a linea continua. Impianto di acqua fredda a linea fino a 5 pezzi / - IMPIANTO DI ACQUA FREDDA A LINEA CON TUBI IN RAME COIBENTATI Impianto di acqua fredda a linea fino a 5 pezzi	cad		61,72	52,75%
22CL.PR.I.0110.30.b	Predisposizione di allaccio per apparecchi igienico-sanitari con alimentazione a linea continua. Impianto di acqua fredda a linea da 5 a 10 pezzi / - IMPIANTO DI ACQUA FREDDA A LINEA CON TUBI IN RAME COIBENTATI Impianto di acqua fredda a linea da 5 a 10 pezziPredisposizione di allaccio per apparecchi igienico-sanitari con alimentazione a linea continua, fornito e posto in opera all'interno di bagni, wc, docce, cucine ecc. a valle delle valvole di intercettazione ubicate nel locale. Sono compresi: le valvole suddette; le tubazioni in rame in lega secondo UNI 5649/1 con titolo di purezza Cu 99,9 rivestito con resina polivinilica stabilizzata di spessore minimo mm 1,5 a sezione stellare con caratteristiche dimensionali came da UNI 6507 B) per distribuzioni d'acqua fredda. Sono esclusi: il ripristino dell'intonaco; la fornitura e la posa in opera delle apparecchiature igienico-sanitarie con le relative rubinetterie. Sono comprese: le opere murarie per l'apertura e eguagliatura delle tracce e quanto altro necessario per dare il lavoro finito e funzionante / - IMPIANTO DI ACQUA FREDDA A LINEA CON TUBI IN RAME COIBENTATI / - Predisposizione di allaccio per apparecchi igienico-sanitari con alimentazione a linea continua. Impianto di acqua fredda a linea da 5 a 10 pezzi / - IMPIANTO DI ACQUA FREDDA A LINEA CON TUBI IN RAME COIBENTATI Impianto di acqua fredda a linea da 5 a 10 pezzi	cad		55,37	52,52%
22CL.PR.I.0110.30.c	Predisposizione di allaccio per apparecchi igienico-sanitari con alimentazione a linea continua. Impianto di acqua fredda a linea per ambienti civili oltre 10 pezzi / - IMPIANTO DI ACQUA FREDDA A LINEA CON TUBI IN RAME COIBENTATI Impianto di acqua fredda a linea per ambienti civili oltre 10 pezziPredisposizione di allaccio per apparecchi igienico-sanitari con alimentazione a linea continua, fornito e posto in opera all'interno di bagni, wc, docce, cucine ecc. a valle delle valvole di intercettazione ubicate nel locale. Sono compresi: le valvole suddette; le tubazioni in rame in lega secondo UNI 5649/1 con titolo di purezza Cu 99,9 rivestito con resina polivinilica stabilizzata di spessore minimo mm 1,5 a sezione stellare con caratteristiche dimensionali came da UNI 6507 B) per distribuzioni d'acqua fredda. Sono esclusi: il ripristino dell'intonaco; la fornitura e la posa in opera delle apparecchiature igienico-sanitarie con le relative rubinetterie. Sono comprese: le opere murarie per l'apertura e eguagliatura delle tracce e quanto altro necessario per dare il lavoro finito e funzionante / - IMPIANTO DI ACQUA FREDDA A LINEA CON TUBI IN RAME COIBENTATI / - Predisposizione di allaccio per apparecchi igienico-sanitari con alimentazione a linea continua. Impianto di acqua fredda a linea per ambienti civili oltre 10 pezzi / - IMPIANTO DI ACQUA FREDDA A LINEA CON TUBI IN RAME COIBENTATI Impianto di acqua fredda a linea per ambienti civili oltre 10 pezzi	cad		52,05	51,83%
22CL.PR.I.0110.40.a	Predisposizione di allaccio per apparecchi igienico-sanitari con alimentazione a collettori con rubinetti di intercettazione 3/4 x 12. Impianto di acqua fredda a collettori per ambienti fino a 5 pezzi / - IMPIANTO DI ACQUA FREDDA A COLLETTORI CON TUBI IN RAME COIBENTATI Impianto di acqua fredda a collettori per ambienti fino a 5 pezziPredisposizione di allaccio per apparecchi igienico-sanitari con alimentazione a collettori con rubinetti di intercettazione 3/4 x 12, fornito e posto in opera all'interno di bagni, wc, docce, cucine etc. a valle delle valvole di intercettazione ubicate nel locale. Sono compresi: le valvole suddette; il collettore e relativa cassetta in plastica con coperchio, le tubazioni in rame in lega secondo UNI 5649/1 con titolo di purezza Cu 99,9 rivestito con resina polivinilica stabilizzata di spessore minimo mm 1,5 a sezione stellare( con caratteristiche dimensionali come da UNI 6507 B) per distribuzioni d'acqua fredda. Sono esclusi: il ripristino dell'intonaco; la fornitura e la posa in opera delle apparecchiature igienico-sanitarie con le relative rubinetterie. Sono comprese: le opere murarie per l'apertura e eguagliatura delle tracce e quanto altro necessario per dare il lavoro finito e funzionante / - IMPIANTO DI ACQUA FREDDA A COLLETTORI CON TUBI IN RAME COIBENTATI / - Predisposizione di allaccio per apparecchi igienico-sanitari con alimentazione a collettori con rubinetti di intercettazione 3/4 x 12. Impianto di acqua fredda a collettori per ambienti fino a 5 pezzi / - IMPIANTO DI ACQUA FREDDA A COLLETTORI CON TUBI IN RAME COIBENTATI Impianto di acqua fredda a collettori per ambienti fino a 5 pezzi	cad		92,50	36,10%
22CL.PR.I.0110.40.b	Predisposizione di allaccio per apparecchi igienico-sanitari con alimentazione a collettori con rubinetti di intercettazione 3/4 x 12. Impianto di acqua fredda a collettori per ambienti da 5 a 10 pezzi / - IMPIANTO DI ACQUA FREDDA A COLLETTORI CON TUBI IN RAME COIBENTATI Impianto di acqua fredda a collettori per ambienti da 5 a 10 pezziPredisposizione di allaccio per apparecchi igienico-sanitari con alimentazione a collettori con rubinetti di intercettazione 3/4 x 12, fornito e posto in opera all'interno di bagni, wc, docce, cucine etc. a valle delle valvole di intercettazione ubicate nel locale. Sono compresi: le valvole suddette; il collettore e relativa cassetta in plastica con coperchio, le tubazioni in rame in lega secondo UNI 5649/1 con titolo di purezza Cu 99,9 rivestito con resina polivinilica stabilizzata di spessore minimo mm 1,5 a sezione stellare( con caratteristiche dimensionali come da UNI 6507 B) per distribuzioni d'acqua fredda. Sono esclusi: il ripristino dell'intonaco; la fornitura e la posa in opera delle apparecchiature igienico-sanitarie con le relative rubinetterie. Sono comprese: le opere murarie per l'apertura e eguagliatura delle tracce e quanto altro necessario per dare il lavoro finito e funzionante / - IMPIANTO DI ACQUA FREDDA A COLLETTORI CON TUBI IN RAME COIBENTATI / - Predisposizione di allaccio per apparecchi igienico-sanitari con alimentazione a collettori con rubinetti di intercettazione 3/4 x 12. Impianto di acqua fredda a collettori per ambienti da 5 a 10 pezzi / - IMPIANTO DI ACQUA FREDDA A COLLETTORI CON TUBI IN RAME COIBENTATI Impianto di acqua fredda a collettori per ambienti da 5 a 10 pezzi	cad		82,81	37,22%
22CL.PR.I.0110.40.c	Predisposizione di allaccio per apparecchi igienico-sanitari con alimentazione a collettori con rubinetti di intercettazione 3/4 x 12. Impianto di acqua fredda a collettori per ambienti oltre 10 pezzi / - IMPIANTO DI ACQUA FREDDA A COLLETTORI CON TUBI IN RAME COIBENTATI Impianto di acqua fredda a collettori per ambienti oltre 10 pezziPredisposizione di allaccio per apparecchi igienico-sanitari con alimentazione a collettori con rubinetti di intercettazione 3/4 x 12, fornito e posto in opera all'interno di bagni, wc, docce, cucine etc. a valle delle valvole di intercettazione ubicate nel locale. Sono compresi: le valvole suddette; il collettore e relativa cassetta in plastica con coperchio, le tubazioni in rame in lega secondo UNI 5649/1 con titolo di purezza Cu 99,9 rivestito con resina polivinilica stabilizzata di spessore minimo mm 1,5 a sezione stellare( con caratteristiche dimensionali come da UNI 6507 B) per distribuzioni d'acqua fredda. Sono esclusi: il ripristino dell'intonaco; la fornitura e la posa in opera delle apparecchiature igienico-sanitarie con le relative rubinetterie. Sono comprese: le opere murarie per l'apertura e eguagliatura delle tracce e quanto altro necessario per dare il lavoro finito e funzionante / - IMPIANTO DI ACQUA FREDDA A COLLETTORI CON TUBI IN RAME COIBENTATI / - Predisposizione di allaccio per apparecchi igienico-sanitari con alimentazione a collettori con rubinetti di intercettazione 3/4 x 12. Impianto di acqua fredda a collettori per ambienti oltre 10 pezzi / - IMPIANTO DI ACQUA FREDDA A COLLETTORI CON TUBI IN RAME COIBENTATI Impianto di acqua fredda a collettori per ambienti oltre 10 pezzi	cad		80,48	35,34%
22CL.PR.I.0110.50.a	Predisposizione di allaccio per apparecchi igienico-sanitari con alimentazione a linea continua. Impianto di acqua calda a linea per ambienti civili fino a 5 pezzi / - IMPIANTO DI ACQUA CALDA CON TUBI IN RAME COIBENTATO Impianto di acqua calda a linea per ambienti civili fino a 5 pezziPredisposizione di allaccio per apparecchi igienico-sanitari con alimentazione a linea continua, fornito e posto in opera all'interno di bagni, wc, docce, cucine etc. a valle delle valvole di intercettazione ubicate nel locale. Sono compresi: le valvole suddette; le tubazioni in rame in lega secondo UNI 5649/1 con titolo di purezza Cu 99,9 rivestito con resina polivinilica stabilizzata di spessore minimo mm 1,5 a sezione stellare con caratteristiche dimensionali came da UNI 6507 B) per distribuzioni d'acqua calda. Sono esclusi: il ripristino dell'intonaco; la fornitura e la posa in opera delle apparecchiature igienico-sanitarie con le relative rubinetterie. Sono comprese: le opere murarie per l'apertura e eguagliatura delle tracce e quanto altro necessario per dare il lavoro finito e funzionante / - IMPIANTO DI ACQUA CALDA CON TUBI IN RAME COIBENTATO / - Predisposizione di allaccio per apparecchi igienico-sanitari con alimentazione a linea continua. Impianto di acqua calda a linea per ambienti civili fino a 5 pezzi / - IMPIANTO DI ACQUA CALDA CON TUBI IN RAME COIBENTATO Impianto di acqua calda a linea per ambienti civili fino a 5 pezzi	cad		56,01	51,92%
22CL.PR.I.0110.50.b	Predisposizione di allaccio per apparecchi igienico-sanitari con alimentazione a linea continua. Impianto di acqua calda a linea per ambienti civili da 5 a 10 pezzi / - IMPIANTO DI ACQUA CALDA CON TUBI IN RAME COIBENTATO Impianto di acqua calda a linea per ambienti civili da 5 a 10 pezziPredisposizione di allaccio per apparecchi igienico-sanitari con alimentazione a linea continua, fornito e posto in opera all'interno di bagni, wc, docce, cucine etc. a valle delle valvole di intercettazione ubicate nel locale. Sono compresi: le valvole suddette; le tubazioni in rame in lega secondo UNI 5649/1 con titolo di purezza Cu 99,9 rivestito con resina polivinilica stabilizzata di spessore minimo mm 1,5 a sezione stellare con caratteristiche dimensionali came da UNI 6507 B) per distribuzioni d'acqua calda. Sono esclusi: il ripristino dell'intonaco; la fornitura e la posa in opera delle apparecchiature igienico-sanitarie con le relative rubinetterie. Sono comprese: le opere murarie per l'apertura e eguagliatura delle tracce e quanto altro necessario per dare il lavoro finito e funzionante / - IMPIANTO DI ACQUA CALDA CON TUBI IN RAME COIBENTATO / - Predisposizione di allaccio per apparecchi igienico-sanitari con alimentazione a linea continua. Impianto di acqua calda a linea per ambienti civili da 5 a 10 pezzi / - IMPIANTO DI ACQUA CALDA CON TUBI IN RAME COIBENTATO Impianto di acqua calda a linea per ambienti civili da 5 a 10 pezzi	cad		50,35	51,76%
22CL.PR.I.0110.50.c	Predisposizione di allaccio per apparecchi igienico-sanitari con alimentazione a linea continua. Impianto di acqua calda a linea per ambienti civili oltre 10 pezzi / - IMPIANTO DI ACQUA CALDA CON TUBI IN RAME COIBENTATO Impianto di acqua calda a linea per ambienti civili oltre 10 pezziPredisposizione di allaccio per apparecchi igienico-sanitari con alimentazione a linea continua, fornito e posto in opera all'interno di bagni, wc, docce, cucine etc. a valle delle valvole di intercettazione ubicate nel locale. Sono compresi: le valvole suddette; le tubazioni in rame in lega secondo UNI 5649/1 con titolo di purezza Cu 99,9 rivestito con resina polivinilica stabilizzata di spessore minimo mm 1,5 a sezione stellare con caratteristiche dimensionali came da UNI 6507 B) per distribuzioni d'acqua calda. Sono esclusi: il ripristino dell'intonaco; la fornitura e la posa in opera delle apparecchiature igienico-sanitarie con le relative rubinetterie. Sono comprese: le opere murarie per l'apertura e eguagliatura delle tracce e quanto altro necessario per dare il lavoro finito e funzionante / - IMPIANTO DI ACQUA CALDA CON TUBI IN RAME COIBENTATO / - Predisposizione di allaccio per apparecchi igienico-sanitari con alimentazione a linea continua. Impianto di acqua calda a linea per ambienti civili oltre 10 pezzi / - IMPIANTO DI ACQUA CALDA CON TUBI IN RAME COIBENTATO Impianto di acqua calda a linea per ambienti civili oltre 10 pezzi	cad		46,96	49,53%
22CL.PR.I.0110.60.a	Predisposizione di allaccio per apparecchi igienico-sanitari con alimentazione a collettori con rubinetti di intercettazione 3/4 x 12. Impianto di acqua calda a collettori per ambienti fino a 5 pezzi / - IMPIANTO DI ACQUA CALDA A COLLETTORI CON TUBI IN RAME COIBENTATO Impianto di acqua calda a collettori per ambienti fino a 5 pezziPredisposizione di allaccio per apparecchi igienico-sanitari con alimentazione a collettori con rubinetti di intercettazione 3/4 x 12, fornito e posto in opera all'interno di bagni, wc, docce, cucine etc. a valle delle valvole di intercettazione ubicate nel locale. Sono compresi: le valvole suddette; il collettore e relativa cassetta in plastica con coperchio, le tubazioni in rame in lega secondo UNI 5649/1 con titolo di purezza Cu 99,9 rivestito con resina polivinilica stabilizzata di spessore minimo mm 1,5 a sezione stellare( con caratteristiche dimensionali come da UNI 6507 B) per distribuzioni d'acqua calda. Sono esclusi: il ripristino dell'intonaco; la fornitura e la posa in opera delle apparecchiature igienico-sanitarie con le relative rubinetterie. Sono comprese: le opere murarie per l'apertura e eguagliatura delle tracce e quanto altro necessario per dare il lavoro finito e funzionante / - IMPIANTO DI ACQUA CALDA A COLLETTORI CON TUBI IN RAME COIBENTATO / - Predisposizione di allaccio per apparecchi igienico-sanitari con alimentazione a collettori con rubinetti di intercettazione 3/4 x 12. Impianto di acqua calda a collettori per ambienti fino a 5 pezzi / - IMPIANTO DI ACQUA CALDA A COLLETTORI CON TUBI IN RAME COIBENTATO Impianto di acqua calda a collettori per ambienti fino a 5 pezzi	cad		87,25	34,66%
22CL.PR.I.0110.60.b	Predisposizione di allaccio per apparecchi igienico-sanitari con alimentazione a collettori con rubinetti di intercettazione 3/4 x 12. Impianto di acqua calda a collettori per ambienti da 5 a 10 pezzi / - IMPIANTO DI ACQUA CALDA A COLLETTORI CON TUBI IN RAME COIBENTATO Impianto di acqua calda a collettori per ambienti da 5 a 10 pezziPredisposizione di allaccio per apparecchi igienico-sanitari con alimentazione a collettori con rubinetti di intercettazione 3/4 x 12, fornito e posto in opera all'interno di bagni, wc, docce, cucine etc. a valle delle valvole di intercettazione ubicate nel locale. Sono compresi: le valvole suddette; il collettore e relativa cassetta in plastica con coperchio, le tubazioni in rame in lega secondo UNI 5649/1 con titolo di purezza Cu 99,9 rivestito con resina polivinilica stabilizzata di spessore minimo mm 1,5 a sezione stellare( con caratteristiche dimensionali come da UNI 6507 B) per distribuzioni d'acqua calda. Sono esclusi: il ripristino dell'intonaco; la fornitura e la posa in opera delle apparecchiature igienico-sanitarie con le relative rubinetterie. Sono comprese: le opere murarie per l'apertura e eguagliatura delle tracce e quanto altro necessario per dare il lavoro finito e funzionante / - IMPIANTO DI ACQUA CALDA A COLLETTORI CON TUBI IN RAME COIBENTATO / - Predisposizione di allaccio per apparecchi igienico-sanitari con alimentazione a collettori con rubinetti di intercettazione 3/4 x 12. Impianto di acqua calda a collettori per ambienti da 5 a 10 pezzi / - IMPIANTO DI ACQUA CALDA A COLLETTORI CON TUBI IN RAME COIBENTATO Impianto di acqua calda a collettori per ambienti da 5 a 10 pezzi	cad		78,90	36,30%
22CL.PR.I.0110.60.c	Predisposizione di allaccio per apparecchi igienico-sanitari con alimentazione a collettori con rubinetti di intercettazione 3/4 x 12. Impianto di acqua calda a collettori per ambienti oltre 10 pezzi / - IMPIANTO DI ACQUA CALDA A COLLETTORI CON TUBI IN RAME COIBENTATO Impianto di acqua calda a collettori per ambienti oltre 10 pezziPredisposizione di allaccio per apparecchi igienico-sanitari con alimentazione a collettori con rubinetti di intercettazione 3/4 x 12, fornito e posto in opera all'interno di bagni, wc, docce, cucine etc. a valle delle valvole di intercettazione ubicate nel locale. Sono compresi: le valvole suddette; il collettore e relativa cassetta in plastica con coperchio, le tubazioni in rame in lega secondo UNI 5649/1 con titolo di purezza Cu 99,9 rivestito con resina polivinilica stabilizzata di spessore minimo mm 1,5 a sezione stellare( con caratteristiche dimensionali come da UNI 6507 B) per distribuzioni d'acqua calda. Sono esclusi: il ripristino dell'intonaco; la fornitura e la posa in opera delle apparecchiature igienico-sanitarie con le relative rubinetterie. Sono comprese: le opere murarie per l'apertura e eguagliatura delle tracce e quanto altro necessario per dare il lavoro finito e funzionante / - IMPIANTO DI ACQUA CALDA A COLLETTORI CON TUBI IN RAME COIBENTATO / - Predisposizione di allaccio per apparecchi igienico-sanitari con alimentazione a collettori con rubinetti di intercettazione 3/4 x 12. Impianto di acqua calda a collettori per ambienti oltre 10 pezzi / - IMPIANTO DI ACQUA CALDA A COLLETTORI CON TUBI IN RAME COIBENTATO Impianto di acqua calda a collettori per ambienti oltre 10 pezzi	cad		72,56	33,49%
22CL.PR.I.0110.70.a	Predisposizione di allaccio per apparecchi igienico-sanitari con alimentazione a linea continua. Impianto di acqua fredda a linea per ambienti civili fino a 5 pezzi / - IMPIANTO DI ACQUA FREDDA CON TUBI IN POLIPROPILENE Impianto di acqua fredda a linea per ambienti civili fino a 5 pezziPredisposizione di allaccio per apparecchi igienico-sanitari con alimentazione a linea continua, fornito e posto in opera all'interno di bagni, wc, docce, cucine etc. a valle delle valvole di intercettazione ubicate nel locale. Sono compresi: le valvole suddette; le tubazioni in polipropilene (rispondente alle prescrizioni della Circolare n.102 del 12.02.78 del Ministero della Sanita') per distribuzioni d'acqua fredda. Sono esclusi: il ripristino dell'intonaco; la fornitura e la posa in opera delle apparecchiature igienico-sanitarie con le relative rubinetterie. Sono comprese: le opere murarie per l'apertura e eguagliatura delle tracce e quanto altro necessario per dare il lavoro finito e funzionante / - IMPIANTO DI ACQUA FREDDA CON TUBI IN POLIPROPILENE / - Predisposizione di allaccio per apparecchi igienico-sanitari con alimentazione a linea continua. Impianto di acqua fredda a linea per ambienti civili fino a 5 pezzi / - IMPIANTO DI ACQUA FREDDA CON TUBI IN POLIPROPILENE Impianto di acqua fredda a linea per ambienti civili fino a 5 pezzi	cad		68,87	40,53%
22CL.PR.I.0110.70.b	Predisposizione di allaccio per apparecchi igienico-sanitari con alimentazione a linea continua. Impianto di acqua fredda a linea per ambienti civili da 5 a 10 pezzi / - IMPIANTO DI ACQUA FREDDA CON TUBI IN POLIPROPILENE Impianto di acqua fredda a linea per ambienti civili da 5 a 10 pezziPredisposizione di allaccio per apparecchi igienico-sanitari con alimentazione a linea continua, fornito e posto in opera all'interno di bagni, wc, docce, cucine etc. a valle delle valvole di intercettazione ubicate nel locale. Sono compresi: le valvole suddette; le tubazioni in polipropilene (rispondente alle prescrizioni della Circolare n.102 del 12.02.78 del Ministero della Sanita') per distribuzioni d'acqua fredda. Sono esclusi: il ripristino dell'intonaco; la fornitura e la posa in opera delle apparecchiature igienico-sanitarie con le relative rubinetterie. Sono comprese: le opere murarie per l'apertura e eguagliatura delle tracce e quanto altro necessario per dare il lavoro finito e funzionante / - IMPIANTO DI ACQUA FREDDA CON TUBI IN POLIPROPILENE / - Predisposizione di allaccio per apparecchi igienico-sanitari con alimentazione a linea continua. Impianto di acqua fredda a linea per ambienti civili da 5 a 10 pezzi / - IMPIANTO DI ACQUA FREDDA CON TUBI IN POLIPROPILENE Impianto di acqua fredda a linea per ambienti civili da 5 a 10 pezzi	cad		59,97	38,79%
22CL.PR.I.0110.70.c	Predisposizione di allaccio per apparecchi igienico-sanitari con alimentazione a linea continua. Impianto di acqua fredda a linea per ambienti civili oltre 10 pezzi / - IMPIANTO DI ACQUA FREDDA CON TUBI IN POLIPROPILENE Impianto di acqua fredda a linea per ambienti civili oltre 10 pezziPredisposizione di allaccio per apparecchi igienico-sanitari con alimentazione a linea continua, fornito e posto in opera all'interno di bagni, wc, docce, cucine etc. a valle delle valvole di intercettazione ubicate nel locale. Sono compresi: le valvole suddette; le tubazioni in polipropilene (rispondente alle prescrizioni della Circolare n.102 del 12.02.78 del Ministero della Sanita') per distribuzioni d'acqua fredda. Sono esclusi: il ripristino dell'intonaco; la fornitura e la posa in opera delle apparecchiature igienico-sanitarie con le relative rubinetterie. Sono comprese: le opere murarie per l'apertura e eguagliatura delle tracce e quanto altro necessario per dare il lavoro finito e funzionante / - IMPIANTO DI ACQUA FREDDA CON TUBI IN POLIPROPILENE / - Predisposizione di allaccio per apparecchi igienico-sanitari con alimentazione a linea continua. Impianto di acqua fredda a linea per ambienti civili oltre 10 pezzi / - IMPIANTO DI ACQUA FREDDA CON TUBI IN POLIPROPILENE Impianto di acqua fredda a linea per ambienti civili oltre 10 pezzi	cad		55,83	38,33%
22CL.PR.I.0110.80.a	Predisposizione di allaccio per apparecchi igienico-sanitari con alimentazione a linea continua Impianto di acqua calda a linea per ambienti civili fino a 5 pezzi / - IMPIANTO DI ACQUA CALDA CON TUBI IN POLIPROPILENE Impianto di acqua calda a linea per ambienti civili fino a 5 pezziPredisposizione di allaccio per apparecchi igienico-sanitari con alimentazione a linea continua, fornito e posto in opera all'interno di bagni, wc, docce, cucine etc. a valle delle valvole di intercettazione ubicate nel locale. Sono compresi: le valvole suddette; le tubazioni in polipropilene (rispondente alle prescrizioni della Circolare n.102 del 12.02.78 del Ministero della Sanita') per distribuzioni d'acqua calda. Sono esclusi: il ripristino dell'intonaco; la fornitura e la posa in opera delle apparecchiature igienico-sanitarie con le relative rubinetterie. Sono comprese: le opere murarie per l'apertura e eguagliatura delle tracce e quanto altro necessario per dare il lavoro finito e funzionante / - IMPIANTO DI ACQUA CALDA CON TUBI IN POLIPROPILENE / - Predisposizione di allaccio per apparecchi igienico-sanitari con alimentazione a linea continua Impianto di acqua calda a linea per ambienti civili fino a 5 pezzi / - IMPIANTO DI ACQUA CALDA CON TUBI IN POLIPROPILENE Impianto di acqua calda a linea per ambienti civili fino a 5 pezzi	cad		60,62	38,37%
22CL.PR.I.0110.80.b	Predisposizione di allaccio per apparecchi igienico-sanitari con alimentazione a linea continua. Impianto di acqua calda a linea per ambienti civili da 5 a 10 pezzi / - IMPIANTO DI ACQUA CALDA CON TUBI IN POLIPROPILENE Impianto di acqua calda a linea per ambienti civili da 5 a 10 pezziPredisposizione di allaccio per apparecchi igienico-sanitari con alimentazione a linea continua, fornito e posto in opera all'interno di bagni, wc, docce, cucine etc. a valle delle valvole di intercettazione ubicate nel locale. Sono compresi: le valvole suddette; le tubazioni in polipropilene (rispondente alle prescrizioni della Circolare n.102 del 12.02.78 del Ministero della Sanita') per distribuzioni d'acqua calda. Sono esclusi: il ripristino dell'intonaco; la fornitura e la posa in opera delle apparecchiature igienico-sanitarie con le relative rubinetterie. Sono comprese: le opere murarie per l'apertura e eguagliatura delle tracce e quanto altro necessario per dare il lavoro finito e funzionante / - IMPIANTO DI ACQUA CALDA CON TUBI IN POLIPROPILENE / - Predisposizione di allaccio per apparecchi igienico-sanitari con alimentazione a linea continua. Impianto di acqua calda a linea per ambienti civili da 5 a 10 pezzi / - IMPIANTO DI ACQUA CALDA CON TUBI IN POLIPROPILENE Impianto di acqua calda a linea per ambienti civili da 5 a 10 pezzi	cad		55,24	38,74%
22CL.PR.I.0110.80.c	Predisposizione di allaccio per apparecchi igienico-sanitari con alimentazione a linea continua. Impianto di acqua calda a linea per ambienti civili oltre 10 pezzi / - IMPIANTO DI ACQUA CALDA CON TUBI IN POLIPROPILENE Impianto di acqua calda a linea per ambienti civili oltre 10 pezziPredisposizione di allaccio per apparecchi igienico-sanitari con alimentazione a linea continua, fornito e posto in opera all'interno di bagni, wc, docce, cucine etc. a valle delle valvole di intercettazione ubicate nel locale. Sono compresi: le valvole suddette; le tubazioni in polipropilene (rispondente alle prescrizioni della Circolare n.102 del 12.02.78 del Ministero della Sanita') per distribuzioni d'acqua calda. Sono esclusi: il ripristino dell'intonaco; la fornitura e la posa in opera delle apparecchiature igienico-sanitarie con le relative rubinetterie. Sono comprese: le opere murarie per l'apertura e eguagliatura delle tracce e quanto altro necessario per dare il lavoro finito e funzionante / - IMPIANTO DI ACQUA CALDA CON TUBI IN POLIPROPILENE / - Predisposizione di allaccio per apparecchi igienico-sanitari con alimentazione a linea continua. Impianto di acqua calda a linea per ambienti civili oltre 10 pezzi / - IMPIANTO DI ACQUA CALDA CON TUBI IN POLIPROPILENE Impianto di acqua calda a linea per ambienti civili oltre 10 pezzi	cad		49,57	37,54%
22CL.PR.I.0110.90.a	Predisposizione di allaccio sfilabile per apparecchi igienico-sanitari con alimentazione a collettori con rubinetti di intercettazione 3/4 x 16. Impianto di acqua fredda sfilabile per ambienti fino a 5 pezzi / - IMPIANTO DI ACQUA FREDDA SFILABILE CON TUBI IN POLIETILENE RETICOLATO Impianto di acqua fredda sfilabile per ambienti fino a 5 pezziPredisposizione di allaccio sfilabile per apparecchi igienico-sanitari con alimentazione a collettori con rubinetti di intercettazione 3/4 x 16, fornito e posto in opera all'interno di bagni, wc, docce, cucine etc. a valle delle valvole di intercettazione ubicate nel locale. Sono compresi: le valvole suddette; il collettore con rubinetti di intercettazione e relativa cassetta in plastica con coperchio, le tubazioni in polietilene reticolato in guaina per distribuzioni d'acqua fredda, gomito da incasso in plastica con raccordo a squadra e cappuccio di protezione per tubazioni. Sono esclusi: il ripristino dell'intonaco; la fornitura e la posa in opera delle apparecchiature igienico-sanitarie con le relative rubinetterie. Sono comprese: le opere murarie per l'apertura e eguagliatura delle tracce e quanto altro necessario per dare il lavoro finito e funzionante / - IMPIANTO DI ACQUA FREDDA SFILABILE CON TUBI IN POLIETILENE RETICOLATO / - Predisposizione di allaccio sfilabile per apparecchi igienico-sanitari con alimentazione a collettori con rubinetti di intercettazione 3/4 x 16. Impianto di acqua fredda sfilabile per ambienti fino a 5 pezzi / - IMPIANTO DI ACQUA FREDDA SFILABILE CON TUBI IN POLIETILENE RETICOLATO Impianto di acqua fredda sfilabile per ambienti fino a 5 pezzi	cad		104,84	34,96%
22CL.PR.I.0110.90.b	Predisposizione di allaccio sfilabile per apparecchi igienico-sanitari con alimentazione a collettori con rubinetti di intercettazione 3/4 x 16. Impianto di acqua fredda sfilabile per ambienti da 5 a 10 pezzi / - IMPIANTO DI ACQUA FREDDA SFILABILE CON TUBI IN POLIETILENE RETICOLATO Impianto di acqua fredda sfilabile per ambienti da 5 a 10 pezziPredisposizione di allaccio sfilabile per apparecchi igienico-sanitari con alimentazione a collettori con rubinetti di intercettazione 3/4 x 16, fornito e posto in opera all'interno di bagni, wc, docce, cucine etc. a valle delle valvole di intercettazione ubicate nel locale. Sono compresi: le valvole suddette; il collettore con rubinetti di intercettazione e relativa cassetta in plastica con coperchio, le tubazioni in polietilene reticolato in guaina per distribuzioni d'acqua fredda, gomito da incasso in plastica con raccordo a squadra e cappuccio di protezione per tubazioni. Sono esclusi: il ripristino dell'intonaco; la fornitura e la posa in opera delle apparecchiature igienico-sanitarie con le relative rubinetterie. Sono comprese: le opere murarie per l'apertura e eguagliatura delle tracce e quanto altro necessario per dare il lavoro finito e funzionante / - IMPIANTO DI ACQUA FREDDA SFILABILE CON TUBI IN POLIETILENE RETICOLATO / - Predisposizione di allaccio sfilabile per apparecchi igienico-sanitari con alimentazione a collettori con rubinetti di intercettazione 3/4 x 16. Impianto di acqua fredda sfilabile per ambienti da 5 a 10 pezzi / - IMPIANTO DI ACQUA FREDDA SFILABILE CON TUBI IN POLIETILENE RETICOLATO Impianto di acqua fredda sfilabile per ambienti da 5 a 10 pezzi	cad		95,19	35,64%
22CL.PR.I.0110.90.c	Predisposizione di allaccio sfilabile per apparecchi igienico-sanitari con alimentazione a collettori con rubinetti di intercettazione 3/4 x 16. Impianto di acqua fredda sfilabile per ambienti oltre 10 pezzi / - IMPIANTO DI ACQUA FREDDA SFILABILE CON TUBI IN POLIETILENE RETICOLATO Impianto di acqua fredda sfilabile per ambienti oltre 10 pezziPredisposizione di allaccio sfilabile per apparecchi igienico-sanitari con alimentazione a collettori con rubinetti di intercettazione 3/4 x 16, fornito e posto in opera all'interno di bagni, wc, docce, cucine etc. a valle delle valvole di intercettazione ubicate nel locale. Sono compresi: le valvole suddette; il collettore con rubinetti di intercettazione e relativa cassetta in plastica con coperchio, le tubazioni in polietilene reticolato in guaina per distribuzioni d'acqua fredda, gomito da incasso in plastica con raccordo a squadra e cappuccio di protezione per tubazioni. Sono esclusi: il ripristino dell'intonaco; la fornitura e la posa in opera delle apparecchiature igienico-sanitarie con le relative rubinetterie. Sono comprese: le opere murarie per l'apertura e eguagliatura delle tracce e quanto altro necessario per dare il lavoro finito e funzionante / - IMPIANTO DI ACQUA FREDDA SFILABILE CON TUBI IN POLIETILENE RETICOLATO / - Predisposizione di allaccio sfilabile per apparecchi igienico-sanitari con alimentazione a collettori con rubinetti di intercettazione 3/4 x 16. Impianto di acqua fredda sfilabile per ambienti oltre 10 pezzi / - IMPIANTO DI ACQUA FREDDA SFILABILE CON TUBI IN POLIETILENE RETICOLATO Impianto di acqua fredda sfilabile per ambienti oltre 10 pezzi	cad		92,75	33,69%
22CL.PR.I.0120.10.a	Vaso in vitreous-china con cassetta ad incasso / - VASO IN VITREOUS-CHINA CON CASSETTA AD INCASSO Vaso in vitreous-china con cassetta ad incassoFornitura e posa in opera di vaso a sedere in vetrochina colore bianco completo di : cassetta di scarico ad incasso in polietilene alta densità, galleggiante silenzioso, tubo di risciacquo in polietilene PVC, placca di comando a pulsante, rete porta intonaco per cassetta ad incasso, sedile a ciambella con coperchio in polietilene-PVC; completo inoltre di tutta la raccorderia, di alimentazione e scarico; compreso l'uso dei materiali di consumo necessari per la posa in opera del vaso, l'uso della necessaria attrezzatura, la distribuzione dei materiali e dei manufatti al posto di posa, l'assistenza muraria alla posa in opera, l'esecuzione di idonea pulizia a posa ultimata, il sollevamento o l'abbassamento dei materiali di risulta al piano di carico, il carico ed il trasporto dei medesimi alle pubbliche discariche, il corrispettivo alle stesse, ogni altro onere e modalità di esecuzione per dare la fornitura e posa in opera eseguita a regola d'arte / - VASO IN VITREOUS-CHINA CON CASSETTA AD INCASSO / - Vaso in vitreous-china con cassetta ad incasso / - VASO IN VITREOUS-CHINA CON CASSETTA AD INCASSO Vaso in vitreous-china con cassetta ad incasso	cad		363,87	11,51%
22CL.PR.I.0120.100.a	Piatto doccia da cm 70x70 in extra clay con gruppo incasso / - PIATTO DOCCIA IN EXTRA CLAY Piatto doccia da cm 70x70 in extra clay con gruppo incassoFornitura e posa in opera di piatto doccia in ceramica a pasta di colore bianco extra clay completo di accessori e di gruppo erogatore, di soffione lunghezza cm 18 a muro diametro 1/2", di piletta sifoide completa di cordolo curvo 1"1/4 ; completo inoltre di tutta la raccorderia di scarico e di alimentazione; compreso la sigillatura del piatto con silicone od altro materiale analogo, l'uso dei materiali di consumo necessari per la posa in opera del piatto doccia, l'uso della necessaria attrezzatura, la distribuzione dei materiali e dei manufatti al posto di posa, l'assistenza muraria alla posa in opera, l'esecuzione di idonea pulizia a posa ultimata, il sollevamento o l'abbassamento dei materiali di risulta al piano di carico, il carico ed il trasporto dei medesimi alle pubbliche discariche, il corrispettivo alle stesse, ogni altro onere e modalità di esecuzione per dare la fornitura e posa in opera eseguita a regola d'arte / - PIATTO DOCCIA IN EXTRA CLAY / - Piatto doccia da cm 70x70 in extra clay con gruppo incasso / - PIATTO DOCCIA IN EXTRA CLAY Piatto doccia da cm 70x70 in extra clay con gruppo incasso	cad		269,08	13,83%
22CL.PR.I.0120.100.b	Piatto doccia da cm 70x70 in extra con miscelatore monocomando / - PIATTO DOCCIA IN EXTRA CLAY Piatto doccia da cm 70x70 in extra con miscelatore monocomandoFornitura e posa in opera di piatto doccia in ceramica a pasta di colore bianco extra clay completo di accessori e di gruppo erogatore, di soffione lunghezza cm 18 a muro diametro 1/2", di piletta sifoide completa di cordolo curvo 1"1/4 ; completo inoltre di tutta la raccorderia di scarico e di alimentazione; compreso la sigillatura del piatto con silicone od altro materiale analogo, l'uso dei materiali di consumo necessari per la posa in opera del piatto doccia, l'uso della necessaria attrezzatura, la distribuzione dei materiali e dei manufatti al posto di posa, l'assistenza muraria alla posa in opera, l'esecuzione di idonea pulizia a posa ultimata, il sollevamento o l'abbassamento dei materiali di risulta al piano di carico, il carico ed il trasporto dei medesimi alle pubbliche discariche, il corrispettivo alle stesse, ogni altro onere e modalità di esecuzione per dare la fornitura e posa in opera eseguita a regola d'arte / - PIATTO DOCCIA IN EXTRA CLAY / - Piatto doccia da cm 70x70 in extra con miscelatore monocomando / - PIATTO DOCCIA IN EXTRA CLAY Piatto doccia da cm 70x70 in extra con miscelatore monocomando	cad		403,39	9,23%
22CL.PR.I.0120.100.c	Piatto doccia da cm 70x70 in extra con termomiscelatore / - PIATTO DOCCIA IN EXTRA CLAY Piatto doccia da cm 70x70 in extra con termomiscelatoreFornitura e posa in opera di piatto doccia in ceramica a pasta di colore bianco extra clay completo di accessori e di gruppo erogatore, di soffione lunghezza cm 18 a muro diametro 1/2", di piletta sifoide completa di cordolo curvo 1"1/4 ; completo inoltre di tutta la raccorderia di scarico e di alimentazione; compreso la sigillatura del piatto con silicone od altro materiale analogo, l'uso dei materiali di consumo necessari per la posa in opera del piatto doccia, l'uso della necessaria attrezzatura, la distribuzione dei materiali e dei manufatti al posto di posa, l'assistenza muraria alla posa in opera, l'esecuzione di idonea pulizia a posa ultimata, il sollevamento o l'abbassamento dei materiali di risulta al piano di carico, il carico ed il trasporto dei medesimi alle pubbliche discariche, il corrispettivo alle stesse, ogni altro onere e modalità di esecuzione per dare la fornitura e posa in opera eseguita a regola d'arte / - PIATTO DOCCIA IN EXTRA CLAY / - Piatto doccia da cm 70x70 in extra con termomiscelatore / - PIATTO DOCCIA IN EXTRA CLAY Piatto doccia da cm 70x70 in extra con termomiscelatore	cad		572,78	6,50%
22CL.PR.I.0120.100.d	Piatto doccia da cm 75x75 in extra clay con gruppo incasso / - PIATTO DOCCIA IN EXTRA CLAY Piatto doccia da cm 75x75 in extra clay con gruppo incassoFornitura e posa in opera di piatto doccia in ceramica a pasta di colore bianco extra clay completo di accessori e di gruppo erogatore, di soffione lunghezza cm 18 a muro diametro 1/2", di piletta sifoide completa di cordolo curvo 1"1/4 ; completo inoltre di tutta la raccorderia di scarico e di alimentazione; compreso la sigillatura del piatto con silicone od altro materiale analogo, l'uso dei materiali di consumo necessari per la posa in opera del piatto doccia, l'uso della necessaria attrezzatura, la distribuzione dei materiali e dei manufatti al posto di posa, l'assistenza muraria alla posa in opera, l'esecuzione di idonea pulizia a posa ultimata, il sollevamento o l'abbassamento dei materiali di risulta al piano di carico, il carico ed il trasporto dei medesimi alle pubbliche discariche, il corrispettivo alle stesse, ogni altro onere e modalità di esecuzione per dare la fornitura e posa in opera eseguita a regola d'arte / - PIATTO DOCCIA IN EXTRA CLAY / - Piatto doccia da cm 75x75 in extra clay con gruppo incasso / - PIATTO DOCCIA IN EXTRA CLAY Piatto doccia da cm 75x75 in extra clay con gruppo incasso	cad		314,29	11,84%
22CL.PR.I.0120.100.e	Piatto doccia da cm 75x75 in extra clay con miscelatore monocomando / - PIATTO DOCCIA IN EXTRA CLAY Piatto doccia da cm 75x75 in extra clay con miscelatore monocomandoFornitura e posa in opera di piatto doccia in ceramica a pasta di colore bianco extra clay completo di accessori e di gruppo erogatore, di soffione lunghezza cm 18 a muro diametro 1/2", di piletta sifoide completa di cordolo curvo 1"1/4 ; completo inoltre di tutta la raccorderia di scarico e di alimentazione; compreso la sigillatura del piatto con silicone od altro materiale analogo, l'uso dei materiali di consumo necessari per la posa in opera del piatto doccia, l'uso della necessaria attrezzatura, la distribuzione dei materiali e dei manufatti al posto di posa, l'assistenza muraria alla posa in opera, l'esecuzione di idonea pulizia a posa ultimata, il sollevamento o l'abbassamento dei materiali di risulta al piano di carico, il carico ed il trasporto dei medesimi alle pubbliche discariche, il corrispettivo alle stesse, ogni altro onere e modalità di esecuzione per dare la fornitura e posa in opera eseguita a regola d'arte / - PIATTO DOCCIA IN EXTRA CLAY / - Piatto doccia da cm 75x75 in extra clay con miscelatore monocomando / - PIATTO DOCCIA IN EXTRA CLAY Piatto doccia da cm 75x75 in extra clay con miscelatore monocomando	cad		448,60	8,30%
22CL.PR.I.0120.100.f	Piatto doccia da cm 75x75 in extra clay con termomiscelatore / - PIATTO DOCCIA IN EXTRA CLAY Piatto doccia da cm 75x75 in extra clay con termomiscelatoreFornitura e posa in opera di piatto doccia in ceramica a pasta di colore bianco extra clay completo di accessori e di gruppo erogatore, di soffione lunghezza cm 18 a muro diametro 1/2", di piletta sifoide completa di cordolo curvo 1"1/4 ; completo inoltre di tutta la raccorderia di scarico e di alimentazione; compreso la sigillatura del piatto con silicone od altro materiale analogo, l'uso dei materiali di consumo necessari per la posa in opera del piatto doccia, l'uso della necessaria attrezzatura, la distribuzione dei materiali e dei manufatti al posto di posa, l'assistenza muraria alla posa in opera, l'esecuzione di idonea pulizia a posa ultimata, il sollevamento o l'abbassamento dei materiali di risulta al piano di carico, il carico ed il trasporto dei medesimi alle pubbliche discariche, il corrispettivo alle stesse, ogni altro onere e modalità di esecuzione per dare la fornitura e posa in opera eseguita a regola d'arte / - PIATTO DOCCIA IN EXTRA CLAY / - Piatto doccia da cm 75x75 in extra clay con termomiscelatore / - PIATTO DOCCIA IN EXTRA CLAY Piatto doccia da cm 75x75 in extra clay con termomiscelatore	cad		617,99	6,02%
22CL.PR.I.0120.100.g	Piatto doccia da cm 80x80 in extra clay con gruppo incasso / - PIATTO DOCCIA IN EXTRA CLAY Piatto doccia da cm 80x80 in extra clay con gruppo incassoFornitura e posa in opera di piatto doccia in ceramica a pasta di colore bianco extra clay completo di accessori e di gruppo erogatore, di soffione lunghezza cm 18 a muro diametro 1/2", di piletta sifoide completa di cordolo curvo 1"1/4 ; completo inoltre di tutta la raccorderia di scarico e di alimentazione; compreso la sigillatura del piatto con silicone od altro materiale analogo, l'uso dei materiali di consumo necessari per la posa in opera del piatto doccia, l'uso della necessaria attrezzatura, la distribuzione dei materiali e dei manufatti al posto di posa, l'assistenza muraria alla posa in opera, l'esecuzione di idonea pulizia a posa ultimata, il sollevamento o l'abbassamento dei materiali di risulta al piano di carico, il carico ed il trasporto dei medesimi alle pubbliche discariche, il corrispettivo alle stesse, ogni altro onere e modalità di esecuzione per dare la fornitura e posa in opera eseguita a regola d'arte / - PIATTO DOCCIA IN EXTRA CLAY / - Piatto doccia da cm 80x80 in extra clay con gruppo incasso / - PIATTO DOCCIA IN EXTRA CLAY Piatto doccia da cm 80x80 in extra clay con gruppo incasso	cad		337,18	11,04%
22CL.PR.I.0120.100.h	Piatto doccia da cm 80x80 in extra clay con miscelatore monocomando / - PIATTO DOCCIA IN EXTRA CLAY Piatto doccia da cm 80x80 in extra clay con miscelatore monocomandoFornitura e posa in opera di piatto doccia in ceramica a pasta di colore bianco extra clay completo di accessori e di gruppo erogatore, di soffione lunghezza cm 18 a muro diametro 1/2", di piletta sifoide completa di cordolo curvo 1"1/4 ; completo inoltre di tutta la raccorderia di scarico e di alimentazione; compreso la sigillatura del piatto con silicone od altro materiale analogo, l'uso dei materiali di consumo necessari per la posa in opera del piatto doccia, l'uso della necessaria attrezzatura, la distribuzione dei materiali e dei manufatti al posto di posa, l'assistenza muraria alla posa in opera, l'esecuzione di idonea pulizia a posa ultimata, il sollevamento o l'abbassamento dei materiali di risulta al piano di carico, il carico ed il trasporto dei medesimi alle pubbliche discariche, il corrispettivo alle stesse, ogni altro onere e modalità di esecuzione per dare la fornitura e posa in opera eseguita a regola d'arte / - PIATTO DOCCIA IN EXTRA CLAY / - Piatto doccia da cm 80x80 in extra clay con miscelatore monocomando / - PIATTO DOCCIA IN EXTRA CLAY Piatto doccia da cm 80x80 in extra clay con miscelatore monocomando	cad		471,50	7,89%
22CL.PR.I.0120.100.i	Piatto doccia da cm 80x80 in extra clay con termomiscelatore / - PIATTO DOCCIA IN EXTRA CLAY Piatto doccia da cm 80x80 in extra clay con termomiscelatoreFornitura e posa in opera di piatto doccia in ceramica a pasta di colore bianco extra clay completo di accessori e di gruppo erogatore, di soffione lunghezza cm 18 a muro diametro 1/2", di piletta sifoide completa di cordolo curvo 1"1/4 ; completo inoltre di tutta la raccorderia di scarico e di alimentazione; compreso la sigillatura del piatto con silicone od altro materiale analogo, l'uso dei materiali di consumo necessari per la posa in opera del piatto doccia, l'uso della necessaria attrezzatura, la distribuzione dei materiali e dei manufatti al posto di posa, l'assistenza muraria alla posa in opera, l'esecuzione di idonea pulizia a posa ultimata, il sollevamento o l'abbassamento dei materiali di risulta al piano di carico, il carico ed il trasporto dei medesimi alle pubbliche discariche, il corrispettivo alle stesse, ogni altro onere e modalità di esecuzione per dare la fornitura e posa in opera eseguita a regola d'arte / - PIATTO DOCCIA IN EXTRA CLAY / - Piatto doccia da cm 80x80 in extra clay con termomiscelatore / - PIATTO DOCCIA IN EXTRA CLAY Piatto doccia da cm 80x80 in extra clay con termomiscelatore	cad		640,88	5,81%
22CL.PR.I.0120.110.a	Lavello in extra clay a canale da cm 120x45 / - LAVELLO IN EXTRA CLAY Lavello in extra clay a canale da cm 120x45Fornitura e posa in opera di lavello in ceramica a pasta di colore bianco extra clay completo di accessori e di gruppo erogatore con raccordo da 1/2", di piletta completa di sifone in PVC 1"1/2 ; completo inoltre di tutta la raccorderia di scarico e di alimentazione; compreso la sigillatura del bordo con silicone od altro materiale analogo, l'uso dei materiali di consumo e della necessaria attrezzatura, la distribuzione dei materiali e dei manufatti al posto di posa, l'assistenza muraria alla posa in opera, l'esecuzione di idonea pulizia a posa ultimata, il sollevamento o l'abbassamento dei materiali di risulta al piano di carico, il carico ed il trasporto dei medesimi alle pubbliche discariche, il corrispettivo alle stesse, ogni altro onere e modalità di esecuzione per dare la fornitura e posa in opera eseguita a regola d'arte / - LAVELLO IN EXTRA CLAY / - Lavello in extra clay a canale da cm 120x45 / - LAVELLO IN EXTRA CLAY Lavello in extra clay a canale da cm 120x45	cad		608,98	12,22%
22CL.PR.I.0120.110.b	Lavello in extra clay a canale da cm 90x45 / - LAVELLO IN EXTRA CLAY Lavello in extra clay a canale da cm 90x45Fornitura e posa in opera di lavello in ceramica a pasta di colore bianco extra clay completo di accessori e di gruppo erogatore con raccordo da 1/2", di piletta completa di sifone in PVC 1"1/2 ; completo inoltre di tutta la raccorderia di scarico e di alimentazione; compreso la sigillatura del bordo con silicone od altro materiale analogo, l'uso dei materiali di consumo e della necessaria attrezzatura, la distribuzione dei materiali e dei manufatti al posto di posa, l'assistenza muraria alla posa in opera, l'esecuzione di idonea pulizia a posa ultimata, il sollevamento o l'abbassamento dei materiali di risulta al piano di carico, il carico ed il trasporto dei medesimi alle pubbliche discariche, il corrispettivo alle stesse, ogni altro onere e modalità di esecuzione per dare la fornitura e posa in opera eseguita a regola d'arte / - LAVELLO IN EXTRA CLAY / - Lavello in extra clay a canale da cm 90x45 / - LAVELLO IN EXTRA CLAY Lavello in extra clay a canale da cm 90x45	cad		546,87	13,61%
22CL.PR.I.0120.110.c	Lavello in extra clay a due bacini da cm 90x45 con gruppo esterno / - LAVELLO IN EXTRA CLAY Lavello in extra clay a due bacini da cm 90x45 con gruppo esternoFornitura e posa in opera di lavello in ceramica a pasta di colore bianco extra clay completo di accessori e di gruppo erogatore con raccordo da 1/2", di piletta completa di sifone in PVC 1"1/2 ; completo inoltre di tutta la raccorderia di scarico e di alimentazione; compreso la sigillatura del bordo con silicone od altro materiale analogo, l'uso dei materiali di consumo e della necessaria attrezzatura, la distribuzione dei materiali e dei manufatti al posto di posa, l'assistenza muraria alla posa in opera, l'esecuzione di idonea pulizia a posa ultimata, il sollevamento o l'abbassamento dei materiali di risulta al piano di carico, il carico ed il trasporto dei medesimi alle pubbliche discariche, il corrispettivo alle stesse, ogni altro onere e modalità di esecuzione per dare la fornitura e posa in opera eseguita a regola d'arte / - LAVELLO IN EXTRA CLAY / - Lavello in extra clay a due bacini da cm 90x45 con gruppo esterno / - LAVELLO IN EXTRA CLAY Lavello in extra clay a due bacini da cm 90x45 con gruppo esterno	cad		544,30	13,67%
22CL.PR.I.0120.110.d	Lavello in extra clay a due bacini da cm 90x45 con monocomando / - LAVELLO IN EXTRA CLAY Lavello in extra clay a due bacini da cm 90x45 con monocomandoFornitura e posa in opera di lavello in ceramica a pasta di colore bianco extra clay completo di accessori e di gruppo erogatore con raccordo da 1/2", di piletta completa di sifone in PVC 1"1/2 ; completo inoltre di tutta la raccorderia di scarico e di alimentazione; compreso la sigillatura del bordo con silicone od altro materiale analogo, l'uso dei materiali di consumo e della necessaria attrezzatura, la distribuzione dei materiali e dei manufatti al posto di posa, l'assistenza muraria alla posa in opera, l'esecuzione di idonea pulizia a posa ultimata, il sollevamento o l'abbassamento dei materiali di risulta al piano di carico, il carico ed il trasporto dei medesimi alle pubbliche discariche, il corrispettivo alle stesse, ogni altro onere e modalità di esecuzione per dare la fornitura e posa in opera eseguita a regola d'arte / - LAVELLO IN EXTRA CLAY / - Lavello in extra clay a due bacini da cm 90x45 con monocomando / - LAVELLO IN EXTRA CLAY Lavello in extra clay a due bacini da cm 90x45 con monocomando	cad		586,14	12,70%
22CL.PR.I.0120.110.e	Lavello in extra clay a un bacino da cm 100x45 con gruppo esterno / - LAVELLO IN EXTRA CLAY Lavello in extra clay a un bacino da cm 100x45 con gruppo esternoFornitura e posa in opera di lavello in ceramica a pasta di colore bianco extra clay completo di accessori e di gruppo erogatore con raccordo da 1/2", di piletta completa di sifone in PVC 1"1/2 ; completo inoltre di tutta la raccorderia di scarico e di alimentazione; compreso la sigillatura del bordo con silicone od altro materiale analogo, l'uso dei materiali di consumo e della necessaria attrezzatura, la distribuzione dei materiali e dei manufatti al posto di posa, l'assistenza muraria alla posa in opera, l'esecuzione di idonea pulizia a posa ultimata, il sollevamento o l'abbassamento dei materiali di risulta al piano di carico, il carico ed il trasporto dei medesimi alle pubbliche discariche, il corrispettivo alle stesse, ogni altro onere e modalità di esecuzione per dare la fornitura e posa in opera eseguita a regola d'arte / - LAVELLO IN EXTRA CLAY / - Lavello in extra clay a un bacino da cm 100x45 con gruppo esterno / - LAVELLO IN EXTRA CLAY Lavello in extra clay a un bacino da cm 100x45 con gruppo esterno	cad		539,55	13,79%
22CL.PR.I.0120.110.f	Lavello in extra clay a un bacino da cm 100x45 con monocomando / - LAVELLO IN EXTRA CLAY Lavello in extra clay a un bacino da cm 100x45 con monocomandoFornitura e posa in opera di lavello in ceramica a pasta di colore bianco extra clay completo di accessori e di gruppo erogatore con raccordo da 1/2", di piletta completa di sifone in PVC 1"1/2 ; completo inoltre di tutta la raccorderia di scarico e di alimentazione; compreso la sigillatura del bordo con silicone od altro materiale analogo, l'uso dei materiali di consumo e della necessaria attrezzatura, la distribuzione dei materiali e dei manufatti al posto di posa, l'assistenza muraria alla posa in opera, l'esecuzione di idonea pulizia a posa ultimata, il sollevamento o l'abbassamento dei materiali di risulta al piano di carico, il carico ed il trasporto dei medesimi alle pubbliche discariche, il corrispettivo alle stesse, ogni altro onere e modalità di esecuzione per dare la fornitura e posa in opera eseguita a regola d'arte / - LAVELLO IN EXTRA CLAY / - Lavello in extra clay a un bacino da cm 100x45 con monocomando / - LAVELLO IN EXTRA CLAY Lavello in extra clay a un bacino da cm 100x45 con monocomando	cad		581,38	12,80%
22CL.PR.I.0120.120.a	Lavatoio in extra clay da cm 76x52,5 / - LAVATOIO IN EXTRA CLAY Lavatoio in extra clay da cm 76x52,5Fornitura e posa in opera di lavatoio in ceramica a pasta di colore bianco extra clay completo di accessori e di gruppo erogatore con raccordo da 1/2", di piletta completa di sifone in PVC 1"1/2 ; completo inoltre di tutta la raccorderia di scarico e di alimentazione; compreso la sigillatura del bordo con silicone od altro materiale analogo, l'uso dei materiali di consumo e dell' attrezzatura, la distribuzione dei materiali e dei manufatti al posto di posa, l'assistenza muraria alla posa in opera, l'esecuzione di idonea pulizia a posa ultimata, il sollevamento o l'abbassamento dei materiali di risulta al piano di carico, il carico ed il trasporto dei medesimi alle pubbliche discariche, il corrispettivo alle stesse, ogni altro onere e modalità di esecuzione per dare la fornitura e posa in opera eseguita a regola d'arte / - LAVATOIO IN EXTRA CLAY / - Lavatoio in extra clay da cm 76x52,5 / - LAVATOIO IN EXTRA CLAY Lavatoio in extra clay da cm 76x52,5	cad		597,31	12,46%
22CL.PR.I.0120.120.b	Lavatoio in extra clay da cm 60x50 / - LAVATOIO IN EXTRA CLAY Lavatoio in extra clay da cm 60x50Fornitura e posa in opera di lavatoio in ceramica a pasta di colore bianco extra clay completo di accessori e di gruppo erogatore con raccordo da 1/2", di piletta completa di sifone in PVC 1"1/2 ; completo inoltre di tutta la raccorderia di scarico e di alimentazione; compreso la sigillatura del bordo con silicone od altro materiale analogo, l'uso dei materiali di consumo e dell' attrezzatura, la distribuzione dei materiali e dei manufatti al posto di posa, l'assistenza muraria alla posa in opera, l'esecuzione di idonea pulizia a posa ultimata, il sollevamento o l'abbassamento dei materiali di risulta al piano di carico, il carico ed il trasporto dei medesimi alle pubbliche discariche, il corrispettivo alle stesse, ogni altro onere e modalità di esecuzione per dare la fornitura e posa in opera eseguita a regola d'arte / - LAVATOIO IN EXTRA CLAY / - Lavatoio in extra clay da cm 60x50 / - LAVATOIO IN EXTRA CLAY Lavatoio in extra clay da cm 60x50	cad		524,41	14,19%
22CL.PR.I.0120.130.a	Orinatoio a becco sospeso con griglia grondante / - ORINATOIO IN EXTRA CLAY Orinatoio a becco sospeso con griglia grondanteFornitura e posa in opera di orinatoio in ceramica a pasta di colore bianco extra clay completo di accessori e di gruppo erogatore con raccordo da 1/2" e sifone ; completo inoltre di tutta la raccorderia di scarico e di alimentazione; compreso la sigillatura del bordo con silicone od altro materiale analogo, l'uso dei materiali di consumo e dell' attrezzatura, la distribuzione dei materiali e dei manufatti al posto di posa, l'assistenza muraria alla posa in opera, l'esecuzione di idonea pulizia a posa ultimata, il sollevamento o l'abbassamento dei materiali di risulta al piano di carico, il carico ed il trasporto dei medesimi alle pubbliche discariche, il corrispettivo alle stesse, ogni altro onere e modalità di esecuzione per dare la fornitura e posa in opera eseguita a regola d'arte / - ORINATOIO IN EXTRA CLAY / - Orinatoio a becco sospeso con griglia grondante / - ORINATOIO IN EXTRA CLAY Orinatoio a becco sospeso con griglia grondante	cad		246,86	18,84%
22CL.PR.I.0120.130.b	Orinatoio a parete / - ORINATOIO IN EXTRA CLAY Orinatoio a pareteFornitura e posa in opera di orinatoio in ceramica a pasta di colore bianco extra clay completo di accessori e di gruppo erogatore con raccordo da 1/2" e sifone ; completo inoltre di tutta la raccorderia di scarico e di alimentazione; compreso la sigillatura del bordo con silicone od altro materiale analogo, l'uso dei materiali di consumo e dell' attrezzatura, la distribuzione dei materiali e dei manufatti al posto di posa, l'assistenza muraria alla posa in opera, l'esecuzione di idonea pulizia a posa ultimata, il sollevamento o l'abbassamento dei materiali di risulta al piano di carico, il carico ed il trasporto dei medesimi alle pubbliche discariche, il corrispettivo alle stesse, ogni altro onere e modalità di esecuzione per dare la fornitura e posa in opera eseguita a regola d'arte / - ORINATOIO IN EXTRA CLAY / - Orinatoio a parete / - ORINATOIO IN EXTRA CLAY Orinatoio a parete	cad		392,98	14,20%
22CL.PR.I.0120.140.a	Raccorderia e rubinetteria per impianto lavatrice / - RACCORDERIA E RUBINETTERIA PER LAVATRICE Raccorderia e rubinetteria per impianto lavatriceFornitura e posa in opera di raccorderia e rubinetteria per attacco lavatrice, composta da valvola con innesto antiritorno ad innesto 1/2" e sifone a murare con uscita DN 40-50, completo di ghiera di fissaggio e piastra in acciaio inox,compreso l'uso dei materiali di consumo e dell' attrezzatura, la distribuzione dei materiali e dei manufatti al posto di posa, l'assistenza muraria alla posa in opera, l'esecuzione di idonea pulizia a posa ultimata, il sollevamento o l'abbassamento dei materiali di risulta al piano di carico, il carico ed il trasporto dei medesimi alle pubbliche discariche, il corrispettivo alle stesse, ogni altro onere e modalità di esecuzione per dare la fornitura e posa in opera eseguita a regola d'arte / - RACCORDERIA E RUBINETTERIA PER LAVATRICE / - Raccorderia e rubinetteria per impianto lavatrice / - RACCORDERIA E RUBINETTERIA PER LAVATRICE Raccorderia e rubinetteria per impianto lavatrice	cad		64,96	35,81%
22CL.PR.I.0120.150.a	Contatore per acqua DN 13 Qmax 3 mc/h Qmin 30l/h / - CONTATORE PER ACQUA Contatore per acqua DN 13 Qmax 3 mc/h Qmin 30l/hFornitura e posa in opera di contatore a turbina per acqua a getto unico, quadrante bagnato per acqua fredda per una pressione massima di esercizio PN16 con orologeria a lettura diretta / - CONTATORE PER ACQUA / - Contatore per acqua DN 13 Qmax 3 mc/h Qmin 30l/h / - CONTATORE PER ACQUA Contatore per acqua DN 13 Qmax 3 mc/h Qmin 30l/h	cad		92,98	10,80%
22CL.PR.I.0120.150.b	Contatore per acqua DN 20 Qmax 5 mc/h Qmin 40l/h / - CONTATORE PER ACQUA Contatore per acqua DN 20 Qmax 5 mc/h Qmin 40l/hFornitura e posa in opera di contatore a turbina per acqua a getto unico, quadrante bagnato per acqua fredda per una pressione massima di esercizio PN16 con orologeria a lettura diretta / - CONTATORE PER ACQUA / - Contatore per acqua DN 20 Qmax 5 mc/h Qmin 40l/h / - CONTATORE PER ACQUA Contatore per acqua DN 20 Qmax 5 mc/h Qmin 40l/h	cad		100,66	9,97%
22CL.PR.I.0120.160.a	Sostituzione di vaso completo di cassetta di scarico / - SOSTITUZIONE DI VASO COMPLETO DI CASSETTA DI SCARICO Sostituzione di vaso completo di cassetta di scaricoIntervento parziale per la sola sostituzione di vaso in vitreous-china completo di cassetta e apparecchiatura di scarico. Compreso l'uso dei materiali di consumo e dell' attrezzatura, la distribuzione dei materiali e dei manufatti al posto di posa, l'assistenza muraria alla posa in opera, l'esecuzione di idonea pulizia a posa ultimata, il sollevamento o l'abbassamento dei materiali di risulta al piano di carico, il carico ed il trasporto dei medesimi alle pubbliche discariche, il corrispettivo alle stesse, ogni altro onere e modalità di esecuzione per dare la fornitura e posa in opera eseguita a regola d'arte / - SOSTITUZIONE DI VASO COMPLETO DI CASSETTA DI SCARICO / - Sostituzione di vaso completo di cassetta di scarico / - SOSTITUZIONE DI VASO COMPLETO DI CASSETTA DI SCARICO Sostituzione di vaso completo di cassetta di scarico	cad		319,28	31,15%
22CL.PR.I.0120.170.a	Sostituzione di bidet in vitreous-china / - SOSTITUZIONE DI BIDET VITREOUS-CHINA Sostituzione di bidet in vitreous-chinaIntervento parziale per la sola sostituzione di bidet in vitreous-china. Compreso l'uso dei materiali di consumo e dell' attrezzatura, la distribuzione dei materiali e dei manufatti al posto di posa, l'assistenza muraria alla posa in opera, l'esecuzione di idonea pulizia a posa ultimata, il sollevamento o l'abbassamento dei materiali di risulta al piano di carico, il carico ed il trasporto dei medesimi alle pubbliche discariche, il corrispettivo alle stesse, ogni altro onere e modalità di esecuzione per dare la fornitura e posa in opera eseguita a regola d'arte / - SOSTITUZIONE DI BIDET VITREOUS-CHINA / - Sostituzione di bidet in vitreous-china / - SOSTITUZIONE DI BIDET VITREOUS-CHINA Sostituzione di bidet in vitreous-china	cad		353,93	33,36%
22CL.PR.I.0120.180.a	Sostituzione di vasca da bagno da cm. 170x70 / - SOSTITUZIONE DI VASCA DA BAGNO Sostituzione di vasca da bagno da cm. 170x70Intervento parziale per la sostituzione di vasca da bagno in acciaio porcellanato da cm 170x70. Compreso l'uso dei materiali di consumo e dell' attrezzatura, la distribuzione dei materiali e dei manufatti al posto di posa, l'assistenza muraria alla posa in opera, l'esecuzione di idonea pulizia a posa ultimata, il sollevamento o l'abbassamento dei materiali di risulta al piano di carico, il carico ed il trasporto dei medesimi alle pubbliche discariche, il corrispettivo alle stesse, ogni altro onere e modalità di esecuzione per dare la fornitura e posa in opera eseguita a regola d'arte / - SOSTITUZIONE DI VASCA DA BAGNO / - Sostituzione di vasca da bagno da cm. 170x70 / - SOSTITUZIONE DI VASCA DA BAGNO Sostituzione di vasca da bagno da cm. 170x70	cad		580,38	18,37%
22CL.PR.I.0120.20.a	Vaso in vitreous-china con cassetta a parete / - VASO IN VITREOUS-CHINA CON CASSETTA A PARETE Vaso in vitreous-china con cassetta a pareteFornitura e posa in opera di vaso a sedere in vetrochina colore bianco completo di : cassetta di scarico a patere, galleggiante silenzioso, tubo di risciacquo in polietilene, PVC, placca di comando a pulsante, sedile a ciambella con coperchio in polietilene-PVC; completo inoltre di tutta la raccorderia, di alimentazione e scarico; compreso l'uso dei materiali di consumo necessari per la posa in opera del vaso, l'uso della necessaria attrezzatura, la distribuzione dei materiali e dei manufatti al posto di posa, l'assistenza muraria alla posa in opera, l'esecuzione di idonea pulizia a posa ultimata, il sollevamento o l'abbassamento dei materiali di risulta al piano di carico, il carico ed il trasporto dei medesimi alle pubbliche discariche, il corrispettivo alle stesse, ogni altro onere e modalità di esecuzione per dare la fornitura e posa in opera eseguita a regola d'arte / - VASO IN VITREOUS-CHINA CON CASSETTA A PARETE / - Vaso in vitreous-china con cassetta a parete / - VASO IN VITREOUS-CHINA CON CASSETTA A PARETE Vaso in vitreous-china con cassetta a parete	cad		352,94	10,81%
22CL.PR.I.0120.30.a	Vaso in vitreous-china a cacciata con cassetta appoggiata / - VASO IN VITREOUS-CHINA CON CASSETTA APPOGGIATA Vaso in vitreous-china a cacciata con cassetta appoggiataFornitura e posa in opera di vaso a sedere in vetrochina colore bianco completo di : cassetta di scarico appoggiata, galleggiante silenzioso, tubo di risciacquo in polietilene, PVC, placca di comando a pulsante su cassetta, sedile a ciambella con coperchio in polietilene-PVC; completo inoltre di tutta la raccorderia, di alimentazione e scarico; compreso l'uso dei materiali di consumo necessari per la posa in opera del vaso, l'uso della necessaria attrezzatura, la distribuzione dei materiali e dei manufatti al posto di posa, l'assistenza muraria alla posa in opera, l'esecuzione di idonea pulizia a posa ultimata, il sollevamento o l'abbassamento dei materiali di risulta al piano di carico, il carico ed il trasporto dei medesimi alle pubbliche discariche, il corrispettivo alle stesse, ogni altro onere e modalità di esecuzione per dare la fornitura e posa in opera eseguita a regola d'arte / - VASO IN VITREOUS-CHINA CON CASSETTA APPOGGIATA / - Vaso in vitreous-china a cacciata con cassetta appoggiata / - VASO IN VITREOUS-CHINA CON CASSETTA APPOGGIATA Vaso in vitreous-china a cacciata con cassetta appoggiata	cad		428,84	8,89%
22CL.PR.I.0120.40.a	Vaso alla turca in vetrochina con pedane, da cm 60x50 / - VASO IN VITREOUS-CHINA ALLA TURCA Vaso alla turca in vetrochina con pedane, da cm 60x50Fornitura e posa in opera di vaso alla turca in vetrochina con pedane, da cm 60x50, colore bianco, ; completo di cassetta in polietilene alta densità, capacità lt10, comando a pulsante, avente rubinetto a galleggiante silenzioso, tubo di risciacquo in polietilene PVC diametro1"1/4 spartiacqua ; completo inoltre di tutta la raccorderia di alimentazione e scarico, compreso l'uso dei materiali di consumo necessari per la posa in opera del vaso, l'uso della necessaria attrezzatura, la distribuzione dei materiali e dei manufatti al posto di posa, l'assistenza muraria alla posa in opera, l'esecuzione di idonea pulizia a posa ultimata, il sollevamento o l'abbassamento dei materiali di risulta al piano di carico, il carico ed il trasporto dei medesimi alle pubbliche discariche, il corrispettivo alle stesse, ogni altro onere e modalità di esecuzione per dare la fornitura e posa in opera eseguita a regola d'arte / - VASO IN VITREOUS-CHINA ALLA TURCA / - Vaso alla turca in vetrochina con pedane, da cm 60x50 / - VASO IN VITREOUS-CHINA ALLA TURCA Vaso alla turca in vetrochina con pedane, da cm 60x50	cad		357,54	11,71%
22CL.PR.I.0120.50.a	Lavabo a incasso in vitreous-china con gruppo monocomando / - LAVABO IN VITREOUS-CHINA A INCASSO Lavabo a incasso in vitreous-china con gruppo monocomandoFornitura e posa in opera di lavabo rettangolare a incasso in vetrochina colore bianco da cm 61,5x51,5 completo di : gruppo di erogazione, con scarico corredato di raccordi e filtro, pilone, flessibili, rosette cromate, rubinetti sottolavabo, fissaggi al pianale ; compreso l'uso dei materiali di consumo necessari per la posa in opera del lavabo, l'uso della necessaria attrezzatura, la distribuzione dei materiali e dei manufatti al posto di posa, l'assistenza muraria alla posa in opera, l'esecuzione di idonea pulizia a posa ultimata, il sollevamento o l'abbassamento dei materiali di risulta al piano di carico, il carico ed il trasporto dei medesimi alle pubbliche discariche, il corrispettivo alle stesse, ogni altro onere e modalità di esecuzione per dare la fornitura e posa in opera eseguita a regola d'arte / - LAVABO IN VITREOUS-CHINA A INCASSO / - Lavabo a incasso in vitreous-china con gruppo monocomando / - LAVABO IN VITREOUS-CHINA A INCASSO Lavabo a incasso in vitreous-china con gruppo monocomando	cad		470,11	10,88%
22CL.PR.I.0120.50.b	Lavabo a incasso in vitreous-china con gruppo a tre fori / - LAVABO IN VITREOUS-CHINA A INCASSO Lavabo a incasso in vitreous-china con gruppo a tre foriFornitura e posa in opera di lavabo rettangolare a incasso in vetrochina colore bianco da cm 61,5x51,5 completo di : gruppo di erogazione, con scarico corredato di raccordi e filtro, pilone, flessibili, rosette cromate, rubinetti sottolavabo, fissaggi al pianale ; compreso l'uso dei materiali di consumo necessari per la posa in opera del lavabo, l'uso della necessaria attrezzatura, la distribuzione dei materiali e dei manufatti al posto di posa, l'assistenza muraria alla posa in opera, l'esecuzione di idonea pulizia a posa ultimata, il sollevamento o l'abbassamento dei materiali di risulta al piano di carico, il carico ed il trasporto dei medesimi alle pubbliche discariche, il corrispettivo alle stesse, ogni altro onere e modalità di esecuzione per dare la fornitura e posa in opera eseguita a regola d'arte / - LAVABO IN VITREOUS-CHINA A INCASSO / - Lavabo a incasso in vitreous-china con gruppo a tre fori / - LAVABO IN VITREOUS-CHINA A INCASSO Lavabo a incasso in vitreous-china con gruppo a tre fori	cad		419,91	12,19%
22CL.PR.I.0120.60.a	Lavabo a colonna da cm 65x48 in vitreous-china con gruppo monocomando / - LAVABO IN VITREOUS-CHINA Lavabo a colonna da cm 65x48 in vitreous-china con gruppo monocomandoFornitura e posa in opera di lavabo rettangolare a colonna in vetrochina colore bianco completo di : gruppo di erogazione, con scarico corredato di raccordi e filtro, pilone, flessibili, rosette cromate, rubinetti sottolavabo, fissaggi al pianale ; compreso l'uso dei materiali di consumo necessari per la posa in opera del lavabo, l'uso della necessaria attrezzatura, la distribuzione dei materiali e dei manufatti al posto di posa, l'assistenza muraria alla posa in opera, l'esecuzione di idonea pulizia a posa ultimata, il sollevamento o l'abbassamento dei materiali di risulta al piano di carico, il carico ed il trasporto dei medesimi alle pubbliche discariche, il corrispettivo alle stesse, ogni altro onere e modalità di esecuzione per dare la fornitura e posa in opera eseguita a regola d'arte / - LAVABO IN VITREOUS-CHINA / - Lavabo a colonna da cm 65x48 in vitreous-china con gruppo monocomando / - LAVABO IN VITREOUS-CHINA Lavabo a colonna da cm 65x48 in vitreous-china con gruppo monocomando	cad		405,89	11,46%
22CL.PR.I.0120.60.b	Lavabo a colonna da cm 65x48 in vitreous-china con gruppo a tre fori / - LAVABO IN VITREOUS-CHINA Lavabo a colonna da cm 65x48 in vitreous-china con gruppo a tre foriFornitura e posa in opera di lavabo rettangolare a colonna in vetrochina colore bianco completo di : gruppo di erogazione, con scarico corredato di raccordi e filtro, pilone, flessibili, rosette cromate, rubinetti sottolavabo, fissaggi al pianale ; compreso l'uso dei materiali di consumo necessari per la posa in opera del lavabo, l'uso della necessaria attrezzatura, la distribuzione dei materiali e dei manufatti al posto di posa, l'assistenza muraria alla posa in opera, l'esecuzione di idonea pulizia a posa ultimata, il sollevamento o l'abbassamento dei materiali di risulta al piano di carico, il carico ed il trasporto dei medesimi alle pubbliche discariche, il corrispettivo alle stesse, ogni altro onere e modalità di esecuzione per dare la fornitura e posa in opera eseguita a regola d'arte / - LAVABO IN VITREOUS-CHINA / - Lavabo a colonna da cm 65x48 in vitreous-china con gruppo a tre fori / - LAVABO IN VITREOUS-CHINA Lavabo a colonna da cm 65x48 in vitreous-china con gruppo a tre fori	cad		355,70	13,08%
22CL.PR.I.0120.60.c	Lavabo a colonna da cm 55x45 in vitreous-china con gruppo a tre fori / - LAVABO IN VITREOUS-CHINA Lavabo a colonna da cm 55x45 in vitreous-china con gruppo a tre foriFornitura e posa in opera di lavabo rettangolare a colonna in vetrochina colore bianco completo di : gruppo di erogazione, con scarico corredato di raccordi e filtro, pilone, flessibili, rosette cromate, rubinetti sottolavabo, fissaggi al pianale ; compreso l'uso dei materiali di consumo necessari per la posa in opera del lavabo, l'uso della necessaria attrezzatura, la distribuzione dei materiali e dei manufatti al posto di posa, l'assistenza muraria alla posa in opera, l'esecuzione di idonea pulizia a posa ultimata, il sollevamento o l'abbassamento dei materiali di risulta al piano di carico, il carico ed il trasporto dei medesimi alle pubbliche discariche, il corrispettivo alle stesse, ogni altro onere e modalità di esecuzione per dare la fornitura e posa in opera eseguita a regola d'arte / - LAVABO IN VITREOUS-CHINA / - Lavabo a colonna da cm 55x45 in vitreous-china con gruppo a tre fori / - LAVABO IN VITREOUS-CHINA Lavabo a colonna da cm 55x45 in vitreous-china con gruppo a tre fori	cad		313,83	14,82%
22CL.PR.I.0120.70.a	Lavabo a semincasso in vitreous-china con gruppo monocomando / - LAVABO IN VITREOUS-CHINA A SEMINCASSO Lavabo a semincasso in vitreous-china con gruppo monocomandoFornitura e posa in opera di lavabo rettangolare a semincasso in vetrochina colore bianco da cm 64 x 49,5 completo di : gruppo di erogazione, con scarico corredato di raccordi e filtro, pilone, flessibili, rosette cromate, rubinetti sottolavabo, fissaggi al pianale ; compreso l'uso dei materiali di consumo necessari per la posa in opera del lavabo, l'uso della necessaria attrezzatura, la distribuzione dei materiali e dei manufatti al posto di posa, l'assistenza muraria alla posa in opera, l'esecuzione di idonea pulizia a posa ultimata, il sollevamento o l'abbassamento dei materiali di risulta al piano di carico, il carico ed il trasporto dei medesimi alle pubbliche discariche, il corrispettivo alle stesse, ogni altro onere e modalità di esecuzione per dare la fornitura e posa in opera eseguita a regola d'arte / - LAVABO IN VITREOUS-CHINA A SEMINCASSO / - Lavabo a semincasso in vitreous-china con gruppo monocomando / - LAVABO IN VITREOUS-CHINA A SEMINCASSO Lavabo a semincasso in vitreous-china con gruppo monocomando	cad		557,13	9,18%
22CL.PR.I.0120.70.b	Lavabo a semincasso in vitreous-china con gruppo a tre fori / - LAVABO IN VITREOUS-CHINA A SEMINCASSO Lavabo a semincasso in vitreous-china con gruppo a tre foriFornitura e posa in opera di lavabo rettangolare a semincasso in vetrochina colore bianco da cm 64 x 49,5 completo di : gruppo di erogazione, con scarico corredato di raccordi e filtro, pilone, flessibili, rosette cromate, rubinetti sottolavabo, fissaggi al pianale ; compreso l'uso dei materiali di consumo necessari per la posa in opera del lavabo, l'uso della necessaria attrezzatura, la distribuzione dei materiali e dei manufatti al posto di posa, l'assistenza muraria alla posa in opera, l'esecuzione di idonea pulizia a posa ultimata, il sollevamento o l'abbassamento dei materiali di risulta al piano di carico, il carico ed il trasporto dei medesimi alle pubbliche discariche, il corrispettivo alle stesse, ogni altro onere e modalità di esecuzione per dare la fornitura e posa in opera eseguita a regola d'arte / - LAVABO IN VITREOUS-CHINA A SEMINCASSO / - Lavabo a semincasso in vitreous-china con gruppo a tre fori / - LAVABO IN VITREOUS-CHINA A SEMINCASSO Lavabo a semincasso in vitreous-china con gruppo a tre fori	cad		506,94	10,09%
22CL.PR.I.0120.80.a	Bidet in vitreous-china con gruppo monocomando / - BIDET IN VITREOUS-CHINA Bidet in vitreous-china con gruppo monocomandoFornitura e posa in opera di bidet a pianta ovale in vetrochina, cm 61x52 completo di gruppo erogatore con scarico corredato di filtro e raccordi, sifone 1 1/4", flessibili, rosette cromate; rubinetti sottobidet da 1/2" ; completo inoltre di tutta la raccorderia di scarico e di alimentazione ; compreso l'uso dei materiali di consumo necessari per la posa in opera del bidet, l'uso della necessaria attrezzatura, la distribuzione dei materiali e dei manufatti al posto di posa, l'assistenza muraria alla posa in opera, l'esecuzione di idonea pulizia a posa ultimata, il sollevamento o l'abbassamento dei materiali di risulta al piano di carico, il carico ed il trasporto dei medesimi alle pubbliche discariche, il corrispettivo alle stesse, ogni altro onere e modalità di esecuzione per dare la fornitura e posa in opera eseguita a regola d'arte. / - BIDET IN VITREOUS-CHINA / - Bidet in vitreous-china con gruppo monocomando / - BIDET IN VITREOUS-CHINA Bidet in vitreous-china con gruppo monocomando	cad		317,52	14,65%
22CL.PR.I.0120.80.b	Bidet in vitreous-china con gruppo a tre fori / - BIDET IN VITREOUS-CHINA Bidet in vitreous-china con gruppo a tre foriFornitura e posa in opera di bidet a pianta ovale in vetrochina, cm 61x52 completo di gruppo erogatore con scarico corredato di filtro e raccordi, sifone 1 1/4", flessibili, rosette cromate; rubinetti sottobidet da 1/2" ; completo inoltre di tutta la raccorderia di scarico e di alimentazione ; compreso l'uso dei materiali di consumo necessari per la posa in opera del bidet, l'uso della necessaria attrezzatura, la distribuzione dei materiali e dei manufatti al posto di posa, l'assistenza muraria alla posa in opera, l'esecuzione di idonea pulizia a posa ultimata, il sollevamento o l'abbassamento dei materiali di risulta al piano di carico, il carico ed il trasporto dei medesimi alle pubbliche discariche, il corrispettivo alle stesse, ogni altro onere e modalità di esecuzione per dare la fornitura e posa in opera eseguita a regola d'arte. / - BIDET IN VITREOUS-CHINA / - Bidet in vitreous-china con gruppo a tre fori / - BIDET IN VITREOUS-CHINA Bidet in vitreous-china con gruppo a tre fori	cad		290,59	16,01%
22CL.PR.I.0120.90.a	Vasca in acciaio smaltato con gruppo esterno / - VASCA IN ACCIAIO SMALTATO Vasca in acciaio smaltato con gruppo esternoFornitura e posa in opera di vasca in acciaio smaltato di dimensioni cm 170x70 ;completa di gruppo erogatore ed inoltre di tutta la raccorderia di scarico e di alimentazione ; compreso l'uso dei materiali di consumo necessari per la posa in opera, l'uso della necessaria attrezzatura, la distribuzione dei materiali e dei manufatti al posto di posa, l'assistenza muraria alla posa in opera, l'esecuzione di idonea pulizia a posa ultimata, il sollevamento o l'abbassamento dei materiali di risulta al piano di carico, il carico ed il trasporto dei medesimi alle pubbliche discariche, il corrispettivo alle stesse, ogni altro onere e modalità di esecuzione per dare la fornitura e posa in opera eseguita a regola d'arte. / - VASCA IN ACCIAIO SMALTATO / - Vasca in acciaio smaltato con gruppo esterno / - VASCA IN ACCIAIO SMALTATO Vasca in acciaio smaltato con gruppo esterno	cad		485,35	11,50%
22CL.PR.I.0120.90.b	Vasca in acciaio smaltato con gruppo monocomando / - VASCA IN ACCIAIO SMALTATO Vasca in acciaio smaltato con gruppo monocomandoFornitura e posa in opera di vasca in acciaio smaltato di dimensioni cm 170x70 ;completa di gruppo erogatore ed inoltre di tutta la raccorderia di scarico e di alimentazione ; compreso l'uso dei materiali di consumo necessari per la posa in opera, l'uso della necessaria attrezzatura, la distribuzione dei materiali e dei manufatti al posto di posa, l'assistenza muraria alla posa in opera, l'esecuzione di idonea pulizia a posa ultimata, il sollevamento o l'abbassamento dei materiali di risulta al piano di carico, il carico ed il trasporto dei medesimi alle pubbliche discariche, il corrispettivo alle stesse, ogni altro onere e modalità di esecuzione per dare la fornitura e posa in opera eseguita a regola d'arte. / - VASCA IN ACCIAIO SMALTATO / - Vasca in acciaio smaltato con gruppo monocomando / - VASCA IN ACCIAIO SMALTATO Vasca in acciaio smaltato con gruppo monocomando	cad		515,01	10,84%
22CL.PR.I.0130.10.a	Vaso igienico - bidet per disabili / - VASO IGIENICO-BIDET PER DISABILI Vaso igienico - bidet per disabiliFornitura e posa in opera di vaso igienico - bidet con catino allungato ed apertura anteriore per persone disabili, dimensioni mm 400 x 800 x h 500, realizzato in porcellana vetrificata ( vitreus - china ) in colore bianco o tinta tenue, del tipo ad aspirazione o a cacciata con scarico a pavimento o a parete, completo di:a) cassetta di scarico a zaino della capacità non minore di 10 litri con comando pneumatico agevolato;b) miscelatore con comando a leva e relativa doccetta a mano;c) copertura in legno verniciato,compreso l'allettamento su pavimento con cemento o l'aggancio a parete, il relativo fissaggio con viti o borchie in acciaio cromato, le relative guarnizioni, ogni altra opera muraria e quanto altro occorre per dare l'opera finita a perfetta regola d'arte / - VASO IGIENICO-BIDET PER DISABILI / - Vaso igienico - bidet per disabili / - VASO IGIENICO-BIDET PER DISABILI Vaso igienico - bidet per disabili	cad		1529,22	3,65%
22CL.PR.I.0130.20.a	Lavabo a mensola ( dimensioni 700 mm x 750 mm ) per persone disabili / - LAVABO A MENSOLA PER DISABILI Lavabo a mensola ( dimensioni 700 mm x 750 mm ) per persone disabiliFornitura e posa in opera di lavabo a mensola ( dimensioni 700 mm x 750 mm ) per persone disabili in porcellana vetrificata ( vitreus - china ) in colore bianco o tinta tenue, con fronte concavo, bordi arrotondati, appoggi per gomiti, spartiacqua antispruzzo, ripiano per rubinetto, completo di :a) miscelatore monocomando a leva lunga rivestita in gomma paracolpi, b) bocchello estraibile, c) sifone e scarico flessibile per eventuale inclinazione,d) mensole pneumatiche e barra di controllo per la regolazione dellÆ inclinazione;compreso la posa in opera a parete, il relativo fissaggio con viti o borchie in acciaio cromato, le relative guarnizioni, ogni altra opera muraria e quanto altro occorre per dare lÆ opera finita a perfetta regola dÆ arte. / - LAVABO A MENSOLA PER DISABILI / - Lavabo a mensola ( dimensioni 700 mm x 750 mm ) per persone disabili / - LAVABO A MENSOLA PER DISABILI Lavabo a mensola ( dimensioni 700 mm x 750 mm ) per persone disabili	cad		840,06	6,64%
22CL.PR.I.0130.30.a	Piatto doccia per persone disabili a filo pavimento da mm 900 x 900 / - PIATTO DOCCIA PER DISABILI Piatto doccia per persone disabili a filo pavimento da mm 900 x 900Fornitura e posa in opera di piatto doccia per persone disabili del tipo accessibile a filo pavimento, dimensioni 900 mm * 900 mm, realizzato in vetroresina, in colore bianco o tinta tenue, completo di:a) sedile ribaltabile a parete;b) miscelatore per acqua fredda e calda con testata a cartuccia intercambiabile in hostaform e dispositivo anticalcare, corpo in ottone cromato, installazione esterna a parete, comando a leva azionabile con il braccio, il gomito o il corpo compreso di servocomando con regolazione e fissaggio della portata interna del miscelatore per erogazione 30ö per ciascun azionamento;c) soffione a parete per doccia e doccetta a mano con collegamento flessibile;d) piletta e griglia in ottone cromato, / - PIATTO DOCCIA PER DISABILI / - Piatto doccia per persone disabili a filo pavimento da mm 900 x 900 / - PIATTO DOCCIA PER DISABILI Piatto doccia per persone disabili a filo pavimento da mm 900 x 900	cad		802,04	6,96%
22CL.PR.I.0130.30.b	Piatto box doccia per persone disabili da mm 1000x 1000 / - PIATTO DOCCIA PER DISABILI Piatto box doccia per persone disabili da mm 1000x 1000Fornitura e posa in opera di piatto doccia per persone disabili del tipo accessibile a filo pavimento, dimensioni 900 mm * 900 mm, realizzato in vetroresina, in colore bianco o tinta tenue, completo di:a) sedile ribaltabile a parete;b) miscelatore per acqua fredda e calda con testata a cartuccia intercambiabile in hostaform e dispositivo anticalcare, corpo in ottone cromato, installazione esterna a parete, comando a leva azionabile con il braccio, il gomito o il corpo compreso di servocomando con regolazione e fissaggio della portata interna del miscelatore per erogazione 30ö per ciascun azionamento;c) soffione a parete per doccia e doccetta a mano con collegamento flessibile;d) piletta e griglia in ottone cromato, / - PIATTO DOCCIA PER DISABILI / - Piatto box doccia per persone disabili da mm 1000x 1000 / - PIATTO DOCCIA PER DISABILI Piatto box doccia per persone disabili da mm 1000x 1000	cad		1493,49	3,74%
22CL.PR.I.0130.40.a	Vasca rialzabile per persone disabili / - VASCA RIALZABILE PER DISABILI Vasca rialzabile per persone disabiliFornitura e posa in opera di vasca rialzabile per persone disabili a movimentazione elettrica con attuatore lineare a basso voltaggio, misure di ingombro cm 217 x 73 composta da:a) vasca in vetroresina su struttura in acciaio trattato con resine anticorrosive;b) centralina di comando in acciaio inox ASI 316c) miscelatore termostatico con blocco di sicurezza;d) impianto di disinfezione con flussometro di regolazione;e) valvola di comando lavaggio, valvola di comando disifenzione, valvola di comando riempimento;f) pulsanti per la movimentazione e blocco;g) doccetta rossa per disinfezione;h) doccetta blu per lavaggio / - VASCA RIALZABILE PER DISABILI / - Vasca rialzabile per persone disabili / - VASCA RIALZABILE PER DISABILI Vasca rialzabile per persone disabili	cad		14434,27	1,29%
22CL.PR.I.0130.50.a	Box doccia a sedile con WC per persone disabili / - BOX DOCCIA A SEDILE SCORREVOLE PER DISABILI Box doccia a sedile con WC per persone disabiliFornitura e posa in opera di box doccia per persone disabili a sedile scorrevole con telaio portante in acciaio trattato con resine anticorrosive e corpo in vetroresina, misure di ingombro cm 110 x 91 completa di:a) sedile scorrevole che fuoriesce dall'ingombro per cm 12 con meccanismo di bloccaggio a leva;b) impianto WCc) porta a ghigliottina con gocciolatoio e divisa orizzontalmente in due parti;d) impianto di disinfezione con flussometro di regolazione;e) valvola di comando lavaggio, valvola di comando disinfezione, valvola di comando velo d'acqua/sciacquone;f) mix termostatico con blocco di sicurezza a 38¦;g) doccetta rossa per disinfezione;h) doccetta blu per lavaggio / - BOX DOCCIA A SEDILE SCORREVOLE PER DISABILI / - Box doccia a sedile con WC per persone disabili / - BOX DOCCIA A SEDILE SCORREVOLE PER DISABILI Box doccia a sedile con WC per persone disabili	cad		10691,12	1,74%
22CL.PR.I.0130.60.a	Arredo completo per locale bagno per persone disabili / - ESEMPIO N°1 DI ARREDO COMPLETO PER BAGNO PER PERSONE DISABILI Arredo completo per locale bagno per persone disabiliArredo completo per bagno per persone disabili idoneo per ambiente di misura min cm 180x180 fornito di porta con apertura verso l'esterno con luce netta cm 85 conforme alle indicazioni del D.P.R. 384/78 composto da :a) WC bidet cm 49, completo di miscelatore termostatico con blocco di sicurezza ed idroscopino;b) sedile e schienale in ABS, corredato di cassetta di risciacquo da l 10 a comando pneumatico a leva facilitato;c) lavabo fisso in vitreous completo di rialzi paraspruzzi, bordo anteriore concavo con spartiacque e appoggiagomiti, su mensole;d) specchio basculante con vetro temperato antifortunistico corredato di staffa di fissaggio su telaio in acciaio verniciato di dimensioni cm 60x70;e) corrimano orizzontale e verticale in acciaio INOX di diametro di mm 30 verniciati ed isolati elettricamente dalla superficie di ancoraggio;f) porta rotolo;Restano escluse le opere per le pavimentazioni ed i rivestimenti, gli impianti idrici e elettrici le porte e finestre, ma completo delle fasi di trasporto e montaggio delle apparecchiature per dare l'opera completa e funzionante in ogni sua parte / - ESEMPIO N¦1 DI ARREDO COMPLETO PER BAGNO PER PERSONE DISABILI / - Arredo completo per locale bagno per persone disabili / - ESEMPIO N°1 DI ARREDO COMPLETO PER BAGNO PER PERSONE DISABILI Arredo completo per locale bagno per persone disabili	cad		3575,15	13,01%
22CL.PR.I.0130.70.a	Arredo completo per locale bagno per persone disabili / - ESEMPIO N°2 DI ARREDO COMPLETO PER BAGNO PER PERSONE DISABILI Arredo completo per locale bagno per persone disabiliArredo completo per bagno per persone disabili idoneo per ambiente di misura min cm 180x180 fornito di porta con apertura verso l'esterno con luce netta cm 85 conforme alle indicazioni del D.P.R. 384/78 composto da :a) WC bidet cm 49, completo di miscelatore termostatico con blocco di sicurezza ed idroscopino;b) sedile e schienale in ABS, corredato di cassetta di risciacquo da l 10 a comando pneumatico a leva facilitato;c) lavabo a reclinazione variabile servito da pistoni precaricati all'azoto in vitreous completo di rialzi paraspruzzi, bordo anteriore concavo con spartiacque e appoggiagomiti, con leva a comando facilitato;d) specchio basculante con vetro temperato antinfortunistico corredato di staffa di fissaggio su telaio in acciaio verniciato di dimensioni cm 60x70;e) corrimano orizzontale e verticale in acciaio INOX di diametro di mm 30 verniciati ed isolati elettricamente dalla superficie di ancoraggio;f) porta rotolo;g) barra di sostegno ribaltabile con dispositivo di bloccaggio in posizione verticale;Restano escluse le opere per le pavimentazioni ed i rivestimenti, gli impianti idrici e elettrici le porte e finestre, ma completo delle fasi di trasporto e montaggio delle apparecchiature per dare l'opera completa e funzionante in ogni sua parte / - ESEMPIO N¦2 DI ARREDO COMPLETO PER BAGNO PER PERSONE DISABILI / - Arredo completo per locale bagno per persone disabili / - ESEMPIO N°2 DI ARREDO COMPLETO PER BAGNO PER PERSONE DISABILI Arredo completo per locale bagno per persone disabili	cad		3993,24	11,65%
22CL.PR.I.0130.80.a	Arredo completo per locale bagno per persone disabili / - ESEMPIO N°3 DI ARREDO COMPLETO PER BAGNO PER PERSONE DISABILI Arredo completo per locale bagno per persone disabiliArredo completo per bagno per persone disabili idoneo per ambiente di misura min cm 210x210 fornito di porta con apertura verso l'esterno con luce netta cm 85 conforme alle indicazioni del D.P.R. 384/78 composto da :a) WC bidet cm 49, completo di miscelatore termostatico con blocco di sicurezza ed idroscopino;b) sedile e schienale in ABS, corredato di cassetta di risciacquo da l 10 a comando pneumatico a leva facilitato;c) lavabo a reclinazione variabile servito da pistoni precaricati all'azoto in vitreous completo di rialzi paraspruzzi, bordo anteriore concavo con spartiacque e appoggiagomiti, con leva a comando facilitato;d) piatto doccia filo pavimento da cm 90x 90 completo di piletta sifoide, corredato di sedile con fissaggio a paretee) specchio basculante con vetro temperato antinfortunistico corredato di staffa di fissaggio su telaio in acciaio verniciato di dimensioni cm 60x70;f) corrimano orizzontale e verticale in acciaio INOX di diametro di mm 30 verniciati ed isolati elettricamente dalla superficie di ancoraggio;g) porta rotolo;h) barra di sostegno ribaltabile con dispositivo di bloccaggio in posizione verticale;i) barra di sostegno fissa;Restano escluse le opere per le pavimentazioni ed i rivestimenti, gli impianti idrici e elettrici le porte e finestre, ma completo delle fasi di trasporto e montaggio delle apparecchiature per dare l'opera completa e funzionante in ogni sua parte / - ESEMPIO N¦3 DI ARREDO COMPLETO PER BAGNO PER PERSONE DISABILI / - Arredo completo per locale bagno per persone disabili / - ESEMPIO N°3 DI ARREDO COMPLETO PER BAGNO PER PERSONE DISABILI Arredo completo per locale bagno per persone disabili	cad		4430,84	12,60%
22CL.PR.I.0210.10.a	Valvola di ritegno a clapet di diametro 3/8" / - VALVOLA DI RITEGNO A CLAPET IN BRONZO, FILETTATA Valvola di ritegno a clapet di diametro 3/8"Fornitura e posa in opera di valvola di ritegno a clapet in bronzo, con innesti filettati UNI ISO 7/1 compatibile con DIN 2444, fornita in opera, compreso ogni onere ed accessorio il tutto per dare il lavoro compiuto a perfetta regola d'arte / - VALVOLA DI RITEGNO A CLAPET IN BRONZO, FILETTATA / - Valvola di ritegno a clapet di diametro 3/8" / - VALVOLA DI RITEGNO A CLAPET IN BRONZO, FILETTATA Valvola di ritegno a clapet di diametro 3/8"	cad		10,76	43,22%
22CL.PR.I.0210.10.b	Valvola di ritegno a clapet di diametro 1/2" / - VALVOLA DI RITEGNO A CLAPET IN BRONZO, FILETTATA Valvola di ritegno a clapet di diametro 1/2"Fornitura e posa in opera di valvola di ritegno a clapet in bronzo, con innesti filettati UNI ISO 7/1 compatibile con DIN 2444, fornita in opera, compreso ogni onere ed accessorio il tutto per dare il lavoro compiuto a perfetta regola d'arte / - VALVOLA DI RITEGNO A CLAPET IN BRONZO, FILETTATA / - Valvola di ritegno a clapet di diametro 1/2" / - VALVOLA DI RITEGNO A CLAPET IN BRONZO, FILETTATA Valvola di ritegno a clapet di diametro 1/2"	cad		12,57	45,82%
22CL.PR.I.0210.10.c	Valvola di ritegno a clapet di diametro 3/4" / - VALVOLA DI RITEGNO A CLAPET IN BRONZO, FILETTATA Valvola di ritegno a clapet di diametro 3/4"Fornitura e posa in opera di valvola di ritegno a clapet in bronzo, con innesti filettati UNI ISO 7/1 compatibile con DIN 2444, fornita in opera, compreso ogni onere ed accessorio il tutto per dare il lavoro compiuto a perfetta regola d'arte / - VALVOLA DI RITEGNO A CLAPET IN BRONZO, FILETTATA / - Valvola di ritegno a clapet di diametro 3/4" / - VALVOLA DI RITEGNO A CLAPET IN BRONZO, FILETTATA Valvola di ritegno a clapet di diametro 3/4"	cad		17,44	46,16%
22CL.PR.I.0210.10.d	Valvola di ritegno a clapet di diametro 1" / - VALVOLA DI RITEGNO A CLAPET IN BRONZO, FILETTATA Valvola di ritegno a clapet di diametro 1"Fornitura e posa in opera di valvola di ritegno a clapet in bronzo, con innesti filettati UNI ISO 7/1 compatibile con DIN 2444, fornita in opera, compreso ogni onere ed accessorio il tutto per dare il lavoro compiuto a perfetta regola d'arte / - VALVOLA DI RITEGNO A CLAPET IN BRONZO, FILETTATA / - Valvola di ritegno a clapet di diametro 1" / - VALVOLA DI RITEGNO A CLAPET IN BRONZO, FILETTATA Valvola di ritegno a clapet di diametro 1"	cad		24,18	47,35%
22CL.PR.I.0210.10.e	Valvola di ritegno a clapet di diametro 1"1/4 / - VALVOLA DI RITEGNO A CLAPET IN BRONZO, FILETTATA Valvola di ritegno a clapet di diametro 1"1/4Fornitura e posa in opera di valvola di ritegno a clapet in bronzo, con innesti filettati UNI ISO 7/1 compatibile con DIN 2444, fornita in opera, compreso ogni onere ed accessorio il tutto per dare il lavoro compiuto a perfetta regola d'arte / - VALVOLA DI RITEGNO A CLAPET IN BRONZO, FILETTATA / - Valvola di ritegno a clapet di diametro 1"1/4 / - VALVOLA DI RITEGNO A CLAPET IN BRONZO, FILETTATA Valvola di ritegno a clapet di diametro 1"1/4	cad		31,70	43,47%
22CL.PR.I.0210.10.f	Valvola di ritegno a clapet di diametro 1"1/2 / - VALVOLA DI RITEGNO A CLAPET IN BRONZO, FILETTATA Valvola di ritegno a clapet di diametro 1"1/2Fornitura e posa in opera di valvola di ritegno a clapet in bronzo, con innesti filettati UNI ISO 7/1 compatibile con DIN 2444, fornita in opera, compreso ogni onere ed accessorio il tutto per dare il lavoro compiuto a perfetta regola d'arte / - VALVOLA DI RITEGNO A CLAPET IN BRONZO, FILETTATA / - Valvola di ritegno a clapet di diametro 1"1/2 / - VALVOLA DI RITEGNO A CLAPET IN BRONZO, FILETTATA Valvola di ritegno a clapet di diametro 1"1/2	cad		41,27	39,01%
22CL.PR.I.0210.10.g	Valvola di ritegno a clapet di diametro 2" / - VALVOLA DI RITEGNO A CLAPET IN BRONZO, FILETTATA Valvola di ritegno a clapet di diametro 2"Fornitura e posa in opera di valvola di ritegno a clapet in bronzo, con innesti filettati UNI ISO 7/1 compatibile con DIN 2444, fornita in opera, compreso ogni onere ed accessorio il tutto per dare il lavoro compiuto a perfetta regola d'arte / - VALVOLA DI RITEGNO A CLAPET IN BRONZO, FILETTATA / - Valvola di ritegno a clapet di diametro 2" / - VALVOLA DI RITEGNO A CLAPET IN BRONZO, FILETTATA Valvola di ritegno a clapet di diametro 2"	cad		47,58	38,73%
22CL.PR.I.0210.10.h	Valvola di ritegno a clapet di diametro 2"1/2 / - VALVOLA DI RITEGNO A CLAPET IN BRONZO, FILETTATA Valvola di ritegno a clapet di diametro 2"1/2Fornitura e posa in opera di valvola di ritegno a clapet in bronzo, con innesti filettati UNI ISO 7/1 compatibile con DIN 2444, fornita in opera, compreso ogni onere ed accessorio il tutto per dare il lavoro compiuto a perfetta regola d'arte / - VALVOLA DI RITEGNO A CLAPET IN BRONZO, FILETTATA / - Valvola di ritegno a clapet di diametro 2"1/2 / - VALVOLA DI RITEGNO A CLAPET IN BRONZO, FILETTATA Valvola di ritegno a clapet di diametro 2"1/2	cad		70,42	32,60%
22CL.PR.I.0210.10.i	Valvola di ritegno a clapet di diametro 3" / - VALVOLA DI RITEGNO A CLAPET IN BRONZO, FILETTATA Valvola di ritegno a clapet di diametro 3"Fornitura e posa in opera di valvola di ritegno a clapet in bronzo, con innesti filettati UNI ISO 7/1 compatibile con DIN 2444, fornita in opera, compreso ogni onere ed accessorio il tutto per dare il lavoro compiuto a perfetta regola d'arte / - VALVOLA DI RITEGNO A CLAPET IN BRONZO, FILETTATA / - Valvola di ritegno a clapet di diametro 3" / - VALVOLA DI RITEGNO A CLAPET IN BRONZO, FILETTATA Valvola di ritegno a clapet di diametro 3"	cad		97,16	29,64%
22CL.PR.I.0210.10.j	Valvola di ritegno a clapet di diametro 4" / - VALVOLA DI RITEGNO A CLAPET IN BRONZO, FILETTATA Valvola di ritegno a clapet di diametro 4"Fornitura e posa in opera di valvola di ritegno a clapet in bronzo, con innesti filettati UNI ISO 7/1 compatibile con DIN 2444, fornita in opera, compreso ogni onere ed accessorio il tutto per dare il lavoro compiuto a perfetta regola d'arte / - VALVOLA DI RITEGNO A CLAPET IN BRONZO, FILETTATA / - Valvola di ritegno a clapet di diametro 4" / - VALVOLA DI RITEGNO A CLAPET IN BRONZO, FILETTATA Valvola di ritegno a clapet di diametro 4"	cad		146,51	23,49%
22CL.PR.I.0210.100.a	Filtro a Y in bronzo di diametro 3/8" / - FILTRO A Y IN BRONZO, FILETTATO Filtro a Y in bronzo di diametro 3/8"Filtro in bronzo a Y per acqua filettato UNI ISO 7/1 compatibile DIN 2444,fornito in opera, completo di guarnizione e di ogni altro onere ed accessorio il tutto per dare il lavoro compiuto a perfetta regola d'arte / - FILTRO A Y IN BRONZO, FILETTATO / - Filtro a Y in bronzo di diametro 3/8" / - FILTRO A Y IN BRONZO, FILETTATO Filtro a Y in bronzo di diametro 3/8"	cad		10,69	43,50%
22CL.PR.I.0210.100.b	Filtro a Y in bronzo di diametro 1/2" / - FILTRO A Y IN BRONZO, FILETTATO Filtro a Y in bronzo di diametro 1/2"Filtro in bronzo a Y per acqua filettato UNI ISO 7/1 compatibile DIN 2444,fornito in opera, completo di guarnizione e di ogni altro onere ed accessorio il tutto per dare il lavoro compiuto a perfetta regola d'arte / - FILTRO A Y IN BRONZO, FILETTATO / - Filtro a Y in bronzo di diametro 1/2" / - FILTRO A Y IN BRONZO, FILETTATO Filtro a Y in bronzo di diametro 1/2"	cad		12,49	46,12%
22CL.PR.I.0210.100.c	Filtro a Y in bronzo di diametro 3/4" / - FILTRO A Y IN BRONZO, FILETTATO Filtro a Y in bronzo di diametro 3/4"Filtro in bronzo a Y per acqua filettato UNI ISO 7/1 compatibile DIN 2444,fornito in opera, completo di guarnizione e di ogni altro onere ed accessorio il tutto per dare il lavoro compiuto a perfetta regola d'arte / - FILTRO A Y IN BRONZO, FILETTATO / - Filtro a Y in bronzo di diametro 3/4" / - FILTRO A Y IN BRONZO, FILETTATO Filtro a Y in bronzo di diametro 3/4"	cad		17,40	46,26%
22CL.PR.I.0210.100.d	Filtro a Y in bronzo di diametro 1" / - FILTRO A Y IN BRONZO, FILETTATO Filtro a Y in bronzo di diametro 1"Filtro in bronzo a Y per acqua filettato UNI ISO 7/1 compatibile DIN 2444,fornito in opera, completo di guarnizione e di ogni altro onere ed accessorio il tutto per dare il lavoro compiuto a perfetta regola d'arte / - FILTRO A Y IN BRONZO, FILETTATO / - Filtro a Y in bronzo di diametro 1" / - FILTRO A Y IN BRONZO, FILETTATO Filtro a Y in bronzo di diametro 1"	cad		25,43	45,03%
22CL.PR.I.0210.100.e	Filtro a Y in bronzo di diametro 1"1/4 / - FILTRO A Y IN BRONZO, FILETTATO Filtro a Y in bronzo di diametro 1"1/4Filtro in bronzo a Y per acqua filettato UNI ISO 7/1 compatibile DIN 2444,fornito in opera, completo di guarnizione e di ogni altro onere ed accessorio il tutto per dare il lavoro compiuto a perfetta regola d'arte / - FILTRO A Y IN BRONZO, FILETTATO / - Filtro a Y in bronzo di diametro 1"1/4 / - FILTRO A Y IN BRONZO, FILETTATO Filtro a Y in bronzo di diametro 1"1/4	cad		32,73	42,10%
22CL.PR.I.0210.100.f	Filtro a Y in bronzo di diametro1"1/2 / - FILTRO A Y IN BRONZO, FILETTATO Filtro a Y in bronzo di diametro1"1/2Filtro in bronzo a Y per acqua filettato UNI ISO 7/1 compatibile DIN 2444,fornito in opera, completo di guarnizione e di ogni altro onere ed accessorio il tutto per dare il lavoro compiuto a perfetta regola d'arte / - FILTRO A Y IN BRONZO, FILETTATO / - Filtro a Y in bronzo di diametro1"1/2 / - FILTRO A Y IN BRONZO, FILETTATO Filtro a Y in bronzo di diametro1"1/2	cad		38,98	41,30%
22CL.PR.I.0210.100.g	Filtro a Y in bronzo di diametro 2" / - FILTRO A Y IN BRONZO, FILETTATO Filtro a Y in bronzo di diametro 2"Filtro in bronzo a Y per acqua filettato UNI ISO 7/1 compatibile DIN 2444,fornito in opera, completo di guarnizione e di ogni altro onere ed accessorio il tutto per dare il lavoro compiuto a perfetta regola d'arte / - FILTRO A Y IN BRONZO, FILETTATO / - Filtro a Y in bronzo di diametro 2" / - FILTRO A Y IN BRONZO, FILETTATO Filtro a Y in bronzo di diametro 2"	cad		55,31	33,32%
22CL.PR.I.0210.100.h	Filtro a Y in bronzo di diametro 2"1/2 / - FILTRO A Y IN BRONZO, FILETTATO Filtro a Y in bronzo di diametro 2"1/2Filtro in bronzo a Y per acqua filettato UNI ISO 7/1 compatibile DIN 2444,fornito in opera, completo di guarnizione e di ogni altro onere ed accessorio il tutto per dare il lavoro compiuto a perfetta regola d'arte / - FILTRO A Y IN BRONZO, FILETTATO / - Filtro a Y in bronzo di diametro 2"1/2 / - FILTRO A Y IN BRONZO, FILETTATO Filtro a Y in bronzo di diametro 2"1/2	cad		87,56	26,22%
22CL.PR.I.0210.100.i	Filtro a Y in bronzo di diametro 3" / - FILTRO A Y IN BRONZO, FILETTATO Filtro a Y in bronzo di diametro 3"Filtro in bronzo a Y per acqua filettato UNI ISO 7/1 compatibile DIN 2444,fornito in opera, completo di guarnizione e di ogni altro onere ed accessorio il tutto per dare il lavoro compiuto a perfetta regola d'arte / - FILTRO A Y IN BRONZO, FILETTATO / - Filtro a Y in bronzo di diametro 3" / - FILTRO A Y IN BRONZO, FILETTATO Filtro a Y in bronzo di diametro 3"	cad		114,59	25,13%
22CL.PR.I.0210.100.j	Filtro a Y in bronzo di diametro 4" / - FILTRO A Y IN BRONZO, FILETTATO Filtro a Y in bronzo di diametro 4"Filtro in bronzo a Y per acqua filettato UNI ISO 7/1 compatibile DIN 2444,fornito in opera, completo di guarnizione e di ogni altro onere ed accessorio il tutto per dare il lavoro compiuto a perfetta regola d'arte / - FILTRO A Y IN BRONZO, FILETTATO / - Filtro a Y in bronzo di diametro 4" / - FILTRO A Y IN BRONZO, FILETTATO Filtro a Y in bronzo di diametro 4"	cad		175,53	19,60%
22CL.PR.I.0210.110.a	Giunto dielettrico per montanti gas da 1"1/2 / - GIUNTO DIELETTRICO FILETTATO PER MONTANTI GAS Giunto dielettrico per montanti gas da 1"1/2Giunto dielettrico per montanti gas filettato, fornito e posto in opera. Sono escluse le opere murarie. Sono compresi: il materiale di tenuta e quanto altro occorre per dare il lavoro finito e funzionante / - GIUNTO DIELETTRICO FILETTATO PER MONTANTI GAS / - Giunto dielettrico per montanti gas da 1"1/2 / - GIUNTO DIELETTRICO FILETTATO PER MONTANTI GAS Giunto dielettrico per montanti gas da 1"1/2	cad		43,26	37,22%
22CL.PR.I.0210.110.b	Giunto dielettrico per montanti gas da 2" / - GIUNTO DIELETTRICO FILETTATO PER MONTANTI GAS Giunto dielettrico per montanti gas da 2"Giunto dielettrico per montanti gas filettato, fornito e posto in opera. Sono escluse le opere murarie. Sono compresi: il materiale di tenuta e quanto altro occorre per dare il lavoro finito e funzionante / - GIUNTO DIELETTRICO FILETTATO PER MONTANTI GAS / - Giunto dielettrico per montanti gas da 2" / - GIUNTO DIELETTRICO FILETTATO PER MONTANTI GAS Giunto dielettrico per montanti gas da 2"	cad		54,08	34,08%
22CL.PR.I.0210.110.c	Giunto dielettrico per montanti gas da 2"1/2 / - GIUNTO DIELETTRICO FILETTATO PER MONTANTI GAS Giunto dielettrico per montanti gas da 2"1/2Giunto dielettrico per montanti gas filettato, fornito e posto in opera. Sono escluse le opere murarie. Sono compresi: il materiale di tenuta e quanto altro occorre per dare il lavoro finito e funzionante / - GIUNTO DIELETTRICO FILETTATO PER MONTANTI GAS / - Giunto dielettrico per montanti gas da 2"1/2 / - GIUNTO DIELETTRICO FILETTATO PER MONTANTI GAS Giunto dielettrico per montanti gas da 2"1/2	cad		104,69	21,93%
22CL.PR.I.0210.110.d	Giunto dielettrico per montanti gas da 3" / - GIUNTO DIELETTRICO FILETTATO PER MONTANTI GAS Giunto dielettrico per montanti gas da 3"Giunto dielettrico per montanti gas filettato, fornito e posto in opera. Sono escluse le opere murarie. Sono compresi: il materiale di tenuta e quanto altro occorre per dare il lavoro finito e funzionante / - GIUNTO DIELETTRICO FILETTATO PER MONTANTI GAS / - Giunto dielettrico per montanti gas da 3" / - GIUNTO DIELETTRICO FILETTATO PER MONTANTI GAS Giunto dielettrico per montanti gas da 3"	cad		143,55	20,06%
22CL.PR.I.0210.110.i	Giunto dielettrico per montanti gas da 2" / - GIUNTO DIELETTRICO FILETTATO PER MONTANTI GAS Giunto dielettrico per montanti gas da 2"Giunto dielettrico per montanti gas filettato, fornito e posto in opera. Sono escluse le opere murarie. Sono compresi: il materiale di tenuta e quanto altro occorre per dare il lavoro finito e funzionante / - GIUNTO DIELETTRICO FILETTATO PER MONTANTI GAS / - Giunto dielettrico per montanti gas da 2" / - GIUNTO DIELETTRICO FILETTATO PER MONTANTI GAS Giunto dielettrico per montanti gas da 2"	cad		54,08	34,08%
22CL.PR.I.0210.120.a	Giunto dielettrico per montanti gas da 1"1/2 / - GIUNTO DIELETTRICO FILETTATO E A SALDARE PER MONTANTI GAS Giunto dielettrico per montanti gas da 1"1/2Giunto dielettrico per montanti gas filettato e a saldare, fornito e posto in opera. Sono escluse le opere murarie. Sono compresi: il materiale di tenuta e quanto altro occorre per dare il lavoro finito e funzionante / - GIUNTO DIELETTRICO FILETTATO E A SALDARE PER MONTANTI GAS / - Giunto dielettrico per montanti gas da 1"1/2 / - GIUNTO DIELETTRICO FILETTATO E A SALDARE PER MONTANTI GAS Giunto dielettrico per montanti gas da 1"1/2	cad		61,42	26,21%
22CL.PR.I.0210.120.b	Giunto dielettrico per montanti gas da 2" / - GIUNTO DIELETTRICO FILETTATO E A SALDARE PER MONTANTI GAS Giunto dielettrico per montanti gas da 2"Giunto dielettrico per montanti gas filettato e a saldare, fornito e posto in opera. Sono escluse le opere murarie. Sono compresi: il materiale di tenuta e quanto altro occorre per dare il lavoro finito e funzionante / - GIUNTO DIELETTRICO FILETTATO E A SALDARE PER MONTANTI GAS / - Giunto dielettrico per montanti gas da 2" / - GIUNTO DIELETTRICO FILETTATO E A SALDARE PER MONTANTI GAS Giunto dielettrico per montanti gas da 2"	cad		72,85	25,30%
22CL.PR.I.0210.120.c	Giunto dielettrico per montanti gas da 2"1/2 / - GIUNTO DIELETTRICO FILETTATO E A SALDARE PER MONTANTI GAS Giunto dielettrico per montanti gas da 2"1/2Giunto dielettrico per montanti gas filettato e a saldare, fornito e posto in opera. Sono escluse le opere murarie. Sono compresi: il materiale di tenuta e quanto altro occorre per dare il lavoro finito e funzionante / - GIUNTO DIELETTRICO FILETTATO E A SALDARE PER MONTANTI GAS / - Giunto dielettrico per montanti gas da 2"1/2 / - GIUNTO DIELETTRICO FILETTATO E A SALDARE PER MONTANTI GAS Giunto dielettrico per montanti gas da 2"1/2	cad		120,16	19,11%
22CL.PR.I.0210.120.d	Giunto dielettrico per montanti gas da 3" / - GIUNTO DIELETTRICO FILETTATO E A SALDARE PER MONTANTI GAS Giunto dielettrico per montanti gas da 3"Giunto dielettrico per montanti gas filettato e a saldare, fornito e posto in opera. Sono escluse le opere murarie. Sono compresi: il materiale di tenuta e quanto altro occorre per dare il lavoro finito e funzionante / - GIUNTO DIELETTRICO FILETTATO E A SALDARE PER MONTANTI GAS / - Giunto dielettrico per montanti gas da 3" / - GIUNTO DIELETTRICO FILETTATO E A SALDARE PER MONTANTI GAS Giunto dielettrico per montanti gas da 3"	cad		158,77	18,14%
22CL.PR.I.0210.130.a	Chiave per montanti gas di diametro 1/2" / - CHIAVE DI CONDOTTA DI SICUREZZA PChiave per montanti gas di diametro 1/2"Chiave di condotta di sicurezza, per montanti gas fornita e posta in opera. Sono escluse le opere murarie. Sono compresi: il materiale di tenuta e quanto altro occorre per dare il lavoro finito e funzionante / - CHIAVE DI CONDOTTA DI SICUREZZA / - Chiave per montanti gas di diametro 1/2" / - CHIAVE DI CONDOTTA DI SICUREZZA PChiave per montanti gas di diametro 1/2"	cad		15,18	30,63%
22CL.PR.I.0210.130.b	Chiave per montanti gas di diametro 3/4" / - CHIAVE DI CONDOTTA DI SICUREZZA Chiave per montanti gas di diametro 3/4"Chiave di condotta di sicurezza, per montanti gas fornita e posta in opera. Sono escluse le opere murarie. Sono compresi: il materiale di tenuta e quanto altro occorre per dare il lavoro finito e funzionante / - CHIAVE DI CONDOTTA DI SICUREZZA / - Chiave per montanti gas di diametro 3/4" / - CHIAVE DI CONDOTTA DI SICUREZZA Chiave per montanti gas di diametro 3/4"	cad		15,79	29,45%
22CL.PR.I.0210.130.c	Chiave per montanti gas di diametro 1" / - CHIAVE DI CONDOTTA DI SICUREZZA Chiave per montanti gas di diametro 1"Chiave di condotta di sicurezza, per montanti gas fornita e posta in opera. Sono escluse le opere murarie. Sono compresi: il materiale di tenuta e quanto altro occorre per dare il lavoro finito e funzionante / - CHIAVE DI CONDOTTA DI SICUREZZA / - Chiave per montanti gas di diametro 1" / - CHIAVE DI CONDOTTA DI SICUREZZA Chiave per montanti gas di diametro 1"	cad		20,93	26,66%
22CL.PR.I.0210.130.d	Chiave per montanti gas di diametro 1"1/4 / - CHIAVE DI CONDOTTA DI SICUREZZA Chiave per montanti gas di diametro 1"1/4Chiave di condotta di sicurezza, per montanti gas fornita e posta in opera. Sono escluse le opere murarie. Sono compresi: il materiale di tenuta e quanto altro occorre per dare il lavoro finito e funzionante / - CHIAVE DI CONDOTTA DI SICUREZZA / - Chiave per montanti gas di diametro 1"1/4 / - CHIAVE DI CONDOTTA DI SICUREZZA Chiave per montanti gas di diametro 1"1/4	cad		29,29	23,83%
22CL.PR.I.0210.130.e	Chiave per montanti gas di diametro 1"1/2 / - CHIAVE DI CONDOTTA DI SICUREZZA Chiave per montanti gas di diametro 1"1/2Chiave di condotta di sicurezza, per montanti gas fornita e posta in opera. Sono escluse le opere murarie. Sono compresi: il materiale di tenuta e quanto altro occorre per dare il lavoro finito e funzionante / - CHIAVE DI CONDOTTA DI SICUREZZA / - Chiave per montanti gas di diametro 1"1/2 / - CHIAVE DI CONDOTTA DI SICUREZZA Chiave per montanti gas di diametro 1"1/2	cad		38,19	18,28%
22CL.PR.I.0210.130.f	Chiave per montanti gas di diametro 2" / - CHIAVE DI CONDOTTA DI SICUREZZA Chiave per montanti gas di diametro 2"Chiave di condotta di sicurezza, per montanti gas fornita e posta in opera. Sono escluse le opere murarie. Sono compresi: il materiale di tenuta e quanto altro occorre per dare il lavoro finito e funzionante / - CHIAVE DI CONDOTTA DI SICUREZZA / - Chiave per montanti gas di diametro 2" / - CHIAVE DI CONDOTTA DI SICUREZZA Chiave per montanti gas di diametro 2"	cad		65,87	14,12%
22CL.PR.I.0210.130.g	Chiave per montanti gas di diametro 2"1/2 / - CHIAVE DI CONDOTTA DI SICUREZZA Chiave per montanti gas di diametro 2"1/2Chiave di condotta di sicurezza, per montanti gas fornita e posta in opera. Sono escluse le opere murarie. Sono compresi: il materiale di tenuta e quanto altro occorre per dare il lavoro finito e funzionante / - CHIAVE DI CONDOTTA DI SICUREZZA / - Chiave per montanti gas di diametro 2"1/2 / - CHIAVE DI CONDOTTA DI SICUREZZA Chiave per montanti gas di diametro 2"1/2	cad		103,13	9,02%
22CL.PR.I.0210.130.h	Chiave per montanti gas di diametro 3" / - CHIAVE DI CONDOTTA DI SICUREZZA Chiave per montanti gas di diametro 3"Chiave di condotta di sicurezza, per montanti gas fornita e posta in opera. Sono escluse le opere murarie. Sono compresi: il materiale di tenuta e quanto altro occorre per dare il lavoro finito e funzionante / - CHIAVE DI CONDOTTA DI SICUREZZA / - Chiave per montanti gas di diametro 3" / - CHIAVE DI CONDOTTA DI SICUREZZA Chiave per montanti gas di diametro 3"	cad		158,19	8,82%
22CL.PR.I.0210.130.i	Chiave per montanti gas di diametro 4" / - CHIAVE DI CONDOTTA DI SICUREZZA Chiave per montanti gas di diametro 4"Chiave di condotta di sicurezza, per montanti gas fornita e posta in opera. Sono escluse le opere murarie. Sono compresi: il materiale di tenuta e quanto altro occorre per dare il lavoro finito e funzionante / - CHIAVE DI CONDOTTA DI SICUREZZA / - Chiave per montanti gas di diametro 4" / - CHIAVE DI CONDOTTA DI SICUREZZA Chiave per montanti gas di diametro 4"	cad		274,18	5,09%
22CL.PR.I.0210.140.a	Stacco per collegamento a contatore gas / - STACCO DA MONTANTE Stacco per collegamento a contatore gasStacco da montante per collegamento a contatori, con chiave di sicurezza a monte del contatore, per una lunghezza non superiore a m 3, lo stacco e' conteggiato dal raccordo a tee della montante (pagato a parte) fornito e posto in opera. Sono escluse le opere murarie. Sono compresi: il materiale di tenuta e quanto altro occorre per dare il lavoro finito e funzionante / - STACCO DA MONTANTE / - Stacco per collegamento a contatore gas / - STACCO DA MONTANTE Stacco per collegamento a contatore gas	cad		59,43	30,69%
22CL.PR.I.0210.140.b	Stacco per collegamento a contatore acqua / - STACCO DA MONTANTE Stacco per collegamento a contatore acquaStacco da montante per collegamento a contatori, con chiave di sicurezza a monte del contatore, per una lunghezza non superiore a m 3, lo stacco e' conteggiato dal raccordo a tee della montante (pagato a parte) fornito e posto in opera. Sono escluse le opere murarie. Sono compresi: il materiale di tenuta e quanto altro occorre per dare il lavoro finito e funzionante / - STACCO DA MONTANTE / - Stacco per collegamento a contatore acqua / - STACCO DA MONTANTE Stacco per collegamento a contatore acqua	cad		79,62	18,65%
22CL.PR.I.0210.150.a	Contatore gas con staffa gia' predisposta / - CONTATORE GAS Contatore gas con staffa gia' predispostaFornitura e posa in opera di contatore gas. Sono escluse le opere murarie e il contatore. Sono compresi: il materiale di tenuta e quanto altro occorre per dare il lavoro finito e funzionante / - CONTATORE GAS / - Contatore gas con staffa gia' predisposta / - CONTATORE GAS Contatore gas con staffa gia' predisposta	cad		9,43	79,00%
22CL.PR.I.0210.150.b	Contatore gas con staffa non predisposta / - CONTATORE GAS Contatore gas con staffa non predispostaFornitura e posa in opera di contatore gas. Sono escluse le opere murarie e il contatore. Sono compresi: il materiale di tenuta e quanto altro occorre per dare il lavoro finito e funzionante / - CONTATORE GAS / - Contatore gas con staffa non predisposta / - CONTATORE GAS Contatore gas con staffa non predisposta	cad		20,39	50,91%
22CL.PR.I.0210.150.c	Contatore gas in sostituzione del precedente / - CONTATORE GAS Contatore gas in sostituzione del precedenteFornitura e posa in opera di contatore gas. Sono escluse le opere murarie e il contatore. Sono compresi: il materiale di tenuta e quanto altro occorre per dare il lavoro finito e funzionante / - CONTATORE GAS / - Contatore gas in sostituzione del precedente / - CONTATORE GAS Contatore gas in sostituzione del precedente	cad		14,11	79,09%
22CL.PR.I.0210.160.a	Rubinetto per montanti di acqua di diametro 3/4" / - RUBINETTO DI MOROSITA' PER CONDOTTE MONTANTI ACQUA Rubinetto per montanti di acqua di diametro 3/4"Rubinetto di morosita' per condotte di montanti d'acqua, tipo pesante, filettato fornito e posto in opera. Sono escluse le opere murarie. Sono compresi: il materiale di tenuta e quanto altro occorre per dare il lavoro finito e funzionante / - RUBINETTO DI MOROSITA' PER CONDOTTE MONTANTI ACQUA / - Rubinetto per montanti di acqua di diametro 3/4" / - RUBINETTO DI MOROSITA' PER CONDOTTE MONTANTI ACQUA Rubinetto per montanti di acqua di diametro 3/4"	cad		33,65	13,82%
22CL.PR.I.0210.160.b	Rubinetto per montanti di acqua di diametro 1" / - RUBINETTO DI MOROSITA' PER CONDOTTE MONTANTI ACQUA Rubinetto per montanti di acqua di diametro 1"Rubinetto di morosita' per condotte di montanti d'acqua, tipo pesante, filettato fornito e posto in opera. Sono escluse le opere murarie. Sono compresi: il materiale di tenuta e quanto altro occorre per dare il lavoro finito e funzionante / - RUBINETTO DI MOROSITA' PER CONDOTTE MONTANTI ACQUA / - Rubinetto per montanti di acqua di diametro 1" / - RUBINETTO DI MOROSITA' PER CONDOTTE MONTANTI ACQUA Rubinetto per montanti di acqua di diametro 1"	cad		48,64	11,47%
22CL.PR.I.0210.160.c	Rubinetto per montanti di acqua di diametro 1"1/4 / - RUBINETTO DI MOROSITA' PER CONDOTTE MONTANTI ACQUA Rubinetto per montanti di acqua di diametro 1"1/4Rubinetto di morosita' per condotte di montanti d'acqua, tipo pesante, filettato fornito e posto in opera. Sono escluse le opere murarie. Sono compresi: il materiale di tenuta e quanto altro occorre per dare il lavoro finito e funzionante / - RUBINETTO DI MOROSITA' PER CONDOTTE MONTANTI ACQUA / - Rubinetto per montanti di acqua di diametro 1"1/4 / - RUBINETTO DI MOROSITA' PER CONDOTTE MONTANTI ACQUA Rubinetto per montanti di acqua di diametro 1"1/4	cad		71,49	9,76%
22CL.PR.I.0210.160.d	Rubinetto per montanti di acqua di diametro 1"1/2 / - RUBINETTO DI MOROSITA' PER CONDOTTE MONTANTI ACQUA Rubinetto per montanti di acqua di diametro 1"1/2Rubinetto di morosita' per condotte di montanti d'acqua, tipo pesante, filettato fornito e posto in opera. Sono escluse le opere murarie. Sono compresi: il materiale di tenuta e quanto altro occorre per dare il lavoro finito e funzionante / - RUBINETTO DI MOROSITA' PER CONDOTTE MONTANTI ACQUA / - Rubinetto per montanti di acqua di diametro 1"1/2 / - RUBINETTO DI MOROSITA' PER CONDOTTE MONTANTI ACQUA Rubinetto per montanti di acqua di diametro 1"1/2	cad		80,96	8,62%
22CL.PR.I.0210.160.e	Rubinetto per montanti di acqua di diametro 2" / - RUBINETTO DI MOROSITA' PER CONDOTTE MONTANTI ACQUA Rubinetto per montanti di acqua di diametro 2"Rubinetto di morosita' per condotte di montanti d'acqua, tipo pesante, filettato fornito e posto in opera. Sono escluse le opere murarie. Sono compresi: il materiale di tenuta e quanto altro occorre per dare il lavoro finito e funzionante / - RUBINETTO DI MOROSITA' PER CONDOTTE MONTANTI ACQUA / - Rubinetto per montanti di acqua di diametro 2" / - RUBINETTO DI MOROSITA' PER CONDOTTE MONTANTI ACQUA Rubinetto per montanti di acqua di diametro 2"	cad		90,56	10,27%
22CL.PR.I.0210.160.f	Rubinetto per montanti di acqua di diametro 2"1/2 / - RUBINETTO DI MOROSITA' PER CONDOTTE MONTANTI ACQUA Rubinetto per montanti di acqua di diametro 2"1/2Rubinetto di morosita' per condotte di montanti d'acqua, tipo pesante, filettato fornito e posto in opera. Sono escluse le opere murarie. Sono compresi: il materiale di tenuta e quanto altro occorre per dare il lavoro finito e funzionante / - RUBINETTO DI MOROSITA' PER CONDOTTE MONTANTI ACQUA / - Rubinetto per montanti di acqua di diametro 2"1/2 / - RUBINETTO DI MOROSITA' PER CONDOTTE MONTANTI ACQUA Rubinetto per montanti di acqua di diametro 2"1/2	cad		173,72	5,35%
22CL.PR.I.0210.170.a	Riduttore di pressione del tipo a membrana. Diametro nominale: DN (mm) DN 15 (1/2") Q = 0,9 / - RIDUTTORE DI PRESSIONE A MEMBRANA DN 15 (1/2") Q = 0,9Fornitura e posa in opera di riduttore di pressione del tipo a membrana con sede unica equilibrata, idoneo per acqua, aria e gas neutri fino a 80¦ C, corpo e calotta in ottone OT 58, filtro in lamiera inox, sede ed otturatore in resina, gruppo filtro regolatore facilmente intercambiabile, attacchi filettati, pressione max a monte 25 bar, pressione in uscita regolabile da 1,5 a 6 bar, completo di raccordi a bocchettone. Portata nominale di acqua con velocita' del fluido non superiore a m/s 1,5: Q (mc/h). E' compreso quanto altro occorre per dare il lavoro finito.Diametro nominale: DN (mm) / - RIDUTTORE DI PRESSIONE A MEMBRANA / - Riduttore di pressione del tipo a membrana. Diametro nominale: DN (mm) DN 15 (1/2") Q = 0,9 / - RIDUTTORE DI PRESSIONE A MEMBRANA DN 15 (1/2") Q = 0,9	cad		68,89	8,36%
22CL.PR.I.0210.170.b	Riduttore di pressione del tipo a membrana. Diametro nominale: DN (mm) DN 20 (3/4") Q = 1,6 / - RIDUTTORE DI PRESSIONE A MEMBRANA DN 20 (3/4") Q = 1,6Fornitura e posa in opera di riduttore di pressione del tipo a membrana con sede unica equilibrata, idoneo per acqua, aria e gas neutri fino a 80¦ C, corpo e calotta in ottone OT 58, filtro in lamiera inox, sede ed otturatore in resina, gruppo filtro regolatore facilmente intercambiabile, attacchi filettati, pressione max a monte 25 bar, pressione in uscita regolabile da 1,5 a 6 bar, completo di raccordi a bocchettone. Portata nominale di acqua con velocita' del fluido non superiore a m/s 1,5: Q (mc/h). E' compreso quanto altro occorre per dare il lavoro finito.Diametro nominale: DN (mm) / - RIDUTTORE DI PRESSIONE A MEMBRANA / - Riduttore di pressione del tipo a membrana. Diametro nominale: DN (mm) DN 20 (3/4") Q = 1,6 / - RIDUTTORE DI PRESSIONE A MEMBRANA DN 20 (3/4") Q = 1,6	cad		91,85	8,76%
22CL.PR.I.0210.170.c	Riduttore di pressione del tipo a membrana. Diametro nominale: DN (mm) DN 25 (1") Q = 2,5 / - RIDUTTORE DI PRESSIONE A MEMBRANA DN 25 (1") Q = 2,5Fornitura e posa in opera di riduttore di pressione del tipo a membrana con sede unica equilibrata, idoneo per acqua, aria e gas neutri fino a 80¦ C, corpo e calotta in ottone OT 58, filtro in lamiera inox, sede ed otturatore in resina, gruppo filtro regolatore facilmente intercambiabile, attacchi filettati, pressione max a monte 25 bar, pressione in uscita regolabile da 1,5 a 6 bar, completo di raccordi a bocchettone. Portata nominale di acqua con velocita' del fluido non superiore a m/s 1,5: Q (mc/h). E' compreso quanto altro occorre per dare il lavoro finito.Diametro nominale: DN (mm) / - RIDUTTORE DI PRESSIONE A MEMBRANA / - Riduttore di pressione del tipo a membrana. Diametro nominale: DN (mm) DN 25 (1") Q = 2,5 / - RIDUTTORE DI PRESSIONE A MEMBRANA DN 25 (1") Q = 2,5	cad		114,32	10,02%
22CL.PR.I.0210.170.d	Riduttore di pressione del tipo a membrana. Diametro nominale: DN (mm) DN 32 (1"1/4) Q = 4,3 / - RIDUTTORE DI PRESSIONE A MEMBRANA DN 32 (1"1/4) Q = 4,3Fornitura e posa in opera di riduttore di pressione del tipo a membrana con sede unica equilibrata, idoneo per acqua, aria e gas neutri fino a 80¦ C, corpo e calotta in ottone OT 58, filtro in lamiera inox, sede ed otturatore in resina, gruppo filtro regolatore facilmente intercambiabile, attacchi filettati, pressione max a monte 25 bar, pressione in uscita regolabile da 1,5 a 6 bar, completo di raccordi a bocchettone. Portata nominale di acqua con velocita' del fluido non superiore a m/s 1,5: Q (mc/h). E' compreso quanto altro occorre per dare il lavoro finito.Diametro nominale: DN (mm) / - RIDUTTORE DI PRESSIONE A MEMBRANA / - Riduttore di pressione del tipo a membrana. Diametro nominale: DN (mm) DN 32 (1"1/4) Q = 4,3 / - RIDUTTORE DI PRESSIONE A MEMBRANA DN 32 (1"1/4) Q = 4,3	cad		200,09	6,89%
22CL.PR.I.0210.170.e	Riduttore di pressione del tipo a membrana.Diametro nominale: DN (mm) DN 40 (1"1/2) Q = 6,5 / - RIDUTTORE DI PRESSIONE A MEMBRANA DN 40 (1"1/2) Q = 6,5Fornitura e posa in opera di riduttore di pressione del tipo a membrana con sede unica equilibrata, idoneo per acqua, aria e gas neutri fino a 80¦ C, corpo e calotta in ottone OT 58, filtro in lamiera inox, sede ed otturatore in resina, gruppo filtro regolatore facilmente intercambiabile, attacchi filettati, pressione max a monte 25 bar, pressione in uscita regolabile da 1,5 a 6 bar, completo di raccordi a bocchettone. Portata nominale di acqua con velocita' del fluido non superiore a m/s 1,5: Q (mc/h). E' compreso quanto altro occorre per dare il lavoro finito.Diametro nominale: DN (mm) / - RIDUTTORE DI PRESSIONE A MEMBRANA / - Riduttore di pressione del tipo a membrana.Diametro nominale: DN (mm) DN 40 (1"1/2) Q = 6,5 / - RIDUTTORE DI PRESSIONE A MEMBRANA DN 40 (1"1/2) Q = 6,5	cad		384,33	4,19%
22CL.PR.I.0210.170.f	Riduttore di pressione del tipo a membrana. Diametro nominale: DN (mm) DN 50 (2") Q = 10,5 / - RIDUTTORE DI PRESSIONE A MEMBRANA DN 50 (2") Q = 10,5Fornitura e posa in opera di riduttore di pressione del tipo a membrana con sede unica equilibrata, idoneo per acqua, aria e gas neutri fino a 80¦ C, corpo e calotta in ottone OT 58, filtro in lamiera inox, sede ed otturatore in resina, gruppo filtro regolatore facilmente intercambiabile, attacchi filettati, pressione max a monte 25 bar, pressione in uscita regolabile da 1,5 a 6 bar, completo di raccordi a bocchettone. Portata nominale di acqua con velocita' del fluido non superiore a m/s 1,5: Q (mc/h). E' compreso quanto altro occorre per dare il lavoro finito.Diametro nominale: DN (mm) / - RIDUTTORE DI PRESSIONE A MEMBRANA / - Riduttore di pressione del tipo a membrana. Diametro nominale: DN (mm) DN 50 (2") Q = 10,5 / - RIDUTTORE DI PRESSIONE A MEMBRANA DN 50 (2") Q = 10,5	cad		424,16	4,35%
22CL.PR.I.0210.180.a	Riduttore di pressione. Diametro "nominale: DN (mm) DN 50 (2") Q = 15 / - RIDUTTORE DI PRESSIONE AD OTTURATORE DN 50 (2") Q = 15Fornitura e posa in opera di riduttore di pressione del tipo ad otturatore scorrevole, idoneo per acqua e fluidi neutri fino a 80¦ C, corpo e calotta in ghisa sede sostituibile in bronzo, otturatore in ghisa con guarnizione di tenuta, pressione max a monte 25 bar, pressione in uscita regolabile da 1,5 a 12 bar (da 1,5 a 6 bar fino al DN 65), attacchi flangiati. Sono compresi: le controflange; le guarnizioni; i bulloni. E' inoltre compreso quanto altro occorre per dare il lavoro finito.Portata nominale con velocita' del fluido non superiore a m/s 2,0: Q (mc/h). Diametro "nominale: DN (mm) / - RIDUTTORE DI PRESSIONE AD OTTURATORE / - Riduttore di pressione. Diametro "nominale: DN (mm) DN 50 (2") Q = 15 / - RIDUTTORE DI PRESSIONE AD OTTURATORE DN 50 (2") Q = 15	cad		822,75	4,86%
22CL.PR.I.0210.180.b	Riduttore di pressione. Diametro "nominale: DN (mm) DN 65 (2"1/2) Q = 25 / - RIDUTTORE DI PRESSIONE AD OTTURATORE DN 65 (2"1/2) Q = 25Fornitura e posa in opera di riduttore di pressione del tipo ad otturatore scorrevole, idoneo per acqua e fluidi neutri fino a 80¦ C, corpo e calotta in ghisa sede sostituibile in bronzo, otturatore in ghisa con guarnizione di tenuta, pressione max a monte 25 bar, pressione in uscita regolabile da 1,5 a 12 bar (da 1,5 a 6 bar fino al DN 65), attacchi flangiati. Sono compresi: le controflange; le guarnizioni; i bulloni. E' inoltre compreso quanto altro occorre per dare il lavoro finito.Portata nominale con velocita' del fluido non superiore a m/s 2,0: Q (mc/h). Diametro "nominale: DN (mm) / - RIDUTTORE DI PRESSIONE AD OTTURATORE / - Riduttore di pressione. Diametro "nominale: DN (mm) DN 65 (2"1/2) Q = 25 / - RIDUTTORE DI PRESSIONE AD OTTURATORE DN 65 (2"1/2) Q = 25	cad		1551,24	3,00%
22CL.PR.I.0210.180.c	Riduttore di pressione. Diametro "nominale: DN (mm) DN 80 (3") Q = 35 / - RIDUTTORE DI PRESSIONE AD OTTURATORE DN 80 (3") Q = 35Fornitura e posa in opera di riduttore di pressione del tipo ad otturatore scorrevole, idoneo per acqua e fluidi neutri fino a 80¦ C, corpo e calotta in ghisa sede sostituibile in bronzo, otturatore in ghisa con guarnizione di tenuta, pressione max a monte 25 bar, pressione in uscita regolabile da 1,5 a 12 bar (da 1,5 a 6 bar fino al DN 65), attacchi flangiati. Sono compresi: le controflange; le guarnizioni; i bulloni. E' inoltre compreso quanto altro occorre per dare il lavoro finito.Portata nominale con velocita' del fluido non superiore a m/s 2,0: Q (mc/h). Diametro "nominale: DN (mm) / - RIDUTTORE DI PRESSIONE AD OTTURATORE / - Riduttore di pressione. Diametro "nominale: DN (mm) DN 80 (3") Q = 35 / - RIDUTTORE DI PRESSIONE AD OTTURATORE DN 80 (3") Q = 35	cad		2062,04	2,62%
22CL.PR.I.0210.180.d	Riduttore di pressione. Diametro "nominale: DN (mm) DN 100 (4") Q = 55 / - RIDUTTORE DI PRESSIONE AD OTTURATORE DN 100 (4") Q = 55Fornitura e posa in opera di riduttore di pressione del tipo ad otturatore scorrevole, idoneo per acqua e fluidi neutri fino a 80¦ C, corpo e calotta in ghisa sede sostituibile in bronzo, otturatore in ghisa con guarnizione di tenuta, pressione max a monte 25 bar, pressione in uscita regolabile da 1,5 a 12 bar (da 1,5 a 6 bar fino al DN 65), attacchi flangiati. Sono compresi: le controflange; le guarnizioni; i bulloni. E' inoltre compreso quanto altro occorre per dare il lavoro finito.Portata nominale con velocita' del fluido non superiore a m/s 2,0: Q (mc/h). Diametro "nominale: DN (mm) / - RIDUTTORE DI PRESSIONE AD OTTURATORE / - Riduttore di pressione. Diametro "nominale: DN (mm) DN 100 (4") Q = 55 / - RIDUTTORE DI PRESSIONE AD OTTURATORE DN 100 (4") Q = 55	cad		2567,50	3,12%
22CL.PR.I.0210.180.e	Riduttore di pressione. Diametro "nominale: DN (mm) DN 125 (5") Q = 90 / - RIDUTTORE DI PRESSIONE AD OTTURATORE DN 125 (5") Q = 90Fornitura e posa in opera di riduttore di pressione del tipo ad otturatore scorrevole, idoneo per acqua e fluidi neutri fino a 80¦ C, corpo e calotta in ghisa sede sostituibile in bronzo, otturatore in ghisa con guarnizione di tenuta, pressione max a monte 25 bar, pressione in uscita regolabile da 1,5 a 12 bar (da 1,5 a 6 bar fino al DN 65), attacchi flangiati. Sono compresi: le controflange; le guarnizioni; i bulloni. E' inoltre compreso quanto altro occorre per dare il lavoro finito.Portata nominale con velocita' del fluido non superiore a m/s 2,0: Q (mc/h). Diametro "nominale: DN (mm) / - RIDUTTORE DI PRESSIONE AD OTTURATORE / - Riduttore di pressione. Diametro "nominale: DN (mm) DN 125 (5") Q = 90 / - RIDUTTORE DI PRESSIONE AD OTTURATORE DN 125 (5") Q = 90	cad		5050,55	1,38%
22CL.PR.I.0210.180.f	Riduttore di pressione. Diametro "nominale: DN (mm) DN 150 (6") Q = 125 / - RIDUTTORE DI PRESSIONE AD OTTURATORE DN 150 (6") Q = 125Fornitura e posa in opera di riduttore di pressione del tipo ad otturatore scorrevole, idoneo per acqua e fluidi neutri fino a 80¦ C, corpo e calotta in ghisa sede sostituibile in bronzo, otturatore in ghisa con guarnizione di tenuta, pressione max a monte 25 bar, pressione in uscita regolabile da 1,5 a 12 bar (da 1,5 a 6 bar fino al DN 65), attacchi flangiati. Sono compresi: le controflange; le guarnizioni; i bulloni. E' inoltre compreso quanto altro occorre per dare il lavoro finito.Portata nominale con velocita' del fluido non superiore a m/s 2,0: Q (mc/h). Diametro "nominale: DN (mm) / - RIDUTTORE DI PRESSIONE AD OTTURATORE / - Riduttore di pressione. Diametro "nominale: DN (mm) DN 150 (6") Q = 125 / - RIDUTTORE DI PRESSIONE AD OTTURATORE DN 150 (6") Q = 125	cad		6295,30	1,29%
22CL.PR.I.0210.180.g	Riduttore di pressione. Diametro "nominale: DN (mm) DN 200 (8") Q = 230 / - RIDUTTORE DI PRESSIONE AD OTTURATORE DN 200 (8") Q = 230Fornitura e posa in opera di riduttore di pressione del tipo ad otturatore scorrevole, idoneo per acqua e fluidi neutri fino a 80¦ C, corpo e calotta in ghisa sede sostituibile in bronzo, otturatore in ghisa con guarnizione di tenuta, pressione max a monte 25 bar, pressione in uscita regolabile da 1,5 a 12 bar (da 1,5 a 6 bar fino al DN 65), attacchi flangiati. Sono compresi: le controflange; le guarnizioni; i bulloni. E' inoltre compreso quanto altro occorre per dare il lavoro finito.Portata nominale con velocita' del fluido non superiore a m/s 2,0: Q (mc/h). Diametro "nominale: DN (mm) / - RIDUTTORE DI PRESSIONE AD OTTURATORE / - Riduttore di pressione. Diametro "nominale: DN (mm) DN 200 (8") Q = 230 / - RIDUTTORE DI PRESSIONE AD OTTURATORE DN 200 (8") Q = 230	cad		10174,78	1,05%
22CL.PR.I.0210.180.h	Riduttore di pressione. Diametro "nominale: DN (mm) DN 250 (10") Q = 350 / - RIDUTTORE DI PRESSIONE AD OTTURATORE DN 250 (10") Q = 350Fornitura e posa in opera di riduttore di pressione del tipo ad otturatore scorrevole, idoneo per acqua e fluidi neutri fino a 80¦ C, corpo e calotta in ghisa sede sostituibile in bronzo, otturatore in ghisa con guarnizione di tenuta, pressione max a monte 25 bar, pressione in uscita regolabile da 1,5 a 12 bar (da 1,5 a 6 bar fino al DN 65), attacchi flangiati. Sono compresi: le controflange; le guarnizioni; i bulloni. E' inoltre compreso quanto altro occorre per dare il lavoro finito.Portata nominale con velocita' del fluido non superiore a m/s 2,0: Q (mc/h). Diametro "nominale: DN (mm) / - RIDUTTORE DI PRESSIONE AD OTTURATORE / - Riduttore di pressione. Diametro "nominale: DN (mm) DN 250 (10") Q = 350 / - RIDUTTORE DI PRESSIONE AD OTTURATORE DN 250 (10") Q = 350	cad		15702,26	0,77%
22CL.PR.I.0210.180.i	Riduttore di pressione . Diametro "nominale: DN (mm) DN 300 (12") Q = 530 / - RIDUTTORE DI PRESSIONE AD OTTURATORE DN 300 (12") Q = 530Fornitura e posa in opera di riduttore di pressione del tipo ad otturatore scorrevole, idoneo per acqua e fluidi neutri fino a 80¦ C, corpo e calotta in ghisa sede sostituibile in bronzo, otturatore in ghisa con guarnizione di tenuta, pressione max a monte 25 bar, pressione in uscita regolabile da 1,5 a 12 bar (da 1,5 a 6 bar fino al DN 65), attacchi flangiati. Sono compresi: le controflange; le guarnizioni; i bulloni. E' inoltre compreso quanto altro occorre per dare il lavoro finito.Portata nominale con velocita' del fluido non superiore a m/s 2,0: Q (mc/h). Diametro "nominale: DN (mm) / - RIDUTTORE DI PRESSIONE AD OTTURATORE / - Riduttore di pressione . Diametro "nominale: DN (mm) DN 300 (12") Q = 530 / - RIDUTTORE DI PRESSIONE AD OTTURATORE DN 300 (12") Q = 530	cad		22035,43	0,61%
22CL.PR.I.0210.190.a	Filtro dissabbiatore per acqua fredda a calza lavabile. Portata nominale: Q (mc/h) DN 15 (1/2") Q = 1 / - FILTRO DISSABBIATORE PER ACQUA FREDDA A CALZA LAVABILE DN 15 (1/2") Q = 1Fornitura ev posa in opera di filtro dissabbiatore per acqua fredda a calza lavabile, PN 10, costituito da testata in bronzo, calza filtrante lavabile da 50 micron, coppa trasparente, attacchi filettati.Diametro nominale: DN (mm). Portata nominale: Q (mc/h) / - FILTRO DISSABBIATORE PER ACQUA FREDDA A CALZA LAVABILE / - Filtro dissabbiatore per acqua fredda a calza lavabile. Portata nominale: Q (mc/h) DN 15 (1/2") Q = 1 / - FILTRO DISSABBIATORE PER ACQUA FREDDA A CALZA LAVABILE DN 15 (1/2") Q = 1	cad		76,13	7,57%
22CL.PR.I.0210.190.b	Filtro dissabbiatore per acqua fredda a calza lavabile. Portata nominale: Q (mc/h) DN 20 (3/4") Q = 2,5 / - FILTRO DISSABBIATORE PER ACQUA FREDDA A CALZA LAVABILE DN 20 (3/4") Q = 2,5Fornitura ev posa in opera di filtro dissabbiatore per acqua fredda a calza lavabile, PN 10, costituito da testata in bronzo, calza filtrante lavabile da 50 micron, coppa trasparente, attacchi filettati.Diametro nominale: DN (mm). Portata nominale: Q (mc/h) / - FILTRO DISSABBIATORE PER ACQUA FREDDA A CALZA LAVABILE / - Filtro dissabbiatore per acqua fredda a calza lavabile. Portata nominale: Q (mc/h) DN 20 (3/4") Q = 2,5 / - FILTRO DISSABBIATORE PER ACQUA FREDDA A CALZA LAVABILE DN 20 (3/4") Q = 2,5	cad		143,84	5,60%
22CL.PR.I.0210.190.c	Filtro dissabbiatore per acqua fredda a calza lavabile. Portata nominale: Q (mc/h) DN 25 (1") Q = 3,5. / - FILTRO DISSABBIATORE PER ACQUA FREDDA A CALZA LAVABILE DN 25 (1") Q = 3,5.Fornitura ev posa in opera di filtro dissabbiatore per acqua fredda a calza lavabile, PN 10, costituito da testata in bronzo, calza filtrante lavabile da 50 micron, coppa trasparente, attacchi filettati.Diametro nominale: DN (mm). Portata nominale: Q (mc/h) / - FILTRO DISSABBIATORE PER ACQUA FREDDA A CALZA LAVABILE / - Filtro dissabbiatore per acqua fredda a calza lavabile. Portata nominale: Q (mc/h) DN 25 (1") Q = 3,5. / - FILTRO DISSABBIATORE PER ACQUA FREDDA A CALZA LAVABILE DN 25 (1") Q = 3,5.	cad		157,96	7,25%
22CL.PR.I.0210.190.d	Filtro dissabbiatore per acqua fredda a calza lavabile. Portata nominale: Q (mc/h) DN 32 (1"1/4) Q = 4,5 / - FILTRO DISSABBIATORE PER ACQUA FREDDA A CALZA LAVABILE DN 32 (1"1/4) Q = 4,5Fornitura ev posa in opera di filtro dissabbiatore per acqua fredda a calza lavabile, PN 10, costituito da testata in bronzo, calza filtrante lavabile da 50 micron, coppa trasparente, attacchi filettati.Diametro nominale: DN (mm). Portata nominale: Q (mc/h) / - FILTRO DISSABBIATORE PER ACQUA FREDDA A CALZA LAVABILE / - Filtro dissabbiatore per acqua fredda a calza lavabile. Portata nominale: Q (mc/h) DN 32 (1"1/4) Q = 4,5 / - FILTRO DISSABBIATORE PER ACQUA FREDDA A CALZA LAVABILE DN 32 (1"1/4) Q = 4,5	cad		188,60	7,31%
22CL.PR.I.0210.190.e	Filtro dissabbiatore per acqua fredda a calza lavabile. Portata nominale: Q (mc/h) DN 40 (1"1/2) Q = 10 / - FILTRO DISSABBIATORE PER ACQUA FREDDA A CALZA LAVABILE DN 40 (1"1/2) Q = 10Fornitura ev posa in opera di filtro dissabbiatore per acqua fredda a calza lavabile, PN 10, costituito da testata in bronzo, calza filtrante lavabile da 50 micron, coppa trasparente, attacchi filettati.Diametro nominale: DN (mm). Portata nominale: Q (mc/h) / - FILTRO DISSABBIATORE PER ACQUA FREDDA A CALZA LAVABILE / - Filtro dissabbiatore per acqua fredda a calza lavabile. Portata nominale: Q (mc/h) DN 40 (1"1/2) Q = 10 / - FILTRO DISSABBIATORE PER ACQUA FREDDA A CALZA LAVABILE DN 40 (1"1/2) Q = 10	cad		443,49	3,63%
22CL.PR.I.0210.190.f	Filtro dissabbiatore per acqua fredda a calza lavabile. Portata nominale: Q (mc/h) DN 50 (2") Q = 15 / - FILTRO DISSABBIATORE PER ACQUA FREDDA A CALZA LAVABILE DN 50 (2") Q = 15Fornitura ev posa in opera di filtro dissabbiatore per acqua fredda a calza lavabile, PN 10, costituito da testata in bronzo, calza filtrante lavabile da 50 micron, coppa trasparente, attacchi filettati.Diametro nominale: DN (mm). Portata nominale: Q (mc/h) / - FILTRO DISSABBIATORE PER ACQUA FREDDA A CALZA LAVABILE / - Filtro dissabbiatore per acqua fredda a calza lavabile. Portata nominale: Q (mc/h) DN 50 (2") Q = 15 / - FILTRO DISSABBIATORE PER ACQUA FREDDA A CALZA LAVABILE DN 50 (2") Q = 15	cad		602,32	3,06%
22CL.PR.I.0210.20.a	Valvola di ritegno a molla di diametro 3/8" / - VALVOLA RITEGNO A MOLLA, FILETTATA Valvola di ritegno a molla di diametro 3/8"Fornitura e posa in opera di valvola di ritegno a molla in bronzo, con innesti filettati UNI ISO 7/1 compatibile con DIN 2444 , compreso ogni onere ed accessorio il tutto per dare il lavoro compiuto a perfetta regola d'arte / - VALVOLA RITEGNO A MOLLA, FILETTATA / - Valvola di ritegno a molla di diametro 3/8" / - VALVOLA RITEGNO A MOLLA, FILETTATA Valvola di ritegno a molla di diametro 3/8"	cad		10,05	46,27%
22CL.PR.I.0210.20.b	Valvola di ritegno a molla di diametro 1/2" / - VALVOLA RITEGNO A MOLLA, FILETTATA Valvola di ritegno a molla di diametro 1/2"Fornitura e posa in opera di valvola di ritegno a molla in bronzo, con innesti filettati UNI ISO 7/1 compatibile con DIN 2444 , compreso ogni onere ed accessorio il tutto per dare il lavoro compiuto a perfetta regola d'arte / - VALVOLA RITEGNO A MOLLA, FILETTATA / - Valvola di ritegno a molla di diametro 1/2" / - VALVOLA RITEGNO A MOLLA, FILETTATA Valvola di ritegno a molla di diametro 1/2"	cad		11,24	51,25%
22CL.PR.I.0210.20.c	Valvola di ritegno a molla di diametro 3/4" / - VALVOLA RITEGNO A MOLLA, FILETTATA Valvola di ritegno a molla di diametro 3/4"Fornitura e posa in opera di valvola di ritegno a molla in bronzo, con innesti filettati UNI ISO 7/1 compatibile con DIN 2444 , compreso ogni onere ed accessorio il tutto per dare il lavoro compiuto a perfetta regola d'arte / - VALVOLA RITEGNO A MOLLA, FILETTATA / - Valvola di ritegno a molla di diametro 3/4" / - VALVOLA RITEGNO A MOLLA, FILETTATA Valvola di ritegno a molla di diametro 3/4"	cad		15,58	51,67%
22CL.PR.I.0210.20.d	Valvola di ritegno a molla di diametro 1" / - VALVOLA RITEGNO A MOLLA, FILETTATA Valvola di ritegno a molla di diametro 1"Fornitura e posa in opera di valvola di ritegno a molla in bronzo, con innesti filettati UNI ISO 7/1 compatibile con DIN 2444 , compreso ogni onere ed accessorio il tutto per dare il lavoro compiuto a perfetta regola d'arte / - VALVOLA RITEGNO A MOLLA, FILETTATA / - Valvola di ritegno a molla di diametro 1" / - VALVOLA RITEGNO A MOLLA, FILETTATA Valvola di ritegno a molla di diametro 1"	cad		23,00	49,78%
22CL.PR.I.0210.20.e	Valvola di ritegno a molla di diametro 1"1/4 / - VALVOLA RITEGNO A MOLLA, FILETTATA Valvola di ritegno a molla di diametro 1"1/4Fornitura e posa in opera di valvola di ritegno a molla in bronzo, con innesti filettati UNI ISO 7/1 compatibile con DIN 2444 , compreso ogni onere ed accessorio il tutto per dare il lavoro compiuto a perfetta regola d'arte / - VALVOLA RITEGNO A MOLLA, FILETTATA / - Valvola di ritegno a molla di diametro 1"1/4 / - VALVOLA RITEGNO A MOLLA, FILETTATA Valvola di ritegno a molla di diametro 1"1/4	cad		30,21	45,61%
22CL.PR.I.0210.20.f	Valvola di ritegno a molla di diametro 1"1/2 / - VALVOLA RITEGNO A MOLLA, FILETTATA Valvola di ritegno a molla di diametro 1"1/2Fornitura e posa in opera di valvola di ritegno a molla in bronzo, con innesti filettati UNI ISO 7/1 compatibile con DIN 2444 , compreso ogni onere ed accessorio il tutto per dare il lavoro compiuto a perfetta regola d'arte / - VALVOLA RITEGNO A MOLLA, FILETTATA / - Valvola di ritegno a molla di diametro 1"1/2 / - VALVOLA RITEGNO A MOLLA, FILETTATA Valvola di ritegno a molla di diametro 1"1/2	cad		37,72	42,68%
22CL.PR.I.0210.20.g	Valvola di ritegno a molla di diametro 2" / - VALVOLA RITEGNO A MOLLA, FILETTATA Valvola di ritegno a molla di diametro 2"Fornitura e posa in opera di valvola di ritegno a molla in bronzo, con innesti filettati UNI ISO 7/1 compatibile con DIN 2444 , compreso ogni onere ed accessorio il tutto per dare il lavoro compiuto a perfetta regola d'arte / - VALVOLA RITEGNO A MOLLA, FILETTATA / - Valvola di ritegno a molla di diametro 2" / - VALVOLA RITEGNO A MOLLA, FILETTATA Valvola di ritegno a molla di diametro 2"	cad		46,37	39,75%
22CL.PR.I.0210.20.h	Valvola di ritegno a molla di diametro 2"1/2 / - VALVOLA RITEGNO A MOLLA, FILETTATA Valvola di ritegno a molla di diametro 2"1/2Fornitura e posa in opera di valvola di ritegno a molla in bronzo, con innesti filettati UNI ISO 7/1 compatibile con DIN 2444 , compreso ogni onere ed accessorio il tutto per dare il lavoro compiuto a perfetta regola d'arte / - VALVOLA RITEGNO A MOLLA, FILETTATA / - Valvola di ritegno a molla di diametro 2"1/2 / - VALVOLA RITEGNO A MOLLA, FILETTATA Valvola di ritegno a molla di diametro 2"1/2	cad		76,52	30,01%
22CL.PR.I.0210.20.i	Valvola di ritegno a molla di diametro 3" / - VALVOLA RITEGNO A MOLLA, FILETTATA Valvola di ritegno a molla di diametro 3"Fornitura e posa in opera di valvola di ritegno a molla in bronzo, con innesti filettati UNI ISO 7/1 compatibile con DIN 2444 , compreso ogni onere ed accessorio il tutto per dare il lavoro compiuto a perfetta regola d'arte / - VALVOLA RITEGNO A MOLLA, FILETTATA / - Valvola di ritegno a molla di diametro 3" / - VALVOLA RITEGNO A MOLLA, FILETTATA Valvola di ritegno a molla di diametro 3"	cad		101,12	28,48%
22CL.PR.I.0210.20.j	Valvola di ritegno a molla di diametro 4" / - VALVOLA RITEGNO A MOLLA, FILETTATA Valvola di ritegno a molla di diametro 4"Fornitura e posa in opera di valvola di ritegno a molla in bronzo, con innesti filettati UNI ISO 7/1 compatibile con DIN 2444 , compreso ogni onere ed accessorio il tutto per dare il lavoro compiuto a perfetta regola d'arte / - VALVOLA RITEGNO A MOLLA, FILETTATA / - Valvola di ritegno a molla di diametro 4" / - VALVOLA RITEGNO A MOLLA, FILETTATA Valvola di ritegno a molla di diametro 4"	cad		171,41	20,07%
22CL.PR.I.0210.200.a	Filtro dissabbiatore per acqua fredda e calda a calza lavabile. Portata nominale: Q (mc/h) DN 20 (3/4") Q = 2,5 / - FILTRO DISSABBIATORE PER ACQUA FREDDA E CALDA DN 20 (3/4") Q = 2,5Fornitura e posa in opera di filtro dissabbiatore per acqua fredda e calda a calza lavabile, PN 20, costituito da testata in bronzo, calza filtrante lavabile da 50 micron, coppa in bronzo, attacchi filettati. Diametro nominale: DN (mm). Portata nominale: Q (mc/h) / - FILTRO DISSABBIATORE PER ACQUA FREDDA E CALDA / - Filtro dissabbiatore per acqua fredda e calda a calza lavabile. Portata nominale: Q (mc/h) DN 20 (3/4") Q = 2,5 / - FILTRO DISSABBIATORE PER ACQUA FREDDA E CALDA DN 20 (3/4") Q = 2,5	cad		328,92	2,45%
22CL.PR.I.0210.200.b	Filtro dissabbiatore per acqua fredda e calda a calza lavabile. Portata nominale: Q (mc/h) DN 25 (1") Q = 3,5 / - FILTRO DISSABBIATORE PER ACQUA FREDDA E CALDA DN 25 (1") Q = 3,5Fornitura e posa in opera di filtro dissabbiatore per acqua fredda e calda a calza lavabile, PN 20, costituito da testata in bronzo, calza filtrante lavabile da 50 micron, coppa in bronzo, attacchi filettati. Diametro nominale: DN (mm). Portata nominale: Q (mc/h) / - FILTRO DISSABBIATORE PER ACQUA FREDDA E CALDA / - Filtro dissabbiatore per acqua fredda e calda a calza lavabile. Portata nominale: Q (mc/h) DN 25 (1") Q = 3,5 / - FILTRO DISSABBIATORE PER ACQUA FREDDA E CALDA DN 25 (1") Q = 3,5	cad		347,04	3,30%
22CL.PR.I.0210.200.c	Filtro dissabbiatore per acqua fredda e calda a calza lavabile. Portata nominale: Q (mc/h) DN 32 (1"1/4) Q = 4,5 / - FILTRO DISSABBIATORE PER ACQUA FREDDA E CALDA DN 32 (1"1/4) Q = 4,5Fornitura e posa in opera di filtro dissabbiatore per acqua fredda e calda a calza lavabile, PN 20, costituito da testata in bronzo, calza filtrante lavabile da 50 micron, coppa in bronzo, attacchi filettati. Diametro nominale: DN (mm). Portata nominale: Q (mc/h) / - FILTRO DISSABBIATORE PER ACQUA FREDDA E CALDA / - Filtro dissabbiatore per acqua fredda e calda a calza lavabile. Portata nominale: Q (mc/h) DN 32 (1"1/4) Q = 4,5 / - FILTRO DISSABBIATORE PER ACQUA FREDDA E CALDA DN 32 (1"1/4) Q = 4,5	cad		386,16	3,57%
22CL.PR.I.0210.200.d	Filtro dissabbiatore per acqua fredda e calda a calza lavabile. Portata nominale: Q (mc/h) DN 40 (1"1/2) Q = 10 / - FILTRO DISSABBIATORE PER ACQUA FREDDA E CALDA DN 40 (1"1/2) Q = 10Fornitura e posa in opera di filtro dissabbiatore per acqua fredda e calda a calza lavabile, PN 20, costituito da testata in bronzo, calza filtrante lavabile da 50 micron, coppa in bronzo, attacchi filettati. Diametro nominale: DN (mm). Portata nominale: Q (mc/h) / - FILTRO DISSABBIATORE PER ACQUA FREDDA E CALDA / - Filtro dissabbiatore per acqua fredda e calda a calza lavabile. Portata nominale: Q (mc/h) DN 40 (1"1/2) Q = 10 / - FILTRO DISSABBIATORE PER ACQUA FREDDA E CALDA DN 40 (1"1/2) Q = 10	cad		548,17	2,94%
22CL.PR.I.0210.200.e	Filtro dissabbiatore per acqua fredda e calda a calza lavabile. Portata nominale: Q (mc/h) DN 50 (2") Q = 15 / - FILTRO DISSABBIATORE PER ACQUA FREDDA E CALDA DN 50 (2") Q = 15Fornitura e posa in opera di filtro dissabbiatore per acqua fredda e calda a calza lavabile, PN 20, costituito da testata in bronzo, calza filtrante lavabile da 50 micron, coppa in bronzo, attacchi filettati. Diametro nominale: DN (mm). Portata nominale: Q (mc/h) / - FILTRO DISSABBIATORE PER ACQUA FREDDA E CALDA / - Filtro dissabbiatore per acqua fredda e calda a calza lavabile. Portata nominale: Q (mc/h) DN 50 (2") Q = 15 / - FILTRO DISSABBIATORE PER ACQUA FREDDA E CALDA DN 50 (2") Q = 15	cad		676,62	2,72%
22CL.PR.I.0210.30.a	Saracinesca in bronzo di diametro 3/8" / - SARACINESCA IN BRONZO, FILETTATA Saracinesca in bronzo di diametro 3/8"Fornitura e posa in opera di saracinesca filettata UNI ISO 7/1 compatibile con DIN 2444, in bronzo, con volantino e premistoppa in bronzo, fornita in opera compreso ogni onere ed accessorio il tutto per dare il lavoro compiuto a perfetta regola d'arte / - SARACINESCA IN BRONZO, FILETTATA / - Saracinesca in bronzo di diametro 3/8" / - SARACINESCA IN BRONZO, FILETTATA Saracinesca in bronzo di diametro 3/8"	cad		14,85	31,31%
22CL.PR.I.0210.30.b	Saracinesca in bronzo di diametro1/2" / - SARACINESCA IN BRONZO, FILETTATA Saracinesca in bronzo di diametro1/2"Fornitura e posa in opera di saracinesca filettata UNI ISO 7/1 compatibile con DIN 2444, in bronzo, con volantino e premistoppa in bronzo, fornita in opera compreso ogni onere ed accessorio il tutto per dare il lavoro compiuto a perfetta regola d'arte / - SARACINESCA IN BRONZO, FILETTATA / - Saracinesca in bronzo di diametro1/2" / - SARACINESCA IN BRONZO, FILETTATA Saracinesca in bronzo di diametro1/2"	cad		17,60	32,73%
22CL.PR.I.0210.30.c	Saracinesca in bronzo di diametro 3/4" / - SARACINESCA IN BRONZO, FILETTATA Saracinesca in bronzo di diametro 3/4"Fornitura e posa in opera di saracinesca filettata UNI ISO 7/1 compatibile con DIN 2444, in bronzo, con volantino e premistoppa in bronzo, fornita in opera compreso ogni onere ed accessorio il tutto per dare il lavoro compiuto a perfetta regola d'arte / - SARACINESCA IN BRONZO, FILETTATA / - Saracinesca in bronzo di diametro 3/4" / - SARACINESCA IN BRONZO, FILETTATA Saracinesca in bronzo di diametro 3/4"	cad		21,68	37,13%
22CL.PR.I.0210.30.d	Saracinesca in bronzo di diametro 1" / - SARACINESCA IN BRONZO, FILETTATA Saracinesca in bronzo di diametro 1"Fornitura e posa in opera di saracinesca filettata UNI ISO 7/1 compatibile con DIN 2444, in bronzo, con volantino e premistoppa in bronzo, fornita in opera compreso ogni onere ed accessorio il tutto per dare il lavoro compiuto a perfetta regola d'arte / - SARACINESCA IN BRONZO, FILETTATA / - Saracinesca in bronzo di diametro 1" / - SARACINESCA IN BRONZO, FILETTATA Saracinesca in bronzo di diametro 1"	cad		28,58	40,06%
22CL.PR.I.0210.30.e	Saracinesca in bronzo di diametro 1"1/4 / - SARACINESCA IN BRONZO, FILETTATA Saracinesca in bronzo di diametro 1"1/4Fornitura e posa in opera di saracinesca filettata UNI ISO 7/1 compatibile con DIN 2444, in bronzo, con volantino e premistoppa in bronzo, fornita in opera compreso ogni onere ed accessorio il tutto per dare il lavoro compiuto a perfetta regola d'arte / - SARACINESCA IN BRONZO, FILETTATA / - Saracinesca in bronzo di diametro 1"1/4 / - SARACINESCA IN BRONZO, FILETTATA Saracinesca in bronzo di diametro 1"1/4	cad		36,62	37,63%
22CL.PR.I.0210.30.f	Saracinesca in bronzo di diametro 1"1/2 / - SARACINESCA IN BRONZO, FILETTATA Saracinesca in bronzo di diametro 1"1/2Fornitura e posa in opera di saracinesca filettata UNI ISO 7/1 compatibile con DIN 2444, in bronzo, con volantino e premistoppa in bronzo, fornita in opera compreso ogni onere ed accessorio il tutto per dare il lavoro compiuto a perfetta regola d'arte / - SARACINESCA IN BRONZO, FILETTATA / - Saracinesca in bronzo di diametro 1"1/2 / - SARACINESCA IN BRONZO, FILETTATA Saracinesca in bronzo di diametro 1"1/2	cad		51,12	31,49%
22CL.PR.I.0210.30.g	Saracinesca in bronzo di diametro 2" / - SARACINESCA IN BRONZO, FILETTATA Saracinesca in bronzo di diametro 2"Fornitura e posa in opera di saracinesca filettata UNI ISO 7/1 compatibile con DIN 2444, in bronzo, con volantino e premistoppa in bronzo, fornita in opera compreso ogni onere ed accessorio il tutto per dare il lavoro compiuto a perfetta regola d'arte / - SARACINESCA IN BRONZO, FILETTATA / - Saracinesca in bronzo di diametro 2" / - SARACINESCA IN BRONZO, FILETTATA Saracinesca in bronzo di diametro 2"	cad		74,56	24,72%
22CL.PR.I.0210.30.h	Saracinesca in bronzo di diametro 2"1/2 / - SARACINESCA IN BRONZO, FILETTATA Saracinesca in bronzo di diametro 2"1/2Fornitura e posa in opera di saracinesca filettata UNI ISO 7/1 compatibile con DIN 2444, in bronzo, con volantino e premistoppa in bronzo, fornita in opera compreso ogni onere ed accessorio il tutto per dare il lavoro compiuto a perfetta regola d'arte / - SARACINESCA IN BRONZO, FILETTATA / - Saracinesca in bronzo di diametro 2"1/2 / - SARACINESCA IN BRONZO, FILETTATA Saracinesca in bronzo di diametro 2"1/2	cad		109,45	20,98%
22CL.PR.I.0210.30.i	Saracinesca in bronzo di diametro 3" / - SARACINESCA IN BRONZO, FILETTATA Saracinesca in bronzo di diametro 3"Fornitura e posa in opera di saracinesca filettata UNI ISO 7/1 compatibile con DIN 2444, in bronzo, con volantino e premistoppa in bronzo, fornita in opera compreso ogni onere ed accessorio il tutto per dare il lavoro compiuto a perfetta regola d'arte / - SARACINESCA IN BRONZO, FILETTATA / - Saracinesca in bronzo di diametro 3" / - SARACINESCA IN BRONZO, FILETTATA Saracinesca in bronzo di diametro 3"	cad		135,51	21,25%
22CL.PR.I.0210.30.j	Saracinesca in bronzo di diametro 4" / - SARACINESCA IN BRONZO, FILETTATA Saracinesca in bronzo di diametro 4"Fornitura e posa in opera di saracinesca filettata UNI ISO 7/1 compatibile con DIN 2444, in bronzo, con volantino e premistoppa in bronzo, fornita in opera compreso ogni onere ed accessorio il tutto per dare il lavoro compiuto a perfetta regola d'arte / - SARACINESCA IN BRONZO, FILETTATA / - Saracinesca in bronzo di diametro 4" / - SARACINESCA IN BRONZO, FILETTATA Saracinesca in bronzo di diametro 4"	cad		212,25	16,21%
22CL.PR.I.0210.40.a	Saracinesca in bronzo inclinata di diametro 3/8" / - SARACINESCA IN BRONZO INCLINATA, FILETTATA Saracinesca in bronzo inclinata di diametro 3/8"Fornitura e posa in opera di saracinesca inclinata filettata UNI ISO 7/1 compatibile con DIN 2444, in bronzo, con volantino e premistoppa in bronzo, fornita in opera, compreso ogni onere ed accessorio il tutto per dare il lavoro compiuto a perfetta regola d'arte / - SARACINESCA IN BRONZO INCLINATA, FILETTATA / - Saracinesca in bronzo inclinata di diametro 3/8" / - SARACINESCA IN BRONZO INCLINATA, FILETTATA Saracinesca in bronzo inclinata di diametro 3/8"	cad		19,50	23,85%
22CL.PR.I.0210.40.b	Saracinesca in bronzo inclinata di diametro 1/2" / - SARACINESCA IN BRONZO INCLINATA, FILETTATA Saracinesca in bronzo inclinata di diametro 1/2"Fornitura e posa in opera di saracinesca inclinata filettata UNI ISO 7/1 compatibile con DIN 2444, in bronzo, con volantino e premistoppa in bronzo, fornita in opera, compreso ogni onere ed accessorio il tutto per dare il lavoro compiuto a perfetta regola d'arte / - SARACINESCA IN BRONZO INCLINATA, FILETTATA / - Saracinesca in bronzo inclinata di diametro 1/2" / - SARACINESCA IN BRONZO INCLINATA, FILETTATA Saracinesca in bronzo inclinata di diametro 1/2"	cad		20,58	27,99%
22CL.PR.I.0210.40.c	Saracinesca in bronzo inclinata di diametro 3/4" / - SARACINESCA IN BRONZO INCLINATA, FILETTATA Saracinesca in bronzo inclinata di diametro 3/4"Fornitura e posa in opera di saracinesca inclinata filettata UNI ISO 7/1 compatibile con DIN 2444, in bronzo, con volantino e premistoppa in bronzo, fornita in opera, compreso ogni onere ed accessorio il tutto per dare il lavoro compiuto a perfetta regola d'arte / - SARACINESCA IN BRONZO INCLINATA, FILETTATA / - Saracinesca in bronzo inclinata di diametro 3/4" / - SARACINESCA IN BRONZO INCLINATA, FILETTATA Saracinesca in bronzo inclinata di diametro 3/4"	cad		26,59	30,27%
22CL.PR.I.0210.40.d	Saracinesca in bronzo inclinata di diametro1" / - SARACINESCA IN BRONZO INCLINATA, FILETTATA Saracinesca in bronzo inclinata di diametro1"Fornitura e posa in opera di saracinesca inclinata filettata UNI ISO 7/1 compatibile con DIN 2444, in bronzo, con volantino e premistoppa in bronzo, fornita in opera, compreso ogni onere ed accessorio il tutto per dare il lavoro compiuto a perfetta regola d'arte / - SARACINESCA IN BRONZO INCLINATA, FILETTATA / - Saracinesca in bronzo inclinata di diametro1" / - SARACINESCA IN BRONZO INCLINATA, FILETTATA Saracinesca in bronzo inclinata di diametro1"	cad		39,55	28,95%
22CL.PR.I.0210.40.e	Saracinesca in bronzo inclinata di diametro 1"1/4 / - SARACINESCA IN BRONZO INCLINATA, FILETTATA Saracinesca in bronzo inclinata di diametro 1"1/4Fornitura e posa in opera di saracinesca inclinata filettata UNI ISO 7/1 compatibile con DIN 2444, in bronzo, con volantino e premistoppa in bronzo, fornita in opera, compreso ogni onere ed accessorio il tutto per dare il lavoro compiuto a perfetta regola d'arte / - SARACINESCA IN BRONZO INCLINATA, FILETTATA / - Saracinesca in bronzo inclinata di diametro 1"1/4 / - SARACINESCA IN BRONZO INCLINATA, FILETTATA Saracinesca in bronzo inclinata di diametro 1"1/4	cad		47,51	29,00%
22CL.PR.I.0210.40.f	Saracinesca in bronzo inclinata di diametro 1"1/2 / - SARACINESCA IN BRONZO INCLINATA, FILETTATA Saracinesca in bronzo inclinata di diametro 1"1/2Fornitura e posa in opera di saracinesca inclinata filettata UNI ISO 7/1 compatibile con DIN 2444, in bronzo, con volantino e premistoppa in bronzo, fornita in opera, compreso ogni onere ed accessorio il tutto per dare il lavoro compiuto a perfetta regola d'arte / - SARACINESCA IN BRONZO INCLINATA, FILETTATA / - Saracinesca in bronzo inclinata di diametro 1"1/2 / - SARACINESCA IN BRONZO INCLINATA, FILETTATA Saracinesca in bronzo inclinata di diametro 1"1/2	cad		59,94	26,86%
22CL.PR.I.0210.40.g	Saracinesca in bronzo inclinata di diametro 2" / - SARACINESCA IN BRONZO INCLINATA, FILETTATA Saracinesca in bronzo inclinata di diametro 2"Fornitura e posa in opera di saracinesca inclinata filettata UNI ISO 7/1 compatibile con DIN 2444, in bronzo, con volantino e premistoppa in bronzo, fornita in opera, compreso ogni onere ed accessorio il tutto per dare il lavoro compiuto a perfetta regola d'arte / - SARACINESCA IN BRONZO INCLINATA, FILETTATA / - Saracinesca in bronzo inclinata di diametro 2" / - SARACINESCA IN BRONZO INCLINATA, FILETTATA Saracinesca in bronzo inclinata di diametro 2"	cad		89,33	20,63%
22CL.PR.I.0210.40.h	Saracinesca in bronzo inclinata di diametro 2"1/2 / - SARACINESCA IN BRONZO INCLINATA, FILETTATA Saracinesca in bronzo inclinata di diametro 2"1/2Fornitura e posa in opera di saracinesca inclinata filettata UNI ISO 7/1 compatibile con DIN 2444, in bronzo, con volantino e premistoppa in bronzo, fornita in opera, compreso ogni onere ed accessorio il tutto per dare il lavoro compiuto a perfetta regola d'arte / - SARACINESCA IN BRONZO INCLINATA, FILETTATA / - Saracinesca in bronzo inclinata di diametro 2"1/2 / - SARACINESCA IN BRONZO INCLINATA, FILETTATA Saracinesca in bronzo inclinata di diametro 2"1/2	cad		121,77	18,86%
22CL.PR.I.0210.40.i	Saracinesca in bronzo inclinata di diametro 3" / - SARACINESCA IN BRONZO INCLINATA, FILETTATA Saracinesca in bronzo inclinata di diametro 3"Fornitura e posa in opera di saracinesca inclinata filettata UNI ISO 7/1 compatibile con DIN 2444, in bronzo, con volantino e premistoppa in bronzo, fornita in opera, compreso ogni onere ed accessorio il tutto per dare il lavoro compiuto a perfetta regola d'arte / - SARACINESCA IN BRONZO INCLINATA, FILETTATA / - Saracinesca in bronzo inclinata di diametro 3" / - SARACINESCA IN BRONZO INCLINATA, FILETTATA Saracinesca in bronzo inclinata di diametro 3"	cad		169,27	17,01%
22CL.PR.I.0210.40.j	Saracinesca in bronzo inclinata di diametro 4" / - SARACINESCA IN BRONZO INCLINATA, FILETTATA Saracinesca in bronzo inclinata di diametro 4"Fornitura e posa in opera di saracinesca inclinata filettata UNI ISO 7/1 compatibile con DIN 2444, in bronzo, con volantino e premistoppa in bronzo, fornita in opera, compreso ogni onere ed accessorio il tutto per dare il lavoro compiuto a perfetta regola d'arte / - SARACINESCA IN BRONZO INCLINATA, FILETTATA / - Saracinesca in bronzo inclinata di diametro 4" / - SARACINESCA IN BRONZO INCLINATA, FILETTATA Saracinesca in bronzo inclinata di diametro 4"	cad		274,19	12,55%
22CL.PR.I.0210.50.a	Saracinesca in ottone di diametro 3/8" / - SARACINESCA IN OTTONE, FILETTATA Saracinesca in ottone di diametro 3/8"Saracinesca filettata UNI ISO 7/1 compatibile con DIN 2444, in ottone, con volantino e premistoppa in ottone,fornita in opera, compreso ogni onere ed accessorio il tutto per dare il lavoro compiuto a perfetta regola d'arte / - SARACINESCA IN OTTONE, FILETTATA / - Saracinesca in ottone di diametro 3/8" / - SARACINESCA IN OTTONE, FILETTATA Saracinesca in ottone di diametro 3/8"	cad		11,87	39,17%
22CL.PR.I.0210.50.b	Saracinesca in ottone di diametro 1/2" / - SARACINESCA IN OTTONE, FILETTATA Saracinesca in ottone di diametro 1/2"Saracinesca filettata UNI ISO 7/1 compatibile con DIN 2444, in ottone, con volantino e premistoppa in ottone,fornita in opera, compreso ogni onere ed accessorio il tutto per dare il lavoro compiuto a perfetta regola d'arte / - SARACINESCA IN OTTONE, FILETTATA / - Saracinesca in ottone di diametro 1/2" / - SARACINESCA IN OTTONE, FILETTATA Saracinesca in ottone di diametro 1/2"	cad		14,36	40,11%
22CL.PR.I.0210.50.c	Saracinesca in ottone di diametro 3/4" / - SARACINESCA IN OTTONE, FILETTATA Saracinesca in ottone di diametro 3/4"Saracinesca filettata UNI ISO 7/1 compatibile con DIN 2444, in ottone, con volantino e premistoppa in ottone,fornita in opera, compreso ogni onere ed accessorio il tutto per dare il lavoro compiuto a perfetta regola d'arte / - SARACINESCA IN OTTONE, FILETTATA / - Saracinesca in ottone di diametro 3/4" / - SARACINESCA IN OTTONE, FILETTATA Saracinesca in ottone di diametro 3/4"	cad		19,40	41,49%
22CL.PR.I.0210.50.d	Saracinesca in ottone di diametro 1" / - SARACINESCA IN OTTONE, FILETTATA Saracinesca in ottone di diametro 1"Saracinesca filettata UNI ISO 7/1 compatibile con DIN 2444, in ottone, con volantino e premistoppa in ottone,fornita in opera, compreso ogni onere ed accessorio il tutto per dare il lavoro compiuto a perfetta regola d'arte / - SARACINESCA IN OTTONE, FILETTATA / - Saracinesca in ottone di diametro 1" / - SARACINESCA IN OTTONE, FILETTATA Saracinesca in ottone di diametro 1"	cad		26,22	43,67%
22CL.PR.I.0210.50.e	Saracinesca in ottone di diametro 1"1/4 / - SARACINESCA IN OTTONE, FILETTATA Saracinesca in ottone di diametro 1"1/4Saracinesca filettata UNI ISO 7/1 compatibile con DIN 2444, in ottone, con volantino e premistoppa in ottone,fornita in opera, compreso ogni onere ed accessorio il tutto per dare il lavoro compiuto a perfetta regola d'arte / - SARACINESCA IN OTTONE, FILETTATA / - Saracinesca in ottone di diametro 1"1/4 / - SARACINESCA IN OTTONE, FILETTATA Saracinesca in ottone di diametro 1"1/4	cad		34,65	39,77%
22CL.PR.I.0210.50.f	Saracinesca in ottone di diametro 1"1/2 / - SARACINESCA IN OTTONE, FILETTATA Saracinesca in ottone di diametro 1"1/2Saracinesca filettata UNI ISO 7/1 compatibile con DIN 2444, in ottone, con volantino e premistoppa in ottone,fornita in opera, compreso ogni onere ed accessorio il tutto per dare il lavoro compiuto a perfetta regola d'arte / - SARACINESCA IN OTTONE, FILETTATA / - Saracinesca in ottone di diametro 1"1/2 / - SARACINESCA IN OTTONE, FILETTATA Saracinesca in ottone di diametro 1"1/2	cad		41,22	39,06%
22CL.PR.I.0210.50.g	Saracinesca in ottone di diametro 2" / - SARACINESCA IN OTTONE, FILETTATA Saracinesca in ottone di diametro 2"Saracinesca filettata UNI ISO 7/1 compatibile con DIN 2444, in ottone, con volantino e premistoppa in ottone,fornita in opera, compreso ogni onere ed accessorio il tutto per dare il lavoro compiuto a perfetta regola d'arte / - SARACINESCA IN OTTONE, FILETTATA / - Saracinesca in ottone di diametro 2" / - SARACINESCA IN OTTONE, FILETTATA Saracinesca in ottone di diametro 2"	cad		55,04	33,48%
22CL.PR.I.0210.50.h	Saracinesca in ottone di diametro 2"1/2 / - SARACINESCA IN OTTONE, FILETTATA Saracinesca in ottone di diametro 2"1/2Saracinesca filettata UNI ISO 7/1 compatibile con DIN 2444, in ottone, con volantino e premistoppa in ottone,fornita in opera, compreso ogni onere ed accessorio il tutto per dare il lavoro compiuto a perfetta regola d'arte / - SARACINESCA IN OTTONE, FILETTATA / - Saracinesca in ottone di diametro 2"1/2 / - SARACINESCA IN OTTONE, FILETTATA Saracinesca in ottone di diametro 2"1/2	cad		84,38	27,21%
22CL.PR.I.0210.50.i	Saracinesca in ottone di diametro 3" / - SARACINESCA IN OTTONE, FILETTATA Saracinesca in ottone di diametro 3"Saracinesca filettata UNI ISO 7/1 compatibile con DIN 2444, in ottone, con volantino e premistoppa in ottone,fornita in opera, compreso ogni onere ed accessorio il tutto per dare il lavoro compiuto a perfetta regola d'arte / - SARACINESCA IN OTTONE, FILETTATA / - Saracinesca in ottone di diametro 3" / - SARACINESCA IN OTTONE, FILETTATA Saracinesca in ottone di diametro 3"	cad		112,13	25,68%
22CL.PR.I.0210.50.j	Saracinesca in ottone di diametro 4" / - SARACINESCA IN OTTONE, FILETTATA Saracinesca in ottone di diametro 4"Saracinesca filettata UNI ISO 7/1 compatibile con DIN 2444, in ottone, con volantino e premistoppa in ottone,fornita in opera, compreso ogni onere ed accessorio il tutto per dare il lavoro compiuto a perfetta regola d'arte / - SARACINESCA IN OTTONE, FILETTATA / - Saracinesca in ottone di diametro 4" / - SARACINESCA IN OTTONE, FILETTATA Saracinesca in ottone di diametro 4"	cad		189,56	18,15%
22CL.PR.I.0210.60.a	Valvola a globo in bronzo di diametro 3/8" / - VALVOLA A GLOBO IN BRONZO, FILETTATA Valvola a globo in bronzo di diametro 3/8"Valvola a globo filettata UNI ISO 7/1 compatibile con DIN 2444, in bronzo, con volantino e premistoppa in bronzo, fornita in opera, compreso ogni onere ed accessorio il tutto per dare il lavoro compiuto a perfetta regola d'arte / - VALVOLA A GLOBO IN BRONZO, FILETTATA / - Valvola a globo in bronzo di diametro 3/8" / - VALVOLA A GLOBO IN BRONZO, FILETTATA Valvola a globo in bronzo di diametro 3/8"	cad		14,03	33,14%
22CL.PR.I.0210.60.b	Valvola a globo in bronzo di diametro 1/2" / - VALVOLA A GLOBO IN BRONZO, FILETTATA Valvola a globo in bronzo di diametro 1/2"Valvola a globo filettata UNI ISO 7/1 compatibile con DIN 2444, in bronzo, con volantino e premistoppa in bronzo, fornita in opera, compreso ogni onere ed accessorio il tutto per dare il lavoro compiuto a perfetta regola d'arte / - VALVOLA A GLOBO IN BRONZO, FILETTATA / - Valvola a globo in bronzo di diametro 1/2" / - VALVOLA A GLOBO IN BRONZO, FILETTATA Valvola a globo in bronzo di diametro 1/2"	cad		16,69	34,51%
22CL.PR.I.0210.60.c	Valvola a globo in bronzo di diametro 3/4" / - VALVOLA A GLOBO IN BRONZO, FILETTATA Valvola a globo in bronzo di diametro 3/4"Valvola a globo filettata UNI ISO 7/1 compatibile con DIN 2444, in bronzo, con volantino e premistoppa in bronzo, fornita in opera, compreso ogni onere ed accessorio il tutto per dare il lavoro compiuto a perfetta regola d'arte / - VALVOLA A GLOBO IN BRONZO, FILETTATA / - Valvola a globo in bronzo di diametro 3/4" / - VALVOLA A GLOBO IN BRONZO, FILETTATA Valvola a globo in bronzo di diametro 3/4"	cad		22,25	36,18%
22CL.PR.I.0210.60.d	Valvola a globo in bronzo di diametro 1" / - VALVOLA A GLOBO IN BRONZO, FILETTATA Valvola a globo in bronzo di diametro 1"Valvola a globo filettata UNI ISO 7/1 compatibile con DIN 2444, in bronzo, con volantino e premistoppa in bronzo, fornita in opera, compreso ogni onere ed accessorio il tutto per dare il lavoro compiuto a perfetta regola d'arte / - VALVOLA A GLOBO IN BRONZO, FILETTATA / - Valvola a globo in bronzo di diametro 1" / - VALVOLA A GLOBO IN BRONZO, FILETTATA Valvola a globo in bronzo di diametro 1"	cad		33,22	34,47%
22CL.PR.I.0210.60.e	Valvola a globo in bronzo di diametro 1"1/4 / - VALVOLA A GLOBO IN BRONZO, FILETTATA Valvola a globo in bronzo di diametro 1"1/4Valvola a globo filettata UNI ISO 7/1 compatibile con DIN 2444, in bronzo, con volantino e premistoppa in bronzo, fornita in opera, compreso ogni onere ed accessorio il tutto per dare il lavoro compiuto a perfetta regola d'arte / - VALVOLA A GLOBO IN BRONZO, FILETTATA / - Valvola a globo in bronzo di diametro 1"1/4 / - VALVOLA A GLOBO IN BRONZO, FILETTATA Valvola a globo in bronzo di diametro 1"1/4	cad		40,40	34,11%
22CL.PR.I.0210.60.f	Valvola a globo in bronzo di diametro 1" 1/2 / - VALVOLA A GLOBO IN BRONZO, FILETTATA Valvola a globo in bronzo di diametro 1" 1/2Valvola a globo filettata UNI ISO 7/1 compatibile con DIN 2444, in bronzo, con volantino e premistoppa in bronzo, fornita in opera, compreso ogni onere ed accessorio il tutto per dare il lavoro compiuto a perfetta regola d'arte / - VALVOLA A GLOBO IN BRONZO, FILETTATA / - Valvola a globo in bronzo di diametro 1" 1/2 / - VALVOLA A GLOBO IN BRONZO, FILETTATA Valvola a globo in bronzo di diametro 1" 1/2	cad		54,42	29,58%
22CL.PR.I.0210.60.g	Valvola a globo in bronzo di diametro 2" / - VALVOLA A GLOBO IN BRONZO, FILETTATA Valvola a globo in bronzo di diametro 2"Valvola a globo filettata UNI ISO 7/1 compatibile con DIN 2444, in bronzo, con volantino e premistoppa in bronzo, fornita in opera, compreso ogni onere ed accessorio il tutto per dare il lavoro compiuto a perfetta regola d'arte / - VALVOLA A GLOBO IN BRONZO, FILETTATA / - Valvola a globo in bronzo di diametro 2" / - VALVOLA A GLOBO IN BRONZO, FILETTATA Valvola a globo in bronzo di diametro 2"	cad		82,46	22,35%
22CL.PR.I.0210.60.h	Valvola a globo in bronzo di diametro 2" 1/2 / - VALVOLA A GLOBO IN BRONZO, FILETTATA Valvola a globo in bronzo di diametro 2" 1/2Valvola a globo filettata UNI ISO 7/1 compatibile con DIN 2444, in bronzo, con volantino e premistoppa in bronzo, fornita in opera, compreso ogni onere ed accessorio il tutto per dare il lavoro compiuto a perfetta regola d'arte / - VALVOLA A GLOBO IN BRONZO, FILETTATA / - Valvola a globo in bronzo di diametro 2" 1/2 / - VALVOLA A GLOBO IN BRONZO, FILETTATA Valvola a globo in bronzo di diametro 2" 1/2	cad		116,09	19,78%
22CL.PR.I.0210.60.i	Valvola a globo in bronzo di diametro 3" / - VALVOLA A GLOBO IN BRONZO, FILETTATA Valvola a globo in bronzo di diametro 3"Valvola a globo filettata UNI ISO 7/1 compatibile con DIN 2444, in bronzo, con volantino e premistoppa in bronzo, fornita in opera, compreso ogni onere ed accessorio il tutto per dare il lavoro compiuto a perfetta regola d'arte / - VALVOLA A GLOBO IN BRONZO, FILETTATA / - Valvola a globo in bronzo di diametro 3" / - VALVOLA A GLOBO IN BRONZO, FILETTATA Valvola a globo in bronzo di diametro 3"	cad		150,84	19,09%
22CL.PR.I.0210.60.j	Valvola a globo in bronzo di diametro 4" / - VALVOLA A GLOBO IN BRONZO, FILETTATA Valvola a globo in bronzo di diametro 4"Valvola a globo filettata UNI ISO 7/1 compatibile con DIN 2444, in bronzo, con volantino e premistoppa in bronzo, fornita in opera, compreso ogni onere ed accessorio il tutto per dare il lavoro compiuto a perfetta regola d'arte / - VALVOLA A GLOBO IN BRONZO, FILETTATA / - Valvola a globo in bronzo di diametro 4" / - VALVOLA A GLOBO IN BRONZO, FILETTATA Valvola a globo in bronzo di diametro 4"	cad		244,56	14,07%
22CL.PR.I.0210.70.a	Valvola a sfera in acciaio di diametro 3/8" / - VALVOLA A SFERA IN ACCIAIO, FILETTATA Valvola a sfera in acciaio di diametro 3/8"Valvola a sfera in acciaio con attacchi filettati UNI ISO 7/1 compatibile con DIN 2444, fornita in opera, compreso ogni onere ed accessorio il tutto per dare il lavoro compiuto a perfetta regola d'arte / - VALVOLA A SFERA IN ACCIAIO, FILETTATA / - Valvola a sfera in acciaio di diametro 3/8" / - VALVOLA A SFERA IN ACCIAIO, FILETTATA Valvola a sfera in acciaio di diametro 3/8"	cad		12,09	38,46%
22CL.PR.I.0210.70.b	Valvola a sfera in acciaio di diametro 1/2" / - VALVOLA A SFERA IN ACCIAIO, FILETTATA Valvola a sfera in acciaio di diametro 1/2"Valvola a sfera in acciaio con attacchi filettati UNI ISO 7/1 compatibile con DIN 2444, fornita in opera, compreso ogni onere ed accessorio il tutto per dare il lavoro compiuto a perfetta regola d'arte / - VALVOLA A SFERA IN ACCIAIO, FILETTATA / - Valvola a sfera in acciaio di diametro 1/2" / - VALVOLA A SFERA IN ACCIAIO, FILETTATA Valvola a sfera in acciaio di diametro 1/2"	cad		14,05	41,00%
22CL.PR.I.0210.70.c	Valvola a sfera in acciaio di diametro 3/4" / - VALVOLA A SFERA IN ACCIAIO, FILETTATA Valvola a sfera in acciaio di diametro 3/4"Valvola a sfera in acciaio con attacchi filettati UNI ISO 7/1 compatibile con DIN 2444, fornita in opera, compreso ogni onere ed accessorio il tutto per dare il lavoro compiuto a perfetta regola d'arte / - VALVOLA A SFERA IN ACCIAIO, FILETTATA / - Valvola a sfera in acciaio di diametro 3/4" / - VALVOLA A SFERA IN ACCIAIO, FILETTATA Valvola a sfera in acciaio di diametro 3/4"	cad		19,82	40,62%
22CL.PR.I.0210.70.d	Valvola a sfera in acciaio di diametro 1" / - VALVOLA A SFERA IN ACCIAIO, FILETTATA Valvola a sfera in acciaio di diametro 1"Valvola a sfera in acciaio con attacchi filettati UNI ISO 7/1 compatibile con DIN 2444, fornita in opera, compreso ogni onere ed accessorio il tutto per dare il lavoro compiuto a perfetta regola d'arte / - VALVOLA A SFERA IN ACCIAIO, FILETTATA / - Valvola a sfera in acciaio di diametro 1" / - VALVOLA A SFERA IN ACCIAIO, FILETTATA Valvola a sfera in acciaio di diametro 1"	cad		28,02	40,86%
22CL.PR.I.0210.70.e	Valvola a sfera in acciaio di diametro 1"1/4 / - VALVOLA A SFERA IN ACCIAIO, FILETTATA Valvola a sfera in acciaio di diametro 1"1/4Valvola a sfera in acciaio con attacchi filettati UNI ISO 7/1 compatibile con DIN 2444, fornita in opera, compreso ogni onere ed accessorio il tutto per dare il lavoro compiuto a perfetta regola d'arte / - VALVOLA A SFERA IN ACCIAIO, FILETTATA / - Valvola a sfera in acciaio di diametro 1"1/4 / - VALVOLA A SFERA IN ACCIAIO, FILETTATA Valvola a sfera in acciaio di diametro 1"1/4	cad		38,06	36,21%
22CL.PR.I.0210.70.f	Valvola a sfera in acciaio di diametro 1"1/2 / - VALVOLA A SFERA IN ACCIAIO, FILETTATA Valvola a sfera in acciaio di diametro 1"1/2Valvola a sfera in acciaio con attacchi filettati UNI ISO 7/1 compatibile con DIN 2444, fornita in opera, compreso ogni onere ed accessorio il tutto per dare il lavoro compiuto a perfetta regola d'arte / - VALVOLA A SFERA IN ACCIAIO, FILETTATA / - Valvola a sfera in acciaio di diametro 1"1/2 / - VALVOLA A SFERA IN ACCIAIO, FILETTATA Valvola a sfera in acciaio di diametro 1"1/2	cad		50,02	32,19%
22CL.PR.I.0210.70.g	Valvola a sfera in acciaio di diametro 2" / - VALVOLA A SFERA IN ACCIAIO, FILETTATA Valvola a sfera in acciaio di diametro 2"Valvola a sfera in acciaio con attacchi filettati UNI ISO 7/1 compatibile con DIN 2444, fornita in opera, compreso ogni onere ed accessorio il tutto per dare il lavoro compiuto a perfetta regola d'arte / - VALVOLA A SFERA IN ACCIAIO, FILETTATA / - Valvola a sfera in acciaio di diametro 2" / - VALVOLA A SFERA IN ACCIAIO, FILETTATA Valvola a sfera in acciaio di diametro 2"	cad		64,42	28,61%
22CL.PR.I.0210.70.h	Valvola a sfera in acciaio di diametro 2"1/2 / - VALVOLA A SFERA IN ACCIAIO, FILETTATA Valvola a sfera in acciaio di diametro 2"1/2Valvola a sfera in acciaio con attacchi filettati UNI ISO 7/1 compatibile con DIN 2444, fornita in opera, compreso ogni onere ed accessorio il tutto per dare il lavoro compiuto a perfetta regola d'arte / - VALVOLA A SFERA IN ACCIAIO, FILETTATA / - Valvola a sfera in acciaio di diametro 2"1/2 / - VALVOLA A SFERA IN ACCIAIO, FILETTATA Valvola a sfera in acciaio di diametro 2"1/2	cad		147,19	15,60%
22CL.PR.I.0210.70.i	Valvola a sfera in acciaio di diametro 3" / - VALVOLA A SFERA IN ACCIAIO, FILETTATA Valvola a sfera in acciaio di diametro 3"Valvola a sfera in acciaio con attacchi filettati UNI ISO 7/1 compatibile con DIN 2444, fornita in opera, compreso ogni onere ed accessorio il tutto per dare il lavoro compiuto a perfetta regola d'arte / - VALVOLA A SFERA IN ACCIAIO, FILETTATA / - Valvola a sfera in acciaio di diametro 3" / - VALVOLA A SFERA IN ACCIAIO, FILETTATA Valvola a sfera in acciaio di diametro 3"	cad		200,89	14,34%
22CL.PR.I.0210.70.j	Valvola a sfera in acciaio di diametro 4" / - VALVOLA A SFERA IN ACCIAIO, FILETTATA Valvola a sfera in acciaio di diametro 4"Valvola a sfera in acciaio con attacchi filettati UNI ISO 7/1 compatibile con DIN 2444, fornita in opera, compreso ogni onere ed accessorio il tutto per dare il lavoro compiuto a perfetta regola d'arte / - VALVOLA A SFERA IN ACCIAIO, FILETTATA / - Valvola a sfera in acciaio di diametro 4" / - VALVOLA A SFERA IN ACCIAIO, FILETTATA Valvola a sfera in acciaio di diametro 4"	cad		313,30	10,98%
22CL.PR.I.0210.80.a	Valvola a sfera in acciaio di diametro 3/8" / - VALVOLA A SFERA IN ACCIAIO, FILETTATA Valvola a sfera in acciaio di diametro 3/8"Valvola a sfera in acciaio per impianti idrici interni, con innesti filettati, fornita in opera, compreso ogni onere ed accessorio il tutto per dare il lavoro computo a perfetta regola d'arte / - VALVOLA A SFERA IN ACCIAIO, FILETTATA / - Valvola a sfera in acciaio di diametro 3/8" / - VALVOLA A SFERA IN ACCIAIO, FILETTATA Valvola a sfera in acciaio di diametro 3/8"	cad		11,53	40,33%
22CL.PR.I.0210.80.b	Valvola a sfera in acciaio di diametro1/2" / - VALVOLA A SFERA IN ACCIAIO, FILETTATA Valvola a sfera in acciaio di diametro1/2"Valvola a sfera in acciaio per impianti idrici interni, con innesti filettati, fornita in opera, compreso ogni onere ed accessorio il tutto per dare il lavoro computo a perfetta regola d'arte / - VALVOLA A SFERA IN ACCIAIO, FILETTATA / - Valvola a sfera in acciaio di diametro1/2" / - VALVOLA A SFERA IN ACCIAIO, FILETTATA Valvola a sfera in acciaio di diametro1/2"	cad		13,82	41,68%
22CL.PR.I.0210.80.c	Valvola a sfera in acciaio di diametro 3/4" / - VALVOLA A SFERA IN ACCIAIO, FILETTATA Valvola a sfera in acciaio di diametro 3/4"Valvola a sfera in acciaio per impianti idrici interni, con innesti filettati, fornita in opera, compreso ogni onere ed accessorio il tutto per dare il lavoro computo a perfetta regola d'arte / - VALVOLA A SFERA IN ACCIAIO, FILETTATA / - Valvola a sfera in acciaio di diametro 3/4" / - VALVOLA A SFERA IN ACCIAIO, FILETTATA Valvola a sfera in acciaio di diametro 3/4"	cad		19,06	42,24%
22CL.PR.I.0210.80.d	Valvola a sfera in acciaio di diametro 1" / - VALVOLA A SFERA IN ACCIAIO, FILETTATA Valvola a sfera in acciaio di diametro 1"Valvola a sfera in acciaio per impianti idrici interni, con innesti filettati, fornita in opera, compreso ogni onere ed accessorio il tutto per dare il lavoro computo a perfetta regola d'arte / - VALVOLA A SFERA IN ACCIAIO, FILETTATA / - Valvola a sfera in acciaio di diametro 1" / - VALVOLA A SFERA IN ACCIAIO, FILETTATA Valvola a sfera in acciaio di diametro 1"	cad		27,24	42,03%
22CL.PR.I.0210.80.e	Valvola a sfera in acciaio di diametro 1"1/4 / - VALVOLA A SFERA IN ACCIAIO, FILETTATA Valvola a sfera in acciaio di diametro 1"1/4Valvola a sfera in acciaio per impianti idrici interni, con innesti filettati, fornita in opera, compreso ogni onere ed accessorio il tutto per dare il lavoro computo a perfetta regola d'arte / - VALVOLA A SFERA IN ACCIAIO, FILETTATA / - Valvola a sfera in acciaio di diametro 1"1/4 / - VALVOLA A SFERA IN ACCIAIO, FILETTATA Valvola a sfera in acciaio di diametro 1"1/4	cad		36,60	37,65%
22CL.PR.I.0210.80.f	Valvola a sfera in acciaio di diametro 1"1/2 / - VALVOLA A SFERA IN ACCIAIO, FILETTATA Valvola a sfera in acciaio di diametro 1"1/2Valvola a sfera in acciaio per impianti idrici interni, con innesti filettati, fornita in opera, compreso ogni onere ed accessorio il tutto per dare il lavoro computo a perfetta regola d'arte / - VALVOLA A SFERA IN ACCIAIO, FILETTATA / - Valvola a sfera in acciaio di diametro 1"1/2 / - VALVOLA A SFERA IN ACCIAIO, FILETTATA Valvola a sfera in acciaio di diametro 1"1/2	cad		47,50	33,89%
22CL.PR.I.0210.80.g	Valvola a sfera in acciaio di diametro 2" / - VALVOLA A SFERA IN ACCIAIO, FILETTATA Valvola a sfera in acciaio di diametro 2"Valvola a sfera in acciaio per impianti idrici interni, con innesti filettati, fornita in opera, compreso ogni onere ed accessorio il tutto per dare il lavoro computo a perfetta regola d'arte / - VALVOLA A SFERA IN ACCIAIO, FILETTATA / - Valvola a sfera in acciaio di diametro 2" / - VALVOLA A SFERA IN ACCIAIO, FILETTATA Valvola a sfera in acciaio di diametro 2"	cad		66,11	27,88%
22CL.PR.I.0210.90.a	Rubinetto a maschio in bronzo di diametro 3/8" / - RUBINETTO A MASCHIO IN BRONZO, FILETTATO Rubinetto a maschio in bronzo di diametro 3/8"Rubinetto a maschio in bronzo filettato UNI ISO 7/1 compatibile DIN 2444, fornito in opera, completo di ogni onere ed accessorio il tutto per dare il lavoro a perfetta regola d'arte / - RUBINETTO A MASCHIO IN BRONZO, FILETTATO / - Rubinetto a maschio in bronzo di diametro 3/8" / - RUBINETTO A MASCHIO IN BRONZO, FILETTATO Rubinetto a maschio in bronzo di diametro 3/8"	cad		11,91	39,04%
22CL.PR.I.0210.90.b	Rubinetto a maschio in bronzo di diametro1/2" / - RUBINETTO A MASCHIO IN BRONZO, FILETTATO Rubinetto a maschio in bronzo di diametro1/2"Rubinetto a maschio in bronzo filettato UNI ISO 7/1 compatibile DIN 2444, fornito in opera, completo di ogni onere ed accessorio il tutto per dare il lavoro a perfetta regola d'arte / - RUBINETTO A MASCHIO IN BRONZO, FILETTATO / - Rubinetto a maschio in bronzo di diametro1/2" / - RUBINETTO A MASCHIO IN BRONZO, FILETTATO Rubinetto a maschio in bronzo di diametro1/2"	cad		14,99	38,43%
22CL.PR.I.0210.90.c	Rubinetto a maschio in bronzo di diametro 3/4" / - RUBINETTO A MASCHIO IN BRONZO, FILETTATO Rubinetto a maschio in bronzo di diametro 3/4"Rubinetto a maschio in bronzo filettato UNI ISO 7/1 compatibile DIN 2444, fornito in opera, completo di ogni onere ed accessorio il tutto per dare il lavoro a perfetta regola d'arte / - RUBINETTO A MASCHIO IN BRONZO, FILETTATO / - Rubinetto a maschio in bronzo di diametro 3/4" / - RUBINETTO A MASCHIO IN BRONZO, FILETTATO Rubinetto a maschio in bronzo di diametro 3/4"	cad		21,02	38,30%
22CL.PR.I.0210.90.d	Rubinetto a maschio in bronzo di diametro 1" / - RUBINETTO A MASCHIO IN BRONZO, FILETTATO Rubinetto a maschio in bronzo di diametro 1"Rubinetto a maschio in bronzo filettato UNI ISO 7/1 compatibile DIN 2444, fornito in opera, completo di ogni onere ed accessorio il tutto per dare il lavoro a perfetta regola d'arte / - RUBINETTO A MASCHIO IN BRONZO, FILETTATO / - Rubinetto a maschio in bronzo di diametro 1" / - RUBINETTO A MASCHIO IN BRONZO, FILETTATO Rubinetto a maschio in bronzo di diametro 1"	cad		30,17	37,95%
22CL.PR.I.0210.90.e	Rubinetto a maschio in bronzo di diametro 1"1/4 / - RUBINETTO A MASCHIO IN BRONZO, FILETTATO Rubinetto a maschio in bronzo di diametro 1"1/4Rubinetto a maschio in bronzo filettato UNI ISO 7/1 compatibile DIN 2444, fornito in opera, completo di ogni onere ed accessorio il tutto per dare il lavoro a perfetta regola d'arte / - RUBINETTO A MASCHIO IN BRONZO, FILETTATO / - Rubinetto a maschio in bronzo di diametro 1"1/4 / - RUBINETTO A MASCHIO IN BRONZO, FILETTATO Rubinetto a maschio in bronzo di diametro 1"1/4	cad		43,60	31,61%
22CL.PR.I.0210.90.f	Rubinetto a maschio in bronzo di diametro 1"1/2 / - RUBINETTO A MASCHIO IN BRONZO, FILETTATO Rubinetto a maschio in bronzo di diametro 1"1/2Rubinetto a maschio in bronzo filettato UNI ISO 7/1 compatibile DIN 2444, fornito in opera, completo di ogni onere ed accessorio il tutto per dare il lavoro a perfetta regola d'arte / - RUBINETTO A MASCHIO IN BRONZO, FILETTATO / - Rubinetto a maschio in bronzo di diametro 1"1/2 / - RUBINETTO A MASCHIO IN BRONZO, FILETTATO Rubinetto a maschio in bronzo di diametro 1"1/2	cad		61,56	26,15%
22CL.PR.I.0210.90.g	Rubinetto a maschio in bronzo di diametro 2" / - RUBINETTO A MASCHIO IN BRONZO, FILETTATO Rubinetto a maschio in bronzo di diametro 2"Rubinetto a maschio in bronzo filettato UNI ISO 7/1 compatibile DIN 2444, fornito in opera, completo di ogni onere ed accessorio il tutto per dare il lavoro a perfetta regola d'arte / - RUBINETTO A MASCHIO IN BRONZO, FILETTATO / - Rubinetto a maschio in bronzo di diametro 2" / - RUBINETTO A MASCHIO IN BRONZO, FILETTATO Rubinetto a maschio in bronzo di diametro 2"	cad		77,57	23,76%
22CL.PR.I.0310.10.a	TUBO IN PVC SERIE 302 PER COLONNE VERTICALI / - Tubo in PVC rigido, per colonne fecali verticali o simili, di lunghezza m 3, giunzione a bicchiere con sistema o saldato per polifusione, temperatura massima dei fluidi convogliati 70 gradi, conforme alle norme UNI EN 1401-1 tipo SN (ex 303/1/2) fornito in opera; compreso gli oneri del fissaggio alle pareti con relativo collare, del passaggio dei tubi in solai o murature ma escluso gli oneri di fori per il passaggio degli stessi Tubo in PVC rigido da mm 50 / - TUBO IN PVC SERIE 302 PER COLONNE VERTICALI Tubo in PVC rigido da mm 50	m		12,28	45,44%
22CL.PR.I.0310.10.b	TUBO IN PVC SERIE 302 PER COLONNE VERTICALI / - Tubo in PVC rigido, per colonne fecali verticali o simili, di lunghezza m 3, giunzione a bicchiere con sistema o saldato per polifusione, temperatura massima dei fluidi convogliati 70 gradi, conforme alle norme UNI EN 1401-1 tipo SN (ex 303/1/2) fornito in opera; compreso gli oneri del fissaggio alle pareti con relativo collare, del passaggio dei tubi in solai o murature ma escluso gli oneri di fori per il passaggio degli stessi Tubo in PVC rigido da mm 63 / - TUBO IN PVC SERIE 302 PER COLONNE VERTICALI Tubo in PVC rigido da mm 63	m		13,00	42,92%
22CL.PR.I.0310.10.c	TUBO IN PVC SERIE 302 PER COLONNE VERTICALI / - Tubo in PVC rigido, per colonne fecali verticali o simili, di lunghezza m 3, giunzione a bicchiere con sistema o saldato per polifusione, temperatura massima dei fluidi convogliati 70 gradi, conforme alle norme UNI EN 1401-1 tipo SN (ex 303/1/2) fornito in opera; compreso gli oneri del fissaggio alle pareti con relativo collare, del passaggio dei tubi in solai o murature ma escluso gli oneri di fori per il passaggio degli stessi Tubo in PVC rigido da mm 80 / - TUBO IN PVC SERIE 302 PER COLONNE VERTICALI Tubo in PVC rigido da mm 80	m		14,87	43,78%
22CL.PR.I.0310.10.d	TUBO IN PVC SERIE 302 PER COLONNE VERTICALI / - Tubo in PVC rigido, per colonne fecali verticali o simili, di lunghezza m 3, giunzione a bicchiere con sistema o saldato per polifusione, temperatura massima dei fluidi convogliati 70 gradi, conforme alle norme UNI EN 1401-1 tipo SN (ex 303/1/2) fornito in opera; compreso gli oneri del fissaggio alle pareti con relativo collare, del passaggio dei tubi in solai o murature ma escluso gli oneri di fori per il passaggio degli stessi Tubo in PVC rigido da mm 100 / - TUBO IN PVC SERIE 302 PER COLONNE VERTICALI Tubo in PVC rigido da mm 100	m		19,12	38,96%
22CL.PR.I.0310.10.e	TUBO IN PVC SERIE 302 PER COLONNE VERTICALI / - Tubo in PVC rigido, per colonne fecali verticali o simili, di lunghezza m 3, giunzione a bicchiere con sistema o saldato per polifusione, temperatura massima dei fluidi convogliati 70 gradi, conforme alle norme UNI EN 1401-1 tipo SN (ex 303/1/2) fornito in opera; compreso gli oneri del fissaggio alle pareti con relativo collare, del passaggio dei tubi in solai o murature ma escluso gli oneri di fori per il passaggio degli stessi Tubo in PVC rigido da mm 125 / - TUBO IN PVC SERIE 302 PER COLONNE VERTICALI Tubo in PVC rigido da mm 125	m		19,59	38,03%
22CL.PR.I.0310.10.f	TUBO IN PVC SERIE 302 PER COLONNE VERTICALI / - Tubo in PVC rigido, per colonne fecali verticali o simili, di lunghezza m 3, giunzione a bicchiere con sistema o saldato per polifusione, temperatura massima dei fluidi convogliati 70 gradi, conforme alle norme UNI EN 1401-1 tipo SN (ex 303/1/2) fornito in opera; compreso gli oneri del fissaggio alle pareti con relativo collare, del passaggio dei tubi in solai o murature ma escluso gli oneri di fori per il passaggio degli stessi Tubo in PVC rigido da mm 140 / - TUBO IN PVC SERIE 302 PER COLONNE VERTICALI Tubo in PVC rigido da mm 140	m		20,82	35,78%
22CL.PR.I.0310.10.g	TUBO IN PVC SERIE 302 PER COLONNE VERTICALI / - Tubo in PVC rigido, per colonne fecali verticali o simili, di lunghezza m 3, giunzione a bicchiere con sistema o saldato per polifusione, temperatura massima dei fluidi convogliati 70 gradi, conforme alle norme UNI EN 1401-1 tipo SN (ex 303/1/2) fornito in opera; compreso gli oneri del fissaggio alle pareti con relativo collare, del passaggio dei tubi in solai o murature ma escluso gli oneri di fori per il passaggio degli stessi Tubo in PVC rigido da mm 160 / - TUBO IN PVC SERIE 302 PER COLONNE VERTICALI Tubo in PVC rigido da mm 160	m		27,23	34,15%
22CL.PR.I.0310.10.h	TUBO IN PVC SERIE 302 PER COLONNE VERTICALI / - Tubo in PVC rigido, per colonne fecali verticali o simili, di lunghezza m 3, giunzione a bicchiere con sistema o saldato per polifusione, temperatura massima dei fluidi convogliati 70 gradi, conforme alle norme UNI EN 1401-1 tipo SN (ex 303/1/2) fornito in opera; compreso gli oneri del fissaggio alle pareti con relativo collare, del passaggio dei tubi in solai o murature ma escluso gli oneri di fori per il passaggio degli stessi Tubo in PVC rigido da mm 200 / - TUBO IN PVC SERIE 302 PER COLONNE VERTICALI Tubo in PVC rigido da mm 200	m		34,42	27,02%
22CL.PR.L.0110.10.a	Impianto elettrico per edificio civile per ambiente fino a mq 16 completo di:-sistema di distribuzione con eventuali opere in tracce su muratura;-conduttori del tipo FS17-450/750 V di sezione minima di fase e di terra pari a mmq 1.5;-scatola di derivazione incassata da mm 104x66x48 con coperchio oppure se a vista da mm 100x100x50;-scatola portafrutto incassata a muro 3 posti oppure se a vista da mm 66x82;-supporto 1 posto con viti vincolanti per scatola 3 posti;-frutto, serie commerciale;-placca in materiale plastico o metallo1 posto per scatola 3 posti;-morsetti a mantello o con caratteristiche analoghe;conformi alle norme CEI e progettate ed eseguite in conformità del disposto della legge 37/08, incluse le opere murarie per l'apertura delle tracce, fori e quant'altro per il posizionamento e fissaggio dei pezzi, ogni onere compreso per dare l'opera compiuta a regola d'arte. Per punto luce a interruttore 10 A Punto luce con corrugato leggero / - PUNTO LUCE AD INTERRUTTORE DA 10/A PER AMBIENTI FINO A mq 16 Punto luce con corrugato leggeroFornitura e posa in opera di punto luce a interruttore 10/A per ambienti fino a mq. 16 / - PUNTO LUCE AD INTERRUTTORE DA 10/A PER AMBIENTI FINO A mq 16 / - Impianto elettrico per edificio civile per ambiente fino a mq 16 completo di:-sistema di distribuzione con eventuali opere in tracce su muratura;-conduttori del tipo FS17-450/750 V di sezione minima di fase e di terra pari a mmq 1.5;-scatola di derivazione incassata da mm 104x66x48 con coperchio oppure se a vista da mm 100x100x50;-scatola portafrutto incassata a muro 3 posti oppure se a vista da mm 66x82;-supporto 1 posto con viti vincolanti per scatola 3 posti;-frutto, serie commerciale;-placca in materiale plastico o metallo1 posto per scatola 3 posti;-morsetti a mantello o con caratteristiche analoghe;conformi alle norme CEI e progettate ed eseguite in conformità del disposto della legge 37/08, incluse le opere murarie per l'apertura delle tracce, fori e quant'altro per il posizionamento e fissaggio dei pezzi, ogni onere compreso per dare l'opera compiuta a regola d'arte. Per punto luce a interruttore 10 A Punto luce con corrugato leggero / - PUNTO LUCE AD INTERRUTTORE DA 10/A PER AMBIENTI FINO A mq 16 Punto luce con corrugato leggero	cad		47,31	51,13%
22CL.PR.L.0110.10.b	Impianto elettrico per edificio civile per ambiente fino a mq 16 completo di:-sistema di distribuzione con eventuali opere in tracce su muratura;-conduttori del tipo FS17-450/750 V di sezione minima di fase e di terra pari a mmq 1.5;-scatola di derivazione incassata da mm 104x66x48 con coperchio oppure se a vista da mm 100x100x50;-scatola portafrutto incassata a muro 3 posti oppure se a vista da mm 66x82;-supporto 1 posto con viti vincolanti per scatola 3 posti;-frutto, serie commerciale;-placca in materiale plastico o metallo1 posto per scatola 3 posti;-morsetti a mantello o con caratteristiche analoghe;conformi alle norme CEI e progettate ed eseguite in conformità del disposto della legge 37/08, incluse le opere murarie per l'apertura delle tracce, fori e quant'altro per il posizionamento e fissaggio dei pezzi, ogni onere compreso per dare l'opera compiuta a regola d'arte. Per punto luce a interruttore 10 A Punto luce con corrugato pesante / - PUNTO LUCE AD INTERRUTTORE DA 10/A PER AMBIENTI FINO A mq 16 Punto luce con corrugato pesanteFornitura e posa in opera di punto luce a interruttore 10/A per ambienti fino a mq. 16 / - PUNTO LUCE AD INTERRUTTORE DA 10/A PER AMBIENTI FINO A mq 16 / - Impianto elettrico per edificio civile per ambiente fino a mq 16 completo di:-sistema di distribuzione con eventuali opere in tracce su muratura;-conduttori del tipo FS17-450/750 V di sezione minima di fase e di terra pari a mmq 1.5;-scatola di derivazione incassata da mm 104x66x48 con coperchio oppure se a vista da mm 100x100x50;-scatola portafrutto incassata a muro 3 posti oppure se a vista da mm 66x82;-supporto 1 posto con viti vincolanti per scatola 3 posti;-frutto, serie commerciale;-placca in materiale plastico o metallo1 posto per scatola 3 posti;-morsetti a mantello o con caratteristiche analoghe;conformi alle norme CEI e progettate ed eseguite in conformità del disposto della legge 37/08, incluse le opere murarie per l'apertura delle tracce, fori e quant'altro per il posizionamento e fissaggio dei pezzi, ogni onere compreso per dare l'opera compiuta a regola d'arte. Per punto luce a interruttore 10 A Punto luce con corrugato pesante / - PUNTO LUCE AD INTERRUTTORE DA 10/A PER AMBIENTI FINO A mq 16 Punto luce con corrugato pesante	cad		48,83	49,54%
22CL.PR.L.0110.10.c	Fornitura e posa in opera di punto luce a interruttore 10/A per ambienti fino a mq. 16 / - PUNTO LUCE AD INTERRUTTORE DA 10/A PER AMBIENTI FINO A mq 16 / - Impianto elettrico per edificio civile per ambiente fino a mq 16 completo di:-sistema di distribuzione con eventuali opere in tracce su muratura;-conduttori del tipo FS17-450/750 V di sezione minima di fase e di terra pari a mmq 1.5;-scatola di derivazione incassata da mm 104x66x48 con coperchio oppure se a vista da mm 100x100x50;-scatola portafrutto incassata a muro 3 posti oppure se a vista da mm 66x82;-supporto 1 posto con viti vincolanti per scatola 3 posti;-frutto, serie commerciale;-placca in materiale plastico o metallo1 posto per scatola 3 posti;-morsetti a mantello o con caratteristiche analoghe;conformi alle norme CEI e progettate ed eseguite in conformità del disposto della legge 37/08, incluse le opere murarie per l'apertura delle tracce, fori e quant'altro per il posizionamento e fissaggio dei pezzi, ogni onere compreso per dare l'opera compiuta a regola d'arte. Per punto luce a interruttore 10 A Punto luce in vista / - PUNTO LUCE AD INTERRUTTORE DA 10/A PER AMBIENTI FINO A mq 16 Punto luce in vista	cad		56,57	42,76%
22CL.PR.L.0110.10.d	Impianto elettrico per edificio civile per ambiente fino a mq 16 completo di:-sistema di distribuzione con eventuali opere in tracce su muratura;-conduttori del tipo FS17-450/750 V di sezione minima di fase e di terra pari a mmq 1.5;-scatola di derivazione incassata da mm 104x66x48 con coperchio oppure se a vista da mm 100x100x50;-scatola portafrutto incassata a muro 3 posti oppure se a vista da mm 66x82;-supporto 1 posto con viti vincolanti per scatola 3 posti;-frutto, serie commerciale;-placca in materiale plastico o metallo1 posto per scatola 3 posti;-morsetti a mantello o con caratteristiche analoghe;conformi alle norme CEI e progettate ed eseguite in conformità del disposto della legge 37/08, incluse le opere murarie per l'apertura delle tracce, fori e quant'altro per il posizionamento e fissaggio dei pezzi, ogni onere compreso per dare l'opera compiuta a regola d'arte. Per punto luce a interruttore 10 A Punto luce in vista IP 5X / - PUNTO LUCE AD INTERRUTTORE DA 10/A PER AMBIENTI FINO A mq 16 Punto luce in vista IP 5XFornitura e posa in opera di punto luce a interruttore 10/A per ambienti fino a mq. 16 / - PUNTO LUCE AD INTERRUTTORE DA 10/A PER AMBIENTI FINO A mq 16 / - Impianto elettrico per edificio civile per ambiente fino a mq 16 completo di:-sistema di distribuzione con eventuali opere in tracce su muratura;-conduttori del tipo FS17-450/750 V di sezione minima di fase e di terra pari a mmq 1.5;-scatola di derivazione incassata da mm 104x66x48 con coperchio oppure se a vista da mm 100x100x50;-scatola portafrutto incassata a muro 3 posti oppure se a vista da mm 66x82;-supporto 1 posto con viti vincolanti per scatola 3 posti;-frutto, serie commerciale;-placca in materiale plastico o metallo1 posto per scatola 3 posti;-morsetti a mantello o con caratteristiche analoghe;conformi alle norme CEI e progettate ed eseguite in conformità del disposto della legge 37/08, incluse le opere murarie per l'apertura delle tracce, fori e quant'altro per il posizionamento e fissaggio dei pezzi, ogni onere compreso per dare l'opera compiuta a regola d'arte. Per punto luce a interruttore 10 A Punto luce in vista IP 5X / - PUNTO LUCE AD INTERRUTTORE DA 10/A PER AMBIENTI FINO A mq 16 Punto luce in vista IP 5X	cad		62,22	38,88%
22CL.PR.L.0110.10.e	Fornitura e posa in opera di punto luce a interruttore 10/A per ambienti fino a mq. 16 / - PUNTO LUCE AD INTERRUTTORE DA 10/A PER AMBIENTI FINO A mq 16 / - Impianto elettrico per edificio civile per ambiente fino a mq 16 completo di:-sistema di distribuzione con eventuali opere in tracce su muratura;-conduttori del tipo H07V-K o FS17-450/750V di sezione minima di fase e di terra pari a mmq 1.5;-scatola di derivazione incassata da mm 104x66x48 con coperchio oppure se a vista da mm 100x100x50;-scatola portafrutto incassata a muro 3 posti oppure se a vista da mm 66x82;-supporto 1 posto con viti vincolanti per scatola 3 posti;-frutto, serie commerciale;-placca in materiale plastico o metallo1 posto per scatola 3 posti;-morsetti a mantello o con caratteristiche analoghe;conformi alle norme CEI e progettate ed eseguite in conformità del disposto della legge 37/08, incluse le opere murarie per l'apertura delle tracce, fori e quant'altro per il posizionamento e fissaggio dei pezzi, ogni onere compreso per dare l'opera compiuta a regola d'arte. Per punto luce a interruttore 10 A Punto luce con canaline / - PUNTO LUCE AD INTERRUTTORE DA 10/A PER AMBIENTI FINO A mq 16 Punto luce con canaline	cad		87,69	27,59%
22CL.PR.L.0110.10.f	Fornitura e posa in opera di punto luce a interruttore 10/A per ambienti fino a mq. 16 / - PUNTO LUCE AD INTERRUTTORE DA 10/A PER AMBIENTI FINO A mq 16 / - Impianto elettrico per edificio civile per ambiente fino a mq 16 completo di:-sistema di distribuzione con eventuali opere in tracce su muratura;-conduttori del tipo H07V-K o FS17-450/750V di sezione minima di fase e di terra pari a mmq 1.5;-scatola di derivazione incassata da mm 104x66x48 con coperchio oppure se a vista da mm 100x100x50;-scatola portafrutto incassata a muro 3 posti oppure se a vista da mm 66x82;-supporto 1 posto con viti vincolanti per scatola 3 posti;-frutto, serie commerciale;-placca in materiale plastico o metallo1 posto per scatola 3 posti;-morsetti a mantello o con caratteristiche analoghe;conformi alle norme CEI e progettate ed eseguite in conformità del disposto della legge 37/08, incluse le opere murarie per l'apertura delle tracce, fori e quant'altro per il posizionamento e fissaggio dei pezzi, ogni onere compreso per dare l'opera compiuta a regola d'arte. Per punto luce a interruttore 10 A Punto luce in traccia per ambienti controsoffittati / - PUNTO LUCE AD INTERRUTTORE DA 10/A PER AMBIENTI FINO A mq 16 Punto luce in traccia per ambienti controsoffittati	cad		53,55	45,17%
22CL.PR.L.0110.10.g	Fornitura e posa in opera di punto luce a interruttore 10/A per ambienti fino a mq. 16 / - PUNTO LUCE AD INTERRUTTORE DA 10/A PER AMBIENTI FINO A mq 16 / - Impianto elettrico per edificio civile per ambiente fino a mq 16 completo di:-sistema di distribuzione con eventuali opere in tracce su muratura;-conduttori del tipo H07V-K o FS17-450/750V di sezione minima di fase e di terra pari a mmq 1.5;-scatola di derivazione incassata da mm 104x66x48 con coperchio oppure se a vista da mm 100x100x50;-scatola portafrutto incassata a muro 3 posti oppure se a vista da mm 66x82;-supporto 1 posto con viti vincolanti per scatola 3 posti;-frutto, serie commerciale;-placca in materiale plastico o metallo1 posto per scatola 3 posti;-morsetti a mantello o con caratteristiche analoghe;conformi alle norme CEI e progettate ed eseguite in conformità del disposto della legge 37/08, incluse le opere murarie per l'apertura delle tracce, fori e quant'altro per il posizionamento e fissaggio dei pezzi, ogni onere compreso per dare l'opera compiuta a regola d'arte. Per punto luce a interruttore 10 A Punto luce funzionale a tenuta / - PUNTO LUCE AD INTERRUTTORE DA 10/A PER AMBIENTI FINO A mq 16 Punto luce funzionale a tenuta	cad		113,01	21,41%
22CL.PR.L.0110.100.a	Impianto elettrico per edificio civile per ambiente fino a m¦ 16 completo di:-sistema di distribuzione con eventuali opere in tracce su muratura;-conduttori del tipo H07V-K o FS17-450/750V di sezione minima di fase e di terra pari a mm¦ 1,5;-scatola di derivazione incassata da mm 104x66x48 con coperchio oppure se a vista da mm 100x100x50;-scatola portafrutto incassata a muro 3 posti oppure se a vista 1 posto da mm 66x82;-supporti con viti vincolanti per scatola 3 posti;-frutti, serie commerciale;-placche in materiale plastico o metallo 1 posti per scatola 3 posti;-morsetti a mantello o con caratteristiche analoghe;conformi alle norme CEI e progettate ed eseguite in conformità del disposto della legge 37/08, incluse le opere murarie per l'apertura delle tracce, fori e quant'altro per il posizionamento e fissaggio dei pezzi, ogni onere compreso per dare l'opera compiuta a regola d'artePer punto luce a deviatore 10 A Punto luce a deviatore con corrugato leggero / - POSA DI PUNTO LUCE A DEVIATORE DA 10/A PER AMBIENTI FINO A m¦ 16 Punto luce a deviatore con corrugato leggeroFornitura e posa in opera di punto luce a deviatore 10/A per ambienti fino a mq.16 / - POSA DI PUNTO LUCE A DEVIATORE DA 10/A PER AMBIENTI FINO A m¦ 16 / - Impianto elettrico per edificio civile per ambiente fino a m¦ 16 completo di:-sistema di distribuzione con eventuali opere in tracce su muratura;-conduttori del tipo H07V-K o FS17-450/750V di sezione minima di fase e di terra pari a mm¦ 1,5;-scatola di derivazione incassata da mm 104x66x48 con coperchio oppure se a vista da mm 100x100x50;-scatola portafrutto incassata a muro 3 posti oppure se a vista 1 posto da mm 66x82;-supporti con viti vincolanti per scatola 3 posti;-frutti, serie commerciale;-placche in materiale plastico o metallo 1 posti per scatola 3 posti;-morsetti a mantello o con caratteristiche analoghe;conformi alle norme CEI e progettate ed eseguite in conformità del disposto della legge 37/08, incluse le opere murarie per l'apertura delle tracce, fori e quant'altro per il posizionamento e fissaggio dei pezzi, ogni onere compreso per dare l'opera compiuta a regola d'artePer punto luce a deviatore 10 A Punto luce a deviatore con corrugato leggero / - POSA DI PUNTO LUCE A DEVIATORE DA 10/A PER AMBIENTI FINO A m¦ 16 Punto luce a deviatore con corrugato leggero	cad		65,34	35,60%
22CL.PR.L.0110.100.b	Fornitura e posa in opera di punto luce a deviatore 10/A per ambienti fino a mq.16 / - POSA DI PUNTO LUCE A DEVIATORE DA 10/A PER AMBIENTI FINO A m¦ 16 / - Impianto elettrico per edificio civile per ambiente fino a m¦ 16 completo di:-sistema di distribuzione con eventuali opere in tracce su muratura;-conduttori del tipo H07V-K o FS17-450/750V di sezione minima di fase e di terra pari a mm¦ 1,5;-scatola di derivazione incassata da mm 104x66x48 con coperchio oppure se a vista da mm 100x100x50;-scatola portafrutto incassata a muro 3 posti oppure se a vista 1 posto da mm 66x82;-supporti con viti vincolanti per scatola 3 posti;-frutti, serie commerciale;-placche in materiale plastico o metallo 1 posti per scatola 3 posti;-morsetti a mantello o con caratteristiche analoghe;conformi alle norme CEI e progettate ed eseguite in conformità del disposto della legge 37/08, incluse le opere murarie per l'apertura delle tracce, fori e quant'altro per il posizionamento e fissaggio dei pezzi, ogni onere compreso per dare l'opera compiuta a regola d'artePer punto luce a deviatore 10 A Punto luce a deviatore con corrugato pesante / - POSA DI PUNTO LUCE A DEVIATORE DA 10/A PER AMBIENTI FINO A m¦ 16 Punto luce a deviatore con corrugato pesante	cad		68,19	34,11%
22CL.PR.L.0110.100.c	Fornitura e posa in opera di punto luce a deviatore 10/A per ambienti fino a mq.16 / - POSA DI PUNTO LUCE A DEVIATORE DA 10/A PER AMBIENTI FINO A m¦ 16 / - Impianto elettrico per edificio civile per ambiente fino a m¦ 16 completo di:-sistema di distribuzione con eventuali opere in tracce su muratura;-conduttori del tipo H07V-K o FS17-450/750V di sezione minima di fase e di terra pari a mm¦ 1,5;-scatola di derivazione incassata da mm 104x66x48 con coperchio oppure se a vista da mm 100x100x50;-scatola portafrutto incassata a muro 3 posti oppure se a vista 1 posto da mm 66x82;-supporti con viti vincolanti per scatola 3 posti;-frutti, serie commerciale;-placche in materiale plastico o metallo 1 posti per scatola 3 posti;-morsetti a mantello o con caratteristiche analoghe;conformi alle norme CEI e progettate ed eseguite in conformità del disposto della legge 37/08, incluse le opere murarie per l'apertura delle tracce, fori e quant'altro per il posizionamento e fissaggio dei pezzi, ogni onere compreso per dare l'opera compiuta a regola d'artePer punto luce a deviatore 10 A Punto luce a deviatore in vista / - POSA DI PUNTO LUCE A DEVIATORE DA 10/A PER AMBIENTI FINO A m¦ 16 Punto luce a deviatore in vista	cad		77,92	32,24%
22CL.PR.L.0110.100.d	Fornitura e posa in opera di punto luce a deviatore 10/A per ambienti fino a mq.16 / - POSA DI PUNTO LUCE A DEVIATORE DA 10/A PER AMBIENTI FINO A m¦ 16 / - Impianto elettrico per edificio civile per ambiente fino a m¦ 16 completo di:-sistema di distribuzione con eventuali opere in tracce su muratura;-conduttori del tipo H07V-K o FS17-450/750V di sezione minima di fase e di terra pari a mm¦ 1,5;-scatola di derivazione incassata da mm 104x66x48 con coperchio oppure se a vista da mm 100x100x50;-scatola portafrutto incassata a muro 3 posti oppure se a vista 1 posto da mm 66x82;-supporti con viti vincolanti per scatola 3 posti;-frutti, serie commerciale;-placche in materiale plastico o metallo 1 posti per scatola 3 posti;-morsetti a mantello o con caratteristiche analoghe;conformi alle norme CEI e progettate ed eseguite in conformità del disposto della legge 37/08, incluse le opere murarie per l'apertura delle tracce, fori e quant'altro per il posizionamento e fissaggio dei pezzi, ogni onere compreso per dare l'opera compiuta a regola d'artePer punto luce a deviatore 10 A Punto luce a deviatore in vista IP5X / - POSA DI PUNTO LUCE A DEVIATORE DA 10/A PER AMBIENTI FINO A m¦ 16 Punto luce a deviatore in vista IP5X	cad		86,92	28,90%
22CL.PR.L.0110.100.e	Fornitura e posa in opera di punto luce a deviatore 10/A per ambienti fino a mq.16 / - POSA DI PUNTO LUCE A DEVIATORE DA 10/A PER AMBIENTI FINO A m¦ 16 / - Impianto elettrico per edificio civile per ambiente fino a m¦ 16 completo di:-sistema di distribuzione con eventuali opere in tracce su muratura;-conduttori del tipo H07V-K o FS17-450/750V di sezione minima di fase e di terra pari a mm¦ 1,5;-scatola di derivazione incassata da mm 104x66x48 con coperchio oppure se a vista da mm 100x100x50;-scatola portafrutto incassata a muro 3 posti oppure se a vista 1 posto da mm 66x82;-supporti con viti vincolanti per scatola 3 posti;-frutti, serie commerciale;-placche in materiale plastico o metallo 1 posti per scatola 3 posti;-morsetti a mantello o con caratteristiche analoghe;conformi alle norme CEI e progettate ed eseguite in conformità del disposto della legge 37/08, incluse le opere murarie per l'apertura delle tracce, fori e quant'altro per il posizionamento e fissaggio dei pezzi, ogni onere compreso per dare l'opera compiuta a regola d'artePer punto luce a deviatore 10 A Punto luce a deviatore con canaline / - POSA DI PUNTO LUCE A DEVIATORE DA 10/A PER AMBIENTI FINO A m¦ 16 Punto luce a deviatore con canaline	cad		131,14	19,16%
22CL.PR.L.0110.100.f	Fornitura e posa in opera di punto luce a deviatore 10/A per ambienti fino a mq.16 / - POSA DI PUNTO LUCE A DEVIATORE DA 10/A PER AMBIENTI FINO A m¦ 16 / - Impianto elettrico per edificio civile per ambiente fino a m¦ 16 completo di:-sistema di distribuzione con eventuali opere in tracce su muratura;-conduttori del tipo H07V-K o FS17-450/750V di sezione minima di fase e di terra pari a mm¦ 1,5;-scatola di derivazione incassata da mm 104x66x48 con coperchio oppure se a vista da mm 100x100x50;-scatola portafrutto incassata a muro 3 posti oppure se a vista 1 posto da mm 66x82;-supporti con viti vincolanti per scatola 3 posti;-frutti, serie commerciale;-placche in materiale plastico o metallo 1 posti per scatola 3 posti;-morsetti a mantello o con caratteristiche analoghe;conformi alle norme CEI e progettate ed eseguite in conformità del disposto della legge 37/08, incluse le opere murarie per l'apertura delle tracce, fori e quant'altro per il posizionamento e fissaggio dei pezzi, ogni onere compreso per dare l'opera compiuta a regola d'artePer punto luce a deviatore 10 A Punto luce a deviatore per ambienti controsoffittati / - POSA DI PUNTO LUCE A DEVIATORE DA 10/A PER AMBIENTI FINO A m¦ 16 Punto luce a deviatore per ambienti controsoffittati	cad		75,41	32,08%
22CL.PR.L.0110.100.g	Fornitura e posa in opera di punto luce a deviatore 10/A per ambienti fino a mq.16 / - POSA DI PUNTO LUCE A DEVIATORE DA 10/A PER AMBIENTI FINO A m¦ 16 / - Impianto elettrico per edificio civile per ambiente fino a m¦ 16 completo di:-sistema di distribuzione con eventuali opere in tracce su muratura;-conduttori del tipo H07V-K o FS17-450/750V di sezione minima di fase e di terra pari a mm¦ 1,5;-scatola di derivazione incassata da mm 104x66x48 con coperchio oppure se a vista da mm 100x100x50;-scatola portafrutto incassata a muro 3 posti oppure se a vista 1 posto da mm 66x82;-supporti con viti vincolanti per scatola 3 posti;-frutti, serie commerciale;-placche in materiale plastico o metallo 1 posti per scatola 3 posti;-morsetti a mantello o con caratteristiche analoghe;conformi alle norme CEI e progettate ed eseguite in conformità del disposto della legge 37/08, incluse le opere murarie per l'apertura delle tracce, fori e quant'altro per il posizionamento e fissaggio dei pezzi, ogni onere compreso per dare l'opera compiuta a regola d'artePer punto luce a deviatore 10 A Punto luce a deviatore funzionale a tenuta / - POSA DI PUNTO LUCE A DEVIATORE DA 10/A PER AMBIENTI FINO A m¦ 16 Punto luce a deviatore funzionale a tenuta	cad		163,15	15,40%
22CL.PR.L.0110.110.a	Impianto elettrico per edificio civile per ambientedi superficie oltre a m¦ 16 completo di:-sistema di distribuzione con eventuali opere in tracce su muratura;-conduttori del tipo H07V-K o FS17-450/750V di sezione minima di fase e di terra pari a mm¦ 1,5;-scatola di derivazione incassata da mm 104x66x48 con coperchio oppure se a vista da mm 100x100x50;-scatola portafrutto incassata a muro 3 posti oppure se a vista 1 posto da mm 66x82;-supporti con viti vincolanti per scatola 3 posti;-frutti, serie commerciale;-placche in materiale plastico o metallo 1 posti per scatola 3 posti;-morsetti a mantello o con caratteristiche analoghe;conformi alle norme CEI e progettate ed eseguite in conformità del disposto della legge 37/08, incluse le opere murarie per l'apertura delle tracce, fori e quant'altro per il posizionamento e fissaggio dei pezzi, ogni onere compreso per dare l'opera compiuta a regola d'artePer punto luce a deviatore 10 A Punto luce a deviatore con corrugato leggero / - PUNTO LUCE A DEVIATORE DA 10/A PER AMBIENTI OLTRE A m¦ 16 Punto luce a deviatore con corrugato leggeroFornitura e posa in opera di punto luce a deviatore 10/A per ambienti oltre i mq.16 / - PUNTO LUCE A DEVIATORE DA 10/A PER AMBIENTI OLTRE A m¦ 16 / - Impianto elettrico per edificio civile per ambientedi superficie oltre a m¦ 16 completo di:-sistema di distribuzione con eventuali opere in tracce su muratura;-conduttori del tipo H07V-K o FS17-450/750V di sezione minima di fase e di terra pari a mm¦ 1,5;-scatola di derivazione incassata da mm 104x66x48 con coperchio oppure se a vista da mm 100x100x50;-scatola portafrutto incassata a muro 3 posti oppure se a vista 1 posto da mm 66x82;-supporti con viti vincolanti per scatola 3 posti;-frutti, serie commerciale;-placche in materiale plastico o metallo 1 posti per scatola 3 posti;-morsetti a mantello o con caratteristiche analoghe;conformi alle norme CEI e progettate ed eseguite in conformità del disposto della legge 37/08, incluse le opere murarie per l'apertura delle tracce, fori e quant'altro per il posizionamento e fissaggio dei pezzi, ogni onere compreso per dare l'opera compiuta a regola d'artePer punto luce a deviatore 10 A Punto luce a deviatore con corrugato leggero / - PUNTO LUCE A DEVIATORE DA 10/A PER AMBIENTI OLTRE A m¦ 16 Punto luce a deviatore con corrugato leggero	cad		69,83	35,97%
22CL.PR.L.0110.110.b	Fornitura e posa in opera di punto luce a deviatore 10/A per ambienti oltre i mq.16 / - PUNTO LUCE A DEVIATORE DA 10/A PER AMBIENTI OLTRE A m¦ 16 / - Impianto elettrico per edificio civile per ambientedi superficie oltre a m¦ 16 completo di:-sistema di distribuzione con eventuali opere in tracce su muratura;-conduttori del tipo H07V-K o FS17-450/750V di sezione minima di fase e di terra pari a mm¦ 1,5;-scatola di derivazione incassata da mm 104x66x48 con coperchio oppure se a vista da mm 100x100x50;-scatola portafrutto incassata a muro 3 posti oppure se a vista 1 posto da mm 66x82;-supporti con viti vincolanti per scatola 3 posti;-frutti, serie commerciale;-placche in materiale plastico o metallo 1 posti per scatola 3 posti;-morsetti a mantello o con caratteristiche analoghe;conformi alle norme CEI e progettate ed eseguite in conformità del disposto della legge 37/08, incluse le opere murarie per l'apertura delle tracce, fori e quant'altro per il posizionamento e fissaggio dei pezzi, ogni onere compreso per dare l'opera compiuta a regola d'artePer punto luce a deviatore 10 A Punto luce a deviatore con corrugato pesante / - PUNTO LUCE A DEVIATORE DA 10/A PER AMBIENTI OLTRE A m¦ 16 Punto luce a deviatore con corrugato pesante	cad		73,25	34,29%
22CL.PR.L.0110.110.c	Fornitura e posa in opera di punto luce a deviatore 10/A per ambienti oltre i mq.16 / - PUNTO LUCE A DEVIATORE DA 10/A PER AMBIENTI OLTRE A m¦ 16 / - Impianto elettrico per edificio civile per ambientedi superficie oltre a m¦ 16 completo di:-sistema di distribuzione con eventuali opere in tracce su muratura;-conduttori del tipo H07V-K o FS17-450/750V di sezione minima di fase e di terra pari a mm¦ 1,5;-scatola di derivazione incassata da mm 104x66x48 con coperchio oppure se a vista da mm 100x100x50;-scatola portafrutto incassata a muro 3 posti oppure se a vista 1 posto da mm 66x82;-supporti con viti vincolanti per scatola 3 posti;-frutti, serie commerciale;-placche in materiale plastico o metallo 1 posti per scatola 3 posti;-morsetti a mantello o con caratteristiche analoghe;conformi alle norme CEI e progettate ed eseguite in conformità del disposto della legge 37/08, incluse le opere murarie per l'apertura delle tracce, fori e quant'altro per il posizionamento e fissaggio dei pezzi, ogni onere compreso per dare l'opera compiuta a regola d'artePer punto luce a deviatore 10 A Punto luce a deviatore in vista per ambienti / - PUNTO LUCE A DEVIATORE DA 10/A PER AMBIENTI OLTRE A m¦ 16 Punto luce a deviatore in vista per ambienti	cad		84,70	31,85%
22CL.PR.L.0110.110.d	Fornitura e posa in opera di punto luce a deviatore 10/A per ambienti oltre i mq.16 / - PUNTO LUCE A DEVIATORE DA 10/A PER AMBIENTI OLTRE A m¦ 16 / - Impianto elettrico per edificio civile per ambientedi superficie oltre a m¦ 16 completo di:-sistema di distribuzione con eventuali opere in tracce su muratura;-conduttori del tipo H07V-K o FS17-450/750V di sezione minima di fase e di terra pari a mm¦ 1,5;-scatola di derivazione incassata da mm 104x66x48 con coperchio oppure se a vista da mm 100x100x50;-scatola portafrutto incassata a muro 3 posti oppure se a vista 1 posto da mm 66x82;-supporti con viti vincolanti per scatola 3 posti;-frutti, serie commerciale;-placche in materiale plastico o metallo 1 posti per scatola 3 posti;-morsetti a mantello o con caratteristiche analoghe;conformi alle norme CEI e progettate ed eseguite in conformità del disposto della legge 37/08, incluse le opere murarie per l'apertura delle tracce, fori e quant'altro per il posizionamento e fissaggio dei pezzi, ogni onere compreso per dare l'opera compiuta a regola d'artePer punto luce a deviatore 10 A Punto luce a deviatore in vista IP 5X / - PUNTO LUCE A DEVIATORE DA 10/A PER AMBIENTI OLTRE A m¦ 16 Punto luce a deviatore in vista IP 5X	cad		94,26	28,62%
22CL.PR.L.0110.110.e	Fornitura e posa in opera di punto luce a deviatore 10/A per ambienti oltre i mq.16 / - PUNTO LUCE A DEVIATORE DA 10/A PER AMBIENTI OLTRE A m¦ 16 / - Impianto elettrico per edificio civile per ambientedi superficie oltre a m¦ 16 completo di:-sistema di distribuzione con eventuali opere in tracce su muratura;-conduttori del tipo H07V-K o FS17-450/750V di sezione minima di fase e di terra pari a mm¦ 1,5;-scatola di derivazione incassata da mm 104x66x48 con coperchio oppure se a vista da mm 100x100x50;-scatola portafrutto incassata a muro 3 posti oppure se a vista 1 posto da mm 66x82;-supporti con viti vincolanti per scatola 3 posti;-frutti, serie commerciale;-placche in materiale plastico o metallo 1 posti per scatola 3 posti;-morsetti a mantello o con caratteristiche analoghe;conformi alle norme CEI e progettate ed eseguite in conformità del disposto della legge 37/08, incluse le opere murarie per l'apertura delle tracce, fori e quant'altro per il posizionamento e fissaggio dei pezzi, ogni onere compreso per dare l'opera compiuta a regola d'artePer punto luce a deviatore 10 A Punto luce a deviatore con canaline / - PUNTO LUCE A DEVIATORE DA 10/A PER AMBIENTI OLTRE A m¦ 16 Punto luce a deviatore con canaline	cad		142,70	18,26%
22CL.PR.L.0110.110.f	Fornitura e posa in opera di punto luce a deviatore 10/A per ambienti oltre i mq.16 / - PUNTO LUCE A DEVIATORE DA 10/A PER AMBIENTI OLTRE A m¦ 16 / - Impianto elettrico per edificio civile per ambientedi superficie oltre a m¦ 16 completo di:-sistema di distribuzione con eventuali opere in tracce su muratura;-conduttori del tipo H07V-K o FS17-450/750V di sezione minima di fase e di terra pari a mm¦ 1,5;-scatola di derivazione incassata da mm 104x66x48 con coperchio oppure se a vista da mm 100x100x50;-scatola portafrutto incassata a muro 3 posti oppure se a vista 1 posto da mm 66x82;-supporti con viti vincolanti per scatola 3 posti;-frutti, serie commerciale;-placche in materiale plastico o metallo 1 posti per scatola 3 posti;-morsetti a mantello o con caratteristiche analoghe;conformi alle norme CEI e progettate ed eseguite in conformità del disposto della legge 37/08, incluse le opere murarie per l'apertura delle tracce, fori e quant'altro per il posizionamento e fissaggio dei pezzi, ogni onere compreso per dare l'opera compiuta a regola d'artePer punto luce a deviatore 10 A Punto luce a deviatore per ambienti controsoffittati / - PUNTO LUCE A DEVIATORE DA 10/A PER AMBIENTI OLTRE A m¦ 16 Punto luce a deviatore per ambienti controsoffittati	cad		82,30	31,09%
22CL.PR.L.0110.110.g	Fornitura e posa in opera di punto luce a deviatore 10/A per ambienti oltre i mq.16 / - PUNTO LUCE A DEVIATORE DA 10/A PER AMBIENTI OLTRE A m¦ 16 / - Impianto elettrico per edificio civile per ambientedi superficie oltre a m¦ 16 completo di:-sistema di distribuzione con eventuali opere in tracce su muratura;-conduttori del tipo H07V-K o FS17-450/750V di sezione minima di fase e di terra pari a mm¦ 1,5;-scatola di derivazione incassata da mm 104x66x48 con coperchio oppure se a vista da mm 100x100x50;-scatola portafrutto incassata a muro 3 posti oppure se a vista 1 posto da mm 66x82;-supporti con viti vincolanti per scatola 3 posti;-frutti, serie commerciale;-placche in materiale plastico o metallo 1 posti per scatola 3 posti;-morsetti a mantello o con caratteristiche analoghe;conformi alle norme CEI e progettate ed eseguite in conformità del disposto della legge 37/08, incluse le opere murarie per l'apertura delle tracce, fori e quant'altro per il posizionamento e fissaggio dei pezzi, ogni onere compreso per dare l'opera compiuta a regola d'artePer punto luce a deviatore 10 A Punto luce a deviatore funzionale a tenuta / - PUNTO LUCE A DEVIATORE DA 10/A PER AMBIENTI OLTRE A m¦ 16 Punto luce a deviatore funzionale a tenuta	cad		187,92	14,36%
22CL.PR.L.0110.120.a	Impianto elettrico per edificio civile per ambiente fino a m¦ 16 completo di:-sistema di distribuzione con eventuali opere in tracce su muratura;-conduttori del tipo H07V-K o FS17-450/750V di sezione minima di fase e di terra pari a mm¦ 1,5;-scatola di derivazione incassata da mm 104x66x48 con coperchio oppure se a vista da mm 100x100x50;-scatola portafrutto incassata a muro 3 posti oppure se a vista 1 posto da mm 66x82;-supporti con viti vincolanti per scatola 3 posti;-frutti, serie commerciale;-placche in materiale plastico o metallo 1 posti per scatola 3 posti;-morsetti a mantello o con caratteristiche analoghe;conformi alle norme CEI e progettate ed eseguite in conformità del disposto della legge 37/08, incluse le opere murarie per l'apertura delle tracce, fori e quant'altro per il posizionamento e fissaggio dei pezzi, ogni onere compreso per dare l'opera compiuta a regola d'artePer punto luce a deviatore e invertitore 10 A Punto luce a deviatore e invertitore corrugato leggero / - PUNTO LUCE A DEVIATORE E INVERTITORE DA 10/A PER AMBIENTI FINO A m¦ 16 Punto luce a deviatore e invertitore corrugato leggeroFornitura e posa in opera di punto luce a deviatore e invertitore 10/A per ambienti fino a mq.16 / - PUNTO LUCE A DEVIATORE E INVERTITORE DA 10/A PER AMBIENTI FINO A m¦ 16 / - Impianto elettrico per edificio civile per ambiente fino a m¦ 16 completo di:-sistema di distribuzione con eventuali opere in tracce su muratura;-conduttori del tipo H07V-K o FS17-450/750V di sezione minima di fase e di terra pari a mm¦ 1,5;-scatola di derivazione incassata da mm 104x66x48 con coperchio oppure se a vista da mm 100x100x50;-scatola portafrutto incassata a muro 3 posti oppure se a vista 1 posto da mm 66x82;-supporti con viti vincolanti per scatola 3 posti;-frutti, serie commerciale;-placche in materiale plastico o metallo 1 posti per scatola 3 posti;-morsetti a mantello o con caratteristiche analoghe;conformi alle norme CEI e progettate ed eseguite in conformità del disposto della legge 37/08, incluse le opere murarie per l'apertura delle tracce, fori e quant'altro per il posizionamento e fissaggio dei pezzi, ogni onere compreso per dare l'opera compiuta a regola d'artePer punto luce a deviatore e invertitore 10 A Punto luce a deviatore e invertitore corrugato leggero / - PUNTO LUCE A DEVIATORE E INVERTITORE DA 10/A PER AMBIENTI FINO A m¦ 16 Punto luce a deviatore e invertitore corrugato leggero	cad		115,46	30,23%
22CL.PR.L.0110.120.b	Fornitura e posa in opera di punto luce a deviatore e invertitore 10/A per ambienti fino a mq.16 / - PUNTO LUCE A DEVIATORE E INVERTITORE DA 10/A PER AMBIENTI FINO A m¦ 16 / - Impianto elettrico per edificio civile per ambiente fino a m¦ 16 completo di:-sistema di distribuzione con eventuali opere in tracce su muratura;-conduttori del tipo H07V-K o FS17-450/750V di sezione minima di fase e di terra pari a mm¦ 1,5;-scatola di derivazione incassata da mm 104x66x48 con coperchio oppure se a vista da mm 100x100x50;-scatola portafrutto incassata a muro 3 posti oppure se a vista 1 posto da mm 66x82;-supporti con viti vincolanti per scatola 3 posti;-frutti, serie commerciale;-placche in materiale plastico o metallo 1 posti per scatola 3 posti;-morsetti a mantello o con caratteristiche analoghe;conformi alle norme CEI e progettate ed eseguite in conformità del disposto della legge 37/08, incluse le opere murarie per l'apertura delle tracce, fori e quant'altro per il posizionamento e fissaggio dei pezzi, ogni onere compreso per dare l'opera compiuta a regola d'artePer punto luce a deviatore e invertitore 10 A Punto luce a deviatore e invertitore corrugato pesante / - PUNTO LUCE A DEVIATORE E INVERTITORE DA 10/A PER AMBIENTI FINO A m¦ 16 Punto luce a deviatore e invertitore corrugato pesante	cad		120,01	29,08%
22CL.PR.L.0110.120.c	Fornitura e posa in opera di punto luce a deviatore e invertitore 10/A per ambienti fino a mq.16 / - PUNTO LUCE A DEVIATORE E INVERTITORE DA 10/A PER AMBIENTI FINO A m¦ 16 / - Impianto elettrico per edificio civile per ambiente fino a m¦ 16 completo di:-sistema di distribuzione con eventuali opere in tracce su muratura;-conduttori del tipo H07V-K o FS17-450/750V di sezione minima di fase e di terra pari a mm¦ 1,5;-scatola di derivazione incassata da mm 104x66x48 con coperchio oppure se a vista da mm 100x100x50;-scatola portafrutto incassata a muro 3 posti oppure se a vista 1 posto da mm 66x82;-supporti con viti vincolanti per scatola 3 posti;-frutti, serie commerciale;-placche in materiale plastico o metallo 1 posti per scatola 3 posti;-morsetti a mantello o con caratteristiche analoghe;conformi alle norme CEI e progettate ed eseguite in conformità del disposto della legge 37/08, incluse le opere murarie per l'apertura delle tracce, fori e quant'altro per il posizionamento e fissaggio dei pezzi, ogni onere compreso per dare l'opera compiuta a regola d'artePer punto luce a deviatore e invertitore 10 A Punto luce a deviatore e invertitore in vista / - PUNTO LUCE A DEVIATORE E INVERTITORE DA 10/A PER AMBIENTI FINO A m¦ 16 Punto luce a deviatore e invertitore in vista	cad		128,92	28,87%
22CL.PR.L.0110.120.d	Fornitura e posa in opera di punto luce a deviatore e invertitore 10/A per ambienti fino a mq.16 / - PUNTO LUCE A DEVIATORE E INVERTITORE DA 10/A PER AMBIENTI FINO A m¦ 16 / - Impianto elettrico per edificio civile per ambiente fino a m¦ 16 completo di:-sistema di distribuzione con eventuali opere in tracce su muratura;-conduttori del tipo H07V-K o FS17-450/750V di sezione minima di fase e di terra pari a mm¦ 1,5;-scatola di derivazione incassata da mm 104x66x48 con coperchio oppure se a vista da mm 100x100x50;-scatola portafrutto incassata a muro 3 posti oppure se a vista 1 posto da mm 66x82;-supporti con viti vincolanti per scatola 3 posti;-frutti, serie commerciale;-placche in materiale plastico o metallo 1 posti per scatola 3 posti;-morsetti a mantello o con caratteristiche analoghe;conformi alle norme CEI e progettate ed eseguite in conformità del disposto della legge 37/08, incluse le opere murarie per l'apertura delle tracce, fori e quant'altro per il posizionamento e fissaggio dei pezzi, ogni onere compreso per dare l'opera compiuta a regola d'artePer punto luce a deviatore e invertitore 10 A Punto luce a deviatore e invertitore in vista IP5X / - PUNTO LUCE A DEVIATORE E INVERTITORE DA 10/A PER AMBIENTI FINO A m¦ 16 Punto luce a deviatore e invertitore in vista IP5X	cad		146,67	25,38%
22CL.PR.L.0110.120.e	Fornitura e posa in opera di punto luce a deviatore e invertitore 10/A per ambienti fino a mq.16 / - PUNTO LUCE A DEVIATORE E INVERTITORE DA 10/A PER AMBIENTI FINO A m¦ 16 / - Impianto elettrico per edificio civile per ambiente fino a m¦ 16 completo di:-sistema di distribuzione con eventuali opere in tracce su muratura;-conduttori del tipo H07V-K o FS17-450/750V di sezione minima di fase e di terra pari a mm¦ 1,5;-scatola di derivazione incassata da mm 104x66x48 con coperchio oppure se a vista da mm 100x100x50;-scatola portafrutto incassata a muro 3 posti oppure se a vista 1 posto da mm 66x82;-supporti con viti vincolanti per scatola 3 posti;-frutti, serie commerciale;-placche in materiale plastico o metallo 1 posti per scatola 3 posti;-morsetti a mantello o con caratteristiche analoghe;conformi alle norme CEI e progettate ed eseguite in conformità del disposto della legge 37/08, incluse le opere murarie per l'apertura delle tracce, fori e quant'altro per il posizionamento e fissaggio dei pezzi, ogni onere compreso per dare l'opera compiuta a regola d'artePer punto luce a deviatore e invertitore 10 A Punto luce a deviatore e invertitore con canaline / - PUNTO LUCE A DEVIATORE E INVERTITORE DA 10/A PER AMBIENTI FINO A m¦ 16 Punto luce a deviatore e invertitore con canaline	cad		208,19	17,88%
22CL.PR.L.0110.120.f	Fornitura e posa in opera di punto luce a deviatore e invertitore 10/A per ambienti fino a mq.16 / - PUNTO LUCE A DEVIATORE E INVERTITORE DA 10/A PER AMBIENTI FINO A m¦ 16 / - Impianto elettrico per edificio civile per ambiente fino a m¦ 16 completo di:-sistema di distribuzione con eventuali opere in tracce su muratura;-conduttori del tipo H07V-K o FS17-450/750V di sezione minima di fase e di terra pari a mm¦ 1,5;-scatola di derivazione incassata da mm 104x66x48 con coperchio oppure se a vista da mm 100x100x50;-scatola portafrutto incassata a muro 3 posti oppure se a vista 1 posto da mm 66x82;-supporti con viti vincolanti per scatola 3 posti;-frutti, serie commerciale;-placche in materiale plastico o metallo 1 posti per scatola 3 posti;-morsetti a mantello o con caratteristiche analoghe;conformi alle norme CEI e progettate ed eseguite in conformità del disposto della legge 37/08, incluse le opere murarie per l'apertura delle tracce, fori e quant'altro per il posizionamento e fissaggio dei pezzi, ogni onere compreso per dare l'opera compiuta a regola d'artePer punto luce a deviatore e invertitore 10 A Punto luce a deviatore e invertitore controsoffittati / - PUNTO LUCE A DEVIATORE E INVERTITORE DA 10/A PER AMBIENTI FINO A m¦ 16 Punto luce a deviatore e invertitore controsoffittati	cad		129,65	27,99%
22CL.PR.L.0110.120.g	Fornitura e posa in opera di punto luce a deviatore e invertitore 10/A per ambienti fino a mq.16 / - PUNTO LUCE A DEVIATORE E INVERTITORE DA 10/A PER AMBIENTI FINO A m¦ 16 / - Impianto elettrico per edificio civile per ambiente fino a m¦ 16 completo di:-sistema di distribuzione con eventuali opere in tracce su muratura;-conduttori del tipo H07V-K o FS17-450/750V di sezione minima di fase e di terra pari a mm¦ 1,5;-scatola di derivazione incassata da mm 104x66x48 con coperchio oppure se a vista da mm 100x100x50;-scatola portafrutto incassata a muro 3 posti oppure se a vista 1 posto da mm 66x82;-supporti con viti vincolanti per scatola 3 posti;-frutti, serie commerciale;-placche in materiale plastico o metallo 1 posti per scatola 3 posti;-morsetti a mantello o con caratteristiche analoghe;conformi alle norme CEI e progettate ed eseguite in conformità del disposto della legge 37/08, incluse le opere murarie per l'apertura delle tracce, fori e quant'altro per il posizionamento e fissaggio dei pezzi, ogni onere compreso per dare l'opera compiuta a regola d'artePer punto luce a deviatore e invertitore 10 A Punto luce a deviatore e invertitore funzionale a tenuta / - PUNTO LUCE A DEVIATORE E INVERTITORE DA 10/A PER AMBIENTI FINO A m¦ 16 Punto luce a deviatore e invertitore funzionale a tenuta	cad		245,59	15,16%
22CL.PR.L.0110.130.a	Impianto elettrico per edificio civile per ambiente di superficie oltre a m¦ 16 completo di:-sistema di distribuzione con eventuali opere in tracce su muratura;-conduttori del tipo H07V-K o FS17-450/750V di sezione minima di fase e di terra pari a mm¦ 1,5;-scatola di derivazione incassata da mm 104x66x48 con coperchio oppure se a vista da mm 100x100x50; -scatola portafrutto incassata a muro 3 posti oppure se a vista 1 posto da mm 66x82;-supporti con viti vincolanti per scatola 3 posti;-frutti, serie commerciale;-placche in materiale plastico o metallo 1 posti per scatola 3 posti;-morsetti a mantello o con caratteristiche analoghe;conformi alle norme CEI e progettate ed eseguite in conformità del disposto della legge 37/08, incluse le opere murarie per l'apertura delle tracce, fori e quant'altro per il posizionamento e fissaggio dei pezzi, ogni onere compreso per dare l'opera compiuta a regola d'artePer punto luce a deviatore e invertitore 10 A Punto luce a deviatore e invertitore corrugato leggero / - PUNTO LUCE A DEVIATORE E INVERTITORE DA 10/A PER AMBIENTI OLTRE A m¦ 16 Punto luce a deviatore e invertitore corrugato leggeroFornitura e posa in opera di punto luce a deviatore e invertitore 10/A per ambienti oltre i mq.16 / - PUNTO LUCE A DEVIATORE E INVERTITORE DA 10/A PER AMBIENTI OLTRE A m¦ 16 / - Impianto elettrico per edificio civile per ambiente di superficie oltre a m¦ 16 completo di:-sistema di distribuzione con eventuali opere in tracce su muratura;-conduttori del tipo H07V-K o FS17-450/750V di sezione minima di fase e di terra pari a mm¦ 1,5;-scatola di derivazione incassata da mm 104x66x48 con coperchio oppure se a vista da mm 100x100x50; -scatola portafrutto incassata a muro 3 posti oppure se a vista 1 posto da mm 66x82;-supporti con viti vincolanti per scatola 3 posti;-frutti, serie commerciale;-placche in materiale plastico o metallo 1 posti per scatola 3 posti;-morsetti a mantello o con caratteristiche analoghe;conformi alle norme CEI e progettate ed eseguite in conformità del disposto della legge 37/08, incluse le opere murarie per l'apertura delle tracce, fori e quant'altro per il posizionamento e fissaggio dei pezzi, ogni onere compreso per dare l'opera compiuta a regola d'artePer punto luce a deviatore e invertitore 10 A Punto luce a deviatore e invertitore corrugato leggero / - PUNTO LUCE A DEVIATORE E INVERTITORE DA 10/A PER AMBIENTI OLTRE A m¦ 16 Punto luce a deviatore e invertitore corrugato leggero	cad		121,96	29,76%
22CL.PR.L.0110.130.b	Fornitura e posa in opera di punto luce a deviatore e invertitore 10/A per ambienti oltre i mq.16 / - PUNTO LUCE A DEVIATORE E INVERTITORE DA 10/A PER AMBIENTI OLTRE A m¦ 16 / - Impianto elettrico per edificio civile per ambiente di superficie oltre a m¦ 16 completo di:-sistema di distribuzione con eventuali opere in tracce su muratura;-conduttori del tipo H07V-K o FS17-450/750V di sezione minima di fase e di terra pari a mm¦ 1,5;-scatola di derivazione incassata da mm 104x66x48 con coperchio oppure se a vista da mm 100x100x50; -scatola portafrutto incassata a muro 3 posti oppure se a vista 1 posto da mm 66x82;-supporti con viti vincolanti per scatola 3 posti;-frutti, serie commerciale;-placche in materiale plastico o metallo 1 posti per scatola 3 posti;-morsetti a mantello o con caratteristiche analoghe;conformi alle norme CEI e progettate ed eseguite in conformità del disposto della legge 37/08, incluse le opere murarie per l'apertura delle tracce, fori e quant'altro per il posizionamento e fissaggio dei pezzi, ogni onere compreso per dare l'opera compiuta a regola d'artePer punto luce a deviatore e invertitore 10 A Punto luce a deviatore e invertitore corrugato pesante / - PUNTO LUCE A DEVIATORE E INVERTITORE DA 10/A PER AMBIENTI OLTRE A m¦ 16 Punto luce a deviatore e invertitore corrugato pesante	cad		127,66	28,43%
22CL.PR.L.0110.130.c	Fornitura e posa in opera di punto luce a deviatore e invertitore 10/A per ambienti oltre i mq.16 / - PUNTO LUCE A DEVIATORE E INVERTITORE DA 10/A PER AMBIENTI OLTRE A m¦ 16 / - Impianto elettrico per edificio civile per ambiente di superficie oltre a m¦ 16 completo di:-sistema di distribuzione con eventuali opere in tracce su muratura;-conduttori del tipo H07V-K o FS17-450/750V di sezione minima di fase e di terra pari a mm¦ 1,5;-scatola di derivazione incassata da mm 104x66x48 con coperchio oppure se a vista da mm 100x100x50; -scatola portafrutto incassata a muro 3 posti oppure se a vista 1 posto da mm 66x82;-supporti con viti vincolanti per scatola 3 posti;-frutti, serie commerciale;-placche in materiale plastico o metallo 1 posti per scatola 3 posti;-morsetti a mantello o con caratteristiche analoghe;conformi alle norme CEI e progettate ed eseguite in conformità del disposto della legge 37/08, incluse le opere murarie per l'apertura delle tracce, fori e quant'altro per il posizionamento e fissaggio dei pezzi, ogni onere compreso per dare l'opera compiuta a regola d'artePer punto luce a deviatore e invertitore 10 A Punto luce a deviatore e invertitore in vista / - PUNTO LUCE A DEVIATORE E INVERTITORE DA 10/A PER AMBIENTI OLTRE A m¦ 16 Punto luce a deviatore e invertitore in vista	cad		143,12	28,61%
22CL.PR.L.0110.130.d	Fornitura e posa in opera di punto luce a deviatore e invertitore 10/A per ambienti oltre i mq.16 / - PUNTO LUCE A DEVIATORE E INVERTITORE DA 10/A PER AMBIENTI OLTRE A m¦ 16 / - Impianto elettrico per edificio civile per ambiente di superficie oltre a m¦ 16 completo di:-sistema di distribuzione con eventuali opere in tracce su muratura;-conduttori del tipo H07V-K o FS17-450/750V di sezione minima di fase e di terra pari a mm¦ 1,5;-scatola di derivazione incassata da mm 104x66x48 con coperchio oppure se a vista da mm 100x100x50; -scatola portafrutto incassata a muro 3 posti oppure se a vista 1 posto da mm 66x82;-supporti con viti vincolanti per scatola 3 posti;-frutti, serie commerciale;-placche in materiale plastico o metallo 1 posti per scatola 3 posti;-morsetti a mantello o con caratteristiche analoghe;conformi alle norme CEI e progettate ed eseguite in conformità del disposto della legge 37/08, incluse le opere murarie per l'apertura delle tracce, fori e quant'altro per il posizionamento e fissaggio dei pezzi, ogni onere compreso per dare l'opera compiuta a regola d'artePer punto luce a deviatore e invertitore 10 A Punto luce a deviatore e invertitore in vista IP 5X / - PUNTO LUCE A DEVIATORE E INVERTITORE DA 10/A PER AMBIENTI OLTRE A m¦ 16 Punto luce a deviatore e invertitore in vista IP 5X	cad		160,58	25,50%
22CL.PR.L.0110.130.e	Fornitura e posa in opera di punto luce a deviatore e invertitore 10/A per ambienti oltre i mq.16 / - PUNTO LUCE A DEVIATORE E INVERTITORE DA 10/A PER AMBIENTI OLTRE A m¦ 16 / - Impianto elettrico per edificio civile per ambiente di superficie oltre a m¦ 16 completo di:-sistema di distribuzione con eventuali opere in tracce su muratura;-conduttori del tipo H07V-K o FS17-450/750V di sezione minima di fase e di terra pari a mm¦ 1,5;-scatola di derivazione incassata da mm 104x66x48 con coperchio oppure se a vista da mm 100x100x50; -scatola portafrutto incassata a muro 3 posti oppure se a vista 1 posto da mm 66x82;-supporti con viti vincolanti per scatola 3 posti;-frutti, serie commerciale;-placche in materiale plastico o metallo 1 posti per scatola 3 posti;-morsetti a mantello o con caratteristiche analoghe;conformi alle norme CEI e progettate ed eseguite in conformità del disposto della legge 37/08, incluse le opere murarie per l'apertura delle tracce, fori e quant'altro per il posizionamento e fissaggio dei pezzi, ogni onere compreso per dare l'opera compiuta a regola d'artePer punto luce a deviatore e invertitore 10 A Punto luce a deviatore e invertitore con canaline / - PUNTO LUCE A DEVIATORE E INVERTITORE DA 10/A PER AMBIENTI OLTRE A m¦ 16 Punto luce a deviatore e invertitore con canaline	cad		235,98	17,35%
22CL.PR.L.0110.130.f	Fornitura e posa in opera di punto luce a deviatore e invertitore 10/A per ambienti oltre i mq.16 / - PUNTO LUCE A DEVIATORE E INVERTITORE DA 10/A PER AMBIENTI OLTRE A m¦ 16 / - Impianto elettrico per edificio civile per ambiente di superficie oltre a m¦ 16 completo di:-sistema di distribuzione con eventuali opere in tracce su muratura;-conduttori del tipo H07V-K o FS17-450/750V di sezione minima di fase e di terra pari a mm¦ 1,5;-scatola di derivazione incassata da mm 104x66x48 con coperchio oppure se a vista da mm 100x100x50; -scatola portafrutto incassata a muro 3 posti oppure se a vista 1 posto da mm 66x82;-supporti con viti vincolanti per scatola 3 posti;-frutti, serie commerciale;-placche in materiale plastico o metallo 1 posti per scatola 3 posti;-morsetti a mantello o con caratteristiche analoghe;conformi alle norme CEI e progettate ed eseguite in conformità del disposto della legge 37/08, incluse le opere murarie per l'apertura delle tracce, fori e quant'altro per il posizionamento e fissaggio dei pezzi, ogni onere compreso per dare l'opera compiuta a regola d'artePer punto luce a deviatore e invertitore 10 A Punto luce a deviatore e invertitore per controsoffittati / - PUNTO LUCE A DEVIATORE E INVERTITORE DA 10/A PER AMBIENTI OLTRE A m¦ 16 Punto luce a deviatore e invertitore per controsoffittati	cad		139,33	28,04%
22CL.PR.L.0110.130.g	Fornitura e posa in opera di punto luce a deviatore e invertitore 10/A per ambienti oltre i mq.16 / - PUNTO LUCE A DEVIATORE E INVERTITORE DA 10/A PER AMBIENTI OLTRE A m¦ 16 / - Impianto elettrico per edificio civile per ambiente di superficie oltre a m¦ 16 completo di:-sistema di distribuzione con eventuali opere in tracce su muratura;-conduttori del tipo H07V-K o FS17-450/750V di sezione minima di fase e di terra pari a mm¦ 1,5;-scatola di derivazione incassata da mm 104x66x48 con coperchio oppure se a vista da mm 100x100x50; -scatola portafrutto incassata a muro 3 posti oppure se a vista 1 posto da mm 66x82;-supporti con viti vincolanti per scatola 3 posti;-frutti, serie commerciale;-placche in materiale plastico o metallo 1 posti per scatola 3 posti;-morsetti a mantello o con caratteristiche analoghe;conformi alle norme CEI e progettate ed eseguite in conformità del disposto della legge 37/08, incluse le opere murarie per l'apertura delle tracce, fori e quant'altro per il posizionamento e fissaggio dei pezzi, ogni onere compreso per dare l'opera compiuta a regola d'artePer punto luce a deviatore e invertitore 10 A Punto luce a deviatore e invertitore funzionale a tenuta / - PUNTO LUCE A DEVIATORE E INVERTITORE DA 10/A PER AMBIENTI OLTRE A m¦ 16 Punto luce a deviatore e invertitore funzionale a tenuta	cad		266,50	15,36%
22CL.PR.L.0110.140.a	Impianto elettrico per edificio civile per ambiente fino a m¦ 16 completo di:-sistema di distribuzione con eventuali opere in tracce su muratura;-conduttori del tipo H07V-K o FS17-450/750V di sezione minima di fase e di terra pari a mm¦ 1,5;-scatola di derivazione incassata da mm 104x66x48 con coperchio oppure se a vista da mm 100x100x50;-scatola portafrutto incassata a muro 3 posti oppure se a vista1 posto da mm 66x82;-supporto con viti vincolanti per scatola 3 posti;-frutto, serie commerciale;-placca in materiale plastico o metallo 1 posti per scatola 3 posti;-morsetti a mantello o con caratteristiche analoghe;conformi alle norme CEI e progettate ed eseguite in conformità del disposto della legge 37/08, incluse le opere murarie per l'apertura delle tracce, fori e quant'altro per il posizionamento e fissaggio dei pezzi, ogni onere compreso per dare l'opera compiuta a regola d'artePer punto invertitore in più nel punto luce a deviatore e invertitore 10 A Punto invertitore in più con tubo corrugato leggero / - PUNTO INVERTITORE IN PIU' PER AMBIENTI FINO A m¦ 16 Punto invertitore in pi" con tubo corrugato leggeroFornitura e posa in opera di punto invertitore in più nel punto luce a deviatore e invertitore 10/A per ambienti fino a mq.16 / - PUNTO INVERTITORE IN PIU' PER AMBIENTI FINO A m¦ 16 / - Impianto elettrico per edificio civile per ambiente fino a m¦ 16 completo di:-sistema di distribuzione con eventuali opere in tracce su muratura;-conduttori del tipo H07V-K o FS17-450/750V di sezione minima di fase e di terra pari a mm¦ 1,5;-scatola di derivazione incassata da mm 104x66x48 con coperchio oppure se a vista da mm 100x100x50;-scatola portafrutto incassata a muro 3 posti oppure se a vista1 posto da mm 66x82;-supporto con viti vincolanti per scatola 3 posti;-frutto, serie commerciale;-placca in materiale plastico o metallo 1 posti per scatola 3 posti;-morsetti a mantello o con caratteristiche analoghe;conformi alle norme CEI e progettate ed eseguite in conformità del disposto della legge 37/08, incluse le opere murarie per l'apertura delle tracce, fori e quant'altro per il posizionamento e fissaggio dei pezzi, ogni onere compreso per dare l'opera compiuta a regola d'artePer punto invertitore in più nel punto luce a deviatore e invertitore 10 A Punto invertitore in più con tubo corrugato leggero / - PUNTO INVERTITORE IN PIU' PER AMBIENTI FINO A m¦ 16 Punto invertitore in pi" con tubo corrugato leggero	cad		54,32	25,70%
22CL.PR.L.0110.140.b	Fornitura e posa in opera di punto invertitore in più nel punto luce a deviatore e invertitore 10/A per ambienti fino a mq.16 / - PUNTO INVERTITORE IN PIU' PER AMBIENTI FINO A m¦ 16 / - Impianto elettrico per edificio civile per ambiente fino a m¦ 16 completo di:-sistema di distribuzione con eventuali opere in tracce su muratura;-conduttori del tipo H07V-K o FS17-450/750V di sezione minima di fase e di terra pari a mm¦ 1,5;-scatola di derivazione incassata da mm 104x66x48 con coperchio oppure se a vista da mm 100x100x50;-scatola portafrutto incassata a muro 3 posti oppure se a vista1 posto da mm 66x82;-supporto con viti vincolanti per scatola 3 posti;-frutto, serie commerciale;-placca in materiale plastico o metallo 1 posti per scatola 3 posti;-morsetti a mantello o con caratteristiche analoghe;conformi alle norme CEI e progettate ed eseguite in conformità del disposto della legge 37/08, incluse le opere murarie per l'apertura delle tracce, fori e quant'altro per il posizionamento e fissaggio dei pezzi, ogni onere compreso per dare l'opera compiuta a regola d'artePer punto invertitore in più nel punto luce a deviatore e invertitore 10 A Punto invertitore in pi" con tubo corrugato pesante / - PUNTO INVERTITORE IN PIU' PER AMBIENTI FINO A m¦ 16 Punto invertitore in pi" con tubo corrugato pesante	cad		55,84	25,00%
22CL.PR.L.0110.140.c	Fornitura e posa in opera di punto invertitore in più nel punto luce a deviatore e invertitore 10/A per ambienti fino a mq.16 / - PUNTO INVERTITORE IN PIU' PER AMBIENTI FINO A m¦ 16 / - Impianto elettrico per edificio civile per ambiente fino a m¦ 16 completo di:-sistema di distribuzione con eventuali opere in tracce su muratura;-conduttori del tipo H07V-K o FS17-450/750V di sezione minima di fase e di terra pari a mm¦ 1,5;-scatola di derivazione incassata da mm 104x66x48 con coperchio oppure se a vista da mm 100x100x50;-scatola portafrutto incassata a muro 3 posti oppure se a vista1 posto da mm 66x82;-supporto con viti vincolanti per scatola 3 posti;-frutto, serie commerciale;-placca in materiale plastico o metallo 1 posti per scatola 3 posti;-morsetti a mantello o con caratteristiche analoghe;conformi alle norme CEI e progettate ed eseguite in conformità del disposto della legge 37/08, incluse le opere murarie per l'apertura delle tracce, fori e quant'altro per il posizionamento e fissaggio dei pezzi, ogni onere compreso per dare l'opera compiuta a regola d'artePer punto invertitore in più nel punto luce a deviatore e invertitore 10 A Punto invertitore in pi" in vista / - PUNTO INVERTITORE IN PIU' PER AMBIENTI FINO A m¦ 16 Punto invertitore in pi" in vista	cad		38,70	39,66%
22CL.PR.L.0110.140.d	Fornitura e posa in opera di punto invertitore in più nel punto luce a deviatore e invertitore 10/A per ambienti fino a mq.16 / - PUNTO INVERTITORE IN PIU' PER AMBIENTI FINO A m¦ 16 / - Impianto elettrico per edificio civile per ambiente fino a m¦ 16 completo di:-sistema di distribuzione con eventuali opere in tracce su muratura;-conduttori del tipo H07V-K o FS17-450/750V di sezione minima di fase e di terra pari a mm¦ 1,5;-scatola di derivazione incassata da mm 104x66x48 con coperchio oppure se a vista da mm 100x100x50;-scatola portafrutto incassata a muro 3 posti oppure se a vista1 posto da mm 66x82;-supporto con viti vincolanti per scatola 3 posti;-frutto, serie commerciale;-placca in materiale plastico o metallo 1 posti per scatola 3 posti;-morsetti a mantello o con caratteristiche analoghe;conformi alle norme CEI e progettate ed eseguite in conformità del disposto della legge 37/08, incluse le opere murarie per l'apertura delle tracce, fori e quant'altro per il posizionamento e fissaggio dei pezzi, ogni onere compreso per dare l'opera compiuta a regola d'artePer punto invertitore in più nel punto luce a deviatore e invertitore 10 A Punto invertitore in pi" in vista IP5X / - PUNTO INVERTITORE IN PIU' PER AMBIENTI FINO A m¦ 16 Punto invertitore in pi" in vista IP5X	cad		66,72	23,01%
22CL.PR.L.0110.140.e	Fornitura e posa in opera di punto invertitore in più nel punto luce a deviatore e invertitore 10/A per ambienti fino a mq.16 / - PUNTO INVERTITORE IN PIU' PER AMBIENTI FINO A m¦ 16 / - Impianto elettrico per edificio civile per ambiente fino a m¦ 16 completo di:-sistema di distribuzione con eventuali opere in tracce su muratura;-conduttori del tipo H07V-K o FS17-450/750V di sezione minima di fase e di terra pari a mm¦ 1,5;-scatola di derivazione incassata da mm 104x66x48 con coperchio oppure se a vista da mm 100x100x50;-scatola portafrutto incassata a muro 3 posti oppure se a vista1 posto da mm 66x82;-supporto con viti vincolanti per scatola 3 posti;-frutto, serie commerciale;-placca in materiale plastico o metallo 1 posti per scatola 3 posti;-morsetti a mantello o con caratteristiche analoghe;conformi alle norme CEI e progettate ed eseguite in conformità del disposto della legge 37/08, incluse le opere murarie per l'apertura delle tracce, fori e quant'altro per il posizionamento e fissaggio dei pezzi, ogni onere compreso per dare l'opera compiuta a regola d'artePer punto invertitore in più nel punto luce a deviatore e invertitore 10 A Punto invertitore in pi" con canaline / - PUNTO INVERTITORE IN PIU' PER AMBIENTI FINO A m¦ 16 Punto invertitore in pi" con canaline	cad		85,18	18,02%
22CL.PR.L.0110.140.f	Fornitura e posa in opera di punto invertitore in più nel punto luce a deviatore e invertitore 10/A per ambienti fino a mq.16 / - PUNTO INVERTITORE IN PIU' PER AMBIENTI FINO A m¦ 16 / - Impianto elettrico per edificio civile per ambiente fino a m¦ 16 completo di:-sistema di distribuzione con eventuali opere in tracce su muratura;-conduttori del tipo H07V-K o FS17-450/750V di sezione minima di fase e di terra pari a mm¦ 1,5;-scatola di derivazione incassata da mm 104x66x48 con coperchio oppure se a vista da mm 100x100x50;-scatola portafrutto incassata a muro 3 posti oppure se a vista1 posto da mm 66x82;-supporto con viti vincolanti per scatola 3 posti;-frutto, serie commerciale;-placca in materiale plastico o metallo 1 posti per scatola 3 posti;-morsetti a mantello o con caratteristiche analoghe;conformi alle norme CEI e progettate ed eseguite in conformità del disposto della legge 37/08, incluse le opere murarie per l'apertura delle tracce, fori e quant'altro per il posizionamento e fissaggio dei pezzi, ogni onere compreso per dare l'opera compiuta a regola d'artePer punto invertitore in più nel punto luce a deviatore e invertitore 10 A Punto invertitore in pi" controsoffittati / - PUNTO INVERTITORE IN PIU' PER AMBIENTI FINO A m¦ 16 Punto invertitore in pi" controsoffittati	cad		61,55	24,18%
22CL.PR.L.0110.140.g	Fornitura e posa in opera di punto invertitore in più nel punto luce a deviatore e invertitore 10/A per ambienti fino a mq.16 / - PUNTO INVERTITORE IN PIU' PER AMBIENTI FINO A m¦ 16 / - Impianto elettrico per edificio civile per ambiente fino a m¦ 16 completo di:-sistema di distribuzione con eventuali opere in tracce su muratura;-conduttori del tipo H07V-K o FS17-450/750V di sezione minima di fase e di terra pari a mm¦ 1,5;-scatola di derivazione incassata da mm 104x66x48 con coperchio oppure se a vista da mm 100x100x50;-scatola portafrutto incassata a muro 3 posti oppure se a vista1 posto da mm 66x82;-supporto con viti vincolanti per scatola 3 posti;-frutto, serie commerciale;-placca in materiale plastico o metallo 1 posti per scatola 3 posti;-morsetti a mantello o con caratteristiche analoghe;conformi alle norme CEI e progettate ed eseguite in conformità del disposto della legge 37/08, incluse le opere murarie per l'apertura delle tracce, fori e quant'altro per il posizionamento e fissaggio dei pezzi, ogni onere compreso per dare l'opera compiuta a regola d'artePer punto invertitore in più nel punto luce a deviatore e invertitore 10 A Punto invertitore in pi" funzionale a tenuta / - PUNTO INVERTITORE IN PIU' PER AMBIENTI FINO A m¦ 16 Punto invertitore in pi" funzionale a tenuta	cad		103,26	14,87%
22CL.PR.L.0110.150.a	Impianto elettrico per edificio civile completo di:-sistema di distribuzione con eventuali opere in tracce su muratura;-conduttori del tipo H07V-K o FS17-450/750V di sezione minima di fase e di terra pari a mm¦ 1,5;-scatola di derivazione incassata da mm 104x66x48 con coperchio oppure se a vista da mm 100x100x50; -scatola portafrutto incassata a muro 3 posti oppure se a vista 1 posto da mm 66x82;-supporto con viti vincolanti a scatola;-frutto, serie commerciale;-placca in materiale plastico o metallo;-morsetti a mantello o con caratteristiche analoghe;conformi alle norme CEI e progettate ed eseguite in conformità del disposto della legge 37/08, incluse le opere murarie per l'apertura delle tracce, fori e quant'altro per il posizionamento e fissaggio dei pezzi, ogni onere compreso per dare l'opera compiuta a regola d'artePer punto presa 10 A Punto presa 10A con corrugato leggero / - PUNTO PRESA DA 10/A Punto presa 10A con corrugato leggeroFornitura e posa in opera di punto presa 10/A / - PUNTO PRESA DA 10/A / - Impianto elettrico per edificio civile completo di:-sistema di distribuzione con eventuali opere in tracce su muratura;-conduttori del tipo H07V-K o FS17-450/750V di sezione minima di fase e di terra pari a mm¦ 1,5;-scatola di derivazione incassata da mm 104x66x48 con coperchio oppure se a vista da mm 100x100x50; -scatola portafrutto incassata a muro 3 posti oppure se a vista 1 posto da mm 66x82;-supporto con viti vincolanti a scatola;-frutto, serie commerciale;-placca in materiale plastico o metallo;-morsetti a mantello o con caratteristiche analoghe;conformi alle norme CEI e progettate ed eseguite in conformità del disposto della legge 37/08, incluse le opere murarie per l'apertura delle tracce, fori e quant'altro per il posizionamento e fissaggio dei pezzi, ogni onere compreso per dare l'opera compiuta a regola d'artePer punto presa 10 A Punto presa 10A con corrugato leggero / - PUNTO PRESA DA 10/A Punto presa 10A con corrugato leggero	cad		38,38	42,44%
22CL.PR.L.0110.150.b	Fornitura e posa in opera di punto presa 10/A / - PUNTO PRESA DA 10/A / - Impianto elettrico per edificio civile completo di:-sistema di distribuzione con eventuali opere in tracce su muratura;-conduttori del tipo H07V-K o FS17-450/750V di sezione minima di fase e di terra pari a mm¦ 1,5;-scatola di derivazione incassata da mm 104x66x48 con coperchio oppure se a vista da mm 100x100x50; -scatola portafrutto incassata a muro 3 posti oppure se a vista 1 posto da mm 66x82;-supporto con viti vincolanti a scatola;-frutto, serie commerciale;-placca in materiale plastico o metallo;-morsetti a mantello o con caratteristiche analoghe;conformi alle norme CEI e progettate ed eseguite in conformità del disposto della legge 37/08, incluse le opere murarie per l'apertura delle tracce, fori e quant'altro per il posizionamento e fissaggio dei pezzi, ogni onere compreso per dare l'opera compiuta a regola d'artePer punto presa 10 A Punto presa 10A con corrugato pesante / - PUNTO PRESA DA 10/A Punto presa 10A con corrugato pesante	cad		39,37	41,38%
22CL.PR.L.0110.150.c	Fornitura e posa in opera di punto presa 10/A / - PUNTO PRESA DA 10/A / - Impianto elettrico per edificio civile completo di:-sistema di distribuzione con eventuali opere in tracce su muratura;-conduttori del tipo H07V-K o FS17-450/750V di sezione minima di fase e di terra pari a mm¦ 1,5;-scatola di derivazione incassata da mm 104x66x48 con coperchio oppure se a vista da mm 100x100x50; -scatola portafrutto incassata a muro 3 posti oppure se a vista 1 posto da mm 66x82;-supporto con viti vincolanti a scatola;-frutto, serie commerciale;-placca in materiale plastico o metallo;-morsetti a mantello o con caratteristiche analoghe;conformi alle norme CEI e progettate ed eseguite in conformità del disposto della legge 37/08, incluse le opere murarie per l'apertura delle tracce, fori e quant'altro per il posizionamento e fissaggio dei pezzi, ogni onere compreso per dare l'opera compiuta a regola d'artePer punto presa 10 A Punto presa 10A in vista / - PUNTO PRESA DA 10/A Punto presa 10A in vista	cad		43,58	39,51%
22CL.PR.L.0110.150.d	Fornitura e posa in opera di punto presa 10/A / - PUNTO PRESA DA 10/A / - Impianto elettrico per edificio civile completo di:-sistema di distribuzione con eventuali opere in tracce su muratura;-conduttori del tipo H07V-K o FS17-450/750V di sezione minima di fase e di terra pari a mm¦ 1,5;-scatola di derivazione incassata da mm 104x66x48 con coperchio oppure se a vista da mm 100x100x50; -scatola portafrutto incassata a muro 3 posti oppure se a vista 1 posto da mm 66x82;-supporto con viti vincolanti a scatola;-frutto, serie commerciale;-placca in materiale plastico o metallo;-morsetti a mantello o con caratteristiche analoghe;conformi alle norme CEI e progettate ed eseguite in conformità del disposto della legge 37/08, incluse le opere murarie per l'apertura delle tracce, fori e quant'altro per il posizionamento e fissaggio dei pezzi, ogni onere compreso per dare l'opera compiuta a regola d'artePer punto presa 10 A Punto presa 10A in vista IP 5X / - PUNTO PRESA DA 10/A Punto presa 10A in vista IP 5X	cad		47,53	36,23%
22CL.PR.L.0110.150.e	Fornitura e posa in opera di punto presa 10/A / - PUNTO PRESA DA 10/A / - Impianto elettrico per edificio civile completo di:-sistema di distribuzione con eventuali opere in tracce su muratura;-conduttori del tipo H07V-K o FS17-450/750V di sezione minima di fase e di terra pari a mm¦ 1,5;-scatola di derivazione incassata da mm 104x66x48 con coperchio oppure se a vista da mm 100x100x50; -scatola portafrutto incassata a muro 3 posti oppure se a vista 1 posto da mm 66x82;-supporto con viti vincolanti a scatola;-frutto, serie commerciale;-placca in materiale plastico o metallo;-morsetti a mantello o con caratteristiche analoghe;conformi alle norme CEI e progettate ed eseguite in conformità del disposto della legge 37/08, incluse le opere murarie per l'apertura delle tracce, fori e quant'altro per il posizionamento e fissaggio dei pezzi, ogni onere compreso per dare l'opera compiuta a regola d'artePer punto presa 10 A Punto presa 10A con canaline / - PUNTO PRESA DA 10/A Punto presa 10A con canaline	cad		56,76	30,34%
22CL.PR.L.0110.150.f	Fornitura e posa in opera di punto presa 10/A / - PUNTO PRESA DA 10/A / - Impianto elettrico per edificio civile completo di:-sistema di distribuzione con eventuali opere in tracce su muratura;-conduttori del tipo H07V-K o FS17-450/750V di sezione minima di fase e di terra pari a mm¦ 1,5;-scatola di derivazione incassata da mm 104x66x48 con coperchio oppure se a vista da mm 100x100x50; -scatola portafrutto incassata a muro 3 posti oppure se a vista 1 posto da mm 66x82;-supporto con viti vincolanti a scatola;-frutto, serie commerciale;-placca in materiale plastico o metallo;-morsetti a mantello o con caratteristiche analoghe;conformi alle norme CEI e progettate ed eseguite in conformità del disposto della legge 37/08, incluse le opere murarie per l'apertura delle tracce, fori e quant'altro per il posizionamento e fissaggio dei pezzi, ogni onere compreso per dare l'opera compiuta a regola d'artePer punto presa 10 A Punto presa 10A funzionale a tenuta / - PUNTO PRESA DA 10/A Punto presa 10A funzionale a tenuta	cad		79,78	21,58%
22CL.PR.L.0110.160.a	Impianto elettrico per edificio civile completo di:-sistema di distribuzione con eventuali opere in tracce su muratura;-conduttori del tipo H07V-K o FS17-450/750V di sezione minima di fase e di terra pari a mm¦ 1,5;-scatola portafrutto incassata a muro 3 posti oppure se a vista 1 posto da mm 66x82-supporto con viti vincolanti a scatola;-frutto, serie commerciale;-placca in materiale plastico o metallo;-morsetti a mantello o con caratteristiche analoghe;conformi alle norme CEI e progettate ed eseguite in conformità del disposto della legge 37/08, incluse le opere murarie per l'apertura delle tracce, fori e quant'altro per il posizionamento e fissaggio dei pezzi, ogni onere compreso per dare l'opera compiuta a regola d'artePer punto presa 10/A da derivazione di altro impianto Punto presa 10A da derivazione con corrugato leggero / - PUNTO PRESA DA 10/A DA DERIVAZIONE DI ALTRO IMPIANTO Punto presa 10A da derivazione con corrugato leggeroFornitura e posa in opera di punto presa 10/A da derivazione di altro impianto / - PUNTO PRESA DA 10/A DA DERIVAZIONE DI ALTRO IMPIANTO / - Impianto elettrico per edificio civile completo di:-sistema di distribuzione con eventuali opere in tracce su muratura;-conduttori del tipo H07V-K o FS17-450/750V di sezione minima di fase e di terra pari a mm¦ 1,5;-scatola portafrutto incassata a muro 3 posti oppure se a vista 1 posto da mm 66x82-supporto con viti vincolanti a scatola;-frutto, serie commerciale;-placca in materiale plastico o metallo;-morsetti a mantello o con caratteristiche analoghe;conformi alle norme CEI e progettate ed eseguite in conformità del disposto della legge 37/08, incluse le opere murarie per l'apertura delle tracce, fori e quant'altro per il posizionamento e fissaggio dei pezzi, ogni onere compreso per dare l'opera compiuta a regola d'artePer punto presa 10/A da derivazione di altro impianto Punto presa 10A da derivazione con corrugato leggero / - PUNTO PRESA DA 10/A DA DERIVAZIONE DI ALTRO IMPIANTO Punto presa 10A da derivazione con corrugato leggero	cad		31,66	41,16%
22CL.PR.L.0110.160.b	Fornitura e posa in opera di punto presa 10/A da derivazione di altro impianto / - PUNTO PRESA DA 10/A DA DERIVAZIONE DI ALTRO IMPIANTO / - Impianto elettrico per edificio civile completo di:-sistema di distribuzione con eventuali opere in tracce su muratura;-conduttori del tipo H07V-K o FS17-450/750V di sezione minima di fase e di terra pari a mm¦ 1,5;-scatola portafrutto incassata a muro 3 posti oppure se a vista 1 posto da mm 66x82-supporto con viti vincolanti a scatola;-frutto, serie commerciale;-placca in materiale plastico o metallo;-morsetti a mantello o con caratteristiche analoghe;conformi alle norme CEI e progettate ed eseguite in conformità del disposto della legge 37/08, incluse le opere murarie per l'apertura delle tracce, fori e quant'altro per il posizionamento e fissaggio dei pezzi, ogni onere compreso per dare l'opera compiuta a regola d'artePer punto presa 10/A da derivazione di altro impianto Punto presa 10A e da derivazione con corrugato pesante / - PUNTO PRESA DA 10/A DA DERIVAZIONE DI ALTRO IMPIANTO Punto presa 10A e da derivazione con corrugato pesante	cad		32,32	40,32%
22CL.PR.L.0110.160.c	Fornitura e posa in opera di punto presa 10/A da derivazione di altro impianto / - PUNTO PRESA DA 10/A DA DERIVAZIONE DI ALTRO IMPIANTO / - Impianto elettrico per edificio civile completo di:-sistema di distribuzione con eventuali opere in tracce su muratura;-conduttori del tipo H07V-K o FS17-450/750V di sezione minima di fase e di terra pari a mm¦ 1,5;-scatola portafrutto incassata a muro 3 posti oppure se a vista 1 posto da mm 66x82-supporto con viti vincolanti a scatola;-frutto, serie commerciale;-placca in materiale plastico o metallo;-morsetti a mantello o con caratteristiche analoghe;conformi alle norme CEI e progettate ed eseguite in conformità del disposto della legge 37/08, incluse le opere murarie per l'apertura delle tracce, fori e quant'altro per il posizionamento e fissaggio dei pezzi, ogni onere compreso per dare l'opera compiuta a regola d'artePer punto presa 10/A da derivazione di altro impianto Punto presa 10A da derivazione in vista / - PUNTO PRESA DA 10/A DA DERIVAZIONE DI ALTRO IMPIANTO Punto presa 10A da derivazione in vista	cad		33,18	42,07%
22CL.PR.L.0110.160.d	Fornitura e posa in opera di punto presa 10/A da derivazione di altro impianto / - PUNTO PRESA DA 10/A DA DERIVAZIONE DI ALTRO IMPIANTO / - Impianto elettrico per edificio civile completo di:-sistema di distribuzione con eventuali opere in tracce su muratura;-conduttori del tipo H07V-K o FS17-450/750V di sezione minima di fase e di terra pari a mm¦ 1,5;-scatola portafrutto incassata a muro 3 posti oppure se a vista 1 posto da mm 66x82-supporto con viti vincolanti a scatola;-frutto, serie commerciale;-placca in materiale plastico o metallo;-morsetti a mantello o con caratteristiche analoghe;conformi alle norme CEI e progettate ed eseguite in conformità del disposto della legge 37/08, incluse le opere murarie per l'apertura delle tracce, fori e quant'altro per il posizionamento e fissaggio dei pezzi, ogni onere compreso per dare l'opera compiuta a regola d'artePer punto presa 10/A da derivazione di altro impianto Punto presa 10A da derivazione in vista IP 5X / - PUNTO PRESA DA 10/A DA DERIVAZIONE DI ALTRO IMPIANTO Punto presa 10A da derivazione in vista IP 5X	cad		36,76	37,98%
22CL.PR.L.0110.160.e	Fornitura e posa in opera di punto presa 10/A da derivazione di altro impianto / - PUNTO PRESA DA 10/A DA DERIVAZIONE DI ALTRO IMPIANTO / - Impianto elettrico per edificio civile completo di:-sistema di distribuzione con eventuali opere in tracce su muratura;-conduttori del tipo H07V-K o FS17-450/750V di sezione minima di fase e di terra pari a mm¦ 1,5;-scatola portafrutto incassata a muro 3 posti oppure se a vista 1 posto da mm 66x82-supporto con viti vincolanti a scatola;-frutto, serie commerciale;-placca in materiale plastico o metallo;-morsetti a mantello o con caratteristiche analoghe;conformi alle norme CEI e progettate ed eseguite in conformità del disposto della legge 37/08, incluse le opere murarie per l'apertura delle tracce, fori e quant'altro per il posizionamento e fissaggio dei pezzi, ogni onere compreso per dare l'opera compiuta a regola d'artePer punto presa 10/A da derivazione di altro impianto Punto presa 10A da derivazione con canaline / - PUNTO PRESA DA 10/A DA DERIVAZIONE DI ALTRO IMPIANTO Punto presa 10A da derivazione con canaline	cad		41,56	33,59%
22CL.PR.L.0110.160.f	Fornitura e posa in opera di punto presa 10/A da derivazione di altro impianto / - PUNTO PRESA DA 10/A DA DERIVAZIONE DI ALTRO IMPIANTO / - Impianto elettrico per edificio civile completo di:-sistema di distribuzione con eventuali opere in tracce su muratura;-conduttori del tipo H07V-K o FS17-450/750V di sezione minima di fase e di terra pari a mm¦ 1,5;-scatola portafrutto incassata a muro 3 posti oppure se a vista 1 posto da mm 66x82-supporto con viti vincolanti a scatola;-frutto, serie commerciale;-placca in materiale plastico o metallo;-morsetti a mantello o con caratteristiche analoghe;conformi alle norme CEI e progettate ed eseguite in conformità del disposto della legge 37/08, incluse le opere murarie per l'apertura delle tracce, fori e quant'altro per il posizionamento e fissaggio dei pezzi, ogni onere compreso per dare l'opera compiuta a regola d'artePer punto presa 10/A da derivazione di altro impianto Punto presa 10A da derivazione funzionale a tenuta / - PUNTO PRESA DA 10/A DA DERIVAZIONE DI ALTRO IMPIANTO Punto presa 10A da derivazione funzionale a tenuta	cad		60,67	23,01%
22CL.PR.L.0110.170.a	Impianto elettrico per edificio civile per ambiente fino a m¦ 16 completo di:-sistema di distribuzione con eventuali opere in tracce su muratura;-conduttori del tipo H07V-K o FS17-450/750V di sezione minima di fase e di terra pari a mm¦ 2,5;-scatola di derivazione incassata da mm 104x66x48 con coperchio oppure se a vista da mm 100x100x50;-scatola portafrutto incassata a muro 3 posti oppure se a vista 1 posto da mm 66x82;-supporto con viti vincolanti a scatola;-frutto, serie commerciale;-placca in materiale plastico o metallo;-morsetti a mantello o con caratteristiche analoghe;conformi alle norme CEI e progettate ed eseguite in conformità del disposto della legge 37/08, incluse le opere murarie per l'apertura delle tracce, fori e quant'altro per il posizionamento e fissaggio dei pezzi, ogni onere compreso per dare l'opera compiuta a regola d'artePer punto presa 10/A Punto presa 16A con corrugato leggero / - PUNTO PRESA DA 16/A Punto presa 16A con corrugato leggeroFornitura e posa in opera di punto presa 10A per ambienti fino a mq. 16 / - PUNTO PRESA DA 16/A / - Impianto elettrico per edificio civile per ambiente fino a m¦ 16 completo di:-sistema di distribuzione con eventuali opere in tracce su muratura;-conduttori del tipo H07V-K o FS17-450/750V di sezione minima di fase e di terra pari a mm¦ 2,5;-scatola di derivazione incassata da mm 104x66x48 con coperchio oppure se a vista da mm 100x100x50;-scatola portafrutto incassata a muro 3 posti oppure se a vista 1 posto da mm 66x82;-supporto con viti vincolanti a scatola;-frutto, serie commerciale;-placca in materiale plastico o metallo;-morsetti a mantello o con caratteristiche analoghe;conformi alle norme CEI e progettate ed eseguite in conformità del disposto della legge 37/08, incluse le opere murarie per l'apertura delle tracce, fori e quant'altro per il posizionamento e fissaggio dei pezzi, ogni onere compreso per dare l'opera compiuta a regola d'artePer punto presa 10/A Punto presa 16A con corrugato leggero / - PUNTO PRESA DA 16/A Punto presa 16A con corrugato leggero	cad		43,33	40,80%
22CL.PR.L.0110.170.b	Fornitura e posa in opera di punto presa 10A per ambienti fino a mq. 16 / - PUNTO PRESA DA 16/A / - Impianto elettrico per edificio civile per ambiente fino a m¦ 16 completo di:-sistema di distribuzione con eventuali opere in tracce su muratura;-conduttori del tipo H07V-K o FS17-450/750V di sezione minima di fase e di terra pari a mm¦ 2,5;-scatola di derivazione incassata da mm 104x66x48 con coperchio oppure se a vista da mm 100x100x50;-scatola portafrutto incassata a muro 3 posti oppure se a vista 1 posto da mm 66x82;-supporto con viti vincolanti a scatola;-frutto, serie commerciale;-placca in materiale plastico o metallo;-morsetti a mantello o con caratteristiche analoghe;conformi alle norme CEI e progettate ed eseguite in conformità del disposto della legge 37/08, incluse le opere murarie per l'apertura delle tracce, fori e quant'altro per il posizionamento e fissaggio dei pezzi, ogni onere compreso per dare l'opera compiuta a regola d'artePer punto presa 10/A Punto presa 16A con corrugato pesante / - PUNTO PRESA DA 16/A Punto presa 16A con corrugato pesante	cad		44,77	39,49%
22CL.PR.L.0110.170.c	Impianto elettrico per edificio civile per ambiente fino a m¦ 16 completo di:-sistema di distribuzione con eventuali opere in tracce su muratura;-conduttori del tipo H07V-K o FS17-450/750V di sezione minima di fase e di terra pari a mm¦ 2,5;-scatola di derivazione incassata da mm 104x66x48 con coperchio oppure se a vista da mm 100x100x50;-scatola portafrutto incassata a muro 3 posti oppure se a vista 1 posto da mm 66x82;-supporto con viti vincolanti a scatola;-frutto, serie commerciale;-placca in materiale plastico o metallo;-morsetti a mantello o con caratteristiche analoghe;conformi alle norme CEI e progettate ed eseguite in conformità del disposto della legge 37/08, incluse le opere murarie per l'apertura delle tracce, fori e quant'altro per il posizionamento e fissaggio dei pezzi, ogni onere compreso per dare l'opera compiuta a regola d'artePer punto presa 10/A Punto presa 16A in vista / - PUNTO PRESA DA 16/A Punto presa 16A in vistaFornitura e posa in opera di punto presa 10A per ambienti fino a mq. 16 / - PUNTO PRESA DA 16/A / - Impianto elettrico per edificio civile per ambiente fino a m¦ 16 completo di:-sistema di distribuzione con eventuali opere in tracce su muratura;-conduttori del tipo H07V-K o FS17-450/750V di sezione minima di fase e di terra pari a mm¦ 2,5;-scatola di derivazione incassata da mm 104x66x48 con coperchio oppure se a vista da mm 100x100x50;-scatola portafrutto incassata a muro 3 posti oppure se a vista 1 posto da mm 66x82;-supporto con viti vincolanti a scatola;-frutto, serie commerciale;-placca in materiale plastico o metallo;-morsetti a mantello o con caratteristiche analoghe;conformi alle norme CEI e progettate ed eseguite in conformità del disposto della legge 37/08, incluse le opere murarie per l'apertura delle tracce, fori e quant'altro per il posizionamento e fissaggio dei pezzi, ogni onere compreso per dare l'opera compiuta a regola d'artePer punto presa 10/A Punto presa 16A in vista / - PUNTO PRESA DA 16/A Punto presa 16A in vista	cad		49,91	37,29%
22CL.PR.L.0110.170.d	Fornitura e posa in opera di punto presa 10A per ambienti fino a mq. 16 / - PUNTO PRESA DA 16/A / - Impianto elettrico per edificio civile per ambiente fino a m¦ 16 completo di:-sistema di distribuzione con eventuali opere in tracce su muratura;-conduttori del tipo H07V-K o FS17-450/750V di sezione minima di fase e di terra pari a mm¦ 2,5;-scatola di derivazione incassata da mm 104x66x48 con coperchio oppure se a vista da mm 100x100x50;-scatola portafrutto incassata a muro 3 posti oppure se a vista 1 posto da mm 66x82;-supporto con viti vincolanti a scatola;-frutto, serie commerciale;-placca in materiale plastico o metallo;-morsetti a mantello o con caratteristiche analoghe;conformi alle norme CEI e progettate ed eseguite in conformità del disposto della legge 37/08, incluse le opere murarie per l'apertura delle tracce, fori e quant'altro per il posizionamento e fissaggio dei pezzi, ogni onere compreso per dare l'opera compiuta a regola d'artePer punto presa 10/A Punto presa 16A in vista IP 5X / - PUNTO PRESA DA 16/A Punto presa 16A in vista IP 5X	cad		54,23	34,32%
22CL.PR.L.0110.170.e	Fornitura e posa in opera di punto presa 10A per ambienti fino a mq. 16 / - PUNTO PRESA DA 16/A / - Impianto elettrico per edificio civile per ambiente fino a m¦ 16 completo di:-sistema di distribuzione con eventuali opere in tracce su muratura;-conduttori del tipo H07V-K o FS17-450/750V di sezione minima di fase e di terra pari a mm¦ 2,5;-scatola di derivazione incassata da mm 104x66x48 con coperchio oppure se a vista da mm 100x100x50;-scatola portafrutto incassata a muro 3 posti oppure se a vista 1 posto da mm 66x82;-supporto con viti vincolanti a scatola;-frutto, serie commerciale;-placca in materiale plastico o metallo;-morsetti a mantello o con caratteristiche analoghe;conformi alle norme CEI e progettate ed eseguite in conformità del disposto della legge 37/08, incluse le opere murarie per l'apertura delle tracce, fori e quant'altro per il posizionamento e fissaggio dei pezzi, ogni onere compreso per dare l'opera compiuta a regola d'artePer punto presa 10/A Punto presa 16A con canaline / - PUNTO PRESA DA 16/A Punto presa 16A con canaline	cad		61,59	30,22%
22CL.PR.L.0110.170.f	Fornitura e posa in opera di punto presa 10A per ambienti fino a mq. 16 / - PUNTO PRESA DA 16/A / - Impianto elettrico per edificio civile per ambiente fino a m¦ 16 completo di:-sistema di distribuzione con eventuali opere in tracce su muratura;-conduttori del tipo H07V-K o FS17-450/750V di sezione minima di fase e di terra pari a mm¦ 2,5;-scatola di derivazione incassata da mm 104x66x48 con coperchio oppure se a vista da mm 100x100x50;-scatola portafrutto incassata a muro 3 posti oppure se a vista 1 posto da mm 66x82;-supporto con viti vincolanti a scatola;-frutto, serie commerciale;-placca in materiale plastico o metallo;-morsetti a mantello o con caratteristiche analoghe;conformi alle norme CEI e progettate ed eseguite in conformità del disposto della legge 37/08, incluse le opere murarie per l'apertura delle tracce, fori e quant'altro per il posizionamento e fissaggio dei pezzi, ogni onere compreso per dare l'opera compiuta a regola d'artePer punto presa 10/A Punto presa 16A funzionale a tenuta / - PUNTO PRESA DA 16/A Punto presa 16A funzionale a tenuta	cad		88,91	20,93%
22CL.PR.L.0110.170.g	Fornitura e posa in opera di punto presa 10A per ambienti fino a mq. 16 / - PUNTO PRESA DA 16/A / - Impianto elettrico per edificio civile per ambiente fino a m¦ 16 completo di:-sistema di distribuzione con eventuali opere in tracce su muratura;-conduttori del tipo H07V-K o FS17-450/750V di sezione minima di fase e di terra pari a mm¦ 2,5;-scatola di derivazione incassata da mm 104x66x48 con coperchio oppure se a vista da mm 100x100x50;-scatola portafrutto incassata a muro 3 posti oppure se a vista 1 posto da mm 66x82;-supporto con viti vincolanti a scatola;-frutto, serie commerciale;-placca in materiale plastico o metallo;-morsetti a mantello o con caratteristiche analoghe;conformi alle norme CEI e progettate ed eseguite in conformità del disposto della legge 37/08, incluse le opere murarie per l'apertura delle tracce, fori e quant'altro per il posizionamento e fissaggio dei pezzi, ogni onere compreso per dare l'opera compiuta a regola d'artePer punto presa 10/A Punto presa CEE 16A 220V 2P+T / - PUNTO PRESA DA 16/A Punto presa CEE 16A 220V 2P+T	cad		73,55	28,47%
22CL.PR.L.0110.170.h	Fornitura e posa in opera di punto presa 10A per ambienti fino a mq. 16 / - PUNTO PRESA DA 16/A / - Impianto elettrico per edificio civile per ambiente fino a m¦ 16 completo di:-sistema di distribuzione con eventuali opere in tracce su muratura;-conduttori del tipo H07V-K o FS17-450/750V di sezione minima di fase e di terra pari a mm¦ 2,5;-scatola di derivazione incassata da mm 104x66x48 con coperchio oppure se a vista da mm 100x100x50;-scatola portafrutto incassata a muro 3 posti oppure se a vista 1 posto da mm 66x82;-supporto con viti vincolanti a scatola;-frutto, serie commerciale;-placca in materiale plastico o metallo;-morsetti a mantello o con caratteristiche analoghe;conformi alle norme CEI e progettate ed eseguite in conformità del disposto della legge 37/08, incluse le opere murarie per l'apertura delle tracce, fori e quant'altro per il posizionamento e fissaggio dei pezzi, ogni onere compreso per dare l'opera compiuta a regola d'artePer punto presa 10/A Punto presa CEE 16A 220V 3P+T / - PUNTO PRESA DA 16/A Punto presa CEE 16A 220V 3P+T	cad		86,02	25,96%
22CL.PR.L.0110.170.i	Fornitura e posa in opera di punto presa 10A per ambienti fino a mq. 16 / - PUNTO PRESA DA 16/A / - Impianto elettrico per edificio civile per ambiente fino a m¦ 16 completo di:-sistema di distribuzione con eventuali opere in tracce su muratura;-conduttori del tipo H07V-K o FS17-450/750V di sezione minima di fase e di terra pari a mm¦ 2,5;-scatola di derivazione incassata da mm 104x66x48 con coperchio oppure se a vista da mm 100x100x50;-scatola portafrutto incassata a muro 3 posti oppure se a vista 1 posto da mm 66x82;-supporto con viti vincolanti a scatola;-frutto, serie commerciale;-placca in materiale plastico o metallo;-morsetti a mantello o con caratteristiche analoghe;conformi alle norme CEI e progettate ed eseguite in conformità del disposto della legge 37/08, incluse le opere murarie per l'apertura delle tracce, fori e quant'altro per il posizionamento e fissaggio dei pezzi, ogni onere compreso per dare l'opera compiuta a regola d'artePer punto presa 10/A Punto presa CEE 16A 220V 3P+N+T / - PUNTO PRESA DA 16/A Punto presa CEE 16A 220V 3P+N+T	cad		93,49	24,88%
22CL.PR.L.0110.170.j	Fornitura e posa in opera di punto presa 10A per ambienti fino a mq. 16 / - PUNTO PRESA DA 16/A / - Impianto elettrico per edificio civile per ambiente fino a m¦ 16 completo di:-sistema di distribuzione con eventuali opere in tracce su muratura;-conduttori del tipo H07V-K o FS17-450/750V di sezione minima di fase e di terra pari a mm¦ 2,5;-scatola di derivazione incassata da mm 104x66x48 con coperchio oppure se a vista da mm 100x100x50;-scatola portafrutto incassata a muro 3 posti oppure se a vista 1 posto da mm 66x82;-supporto con viti vincolanti a scatola;-frutto, serie commerciale;-placca in materiale plastico o metallo;-morsetti a mantello o con caratteristiche analoghe;conformi alle norme CEI e progettate ed eseguite in conformità del disposto della legge 37/08, incluse le opere murarie per l'apertura delle tracce, fori e quant'altro per il posizionamento e fissaggio dei pezzi, ogni onere compreso per dare l'opera compiuta a regola d'artePer punto presa 10/A Punto presa CEE 16A 380V 2P+T / - PUNTO PRESA DA 16/A Punto presa CEE 16A 380V 2P+T	cad		80,36	26,06%
22CL.PR.L.0110.170.k	Fornitura e posa in opera di punto presa 10A per ambienti fino a mq. 16 / - PUNTO PRESA DA 16/A / - Impianto elettrico per edificio civile per ambiente fino a m¦ 16 completo di:-sistema di distribuzione con eventuali opere in tracce su muratura;-conduttori del tipo H07V-K o FS17-450/750V di sezione minima di fase e di terra pari a mm¦ 2,5;-scatola di derivazione incassata da mm 104x66x48 con coperchio oppure se a vista da mm 100x100x50;-scatola portafrutto incassata a muro 3 posti oppure se a vista 1 posto da mm 66x82;-supporto con viti vincolanti a scatola;-frutto, serie commerciale;-placca in materiale plastico o metallo;-morsetti a mantello o con caratteristiche analoghe;conformi alle norme CEI e progettate ed eseguite in conformità del disposto della legge 37/08, incluse le opere murarie per l'apertura delle tracce, fori e quant'altro per il posizionamento e fissaggio dei pezzi, ogni onere compreso per dare l'opera compiuta a regola d'artePer punto presa 10/A Punto presa CEE 16A 380V 3P+T / - PUNTO PRESA DA 16/A Punto presa CEE 16A 380V 3P+T	cad		80,56	27,72%
22CL.PR.L.0110.170.l	Fornitura e posa in opera di punto presa 10A per ambienti fino a mq. 16 / - PUNTO PRESA DA 16/A / - Impianto elettrico per edificio civile per ambiente fino a m¦ 16 completo di:-sistema di distribuzione con eventuali opere in tracce su muratura;-conduttori del tipo H07V-K o FS17-450/750V di sezione minima di fase e di terra pari a mm¦ 2,5;-scatola di derivazione incassata da mm 104x66x48 con coperchio oppure se a vista da mm 100x100x50;-scatola portafrutto incassata a muro 3 posti oppure se a vista 1 posto da mm 66x82;-supporto con viti vincolanti a scatola;-frutto, serie commerciale;-placca in materiale plastico o metallo;-morsetti a mantello o con caratteristiche analoghe;conformi alle norme CEI e progettate ed eseguite in conformità del disposto della legge 37/08, incluse le opere murarie per l'apertura delle tracce, fori e quant'altro per il posizionamento e fissaggio dei pezzi, ogni onere compreso per dare l'opera compiuta a regola d'artePer punto presa 10/A Punto presa CEE 16A 380V 3P+N+T / - PUNTO PRESA DA 16/A Punto presa CEE 16A 380V 3P+N+T	cad		88,22	26,37%
22CL.PR.L.0110.180.a	Impianto elettrico per edificio civile completo di:-sistema di distribuzione con eventuali opere in tracce su muratura;-conduttori del tipo H07V-K o FS17-450/750V di sezione minima di fase e di terra pari a mm¦ 2,5;-scatola portafrutto incassata a muro 3 posti oppure se a vista 1 posto da mm 66x82;-supporto con viti vincolanti a scatola;-frutto, serie commerciale;-placca in materiale plastico o metallo;-morsetti a mantello o con caratteristiche analoghe;conformi alle norme CEI e progettate ed eseguite in conformità del disposto della legge 37/08, incluse le opere murarie per l'apertura delle tracce, fori e quant'altro per il posizionamento e fissaggio dei pezzi, ogni onere compreso per dare l'opera compiuta a regola d'artePer punto presa 16/A da derivazione di altro impianto Punto presa 16/A da derivazione con corrugato leggero / - PUNTO PRESA DA 16/A DA DERIVAZIONE DI ALTRO IMPIANTO Punto presa 16/A da derivazione con corrugato leggeroFornitura e posa in opera di punto presa 16/A da derivazione di altro impianto / - PUNTO PRESA DA 16/A DA DERIVAZIONE DI ALTRO IMPIANTO / - Impianto elettrico per edificio civile completo di:-sistema di distribuzione con eventuali opere in tracce su muratura;-conduttori del tipo H07V-K o FS17-450/750V di sezione minima di fase e di terra pari a mm¦ 2,5;-scatola portafrutto incassata a muro 3 posti oppure se a vista 1 posto da mm 66x82;-supporto con viti vincolanti a scatola;-frutto, serie commerciale;-placca in materiale plastico o metallo;-morsetti a mantello o con caratteristiche analoghe;conformi alle norme CEI e progettate ed eseguite in conformità del disposto della legge 37/08, incluse le opere murarie per l'apertura delle tracce, fori e quant'altro per il posizionamento e fissaggio dei pezzi, ogni onere compreso per dare l'opera compiuta a regola d'artePer punto presa 16/A da derivazione di altro impianto Punto presa 16/A da derivazione con corrugato leggero / - PUNTO PRESA DA 16/A DA DERIVAZIONE DI ALTRO IMPIANTO Punto presa 16/A da derivazione con corrugato leggero	cad		36,25	41,05%
22CL.PR.L.0110.180.b	Fornitura e posa in opera di punto presa 16/A da derivazione di altro impianto / - PUNTO PRESA DA 16/A DA DERIVAZIONE DI ALTRO IMPIANTO / - Impianto elettrico per edificio civile completo di:-sistema di distribuzione con eventuali opere in tracce su muratura;-conduttori del tipo H07V-K o FS17-450/750V di sezione minima di fase e di terra pari a mm¦ 2,5;-scatola portafrutto incassata a muro 3 posti oppure se a vista 1 posto da mm 66x82;-supporto con viti vincolanti a scatola;-frutto, serie commerciale;-placca in materiale plastico o metallo;-morsetti a mantello o con caratteristiche analoghe;conformi alle norme CEI e progettate ed eseguite in conformità del disposto della legge 37/08, incluse le opere murarie per l'apertura delle tracce, fori e quant'altro per il posizionamento e fissaggio dei pezzi, ogni onere compreso per dare l'opera compiuta a regola d'artePer punto presa 16/A da derivazione di altro impianto Punto presa 16/A da derivazione con corrugato pesante / - PUNTO PRESA DA 16/A DA DERIVAZIONE DI ALTRO IMPIANTO Punto presa 16/A da derivazione con corrugato pesante	cad		37,20	40,00%
22CL.PR.L.0110.180.c	Fornitura e posa in opera di punto presa 16/A da derivazione di altro impianto / - PUNTO PRESA DA 16/A DA DERIVAZIONE DI ALTRO IMPIANTO / - Impianto elettrico per edificio civile completo di:-sistema di distribuzione con eventuali opere in tracce su muratura;-conduttori del tipo H07V-K o FS17-450/750V di sezione minima di fase e di terra pari a mm¦ 2,5;-scatola portafrutto incassata a muro 3 posti oppure se a vista 1 posto da mm 66x82;-supporto con viti vincolanti a scatola;-frutto, serie commerciale;-placca in materiale plastico o metallo;-morsetti a mantello o con caratteristiche analoghe;conformi alle norme CEI e progettate ed eseguite in conformità del disposto della legge 37/08, incluse le opere murarie per l'apertura delle tracce, fori e quant'altro per il posizionamento e fissaggio dei pezzi, ogni onere compreso per dare l'opera compiuta a regola d'artePer punto presa 16/A da derivazione di altro impianto Punto presa 16/A da derivazione in vista / - PUNTO PRESA DA 16/A DA DERIVAZIONE DI ALTRO IMPIANTO Punto presa 16/A da derivazione in vista	cad		39,03	40,51%
22CL.PR.L.0110.180.d	Fornitura e posa in opera di punto presa 16/A da derivazione di altro impianto / - PUNTO PRESA DA 16/A DA DERIVAZIONE DI ALTRO IMPIANTO / - Impianto elettrico per edificio civile completo di:-sistema di distribuzione con eventuali opere in tracce su muratura;-conduttori del tipo H07V-K o FS17-450/750V di sezione minima di fase e di terra pari a mm¦ 2,5;-scatola portafrutto incassata a muro 3 posti oppure se a vista 1 posto da mm 66x82;-supporto con viti vincolanti a scatola;-frutto, serie commerciale;-placca in materiale plastico o metallo;-morsetti a mantello o con caratteristiche analoghe;conformi alle norme CEI e progettate ed eseguite in conformità del disposto della legge 37/08, incluse le opere murarie per l'apertura delle tracce, fori e quant'altro per il posizionamento e fissaggio dei pezzi, ogni onere compreso per dare l'opera compiuta a regola d'artePer punto presa 16/A da derivazione di altro impianto Punto presa 16/A da derivazione in vista IP 5X / - PUNTO PRESA DA 16/A DA DERIVAZIONE DI ALTRO IMPIANTO Punto presa 16/A da derivazione in vista IP 5X	cad		42,86	36,89%
22CL.PR.L.0110.180.e	Fornitura e posa in opera di punto presa 16/A da derivazione di altro impianto / - PUNTO PRESA DA 16/A DA DERIVAZIONE DI ALTRO IMPIANTO / - Impianto elettrico per edificio civile completo di:-sistema di distribuzione con eventuali opere in tracce su muratura;-conduttori del tipo H07V-K o FS17-450/750V di sezione minima di fase e di terra pari a mm¦ 2,5;-scatola portafrutto incassata a muro 3 posti oppure se a vista 1 posto da mm 66x82;-supporto con viti vincolanti a scatola;-frutto, serie commerciale;-placca in materiale plastico o metallo;-morsetti a mantello o con caratteristiche analoghe;conformi alle norme CEI e progettate ed eseguite in conformità del disposto della legge 37/08, incluse le opere murarie per l'apertura delle tracce, fori e quant'altro per il posizionamento e fissaggio dei pezzi, ogni onere compreso per dare l'opera compiuta a regola d'artePer punto presa 16/A da derivazione di altro impianto Punto presa 16/A da derivazione con canaline / - PUNTO PRESA DA 16/A DA DERIVAZIONE DI ALTRO IMPIANTO Punto presa 16/A da derivazione con canaline	cad		46,06	34,32%
22CL.PR.L.0110.180.f	Fornitura e posa in opera di punto presa 16/A da derivazione di altro impianto / - PUNTO PRESA DA 16/A DA DERIVAZIONE DI ALTRO IMPIANTO / - Impianto elettrico per edificio civile completo di:-sistema di distribuzione con eventuali opere in tracce su muratura;-conduttori del tipo H07V-K o FS17-450/750V di sezione minima di fase e di terra pari a mm¦ 2,5;-scatola portafrutto incassata a muro 3 posti oppure se a vista 1 posto da mm 66x82;-supporto con viti vincolanti a scatola;-frutto, serie commerciale;-placca in materiale plastico o metallo;-morsetti a mantello o con caratteristiche analoghe;conformi alle norme CEI e progettate ed eseguite in conformità del disposto della legge 37/08, incluse le opere murarie per l'apertura delle tracce, fori e quant'altro per il posizionamento e fissaggio dei pezzi, ogni onere compreso per dare l'opera compiuta a regola d'artePer punto presa 16/A da derivazione di altro impianto Punto presa 16/A da derivazione funzionale a tenuta / - PUNTO PRESA DA 16/A DA DERIVAZIONE DI ALTRO IMPIANTO Punto presa 16/A da derivazione funzionale a tenuta	cad		69,12	22,87%
22CL.PR.L.0110.180.g	Fornitura e posa in opera di punto presa 16/A da derivazione di altro impianto / - PUNTO PRESA DA 16/A DA DERIVAZIONE DI ALTRO IMPIANTO / - Impianto elettrico per edificio civile completo di:-sistema di distribuzione con eventuali opere in tracce su muratura;-conduttori del tipo H07V-K o FS17-450/750V di sezione minima di fase e di terra pari a mm¦ 2,5;-scatola portafrutto incassata a muro 3 posti oppure se a vista 1 posto da mm 66x82;-supporto con viti vincolanti a scatola;-frutto, serie commerciale;-placca in materiale plastico o metallo;-morsetti a mantello o con caratteristiche analoghe;conformi alle norme CEI e progettate ed eseguite in conformità del disposto della legge 37/08, incluse le opere murarie per l'apertura delle tracce, fori e quant'altro per il posizionamento e fissaggio dei pezzi, ogni onere compreso per dare l'opera compiuta a regola d'artePer punto presa 16/A da derivazione di altro impianto Punto presa da derivazione CEE 16/A 220V 2P+T / - PUNTO PRESA DA 16/A DA DERIVAZIONE DI ALTRO IMPIANTO Punto presa da derivazione CEE 16/A 220V 2P+T	cad		61,59	28,71%
22CL.PR.L.0110.180.h	Fornitura e posa in opera di punto presa 16/A da derivazione di altro impianto / - PUNTO PRESA DA 16/A DA DERIVAZIONE DI ALTRO IMPIANTO / - Impianto elettrico per edificio civile completo di:-sistema di distribuzione con eventuali opere in tracce su muratura;-conduttori del tipo H07V-K o FS17-450/750V di sezione minima di fase e di terra pari a mm¦ 2,5;-scatola portafrutto incassata a muro 3 posti oppure se a vista 1 posto da mm 66x82;-supporto con viti vincolanti a scatola;-frutto, serie commerciale;-placca in materiale plastico o metallo;-morsetti a mantello o con caratteristiche analoghe;conformi alle norme CEI e progettate ed eseguite in conformità del disposto della legge 37/08, incluse le opere murarie per l'apertura delle tracce, fori e quant'altro per il posizionamento e fissaggio dei pezzi, ogni onere compreso per dare l'opera compiuta a regola d'artePer punto presa 16/A da derivazione di altro impianto Punto presa da derivazione CEE 16/A 220V 3P+T / - PUNTO PRESA DA 16/A DA DERIVAZIONE DI ALTRO IMPIANTO Punto presa da derivazione CEE 16/A 220V 3P+T	cad		73,89	26,44%
22CL.PR.L.0110.180.i	Fornitura e posa in opera di punto presa 16/A da derivazione di altro impianto / - PUNTO PRESA DA 16/A DA DERIVAZIONE DI ALTRO IMPIANTO / - Impianto elettrico per edificio civile completo di:-sistema di distribuzione con eventuali opere in tracce su muratura;-conduttori del tipo H07V-K o FS17-450/750V di sezione minima di fase e di terra pari a mm¦ 2,5;-scatola portafrutto incassata a muro 3 posti oppure se a vista 1 posto da mm 66x82;-supporto con viti vincolanti a scatola;-frutto, serie commerciale;-placca in materiale plastico o metallo;-morsetti a mantello o con caratteristiche analoghe;conformi alle norme CEI e progettate ed eseguite in conformità del disposto della legge 37/08, incluse le opere murarie per l'apertura delle tracce, fori e quant'altro per il posizionamento e fissaggio dei pezzi, ogni onere compreso per dare l'opera compiuta a regola d'artePer punto presa 16/A da derivazione di altro impianto Punto presa da derivazione CEE 16/A 220V 3P+N+T / - PUNTO PRESA DA 16/A DA DERIVAZIONE DI ALTRO IMPIANTO Punto presa da derivazione CEE 16/A 220V 3P+N+T	cad		80,76	25,93%
22CL.PR.L.0110.180.j	Fornitura e posa in opera di punto presa 16/A da derivazione di altro impianto / - PUNTO PRESA DA 16/A DA DERIVAZIONE DI ALTRO IMPIANTO / - Impianto elettrico per edificio civile completo di:-sistema di distribuzione con eventuali opere in tracce su muratura;-conduttori del tipo H07V-K o FS17-450/750V di sezione minima di fase e di terra pari a mm¦ 2,5;-scatola portafrutto incassata a muro 3 posti oppure se a vista 1 posto da mm 66x82;-supporto con viti vincolanti a scatola;-frutto, serie commerciale;-placca in materiale plastico o metallo;-morsetti a mantello o con caratteristiche analoghe;conformi alle norme CEI e progettate ed eseguite in conformità del disposto della legge 37/08, incluse le opere murarie per l'apertura delle tracce, fori e quant'altro per il posizionamento e fissaggio dei pezzi, ogni onere compreso per dare l'opera compiuta a regola d'artePer punto presa 16/A da derivazione di altro impianto Punto presa da derivazione CEE 16/A 380V 2P+T / - PUNTO PRESA DA 16/A DA DERIVAZIONE DI ALTRO IMPIANTO Punto presa da derivazione CEE 16/A 380V 2P+T	cad		68,40	25,85%
22CL.PR.L.0110.180.k	Fornitura e posa in opera di punto presa 16/A da derivazione di altro impianto / - PUNTO PRESA DA 16/A DA DERIVAZIONE DI ALTRO IMPIANTO / - Impianto elettrico per edificio civile completo di:-sistema di distribuzione con eventuali opere in tracce su muratura;-conduttori del tipo H07V-K o FS17-450/750V di sezione minima di fase e di terra pari a mm¦ 2,5;-scatola portafrutto incassata a muro 3 posti oppure se a vista 1 posto da mm 66x82;-supporto con viti vincolanti a scatola;-frutto, serie commerciale;-placca in materiale plastico o metallo;-morsetti a mantello o con caratteristiche analoghe;conformi alle norme CEI e progettate ed eseguite in conformità del disposto della legge 37/08, incluse le opere murarie per l'apertura delle tracce, fori e quant'altro per il posizionamento e fissaggio dei pezzi, ogni onere compreso per dare l'opera compiuta a regola d'artePer punto presa 16/A da derivazione di altro impianto Punto presa da derivazione CEE 16/A 380V 3P+T / - PUNTO PRESA DA 16/A DA DERIVAZIONE DI ALTRO IMPIANTO Punto presa da derivazione CEE 16/A 380V 3P+T	cad		68,44	28,55%
22CL.PR.L.0110.180.l	Fornitura e posa in opera di punto presa 16/A da derivazione di altro impianto / - PUNTO PRESA DA 16/A DA DERIVAZIONE DI ALTRO IMPIANTO / - Impianto elettrico per edificio civile completo di:-sistema di distribuzione con eventuali opere in tracce su muratura;-conduttori del tipo H07V-K o FS17-450/750V di sezione minima di fase e di terra pari a mm¦ 2,5;-scatola portafrutto incassata a muro 3 posti oppure se a vista 1 posto da mm 66x82;-supporto con viti vincolanti a scatola;-frutto, serie commerciale;-placca in materiale plastico o metallo;-morsetti a mantello o con caratteristiche analoghe;conformi alle norme CEI e progettate ed eseguite in conformità del disposto della legge 37/08, incluse le opere murarie per l'apertura delle tracce, fori e quant'altro per il posizionamento e fissaggio dei pezzi, ogni onere compreso per dare l'opera compiuta a regola d'artePer punto presa 16/A da derivazione di altro impianto Punto presa da derivazione CEE 16/A 380V 3P+N+T / - PUNTO PRESA DA 16/A DA DERIVAZIONE DI ALTRO IMPIANTO Punto presa da derivazione CEE 16/A 380V 3P+N+T	cad		75,49	27,74%
22CL.PR.L.0110.190.a	Impianto elettrico per edificio civile per ambiente fino a m¦ 16 completo di:-sistema di distribuzione con eventuali opere in tracce su muratura;-conduttori del tipo H07V-K o FS17-450/750V di sezione minima di fase e di terra pari a mm¦ 2,5;-scatola di derivazione incassata da mm 104x66x48 con coperchio oppure se a vista da mm 100x100x50; -scatola portafrutto incassata a muro 3 posti oppure se a vista1 posto da mm 66x82;-supporto con viti vincolanti a scatola;-frutto, serie commerciale;-placca in materiale plastico o metallo;-morsetti a mantello o con caratteristiche analoghe;conformi alle norme CEI e progettate ed eseguite in conformità del disposto della legge 37/08, incluse le opere murarie per l'apertura delle tracce, fori e quant'altro per il posizionamento e fissaggio dei pezzi, ogni onere compreso per dare l'opera compiuta a regola d'artePer punto presa bivalente 10/16A Punto presa bivalente 10/16A con corrugato leggero / - PUNTO PRESA BIVALENTE DA 10/16A Punto presa bivalente 10/16A con corrugato leggeroFornitura e posa in opera di punto presa bivalente 10/16A / - PUNTO PRESA BIVALENTE DA 10/16A / - Impianto elettrico per edificio civile per ambiente fino a m¦ 16 completo di:-sistema di distribuzione con eventuali opere in tracce su muratura;-conduttori del tipo H07V-K o FS17-450/750V di sezione minima di fase e di terra pari a mm¦ 2,5;-scatola di derivazione incassata da mm 104x66x48 con coperchio oppure se a vista da mm 100x100x50; -scatola portafrutto incassata a muro 3 posti oppure se a vista1 posto da mm 66x82;-supporto con viti vincolanti a scatola;-frutto, serie commerciale;-placca in materiale plastico o metallo;-morsetti a mantello o con caratteristiche analoghe;conformi alle norme CEI e progettate ed eseguite in conformità del disposto della legge 37/08, incluse le opere murarie per l'apertura delle tracce, fori e quant'altro per il posizionamento e fissaggio dei pezzi, ogni onere compreso per dare l'opera compiuta a regola d'artePer punto presa bivalente 10/16A Punto presa bivalente 10/16A con corrugato leggero / - PUNTO PRESA BIVALENTE DA 10/16A Punto presa bivalente 10/16A con corrugato leggero	cad		44,15	40,05%
22CL.PR.L.0110.190.b	Impianto elettrico per edificio civile per ambiente fino a m¦ 16 completo di:-sistema di distribuzione con eventuali opere in tracce su muratura;-conduttori del tipo H07V-K o FS17-450/750V di sezione minima di fase e di terra pari a mm¦ 2,5;-scatola di derivazione incassata da mm 104x66x48 con coperchio oppure se a vista da mm 100x100x50; -scatola portafrutto incassata a muro 3 posti oppure se a vista1 posto da mm 66x82;-supporto con viti vincolanti a scatola;-frutto, serie commerciale;-placca in materiale plastico o metallo;-morsetti a mantello o con caratteristiche analoghe;conformi alle norme CEI e progettate ed eseguite in conformità del disposto della legge 37/08, incluse le opere murarie per l'apertura delle tracce, fori e quant'altro per il posizionamento e fissaggio dei pezzi, ogni onere compreso per dare l'opera compiuta a regola d'artePer punto presa bivalente 10/16A Punto presa bivalente 10/16A con corrugato pesante / - PUNTO PRESA BIVALENTE DA 10/16A Punto presa bivalente 10/16A con corrugato pesanteFornitura e posa in opera di punto presa bivalente 10/16A / - PUNTO PRESA BIVALENTE DA 10/16A / - Impianto elettrico per edificio civile per ambiente fino a m¦ 16 completo di:-sistema di distribuzione con eventuali opere in tracce su muratura;-conduttori del tipo H07V-K o FS17-450/750V di sezione minima di fase e di terra pari a mm¦ 2,5;-scatola di derivazione incassata da mm 104x66x48 con coperchio oppure se a vista da mm 100x100x50; -scatola portafrutto incassata a muro 3 posti oppure se a vista1 posto da mm 66x82;-supporto con viti vincolanti a scatola;-frutto, serie commerciale;-placca in materiale plastico o metallo;-morsetti a mantello o con caratteristiche analoghe;conformi alle norme CEI e progettate ed eseguite in conformità del disposto della legge 37/08, incluse le opere murarie per l'apertura delle tracce, fori e quant'altro per il posizionamento e fissaggio dei pezzi, ogni onere compreso per dare l'opera compiuta a regola d'artePer punto presa bivalente 10/16A Punto presa bivalente 10/16A con corrugato pesante / - PUNTO PRESA BIVALENTE DA 10/16A Punto presa bivalente 10/16A con corrugato pesante	cad		45,60	38,77%
22CL.PR.L.0110.190.c	Fornitura e posa in opera di punto presa bivalente 10/16A / - PUNTO PRESA BIVALENTE DA 10/16A / - Impianto elettrico per edificio civile per ambiente fino a m¦ 16 completo di:-sistema di distribuzione con eventuali opere in tracce su muratura;-conduttori del tipo H07V-K o FS17-450/750V di sezione minima di fase e di terra pari a mm¦ 2,5;-scatola di derivazione incassata da mm 104x66x48 con coperchio oppure se a vista da mm 100x100x50; -scatola portafrutto incassata a muro 3 posti oppure se a vista1 posto da mm 66x82;-supporto con viti vincolanti a scatola;-frutto, serie commerciale;-placca in materiale plastico o metallo;-morsetti a mantello o con caratteristiche analoghe;conformi alle norme CEI e progettate ed eseguite in conformità del disposto della legge 37/08, incluse le opere murarie per l'apertura delle tracce, fori e quant'altro per il posizionamento e fissaggio dei pezzi, ogni onere compreso per dare l'opera compiuta a regola d'artePer punto presa bivalente 10/16A Punto presa bivalente 10/16A in vista / - PUNTO PRESA BIVALENTE DA 10/16A Punto presa bivalente 10/16A in vista	cad		50,73	36,68%
22CL.PR.L.0110.190.d	Fornitura e posa in opera di punto presa bivalente 10/16A / - PUNTO PRESA BIVALENTE DA 10/16A / - Impianto elettrico per edificio civile per ambiente fino a m¦ 16 completo di:-sistema di distribuzione con eventuali opere in tracce su muratura;-conduttori del tipo H07V-K o FS17-450/750V di sezione minima di fase e di terra pari a mm¦ 2,5;-scatola di derivazione incassata da mm 104x66x48 con coperchio oppure se a vista da mm 100x100x50; -scatola portafrutto incassata a muro 3 posti oppure se a vista1 posto da mm 66x82;-supporto con viti vincolanti a scatola;-frutto, serie commerciale;-placca in materiale plastico o metallo;-morsetti a mantello o con caratteristiche analoghe;conformi alle norme CEI e progettate ed eseguite in conformità del disposto della legge 37/08, incluse le opere murarie per l'apertura delle tracce, fori e quant'altro per il posizionamento e fissaggio dei pezzi, ogni onere compreso per dare l'opera compiuta a regola d'artePer punto presa bivalente 10/16A Punto presa bivalente 10/16A in vista IP 5X / - PUNTO PRESA BIVALENTE DA 10/16A Punto presa bivalente 10/16A in vista IP 5X	cad		55,06	33,80%
22CL.PR.L.0110.190.e	Fornitura e posa in opera di punto presa bivalente 10/16A / - PUNTO PRESA BIVALENTE DA 10/16A / - Impianto elettrico per edificio civile per ambiente fino a m¦ 16 completo di:-sistema di distribuzione con eventuali opere in tracce su muratura;-conduttori del tipo H07V-K o FS17-450/750V di sezione minima di fase e di terra pari a mm¦ 2,5;-scatola di derivazione incassata da mm 104x66x48 con coperchio oppure se a vista da mm 100x100x50; -scatola portafrutto incassata a muro 3 posti oppure se a vista1 posto da mm 66x82;-supporto con viti vincolanti a scatola;-frutto, serie commerciale;-placca in materiale plastico o metallo;-morsetti a mantello o con caratteristiche analoghe;conformi alle norme CEI e progettate ed eseguite in conformità del disposto della legge 37/08, incluse le opere murarie per l'apertura delle tracce, fori e quant'altro per il posizionamento e fissaggio dei pezzi, ogni onere compreso per dare l'opera compiuta a regola d'artePer punto presa bivalente 10/16A Punto presa bivalente 10/16A con canaline / - PUNTO PRESA BIVALENTE DA 10/16A Punto presa bivalente 10/16A con canaline	cad		62,41	29,82%
22CL.PR.L.0110.190.f	Fornitura e posa in opera di punto presa bivalente 10/16A / - PUNTO PRESA BIVALENTE DA 10/16A / - Impianto elettrico per edificio civile per ambiente fino a m¦ 16 completo di:-sistema di distribuzione con eventuali opere in tracce su muratura;-conduttori del tipo H07V-K o FS17-450/750V di sezione minima di fase e di terra pari a mm¦ 2,5;-scatola di derivazione incassata da mm 104x66x48 con coperchio oppure se a vista da mm 100x100x50; -scatola portafrutto incassata a muro 3 posti oppure se a vista1 posto da mm 66x82;-supporto con viti vincolanti a scatola;-frutto, serie commerciale;-placca in materiale plastico o metallo;-morsetti a mantello o con caratteristiche analoghe;conformi alle norme CEI e progettate ed eseguite in conformità del disposto della legge 37/08, incluse le opere murarie per l'apertura delle tracce, fori e quant'altro per il posizionamento e fissaggio dei pezzi, ogni onere compreso per dare l'opera compiuta a regola d'artePer punto presa bivalente 10/16A Punto presa bivalente 10/16A funzionale a tenuta / - PUNTO PRESA BIVALENTE DA 10/16A Punto presa bivalente 10/16A funzionale a tenuta	cad		93,29	19,95%
22CL.PR.L.0110.20.a	Impianto elettrico per edificio civile per ambiente fino a m¦ 16 completo di:-sistema di distribuzione con eventuali opere in tracce su muratura;-conduttori del tipo H07V-K o FS17-450/750V di sezione minima di fase e di terra pari a mm¦ 2.5;-scatola di derivazione incassata da mm 104x66x48 con coperchio oppure se a vista da mm 100x100x50;-scatola portafrutto incassata a muro 3 posti oppure se a vista da mm 66x82;-supporto 1 posto con viti vincolanti per scatola 3 posti;-frutto, serie commerciale;-placca in materiale plastico o metallo1 posto per scatola 3 posti;-morsetti a mantello o con caratteristiche analoghe;conformi alle norme CEI e progettate ed eseguite in conformità del disposto della legge 37/08, incluse le opere murarie per l'apertura delle tracce, fori e quant'altro per il posizionamento e fissaggio dei pezzi, ogni onere compreso per dare l'opera compiuta a regola d'artePer punto luce a interruttore 16 A Punto luce con corrugato leggero / - PUNTO LUCE AD INTERRUTTORE DA 16/A PER AMBIENTI FINO A m¦ 16 Punto luce con corrugato leggeroFornitura e posa in opera di punto luce a interruttore 16/A per ambienti fino a mq.16 / - PUNTO LUCE AD INTERRUTTORE DA 16/A PER AMBIENTI FINO A m¦ 16 / - Impianto elettrico per edificio civile per ambiente fino a m¦ 16 completo di:-sistema di distribuzione con eventuali opere in tracce su muratura;-conduttori del tipo H07V-K o FS17-450/750V di sezione minima di fase e di terra pari a mm¦ 2.5;-scatola di derivazione incassata da mm 104x66x48 con coperchio oppure se a vista da mm 100x100x50;-scatola portafrutto incassata a muro 3 posti oppure se a vista da mm 66x82;-supporto 1 posto con viti vincolanti per scatola 3 posti;-frutto, serie commerciale;-placca in materiale plastico o metallo1 posto per scatola 3 posti;-morsetti a mantello o con caratteristiche analoghe;conformi alle norme CEI e progettate ed eseguite in conformità del disposto della legge 37/08, incluse le opere murarie per l'apertura delle tracce, fori e quant'altro per il posizionamento e fissaggio dei pezzi, ogni onere compreso per dare l'opera compiuta a regola d'artePer punto luce a interruttore 16 A Punto luce con corrugato leggero / - PUNTO LUCE AD INTERRUTTORE DA 16/A PER AMBIENTI FINO A m¦ 16 Punto luce con corrugato leggero	cad		51,02	47,41%
22CL.PR.L.0110.20.b	Fornitura e posa in opera di punto luce a interruttore 16/A per ambienti fino a mq.16 / - PUNTO LUCE AD INTERRUTTORE DA 16/A PER AMBIENTI FINO A m¦ 16 / - Impianto elettrico per edificio civile per ambiente fino a m¦ 16 completo di:-sistema di distribuzione con eventuali opere in tracce su muratura;-conduttori del tipo H07V-K o FS17-450/750V di sezione minima di fase e di terra pari a mm¦ 2.5;-scatola di derivazione incassata da mm 104x66x48 con coperchio oppure se a vista da mm 100x100x50;-scatola portafrutto incassata a muro 3 posti oppure se a vista da mm 66x82;-supporto 1 posto con viti vincolanti per scatola 3 posti;-frutto, serie commerciale;-placca in materiale plastico o metallo1 posto per scatola 3 posti;-morsetti a mantello o con caratteristiche analoghe;conformi alle norme CEI e progettate ed eseguite in conformità del disposto della legge 37/08, incluse le opere murarie per l'apertura delle tracce, fori e quant'altro per il posizionamento e fissaggio dei pezzi, ogni onere compreso per dare l'opera compiuta a regola d'artePer punto luce a interruttore 16 A Punto luce con corrugato pesante / - PUNTO LUCE AD INTERRUTTORE DA 16/A PER AMBIENTI FINO A m¦ 16 Punto luce con corrugato pesante	cad		53,14	45,52%
22CL.PR.L.0110.20.c	Fornitura e posa in opera di punto luce a interruttore 16/A per ambienti fino a mq.16 / - PUNTO LUCE AD INTERRUTTORE DA 16/A PER AMBIENTI FINO A m¦ 16 / - Impianto elettrico per edificio civile per ambiente fino a m¦ 16 completo di:-sistema di distribuzione con eventuali opere in tracce su muratura;-conduttori del tipo H07V-K o FS17-450/750V di sezione minima di fase e di terra pari a mm¦ 2.5;-scatola di derivazione incassata da mm 104x66x48 con coperchio oppure se a vista da mm 100x100x50;-scatola portafrutto incassata a muro 3 posti oppure se a vista da mm 66x82;-supporto 1 posto con viti vincolanti per scatola 3 posti;-frutto, serie commerciale;-placca in materiale plastico o metallo1 posto per scatola 3 posti;-morsetti a mantello o con caratteristiche analoghe;conformi alle norme CEI e progettate ed eseguite in conformità del disposto della legge 37/08, incluse le opere murarie per l'apertura delle tracce, fori e quant'altro per il posizionamento e fissaggio dei pezzi, ogni onere compreso per dare l'opera compiuta a regola d'artePer punto luce a interruttore 16 A Punto luce in vista / - PUNTO LUCE AD INTERRUTTORE DA 16/A PER AMBIENTI FINO A m¦ 16 Punto luce in vista	cad		64,26	37,64%
22CL.PR.L.0110.20.d	Fornitura e posa in opera di punto luce a interruttore 16/A per ambienti fino a mq.16 / - PUNTO LUCE AD INTERRUTTORE DA 16/A PER AMBIENTI FINO A m¦ 16 / - Impianto elettrico per edificio civile per ambiente fino a m¦ 16 completo di:-sistema di distribuzione con eventuali opere in tracce su muratura;-conduttori del tipo H07V-K o FS17-450/750V di sezione minima di fase e di terra pari a mm¦ 2.5;-scatola di derivazione incassata da mm 104x66x48 con coperchio oppure se a vista da mm 100x100x50;-scatola portafrutto incassata a muro 3 posti oppure se a vista da mm 66x82;-supporto 1 posto con viti vincolanti per scatola 3 posti;-frutto, serie commerciale;-placca in materiale plastico o metallo1 posto per scatola 3 posti;-morsetti a mantello o con caratteristiche analoghe;conformi alle norme CEI e progettate ed eseguite in conformità del disposto della legge 37/08, incluse le opere murarie per l'apertura delle tracce, fori e quant'altro per il posizionamento e fissaggio dei pezzi, ogni onere compreso per dare l'opera compiuta a regola d'artePer punto luce a interruttore 16 A Punto luce in vista IP 5X / - PUNTO LUCE AD INTERRUTTORE DA 16/A PER AMBIENTI FINO A m¦ 16 Punto luce in vista IP 5X	cad		68,09	35,53%
22CL.PR.L.0110.20.e	Fornitura e posa in opera di punto luce a interruttore 16/A per ambienti fino a mq.16 / - PUNTO LUCE AD INTERRUTTORE DA 16/A PER AMBIENTI FINO A m¦ 16 / - Impianto elettrico per edificio civile per ambiente fino a m¦ 16 completo di:-sistema di distribuzione con eventuali opere in tracce su muratura;-conduttori del tipo H07V-K o FS17-450/750V di sezione minima di fase e di terra pari a mm¦ 2.5;-scatola di derivazione incassata da mm 104x66x48 con coperchio oppure se a vista da mm 100x100x50;-scatola portafrutto incassata a muro 3 posti oppure se a vista da mm 66x82;-supporto 1 posto con viti vincolanti per scatola 3 posti;-frutto, serie commerciale;-placca in materiale plastico o metallo1 posto per scatola 3 posti;-morsetti a mantello o con caratteristiche analoghe;conformi alle norme CEI e progettate ed eseguite in conformità del disposto della legge 37/08, incluse le opere murarie per l'apertura delle tracce, fori e quant'altro per il posizionamento e fissaggio dei pezzi, ogni onere compreso per dare l'opera compiuta a regola d'artePer punto luce a interruttore 16 A Punto luce con canaline / - PUNTO LUCE AD INTERRUTTORE DA 16/A PER AMBIENTI FINO A m¦ 16 Punto luce con canaline	cad		92,61	26,12%
22CL.PR.L.0110.20.f	Impianto elettrico per edificio civile per ambiente fino a m¦ 16 completo di:-sistema di distribuzione con eventuali opere in tracce su muratura;-conduttori del tipo H07V-K o FS17-450/750V di sezione minima di fase e di terra pari a mm¦ 2.5;-scatola di derivazione incassata da mm 104x66x48 con coperchio oppure se a vista da mm 100x100x50;-scatola portafrutto incassata a muro 3 posti oppure se a vista da mm 66x82;-supporto 1 posto con viti vincolanti per scatola 3 posti;-frutto, serie commerciale;-placca in materiale plastico o metallo1 posto per scatola 3 posti;-morsetti a mantello o con caratteristiche analoghe;conformi alle norme CEI e progettate ed eseguite in conformità del disposto della legge 37/08, incluse le opere murarie per l'apertura delle tracce, fori e quant'altro per il posizionamento e fissaggio dei pezzi, ogni onere compreso per dare l'opera compiuta a regola d'artePer punto luce a interruttore 16 A Punto luce in traccia per ambienti controsoffittati / - PUNTO LUCE AD INTERRUTTORE DA 16/A PER AMBIENTI FINO A m¦ 16 Punto luce in traccia per ambienti controsoffittatiFornitura e posa in opera di punto luce a interruttore 16/A per ambienti fino a mq.16 / - PUNTO LUCE AD INTERRUTTORE DA 16/A PER AMBIENTI FINO A m¦ 16 / - Impianto elettrico per edificio civile per ambiente fino a m¦ 16 completo di:-sistema di distribuzione con eventuali opere in tracce su muratura;-conduttori del tipo H07V-K o FS17-450/750V di sezione minima di fase e di terra pari a mm¦ 2.5;-scatola di derivazione incassata da mm 104x66x48 con coperchio oppure se a vista da mm 100x100x50;-scatola portafrutto incassata a muro 3 posti oppure se a vista da mm 66x82;-supporto 1 posto con viti vincolanti per scatola 3 posti;-frutto, serie commerciale;-placca in materiale plastico o metallo1 posto per scatola 3 posti;-morsetti a mantello o con caratteristiche analoghe;conformi alle norme CEI e progettate ed eseguite in conformità del disposto della legge 37/08, incluse le opere murarie per l'apertura delle tracce, fori e quant'altro per il posizionamento e fissaggio dei pezzi, ogni onere compreso per dare l'opera compiuta a regola d'artePer punto luce a interruttore 16 A Punto luce in traccia per ambienti controsoffittati / - PUNTO LUCE AD INTERRUTTORE DA 16/A PER AMBIENTI FINO A m¦ 16 Punto luce in traccia per ambienti controsoffittati	cad		58,48	41,36%
22CL.PR.L.0110.20.g	Fornitura e posa in opera di punto luce a interruttore 16/A per ambienti fino a mq.16 / - PUNTO LUCE AD INTERRUTTORE DA 16/A PER AMBIENTI FINO A m¦ 16 / - Impianto elettrico per edificio civile per ambiente fino a m¦ 16 completo di:-sistema di distribuzione con eventuali opere in tracce su muratura;-conduttori del tipo H07V-K o FS17-450/750V di sezione minima di fase e di terra pari a mm¦ 2.5;-scatola di derivazione incassata da mm 104x66x48 con coperchio oppure se a vista da mm 100x100x50;-scatola portafrutto incassata a muro 3 posti oppure se a vista da mm 66x82;-supporto 1 posto con viti vincolanti per scatola 3 posti;-frutto, serie commerciale;-placca in materiale plastico o metallo1 posto per scatola 3 posti;-morsetti a mantello o con caratteristiche analoghe;conformi alle norme CEI e progettate ed eseguite in conformità del disposto della legge 37/08, incluse le opere murarie per l'apertura delle tracce, fori e quant'altro per il posizionamento e fissaggio dei pezzi, ogni onere compreso per dare l'opera compiuta a regola d'artePer punto luce a interruttore 16 A Punto luce funzionale a tenuta / - PUNTO LUCE AD INTERRUTTORE DA 16/A PER AMBIENTI FINO A m¦ 16 Punto luce funzionale a tenuta	cad		128,67	19,89%
22CL.PR.L.0110.200.a	Impianto elettrico per edificio civile completo di:-sistema di distribuzione con eventuali opere in tracce su muratura;-conduttori del tipo H07V-K o FS17-450/750V di sezione minima di fase e di terra pari a mm¦ 2,5;-scatola portafrutto incassata a muro 3 posti oppure se a vista 1 posto da mm 66x82;-supporto con viti vincolanti a scatola;-frutto, serie commerciale;-placca in materiale plastico o metallo;-morsetti a mantello o con caratteristiche analoghe;conformi alle norme CEI e progettate ed eseguite in conformità del disposto della legge 37/08, incluse le opere murarie per l'apertura delle tracce, fori e quant'altro per il posizionamento e fissaggio dei pezzi, ogni onere compreso per dare l'opera compiuta a regola d'artePer punto presa bivalente 10/16A da derivazione di altro impianto Punto presa bivalente 10/16A da derivazione con corrugato leggero / - PUNTO PRESA BIVALENTE DA 10/16A DA DERIVAZIONE DI ALTRO IMPIANTO Punto presa bivalente 10/16A da derivazione con corrugato leggeroFornitura e posa in opera di punto presa bivalente 10/16A da derivazione di altro impianto / - PUNTO PRESA BIVALENTE DA 10/16A DA DERIVAZIONE DI ALTRO IMPIANTO / - Impianto elettrico per edificio civile completo di:-sistema di distribuzione con eventuali opere in tracce su muratura;-conduttori del tipo H07V-K o FS17-450/750V di sezione minima di fase e di terra pari a mm¦ 2,5;-scatola portafrutto incassata a muro 3 posti oppure se a vista 1 posto da mm 66x82;-supporto con viti vincolanti a scatola;-frutto, serie commerciale;-placca in materiale plastico o metallo;-morsetti a mantello o con caratteristiche analoghe;conformi alle norme CEI e progettate ed eseguite in conformità del disposto della legge 37/08, incluse le opere murarie per l'apertura delle tracce, fori e quant'altro per il posizionamento e fissaggio dei pezzi, ogni onere compreso per dare l'opera compiuta a regola d'artePer punto presa bivalente 10/16A da derivazione di altro impianto Punto presa bivalente 10/16A da derivazione con corrugato leggero / - PUNTO PRESA BIVALENTE DA 10/16A DA DERIVAZIONE DI ALTRO IMPIANTO Punto presa bivalente 10/16A da derivazione con corrugato leggero	cad		37,07	40,14%
22CL.PR.L.0110.200.b	Fornitura e posa in opera di punto presa bivalente 10/16A da derivazione di altro impianto / - PUNTO PRESA BIVALENTE DA 10/16A DA DERIVAZIONE DI ALTRO IMPIANTO / - Impianto elettrico per edificio civile completo di:-sistema di distribuzione con eventuali opere in tracce su muratura;-conduttori del tipo H07V-K o FS17-450/750V di sezione minima di fase e di terra pari a mm¦ 2,5;-scatola portafrutto incassata a muro 3 posti oppure se a vista 1 posto da mm 66x82;-supporto con viti vincolanti a scatola;-frutto, serie commerciale;-placca in materiale plastico o metallo;-morsetti a mantello o con caratteristiche analoghe;conformi alle norme CEI e progettate ed eseguite in conformità del disposto della legge 37/08, incluse le opere murarie per l'apertura delle tracce, fori e quant'altro per il posizionamento e fissaggio dei pezzi, ogni onere compreso per dare l'opera compiuta a regola d'artePer punto presa bivalente 10/16A da derivazione di altro impianto Punto presa bivalente 10/16A e da derivazione con corrugato pesante / - PUNTO PRESA BIVALENTE DA 10/16A DA DERIVAZIONE DI ALTRO IMPIANTO Punto presa bivalente 10/16A e da derivazione con corrugato pesante	cad		38,03	39,13%
22CL.PR.L.0110.200.c	Fornitura e posa in opera di punto presa bivalente 10/16A da derivazione di altro impianto / - PUNTO PRESA BIVALENTE DA 10/16A DA DERIVAZIONE DI ALTRO IMPIANTO / - Impianto elettrico per edificio civile completo di:-sistema di distribuzione con eventuali opere in tracce su muratura;-conduttori del tipo H07V-K o FS17-450/750V di sezione minima di fase e di terra pari a mm¦ 2,5;-scatola portafrutto incassata a muro 3 posti oppure se a vista 1 posto da mm 66x82;-supporto con viti vincolanti a scatola;-frutto, serie commerciale;-placca in materiale plastico o metallo;-morsetti a mantello o con caratteristiche analoghe;conformi alle norme CEI e progettate ed eseguite in conformità del disposto della legge 37/08, incluse le opere murarie per l'apertura delle tracce, fori e quant'altro per il posizionamento e fissaggio dei pezzi, ogni onere compreso per dare l'opera compiuta a regola d'artePer punto presa bivalente 10/16A da derivazione di altro impianto Punto presa bivalente 10/16A da derivazione in vista / - PUNTO PRESA BIVALENTE DA 10/16A DA DERIVAZIONE DI ALTRO IMPIANTO Punto presa bivalente 10/16A da derivazione in vista	cad		39,85	39,67%
22CL.PR.L.0110.200.d	Fornitura e posa in opera di punto presa bivalente 10/16A da derivazione di altro impianto / - PUNTO PRESA BIVALENTE DA 10/16A DA DERIVAZIONE DI ALTRO IMPIANTO / - Impianto elettrico per edificio civile completo di:-sistema di distribuzione con eventuali opere in tracce su muratura;-conduttori del tipo H07V-K o FS17-450/750V di sezione minima di fase e di terra pari a mm¦ 2,5;-scatola portafrutto incassata a muro 3 posti oppure se a vista 1 posto da mm 66x82;-supporto con viti vincolanti a scatola;-frutto, serie commerciale;-placca in materiale plastico o metallo;-morsetti a mantello o con caratteristiche analoghe;conformi alle norme CEI e progettate ed eseguite in conformità del disposto della legge 37/08, incluse le opere murarie per l'apertura delle tracce, fori e quant'altro per il posizionamento e fissaggio dei pezzi, ogni onere compreso per dare l'opera compiuta a regola d'artePer punto presa bivalente 10/16A da derivazione di altro impianto Punto presa bivalente 10/16A da derivazione in vista IP 5X / - PUNTO PRESA BIVALENTE DA 10/16A DA DERIVAZIONE DI ALTRO IMPIANTO Punto presa bivalente 10/16A da derivazione in vista IP 5X	cad		43,68	36,20%
22CL.PR.L.0110.200.e	Fornitura e posa in opera di punto presa bivalente 10/16A da derivazione di altro impianto / - PUNTO PRESA BIVALENTE DA 10/16A DA DERIVAZIONE DI ALTRO IMPIANTO / - Impianto elettrico per edificio civile completo di:-sistema di distribuzione con eventuali opere in tracce su muratura;-conduttori del tipo H07V-K o FS17-450/750V di sezione minima di fase e di terra pari a mm¦ 2,5;-scatola portafrutto incassata a muro 3 posti oppure se a vista 1 posto da mm 66x82;-supporto con viti vincolanti a scatola;-frutto, serie commerciale;-placca in materiale plastico o metallo;-morsetti a mantello o con caratteristiche analoghe;conformi alle norme CEI e progettate ed eseguite in conformità del disposto della legge 37/08, incluse le opere murarie per l'apertura delle tracce, fori e quant'altro per il posizionamento e fissaggio dei pezzi, ogni onere compreso per dare l'opera compiuta a regola d'artePer punto presa bivalente 10/16A da derivazione di altro impianto Punto presa bivalente 10/16A da derivazione con canaline / - PUNTO PRESA BIVALENTE DA 10/16A DA DERIVAZIONE DI ALTRO IMPIANTO Punto presa bivalente 10/16A da derivazione con canaline	cad		46,88	33,72%
22CL.PR.L.0110.200.f	Fornitura e posa in opera di punto presa bivalente 10/16A da derivazione di altro impianto / - PUNTO PRESA BIVALENTE DA 10/16A DA DERIVAZIONE DI ALTRO IMPIANTO / - Impianto elettrico per edificio civile completo di:-sistema di distribuzione con eventuali opere in tracce su muratura;-conduttori del tipo H07V-K o FS17-450/750V di sezione minima di fase e di terra pari a mm¦ 2,5;-scatola portafrutto incassata a muro 3 posti oppure se a vista 1 posto da mm 66x82;-supporto con viti vincolanti a scatola;-frutto, serie commerciale;-placca in materiale plastico o metallo;-morsetti a mantello o con caratteristiche analoghe;conformi alle norme CEI e progettate ed eseguite in conformità del disposto della legge 37/08, incluse le opere murarie per l'apertura delle tracce, fori e quant'altro per il posizionamento e fissaggio dei pezzi, ogni onere compreso per dare l'opera compiuta a regola d'artePer punto presa bivalente 10/16A da derivazione di altro impianto Punto presa bivalente 10/16A da derivazione funzionale a tenuta / - PUNTO PRESA BIVALENTE DA 10/16A DA DERIVAZIONE DI ALTRO IMPIANTO Punto presa bivalente 10/16A da derivazione funzionale a tenuta	cad		69,94	22,61%
22CL.PR.L.0110.210.a	Impianto elettrico per edificio civile per ambiente fino a m¦ 16 completo di:-sistema di distribuzione con eventuali opere in tracce su muratura;-conduttori del tipo H07V-K o FS17-450/750V di sezione minima di fase e di terra pari a mm¦ 2,5;-scatola di derivazione incassata da mm 104x66x48 con coperchio oppure se a vista da mm 100x100x50; -scatola portafrutto incassata a muro 3 posti oppure se a vista 2 posti da mm 66x82;-supporto con viti vincolanti a scatola;-frutto, serie commerciale;-placca in materiale plastico o metallo;-morsetti a mantello o con caratteristiche analoghe;conformi alle norme CEI e progettate ed eseguite in conformità del disposto della legge 37/08, incluse le opere murarie per l'apertura delle tracce, fori e quant'altro per il posizionamento e fissaggio dei pezzi, ogni onere compreso per dare l'opera compiuta a regola d'artePer punto presa UNEL 10/16A Punto presa ENEL 10/16A con corrugato leggero / - PUNTO PRESA UNEL DA 10/16A Punto presa UNEL 10/16A con corrugato leggeroFornitura e posa in opera di punto presa ENEL 10/16A / - PUNTO PRESA UNEL DA 10/16A / - Impianto elettrico per edificio civile per ambiente fino a m¦ 16 completo di:-sistema di distribuzione con eventuali opere in tracce su muratura;-conduttori del tipo H07V-K o FS17-450/750V di sezione minima di fase e di terra pari a mm¦ 2,5;-scatola di derivazione incassata da mm 104x66x48 con coperchio oppure se a vista da mm 100x100x50; -scatola portafrutto incassata a muro 3 posti oppure se a vista 2 posti da mm 66x82;-supporto con viti vincolanti a scatola;-frutto, serie commerciale;-placca in materiale plastico o metallo;-morsetti a mantello o con caratteristiche analoghe;conformi alle norme CEI e progettate ed eseguite in conformità del disposto della legge 37/08, incluse le opere murarie per l'apertura delle tracce, fori e quant'altro per il posizionamento e fissaggio dei pezzi, ogni onere compreso per dare l'opera compiuta a regola d'artePer punto presa UNEL 10/16A Punto presa ENEL 10/16A con corrugato leggero / - PUNTO PRESA UNEL DA 10/16A Punto presa UNEL 10/16A con corrugato leggero	cad		51,90	34,07%
22CL.PR.L.0110.210.b	Impianto elettrico per edificio civile per ambiente fino a m¦ 16 completo di:-sistema di distribuzione con eventuali opere in tracce su muratura;-conduttori del tipo H07V-K o FS17-450/750V di sezione minima di fase e di terra pari a mm¦ 2,5;-scatola di derivazione incassata da mm 104x66x48 con coperchio oppure se a vista da mm 100x100x50; -scatola portafrutto incassata a muro 3 posti oppure se a vista 2 posti da mm 66x82;-supporto con viti vincolanti a scatola;-frutto, serie commerciale;-placca in materiale plastico o metallo;-morsetti a mantello o con caratteristiche analoghe;conformi alle norme CEI e progettate ed eseguite in conformità del disposto della legge 37/08, incluse le opere murarie per l'apertura delle tracce, fori e quant'altro per il posizionamento e fissaggio dei pezzi, ogni onere compreso per dare l'opera compiuta a regola d'artePer punto presa UNEL 10/16A Punto presa ENEL 10/16A con corrugato pesante / - PUNTO PRESA UNEL DA 10/16A Punto presa UNEL 10/16A con corrugato pesanteFornitura e posa in opera di punto presa ENEL 10/16A / - PUNTO PRESA UNEL DA 10/16A / - Impianto elettrico per edificio civile per ambiente fino a m¦ 16 completo di:-sistema di distribuzione con eventuali opere in tracce su muratura;-conduttori del tipo H07V-K o FS17-450/750V di sezione minima di fase e di terra pari a mm¦ 2,5;-scatola di derivazione incassata da mm 104x66x48 con coperchio oppure se a vista da mm 100x100x50; -scatola portafrutto incassata a muro 3 posti oppure se a vista 2 posti da mm 66x82;-supporto con viti vincolanti a scatola;-frutto, serie commerciale;-placca in materiale plastico o metallo;-morsetti a mantello o con caratteristiche analoghe;conformi alle norme CEI e progettate ed eseguite in conformità del disposto della legge 37/08, incluse le opere murarie per l'apertura delle tracce, fori e quant'altro per il posizionamento e fissaggio dei pezzi, ogni onere compreso per dare l'opera compiuta a regola d'artePer punto presa UNEL 10/16A Punto presa ENEL 10/16A con corrugato pesante / - PUNTO PRESA UNEL DA 10/16A Punto presa UNEL 10/16A con corrugato pesante	cad		53,35	33,14%
22CL.PR.L.0110.210.c	Impianto elettrico per edificio civile per ambiente fino a m¦ 16 completo di:-sistema di distribuzione con eventuali opere in tracce su muratura;-conduttori del tipo H07V-K o FS17-450/750V di sezione minima di fase e di terra pari a mm¦ 2,5;-scatola di derivazione incassata da mm 104x66x48 con coperchio oppure se a vista da mm 100x100x50; -scatola portafrutto incassata a muro 3 posti oppure se a vista 2 posti da mm 66x82;-supporto con viti vincolanti a scatola;-frutto, serie commerciale;-placca in materiale plastico o metallo;-morsetti a mantello o con caratteristiche analoghe;conformi alle norme CEI e progettate ed eseguite in conformità del disposto della legge 37/08, incluse le opere murarie per l'apertura delle tracce, fori e quant'altro per il posizionamento e fissaggio dei pezzi, ogni onere compreso per dare l'opera compiuta a regola d'artePer punto presa ENEL 10/16A Punto presa ENEL 10/16A in vista / - PUNTO PRESA UNEL DA 10/16A Punto presa UNEL 10/16A in vistaFornitura e posa in opera di punto presa ENEL 10/16A / - PUNTO PRESA UNEL DA 10/16A / - Impianto elettrico per edificio civile per ambiente fino a m¦ 16 completo di:-sistema di distribuzione con eventuali opere in tracce su muratura;-conduttori del tipo H07V-K o FS17-450/750V di sezione minima di fase e di terra pari a mm¦ 2,5;-scatola di derivazione incassata da mm 104x66x48 con coperchio oppure se a vista da mm 100x100x50; -scatola portafrutto incassata a muro 3 posti oppure se a vista 2 posti da mm 66x82;-supporto con viti vincolanti a scatola;-frutto, serie commerciale;-placca in materiale plastico o metallo;-morsetti a mantello o con caratteristiche analoghe;conformi alle norme CEI e progettate ed eseguite in conformità del disposto della legge 37/08, incluse le opere murarie per l'apertura delle tracce, fori e quant'altro per il posizionamento e fissaggio dei pezzi, ogni onere compreso per dare l'opera compiuta a regola d'artePer punto presa ENEL 10/16A Punto presa ENEL 10/16A in vista / - PUNTO PRESA UNEL DA 10/16A Punto presa UNEL 10/16A in vista	cad		53,10	35,05%
22CL.PR.L.0110.210.d	Impianto elettrico per edificio civile per ambiente fino a m¦ 16 completo di:-sistema di distribuzione con eventuali opere in tracce su muratura;-conduttori del tipo H07V-K o FS17-450/750V di sezione minima di fase e di terra pari a mm¦ 2,5;-scatola di derivazione incassata da mm 104x66x48 con coperchio oppure se a vista da mm 100x100x50; -scatola portafrutto incassata a muro 3 posti oppure se a vista 2 posti da mm 66x82;-supporto con viti vincolanti a scatola;-frutto, serie commerciale;-placca in materiale plastico o metallo;-morsetti a mantello o con caratteristiche analoghe;conformi alle norme CEI e progettate ed eseguite in conformità del disposto della legge 37/08, incluse le opere murarie per l'apertura delle tracce, fori e quant'altro per il posizionamento e fissaggio dei pezzi, ogni onere compreso per dare l'opera compiuta a regola d'artePer punto presa ENEL 10/16A Punto presa ENEL 10/16A in vista IP 5X / - PUNTO PRESA UNEL DA 10/16A Punto presa UNEL 10/16A in vista IP 5XFornitura e posa in opera di punto presa ENEL 10/16A / - PUNTO PRESA UNEL DA 10/16A / - Impianto elettrico per edificio civile per ambiente fino a m¦ 16 completo di:-sistema di distribuzione con eventuali opere in tracce su muratura;-conduttori del tipo H07V-K o FS17-450/750V di sezione minima di fase e di terra pari a mm¦ 2,5;-scatola di derivazione incassata da mm 104x66x48 con coperchio oppure se a vista da mm 100x100x50; -scatola portafrutto incassata a muro 3 posti oppure se a vista 2 posti da mm 66x82;-supporto con viti vincolanti a scatola;-frutto, serie commerciale;-placca in materiale plastico o metallo;-morsetti a mantello o con caratteristiche analoghe;conformi alle norme CEI e progettate ed eseguite in conformità del disposto della legge 37/08, incluse le opere murarie per l'apertura delle tracce, fori e quant'altro per il posizionamento e fissaggio dei pezzi, ogni onere compreso per dare l'opera compiuta a regola d'artePer punto presa ENEL 10/16A Punto presa ENEL 10/16A in vista IP 5X / - PUNTO PRESA UNEL DA 10/16A Punto presa UNEL 10/16A in vista IP 5X	cad		57,07	32,61%
22CL.PR.L.0110.210.e	Impianto elettrico per edificio civile per ambiente fino a m¦ 16 completo di:-sistema di distribuzione con eventuali opere in tracce su muratura;-conduttori del tipo H07V-K o FS17-450/750V di sezione minima di fase e di terra pari a mm¦ 2,5;-scatola di derivazione incassata da mm 104x66x48 con coperchio oppure se a vista da mm 100x100x50; -scatola portafrutto incassata a muro 3 posti oppure se a vista 2 posti da mm 66x82;-supporto con viti vincolanti a scatola;-frutto, serie commerciale;-placca in materiale plastico o metallo;-morsetti a mantello o con caratteristiche analoghe;conformi alle norme CEI e progettate ed eseguite in conformità del disposto della legge 37/08, incluse le opere murarie per l'apertura delle tracce, fori e quant'altro per il posizionamento e fissaggio dei pezzi, ogni onere compreso per dare l'opera compiuta a regola d'artePer punto presa ENEL 10/16A Punto presa ENEL 10/16A con canaline / - PUNTO PRESA UNEL DA 10/16A Punto presa UNEL 10/16A con canalineFornitura e posa in opera di punto presa ENEL 10/16A / - PUNTO PRESA UNEL DA 10/16A / - Impianto elettrico per edificio civile per ambiente fino a m¦ 16 completo di:-sistema di distribuzione con eventuali opere in tracce su muratura;-conduttori del tipo H07V-K o FS17-450/750V di sezione minima di fase e di terra pari a mm¦ 2,5;-scatola di derivazione incassata da mm 104x66x48 con coperchio oppure se a vista da mm 100x100x50; -scatola portafrutto incassata a muro 3 posti oppure se a vista 2 posti da mm 66x82;-supporto con viti vincolanti a scatola;-frutto, serie commerciale;-placca in materiale plastico o metallo;-morsetti a mantello o con caratteristiche analoghe;conformi alle norme CEI e progettate ed eseguite in conformità del disposto della legge 37/08, incluse le opere murarie per l'apertura delle tracce, fori e quant'altro per il posizionamento e fissaggio dei pezzi, ogni onere compreso per dare l'opera compiuta a regola d'artePer punto presa ENEL 10/16A Punto presa ENEL 10/16A con canaline / - PUNTO PRESA UNEL DA 10/16A Punto presa UNEL 10/16A con canaline	cad		64,78	28,73%
22CL.PR.L.0110.210.f	Impianto elettrico per edificio civile per ambiente fino a m¦ 16 completo di:-sistema di distribuzione con eventuali opere in tracce su muratura;-conduttori del tipo H07V-K o FS17-450/750V di sezione minima di fase e di terra pari a mm¦ 2,5;-scatola di derivazione incassata da mm 104x66x48 con coperchio oppure se a vista da mm 100x100x50; -scatola portafrutto incassata a muro 3 posti oppure se a vista 2 posti da mm 66x82;-supporto con viti vincolanti a scatola;-frutto, serie commerciale;-placca in materiale plastico o metallo;-morsetti a mantello o con caratteristiche analoghe;conformi alle norme CEI e progettate ed eseguite in conformità del disposto della legge 37/08, incluse le opere murarie per l'apertura delle tracce, fori e quant'altro per il posizionamento e fissaggio dei pezzi, ogni onere compreso per dare l'opera compiuta a regola d'artePer punto presa ENEL 10/16A Punto presa ENEL 10/16A funzionale a tenuta / - PUNTO PRESA UNEL DA 10/16A Punto presa UNEL 10/16A funzionale a tenutaFornitura e posa in opera di punto presa ENEL 10/16A / - PUNTO PRESA UNEL DA 10/16A / - Impianto elettrico per edificio civile per ambiente fino a m¦ 16 completo di:-sistema di distribuzione con eventuali opere in tracce su muratura;-conduttori del tipo H07V-K o FS17-450/750V di sezione minima di fase e di terra pari a mm¦ 2,5;-scatola di derivazione incassata da mm 104x66x48 con coperchio oppure se a vista da mm 100x100x50; -scatola portafrutto incassata a muro 3 posti oppure se a vista 2 posti da mm 66x82;-supporto con viti vincolanti a scatola;-frutto, serie commerciale;-placca in materiale plastico o metallo;-morsetti a mantello o con caratteristiche analoghe;conformi alle norme CEI e progettate ed eseguite in conformità del disposto della legge 37/08, incluse le opere murarie per l'apertura delle tracce, fori e quant'altro per il posizionamento e fissaggio dei pezzi, ogni onere compreso per dare l'opera compiuta a regola d'artePer punto presa ENEL 10/16A Punto presa ENEL 10/16A funzionale a tenuta / - PUNTO PRESA UNEL DA 10/16A Punto presa UNEL 10/16A funzionale a tenuta	cad		91,75	20,28%
22CL.PR.L.0110.220.a	Impianto elettrico per edificio civile completo di:-sistema di distribuzione con eventuali opere in tracce su muratura;-conduttori del tipo H07V-K o FS17-450/750V di sezione minima di fase e di terra pari a mm¦ 2,5;-scatola portafrutto incassata a muro 3 posti oppure se a vista 2 posti da mm 66x82-supporto con viti vincolanti a scatola;-frutto, serie commerciale;-placca in materiale plastico o metallo;-morsetti a mantello o con caratteristiche analoghe;conformi alle norme CEI e progettate ed eseguite in conformità del disposto della legge 37/08, incluse le opere murarie per l'apertura delle tracce, fori e quant'altro per il posizionamento e fissaggio dei pezzi, ogni onere compreso per dare l'opera compiuta a regola d'artePer punto presa UNEL 10/16A da derivazione di altro impianto Punto presa UNEL 10/16A da derivazione con corrugato leggero / - PUNTO PRESA UNEL 10/16A DA DERIVAZIONE DI ALTRO IMPIANTO Punto presa UNEL 10/16A da derivazione con corrugato leggeroFornitura e posa in opera di punto presa ENEL 10/16A da derivazione di altro impianto / - PUNTO PRESA UNEL 10/16A DA DERIVAZIONE DI ALTRO IMPIANTO / - Impianto elettrico per edificio civile completo di:-sistema di distribuzione con eventuali opere in tracce su muratura;-conduttori del tipo H07V-K o FS17-450/750V di sezione minima di fase e di terra pari a mm¦ 2,5;-scatola portafrutto incassata a muro 3 posti oppure se a vista 2 posti da mm 66x82-supporto con viti vincolanti a scatola;-frutto, serie commerciale;-placca in materiale plastico o metallo;-morsetti a mantello o con caratteristiche analoghe;conformi alle norme CEI e progettate ed eseguite in conformità del disposto della legge 37/08, incluse le opere murarie per l'apertura delle tracce, fori e quant'altro per il posizionamento e fissaggio dei pezzi, ogni onere compreso per dare l'opera compiuta a regola d'artePer punto presa UNEL 10/16A da derivazione di altro impianto Punto presa UNEL 10/16A da derivazione con corrugato leggero / - PUNTO PRESA UNEL 10/16A DA DERIVAZIONE DI ALTRO IMPIANTO Punto presa UNEL 10/16A da derivazione con corrugato leggero	cad		44,81	33,21%
22CL.PR.L.0110.220.b	Fornitura e posa in opera di punto presa ENEL 10/16A da derivazione di altro impianto / - PUNTO PRESA UNEL 10/16A DA DERIVAZIONE DI ALTRO IMPIANTO / - Impianto elettrico per edificio civile completo di:-sistema di distribuzione con eventuali opere in tracce su muratura;-conduttori del tipo H07V-K o FS17-450/750V di sezione minima di fase e di terra pari a mm¦ 2,5;-scatola portafrutto incassata a muro 3 posti oppure se a vista 2 posti da mm 66x82-supporto con viti vincolanti a scatola;-frutto, serie commerciale;-placca in materiale plastico o metallo;-morsetti a mantello o con caratteristiche analoghe;conformi alle norme CEI e progettate ed eseguite in conformità del disposto della legge 37/08, incluse le opere murarie per l'apertura delle tracce, fori e quant'altro per il posizionamento e fissaggio dei pezzi, ogni onere compreso per dare l'opera compiuta a regola d'artePer punto presa UNEL 10/16A da derivazione di altro impianto Punto presa UNEL 10/16A da derivazione con corrugato pesante / - PUNTO PRESA UNEL 10/16A DA DERIVAZIONE DI ALTRO IMPIANTO Punto presa UNEL 10/16A da derivazione con corrugato pesante	cad		45,78	32,50%
22CL.PR.L.0110.220.c	Fornitura e posa in opera di punto presa ENEL 10/16A da derivazione di altro impianto / - PUNTO PRESA UNEL 10/16A DA DERIVAZIONE DI ALTRO IMPIANTO / - Impianto elettrico per edificio civile completo di:-sistema di distribuzione con eventuali opere in tracce su muratura;-conduttori del tipo H07V-K o FS17-450/750V di sezione minima di fase e di terra pari a mm¦ 2,5;-scatola portafrutto incassata a muro 3 posti oppure se a vista 2 posti da mm 66x82-supporto con viti vincolanti a scatola;-frutto, serie commerciale;-placca in materiale plastico o metallo;-morsetti a mantello o con caratteristiche analoghe;conformi alle norme CEI e progettate ed eseguite in conformità del disposto della legge 37/08, incluse le opere murarie per l'apertura delle tracce, fori e quant'altro per il posizionamento e fissaggio dei pezzi, ogni onere compreso per dare l'opera compiuta a regola d'artePer punto presa UNEL 10/16A da derivazione di altro impianto Punto presa UNEL 10/16A da derivazione in vista / - PUNTO PRESA UNEL 10/16A DA DERIVAZIONE DI ALTRO IMPIANTO Punto presa UNEL 10/16A da derivazione in vista	cad		42,22	37,45%
22CL.PR.L.0110.220.d	Fornitura e posa in opera di punto presa ENEL 10/16A da derivazione di altro impianto / - PUNTO PRESA UNEL 10/16A DA DERIVAZIONE DI ALTRO IMPIANTO / - Impianto elettrico per edificio civile completo di:-sistema di distribuzione con eventuali opere in tracce su muratura;-conduttori del tipo H07V-K o FS17-450/750V di sezione minima di fase e di terra pari a mm¦ 2,5;-scatola portafrutto incassata a muro 3 posti oppure se a vista 2 posti da mm 66x82-supporto con viti vincolanti a scatola;-frutto, serie commerciale;-placca in materiale plastico o metallo;-morsetti a mantello o con caratteristiche analoghe;conformi alle norme CEI e progettate ed eseguite in conformità del disposto della legge 37/08, incluse le opere murarie per l'apertura delle tracce, fori e quant'altro per il posizionamento e fissaggio dei pezzi, ogni onere compreso per dare l'opera compiuta a regola d'artePer punto presa UNEL 10/16A da derivazione di altro impianto Punto presa UNEL 10/16A da derivazione in vista IP 5X / - PUNTO PRESA UNEL 10/16A DA DERIVAZIONE DI ALTRO IMPIANTO Punto presa UNEL 10/16A da derivazione in vista IP 5X	cad		45,69	34,60%
22CL.PR.L.0110.220.e	Fornitura e posa in opera di punto presa ENEL 10/16A da derivazione di altro impianto / - PUNTO PRESA UNEL 10/16A DA DERIVAZIONE DI ALTRO IMPIANTO / - Impianto elettrico per edificio civile completo di:-sistema di distribuzione con eventuali opere in tracce su muratura;-conduttori del tipo H07V-K o FS17-450/750V di sezione minima di fase e di terra pari a mm¦ 2,5;-scatola portafrutto incassata a muro 3 posti oppure se a vista 2 posti da mm 66x82-supporto con viti vincolanti a scatola;-frutto, serie commerciale;-placca in materiale plastico o metallo;-morsetti a mantello o con caratteristiche analoghe;conformi alle norme CEI e progettate ed eseguite in conformità del disposto della legge 37/08, incluse le opere murarie per l'apertura delle tracce, fori e quant'altro per il posizionamento e fissaggio dei pezzi, ogni onere compreso per dare l'opera compiuta a regola d'artePer punto presa UNEL 10/16A da derivazione di altro impianto Punto presa UNEL 10/16A da derivazione con canaline / - PUNTO PRESA UNEL 10/16A DA DERIVAZIONE DI ALTRO IMPIANTO Punto presa UNEL 10/16A da derivazione con canaline	cad		49,25	32,10%
22CL.PR.L.0110.220.f	Fornitura e posa in opera di punto presa ENEL 10/16A da derivazione di altro impianto / - PUNTO PRESA UNEL 10/16A DA DERIVAZIONE DI ALTRO IMPIANTO / - Impianto elettrico per edificio civile completo di:-sistema di distribuzione con eventuali opere in tracce su muratura;-conduttori del tipo H07V-K o FS17-450/750V di sezione minima di fase e di terra pari a mm¦ 2,5;-scatola portafrutto incassata a muro 3 posti oppure se a vista 2 posti da mm 66x82-supporto con viti vincolanti a scatola;-frutto, serie commerciale;-placca in materiale plastico o metallo;-morsetti a mantello o con caratteristiche analoghe;conformi alle norme CEI e progettate ed eseguite in conformità del disposto della legge 37/08, incluse le opere murarie per l'apertura delle tracce, fori e quant'altro per il posizionamento e fissaggio dei pezzi, ogni onere compreso per dare l'opera compiuta a regola d'artePer punto presa UNEL 10/16A da derivazione di altro impianto Punto presa UNEL 10/16A da derivazione funzionale a tenuta / - PUNTO PRESA UNEL 10/16A DA DERIVAZIONE DI ALTRO IMPIANTO Punto presa UNEL 10/16A da derivazione funzionale a tenuta	cad		71,95	21,97%
22CL.PR.L.0110.230.a	Impianto elettrico per edificio civile completo di:-sistema di distribuzione con eventuali opere in tracce su muratura;-conduttori del tipo H07V-K o FS17-450/750V di sezione minima di fase e di terra pari a mm¦ 2,5;-scatola di derivazione incassata da mm 104x66x48 con coperchio oppure se a vista da mm 100x100x50;-scatola portafrutto incassata a muro 3 posti oppure se a vista 2 posti da mm 66x82;-supporto con viti vincolanti a scatola;-frutto, serie commerciale;-placca in materiale plastico o metallo;-morsetti a mantello o con caratteristiche analoghe;conformi alle norme CEI e progettate ed eseguite in conformità del disposto della legge 37/08, incluse le opere murarie per l'apertura delle tracce, fori e quant'altro per il posizionamento e fissaggio dei pezzi, ogni onere compreso per dare l'opera compiuta a regola d'artePer doppio punto presa da 10/A e 16/A con alimentazione unica Doppio punto presa da 10/A e 16/A con corrugato leggero / - DOPPIO PUNTO PRESA DA 10/A E 16/A CON ALIMENTAZIONE UNICA Doppio punto presa da 10/A e 16/A con corrugato leggeroFornitura e posa in opera di doppio punto presa da 10/A e 16/A con alimentazione unica / - DOPPIO PUNTO PRESA DA 10/A E 16/A CON ALIMENTAZIONE UNICA / - Impianto elettrico per edificio civile completo di:-sistema di distribuzione con eventuali opere in tracce su muratura;-conduttori del tipo H07V-K o FS17-450/750V di sezione minima di fase e di terra pari a mm¦ 2,5;-scatola di derivazione incassata da mm 104x66x48 con coperchio oppure se a vista da mm 100x100x50;-scatola portafrutto incassata a muro 3 posti oppure se a vista 2 posti da mm 66x82;-supporto con viti vincolanti a scatola;-frutto, serie commerciale;-placca in materiale plastico o metallo;-morsetti a mantello o con caratteristiche analoghe;conformi alle norme CEI e progettate ed eseguite in conformità del disposto della legge 37/08, incluse le opere murarie per l'apertura delle tracce, fori e quant'altro per il posizionamento e fissaggio dei pezzi, ogni onere compreso per dare l'opera compiuta a regola d'artePer doppio punto presa da 10/A e 16/A con alimentazione unica Doppio punto presa da 10/A e 16/A con corrugato leggero / - DOPPIO PUNTO PRESA DA 10/A E 16/A CON ALIMENTAZIONE UNICA Doppio punto presa da 10/A e 16/A con corrugato leggero	cad		54,18	34,35%
22CL.PR.L.0110.230.b	Fornitura e posa in opera di doppio punto presa da 10/A e 16/A con alimentazione unica / - DOPPIO PUNTO PRESA DA 10/A E 16/A CON ALIMENTAZIONE UNICA / - Impianto elettrico per edificio civile completo di:-sistema di distribuzione con eventuali opere in tracce su muratura;-conduttori del tipo H07V-K o FS17-450/750V di sezione minima di fase e di terra pari a mm¦ 2,5;-scatola di derivazione incassata da mm 104x66x48 con coperchio oppure se a vista da mm 100x100x50;-scatola portafrutto incassata a muro 3 posti oppure se a vista 2 posti da mm 66x82;-supporto con viti vincolanti a scatola;-frutto, serie commerciale;-placca in materiale plastico o metallo;-morsetti a mantello o con caratteristiche analoghe;conformi alle norme CEI e progettate ed eseguite in conformità del disposto della legge 37/08, incluse le opere murarie per l'apertura delle tracce, fori e quant'altro per il posizionamento e fissaggio dei pezzi, ogni onere compreso per dare l'opera compiuta a regola d'artePer doppio punto presa da 10/A e 16/A con alimentazione unica Doppio punto presa da 10/A e 16/A con corrugato pesante / - DOPPIO PUNTO PRESA DA 10/A E 16/A CON ALIMENTAZIONE UNICA Doppio punto presa da 10/A e 16/A con corrugato pesante	cad		55,63	33,45%
22CL.PR.L.0110.230.c	Fornitura e posa in opera di doppio punto presa da 10/A e 16/A con alimentazione unica / - DOPPIO PUNTO PRESA DA 10/A E 16/A CON ALIMENTAZIONE UNICA / - Impianto elettrico per edificio civile completo di:-sistema di distribuzione con eventuali opere in tracce su muratura;-conduttori del tipo H07V-K o FS17-450/750V di sezione minima di fase e di terra pari a mm¦ 2,5;-scatola di derivazione incassata da mm 104x66x48 con coperchio oppure se a vista da mm 100x100x50;-scatola portafrutto incassata a muro 3 posti oppure se a vista 2 posti da mm 66x82;-supporto con viti vincolanti a scatola;-frutto, serie commerciale;-placca in materiale plastico o metallo;-morsetti a mantello o con caratteristiche analoghe;conformi alle norme CEI e progettate ed eseguite in conformità del disposto della legge 37/08, incluse le opere murarie per l'apertura delle tracce, fori e quant'altro per il posizionamento e fissaggio dei pezzi, ogni onere compreso per dare l'opera compiuta a regola d'artePer doppio punto presa da 10/A e 16/A con alimentazione unica Doppio punto presa da 10/A e 16/A in vista / - DOPPIO PUNTO PRESA DA 10/A E 16/A CON ALIMENTAZIONE UNICA Doppio punto presa da 10/A e 16/A in vista	cad		59,03	33,10%
22CL.PR.L.0110.230.d	Fornitura e posa in opera di doppio punto presa da 10/A e 16/A con alimentazione unica / - DOPPIO PUNTO PRESA DA 10/A E 16/A CON ALIMENTAZIONE UNICA / - Impianto elettrico per edificio civile completo di:-sistema di distribuzione con eventuali opere in tracce su muratura;-conduttori del tipo H07V-K o FS17-450/750V di sezione minima di fase e di terra pari a mm¦ 2,5;-scatola di derivazione incassata da mm 104x66x48 con coperchio oppure se a vista da mm 100x100x50;-scatola portafrutto incassata a muro 3 posti oppure se a vista 2 posti da mm 66x82;-supporto con viti vincolanti a scatola;-frutto, serie commerciale;-placca in materiale plastico o metallo;-morsetti a mantello o con caratteristiche analoghe;conformi alle norme CEI e progettate ed eseguite in conformità del disposto della legge 37/08, incluse le opere murarie per l'apertura delle tracce, fori e quant'altro per il posizionamento e fissaggio dei pezzi, ogni onere compreso per dare l'opera compiuta a regola d'artePer doppio punto presa da 10/A e 16/A con alimentazione unica Doppio punto presa da 10/A e 16/A in vista IP 5X / - DOPPIO PUNTO PRESA DA 10/A E 16/A CON ALIMENTAZIONE UNICA Doppio punto presa da 10/A e 16/A in vista IP 5X	cad		63,00	31,02%
22CL.PR.L.0110.230.e	Fornitura e posa in opera di doppio punto presa da 10/A e 16/A con alimentazione unica / - DOPPIO PUNTO PRESA DA 10/A E 16/A CON ALIMENTAZIONE UNICA / - Impianto elettrico per edificio civile completo di:-sistema di distribuzione con eventuali opere in tracce su muratura;-conduttori del tipo H07V-K o FS17-450/750V di sezione minima di fase e di terra pari a mm¦ 2,5;-scatola di derivazione incassata da mm 104x66x48 con coperchio oppure se a vista da mm 100x100x50;-scatola portafrutto incassata a muro 3 posti oppure se a vista 2 posti da mm 66x82;-supporto con viti vincolanti a scatola;-frutto, serie commerciale;-placca in materiale plastico o metallo;-morsetti a mantello o con caratteristiche analoghe;conformi alle norme CEI e progettate ed eseguite in conformità del disposto della legge 37/08, incluse le opere murarie per l'apertura delle tracce, fori e quant'altro per il posizionamento e fissaggio dei pezzi, ogni onere compreso per dare l'opera compiuta a regola d'artePer doppio punto presa da 10/A e 16/A con alimentazione unica Doppio punto presa da 10/A e 16/A con canaline / - DOPPIO PUNTO PRESA DA 10/A E 16/A CON ALIMENTAZIONE UNICA Doppio punto presa da 10/A e 16/A con canaline	cad		70,72	27,63%
22CL.PR.L.0110.230.f	Fornitura e posa in opera di doppio punto presa da 10/A e 16/A con alimentazione unica / - DOPPIO PUNTO PRESA DA 10/A E 16/A CON ALIMENTAZIONE UNICA / - Impianto elettrico per edificio civile completo di:-sistema di distribuzione con eventuali opere in tracce su muratura;-conduttori del tipo H07V-K o FS17-450/750V di sezione minima di fase e di terra pari a mm¦ 2,5;-scatola di derivazione incassata da mm 104x66x48 con coperchio oppure se a vista da mm 100x100x50;-scatola portafrutto incassata a muro 3 posti oppure se a vista 2 posti da mm 66x82;-supporto con viti vincolanti a scatola;-frutto, serie commerciale;-placca in materiale plastico o metallo;-morsetti a mantello o con caratteristiche analoghe;conformi alle norme CEI e progettate ed eseguite in conformità del disposto della legge 37/08, incluse le opere murarie per l'apertura delle tracce, fori e quant'altro per il posizionamento e fissaggio dei pezzi, ogni onere compreso per dare l'opera compiuta a regola d'artePer doppio punto presa da 10/A e 16/A con alimentazione unica Doppio punto presa da 10/A e 16/A funzionale a tenuta / - DOPPIO PUNTO PRESA DA 10/A E 16/A CON ALIMENTAZIONE UNICA Doppio punto presa da 10/A e 16/A funzionale a tenuta	cad		101,23	19,30%
22CL.PR.L.0110.240.a	Impianto elettrico per edificio civile completo di:-sistema di distribuzione con eventuali opere in tracce su muratura;-conduttori del tipo H07V-K o FS17-450/750V di sezione minima di fase e di terra pari a mm¦ 1.5 per 10 A e mm¦ 2.5 per 16A;-scatola di derivazione incassata da mm 104x66x48 con coperchio oppure se a vista da mm 100x100x50;-scatola portafrutto incassata a muro 3 posti oppure se a vista 2 posti da mm 66x82;-supporto con viti vincolanti a scatola;-frutto, serie commerciale;-placca in materiale plastico o metallo;-morsetti a mantello o con caratteristiche analoghe;conformi alle norme CEI e progettate ed eseguite in conformità del disposto della legge 37/08, incluse le opere murarie per l'apertura delle tracce, fori e quant'altro per il posizionamento e fissaggio dei pezzi, ogni onere compreso per dare l'opera compiuta a regola d'artePer doppio punto presa da 10/A e 16/ A con alimentazione separate Doppio punto presa da 10/A e 16/A con corrugato leggero / - DOPPIO PUNTO PRESA DA 10/A E 16/A CON ALIMENTAZIONI SEPARATE Doppio punto presa da 10/A e 16/A con corrugato leggeroFornitura e posa in opera di doppio punto presa da 10/A e 16/ A con alimentazione separate / - DOPPIO PUNTO PRESA DA 10/A E 16/A CON ALIMENTAZIONI SEPARATE / - Impianto elettrico per edificio civile completo di:-sistema di distribuzione con eventuali opere in tracce su muratura;-conduttori del tipo H07V-K o FS17-450/750V di sezione minima di fase e di terra pari a mm¦ 1.5 per 10 A e mm¦ 2.5 per 16A;-scatola di derivazione incassata da mm 104x66x48 con coperchio oppure se a vista da mm 100x100x50;-scatola portafrutto incassata a muro 3 posti oppure se a vista 2 posti da mm 66x82;-supporto con viti vincolanti a scatola;-frutto, serie commerciale;-placca in materiale plastico o metallo;-morsetti a mantello o con caratteristiche analoghe;conformi alle norme CEI e progettate ed eseguite in conformità del disposto della legge 37/08, incluse le opere murarie per l'apertura delle tracce, fori e quant'altro per il posizionamento e fissaggio dei pezzi, ogni onere compreso per dare l'opera compiuta a regola d'artePer doppio punto presa da 10/A e 16/ A con alimentazione separate Doppio punto presa da 10/A e 16/A con corrugato leggero / - DOPPIO PUNTO PRESA DA 10/A E 16/A CON ALIMENTAZIONI SEPARATE Doppio punto presa da 10/A e 16/A con corrugato leggero	cad		71,20	39,20%
22CL.PR.L.0110.240.b	Fornitura e posa in opera di doppio punto presa da 10/A e 16/ A con alimentazione separate / - DOPPIO PUNTO PRESA DA 10/A E 16/A CON ALIMENTAZIONI SEPARATE / - Impianto elettrico per edificio civile completo di:-sistema di distribuzione con eventuali opere in tracce su muratura;-conduttori del tipo H07V-K o FS17-450/750V di sezione minima di fase e di terra pari a mm¦ 1.5 per 10 A e mm¦ 2.5 per 16A;-scatola di derivazione incassata da mm 104x66x48 con coperchio oppure se a vista da mm 100x100x50;-scatola portafrutto incassata a muro 3 posti oppure se a vista 2 posti da mm 66x82;-supporto con viti vincolanti a scatola;-frutto, serie commerciale;-placca in materiale plastico o metallo;-morsetti a mantello o con caratteristiche analoghe;conformi alle norme CEI e progettate ed eseguite in conformità del disposto della legge 37/08, incluse le opere murarie per l'apertura delle tracce, fori e quant'altro per il posizionamento e fissaggio dei pezzi, ogni onere compreso per dare l'opera compiuta a regola d'artePer doppio punto presa da 10/A e 16/ A con alimentazione separate Doppio punto presa da 10/A e 16/A con corrugato pesante / - DOPPIO PUNTO PRESA DA 10/A E 16/A CON ALIMENTAZIONI SEPARATE Doppio punto presa da 10/A e 16/A con corrugato pesante	cad		73,63	37,91%
22CL.PR.L.0110.240.c	Fornitura e posa in opera di doppio punto presa da 10/A e 16/ A con alimentazione separate / - DOPPIO PUNTO PRESA DA 10/A E 16/A CON ALIMENTAZIONI SEPARATE / - Impianto elettrico per edificio civile completo di:-sistema di distribuzione con eventuali opere in tracce su muratura;-conduttori del tipo H07V-K o FS17-450/750V di sezione minima di fase e di terra pari a mm¦ 1.5 per 10 A e mm¦ 2.5 per 16A;-scatola di derivazione incassata da mm 104x66x48 con coperchio oppure se a vista da mm 100x100x50;-scatola portafrutto incassata a muro 3 posti oppure se a vista 2 posti da mm 66x82;-supporto con viti vincolanti a scatola;-frutto, serie commerciale;-placca in materiale plastico o metallo;-morsetti a mantello o con caratteristiche analoghe;conformi alle norme CEI e progettate ed eseguite in conformità del disposto della legge 37/08, incluse le opere murarie per l'apertura delle tracce, fori e quant'altro per il posizionamento e fissaggio dei pezzi, ogni onere compreso per dare l'opera compiuta a regola d'artePer doppio punto presa da 10/A e 16/ A con alimentazione separate Doppio punto presa da 10/A e 16/A in vista / - DOPPIO PUNTO PRESA DA 10/A E 16/A CON ALIMENTAZIONI SEPARATE Doppio punto presa da 10/A e 16/A in vista	cad		72,77	38,35%
22CL.PR.L.0110.240.d	Fornitura e posa in opera di doppio punto presa da 10/A e 16/ A con alimentazione separate / - DOPPIO PUNTO PRESA DA 10/A E 16/A CON ALIMENTAZIONI SEPARATE / - Impianto elettrico per edificio civile completo di:-sistema di distribuzione con eventuali opere in tracce su muratura;-conduttori del tipo H07V-K o FS17-450/750V di sezione minima di fase e di terra pari a mm¦ 1.5 per 10 A e mm¦ 2.5 per 16A;-scatola di derivazione incassata da mm 104x66x48 con coperchio oppure se a vista da mm 100x100x50;-scatola portafrutto incassata a muro 3 posti oppure se a vista 2 posti da mm 66x82;-supporto con viti vincolanti a scatola;-frutto, serie commerciale;-placca in materiale plastico o metallo;-morsetti a mantello o con caratteristiche analoghe;conformi alle norme CEI e progettate ed eseguite in conformità del disposto della legge 37/08, incluse le opere murarie per l'apertura delle tracce, fori e quant'altro per il posizionamento e fissaggio dei pezzi, ogni onere compreso per dare l'opera compiuta a regola d'artePer doppio punto presa da 10/A e 16/ A con alimentazione separate Doppio punto presa da 10/A e 16/A in vista IP 5X / - DOPPIO PUNTO PRESA DA 10/A E 16/A CON ALIMENTAZIONI SEPARATE Doppio punto presa da 10/A e 16/A in vista IP 5X	cad		76,74	36,37%
22CL.PR.L.0110.240.e	Fornitura e posa in opera di doppio punto presa da 10/A e 16/ A con alimentazione separate / - DOPPIO PUNTO PRESA DA 10/A E 16/A CON ALIMENTAZIONI SEPARATE / - Impianto elettrico per edificio civile completo di:-sistema di distribuzione con eventuali opere in tracce su muratura;-conduttori del tipo H07V-K o FS17-450/750V di sezione minima di fase e di terra pari a mm¦ 1.5 per 10 A e mm¦ 2.5 per 16A;-scatola di derivazione incassata da mm 104x66x48 con coperchio oppure se a vista da mm 100x100x50;-scatola portafrutto incassata a muro 3 posti oppure se a vista 2 posti da mm 66x82;-supporto con viti vincolanti a scatola;-frutto, serie commerciale;-placca in materiale plastico o metallo;-morsetti a mantello o con caratteristiche analoghe;conformi alle norme CEI e progettate ed eseguite in conformità del disposto della legge 37/08, incluse le opere murarie per l'apertura delle tracce, fori e quant'altro per il posizionamento e fissaggio dei pezzi, ogni onere compreso per dare l'opera compiuta a regola d'artePer doppio punto presa da 10/A e 16/ A con alimentazione separate Doppio punto presa da 10/A e 16/A con canaline / - DOPPIO PUNTO PRESA DA 10/A E 16/A CON ALIMENTAZIONI SEPARATE Doppio punto presa da 10/A e 16/A con canaline	cad		84,45	33,05%
22CL.PR.L.0110.240.f	Fornitura e posa in opera di doppio punto presa da 10/A e 16/ A con alimentazione separate / - DOPPIO PUNTO PRESA DA 10/A E 16/A CON ALIMENTAZIONI SEPARATE / - Impianto elettrico per edificio civile completo di:-sistema di distribuzione con eventuali opere in tracce su muratura;-conduttori del tipo H07V-K o FS17-450/750V di sezione minima di fase e di terra pari a mm¦ 1.5 per 10 A e mm¦ 2.5 per 16A;-scatola di derivazione incassata da mm 104x66x48 con coperchio oppure se a vista da mm 100x100x50;-scatola portafrutto incassata a muro 3 posti oppure se a vista 2 posti da mm 66x82;-supporto con viti vincolanti a scatola;-frutto, serie commerciale;-placca in materiale plastico o metallo;-morsetti a mantello o con caratteristiche analoghe;conformi alle norme CEI e progettate ed eseguite in conformità del disposto della legge 37/08, incluse le opere murarie per l'apertura delle tracce, fori e quant'altro per il posizionamento e fissaggio dei pezzi, ogni onere compreso per dare l'opera compiuta a regola d'artePer doppio punto presa da 10/A e 16/ A con alimentazione separate Doppio punto presa da 10/A e 16/A funzionale a tenuta / - DOPPIO PUNTO PRESA DA 10/A E 16/A CON ALIMENTAZIONI SEPARATE Doppio punto presa da 10/A e 16/A funzionale a tenuta	cad		114,97	24,28%
22CL.PR.L.0110.250.a	Impianto elettrico per edificio civile per ambiente fino a m¦ 16 completo di:-sistema di distribuzione con eventuali opere in tracce su muratura;-conduttori del tipo H07V-K o FS17-450/750V di sezione minima di fase e di terra pari a mm¦ 2,5;-scatola di derivazione incassata da mm 104x66x48 con coperchio oppure se a vista da mm 100x100x50;-scatola portafrutto incassata a muro 3 posti oppure se a vista 3 posti da mm 99x82;-supporto con viti vincolanti a scatola;-frutto, serie commerciale;-placca in materiale plastico o metallo;-morsetti a mantello o con caratteristiche analoghe;conformi alle norme CEI e progettate ed eseguite in conformità del disposto della legge 37/08, incluse le opere murarie per l'apertura delle tracce, fori e quant'altro per il posizionamento e fissaggio dei pezzi, ogni onere compreso per dare l'opera compiuta a regola d'artePer doppio punto presa-UNEL 10/16A e bivalente da 10/16A-con alimentazione unica Doppia presa - UNEL e Bivalente 10/16A - con corrugato leggero / - DOPPIO PUNTO PRESA-UNEL DA 10/16A E BIVALENTE DA 10/16A - CON ALIMENTAZIONE UNICA Doppia presa - UNEL e Bivalente 10/16A - con corrugato leggeroFornitura e posa in opera di doppio punto presa-ENEL 10/16A e bivalente da 10/16A per ambienti fino a mq.16 / - DOPPIO PUNTO PRESA-UNEL DA 10/16A E BIVALENTE DA 10/16A - CON ALIMENTAZIONE UNICA / - Impianto elettrico per edificio civile per ambiente fino a m¦ 16 completo di:-sistema di distribuzione con eventuali opere in tracce su muratura;-conduttori del tipo H07V-K o FS17-450/750V di sezione minima di fase e di terra pari a mm¦ 2,5;-scatola di derivazione incassata da mm 104x66x48 con coperchio oppure se a vista da mm 100x100x50;-scatola portafrutto incassata a muro 3 posti oppure se a vista 3 posti da mm 99x82;-supporto con viti vincolanti a scatola;-frutto, serie commerciale;-placca in materiale plastico o metallo;-morsetti a mantello o con caratteristiche analoghe;conformi alle norme CEI e progettate ed eseguite in conformità del disposto della legge 37/08, incluse le opere murarie per l'apertura delle tracce, fori e quant'altro per il posizionamento e fissaggio dei pezzi, ogni onere compreso per dare l'opera compiuta a regola d'artePer doppio punto presa-UNEL 10/16A e bivalente da 10/16A-con alimentazione unica Doppia presa - UNEL e Bivalente 10/16A - con corrugato leggero / - DOPPIO PUNTO PRESA-UNEL DA 10/16A E BIVALENTE DA 10/16A - CON ALIMENTAZIONE UNICA Doppia presa - UNEL e Bivalente 10/16A - con corrugato leggero	cad		62,00	30,02%
22CL.PR.L.0110.250.b	Impianto elettrico per edificio civile per ambiente fino a m¦ 16 completo di:-sistema di distribuzione con eventuali opere in tracce su muratura;-conduttori del tipo H07V-K o FS17-450/750V di sezione minima di fase e di terra pari a mm¦ 2,5;-scatola di derivazione incassata da mm 104x66x48 con coperchio oppure se a vista da mm 100x100x50;-scatola portafrutto incassata a muro 3 posti oppure se a vista 3 posti da mm 99x82;-supporto con viti vincolanti a scatola;-frutto, serie commerciale;-placca in materiale plastico o metallo;-morsetti a mantello o con caratteristiche analoghe;conformi alle norme CEI e progettate ed eseguite in conformità del disposto della legge 37/08, incluse le opere murarie per l'apertura delle tracce, fori e quant'altro per il posizionamento e fissaggio dei pezzi, ogni onere compreso per dare l'opera compiuta a regola d'artePer doppio punto presa-UNEL 10/16A e bivalente da 10/16A-con alimentazione unica Doppia presa - UNEL e Bivalente 10/16A - con corrugato pesante / - DOPPIO PUNTO PRESA-UNEL DA 10/16A E BIVALENTE DA 10/16A - CON ALIMENTAZIONE UNICA Doppia presa - UNEL e Bivalente 10/16A - con corrugato pesanteFornitura e posa in opera di doppio punto presa-ENEL 10/16A e bivalente da 10/16A per ambienti fino a mq.16 / - DOPPIO PUNTO PRESA-UNEL DA 10/16A E BIVALENTE DA 10/16A - CON ALIMENTAZIONE UNICA / - Impianto elettrico per edificio civile per ambiente fino a m¦ 16 completo di:-sistema di distribuzione con eventuali opere in tracce su muratura;-conduttori del tipo H07V-K o FS17-450/750V di sezione minima di fase e di terra pari a mm¦ 2,5;-scatola di derivazione incassata da mm 104x66x48 con coperchio oppure se a vista da mm 100x100x50;-scatola portafrutto incassata a muro 3 posti oppure se a vista 3 posti da mm 99x82;-supporto con viti vincolanti a scatola;-frutto, serie commerciale;-placca in materiale plastico o metallo;-morsetti a mantello o con caratteristiche analoghe;conformi alle norme CEI e progettate ed eseguite in conformità del disposto della legge 37/08, incluse le opere murarie per l'apertura delle tracce, fori e quant'altro per il posizionamento e fissaggio dei pezzi, ogni onere compreso per dare l'opera compiuta a regola d'artePer doppio punto presa-UNEL 10/16A e bivalente da 10/16A-con alimentazione unica Doppia presa - UNEL e Bivalente 10/16A - con corrugato pesante / - DOPPIO PUNTO PRESA-UNEL DA 10/16A E BIVALENTE DA 10/16A - CON ALIMENTAZIONE UNICA Doppia presa - UNEL e Bivalente 10/16A - con corrugato pesante	cad		63,44	29,33%
22CL.PR.L.0110.250.c	Impianto elettrico per edificio civile per ambiente fino a m¦ 16 completo di:-sistema di distribuzione con eventuali opere in tracce su muratura;-conduttori del tipo H07V-K o FS17-450/750V di sezione minima di fase e di terra pari a mm¦ 2,5;-scatola di derivazione incassata da mm 104x66x48 con coperchio oppure se a vista da mm 100x100x50;-scatola portafrutto incassata a muro 3 posti oppure se a vista 3 posti da mm 99x82;-supporto con viti vincolanti a scatola;-frutto, serie commerciale;-placca in materiale plastico o metallo;-morsetti a mantello o con caratteristiche analoghe;conformi alle norme CEI e progettate ed eseguite in conformità del disposto della legge 37/08, incluse le opere murarie per l'apertura delle tracce, fori e quant'altro per il posizionamento e fissaggio dei pezzi, ogni onere compreso per dare l'opera compiuta a regola d'artePer doppio punto presa-UNEL 10/16A e bivalente da 10/16A-con alimentazione unica Doppia presa - UNEL e Bivalente 10/16A - in vista / - DOPPIO PUNTO PRESA-UNEL DA 10/16A E BIVALENTE DA 10/16A - CON ALIMENTAZIONE UNICA Doppia presa - UNEL e Bivalente 10/16A - in vistaFornitura e posa in opera di doppio punto presa-ENEL 10/16A e bivalente da 10/16A per ambienti fino a mq.16 / - DOPPIO PUNTO PRESA-UNEL DA 10/16A E BIVALENTE DA 10/16A - CON ALIMENTAZIONE UNICA / - Impianto elettrico per edificio civile per ambiente fino a m¦ 16 completo di:-sistema di distribuzione con eventuali opere in tracce su muratura;-conduttori del tipo H07V-K o FS17-450/750V di sezione minima di fase e di terra pari a mm¦ 2,5;-scatola di derivazione incassata da mm 104x66x48 con coperchio oppure se a vista da mm 100x100x50;-scatola portafrutto incassata a muro 3 posti oppure se a vista 3 posti da mm 99x82;-supporto con viti vincolanti a scatola;-frutto, serie commerciale;-placca in materiale plastico o metallo;-morsetti a mantello o con caratteristiche analoghe;conformi alle norme CEI e progettate ed eseguite in conformità del disposto della legge 37/08, incluse le opere murarie per l'apertura delle tracce, fori e quant'altro per il posizionamento e fissaggio dei pezzi, ogni onere compreso per dare l'opera compiuta a regola d'artePer doppio punto presa-UNEL 10/16A e bivalente da 10/16A-con alimentazione unica Doppia presa - UNEL e Bivalente 10/16A - in vista / - DOPPIO PUNTO PRESA-UNEL DA 10/16A E BIVALENTE DA 10/16A - CON ALIMENTAZIONE UNICA Doppia presa - UNEL e Bivalente 10/16A - in vista	cad		63,99	31,11%
22CL.PR.L.0110.250.d	Impianto elettrico per edificio civile per ambiente fino a m¦ 16 completo di:-sistema di distribuzione con eventuali opere in tracce su muratura;-conduttori del tipo H07V-K o FS17-450/750V di sezione minima di fase e di terra pari a mm¦ 2,5;-scatola di derivazione incassata da mm 104x66x48 con coperchio oppure se a vista da mm 100x100x50;-scatola portafrutto incassata a muro 3 posti oppure se a vista 3 posti da mm 99x82;-supporto con viti vincolanti a scatola;-frutto, serie commerciale;-placca in materiale plastico o metallo;-morsetti a mantello o con caratteristiche analoghe;conformi alle norme CEI e progettate ed eseguite in conformità del disposto della legge 37/08, incluse le opere murarie per l'apertura delle tracce, fori e quant'altro per il posizionamento e fissaggio dei pezzi, ogni onere compreso per dare l'opera compiuta a regola d'artePer doppio punto presa-UNEL 10/16A e bivalente da 10/16A-con alimentazione unica Doppia presa - UNEL e Bivalente 10/16A - in vista IP 5X / - DOPPIO PUNTO PRESA-UNEL DA 10/16A E BIVALENTE DA 10/16A - CON ALIMENTAZIONE UNICA Doppia presa - UNEL e Bivalente 10/16A - in vista IP 5XFornitura e posa in opera di doppio punto presa-ENEL 10/16A e bivalente da 10/16A per ambienti fino a mq.16 / - DOPPIO PUNTO PRESA-UNEL DA 10/16A E BIVALENTE DA 10/16A - CON ALIMENTAZIONE UNICA / - Impianto elettrico per edificio civile per ambiente fino a m¦ 16 completo di:-sistema di distribuzione con eventuali opere in tracce su muratura;-conduttori del tipo H07V-K o FS17-450/750V di sezione minima di fase e di terra pari a mm¦ 2,5;-scatola di derivazione incassata da mm 104x66x48 con coperchio oppure se a vista da mm 100x100x50;-scatola portafrutto incassata a muro 3 posti oppure se a vista 3 posti da mm 99x82;-supporto con viti vincolanti a scatola;-frutto, serie commerciale;-placca in materiale plastico o metallo;-morsetti a mantello o con caratteristiche analoghe;conformi alle norme CEI e progettate ed eseguite in conformità del disposto della legge 37/08, incluse le opere murarie per l'apertura delle tracce, fori e quant'altro per il posizionamento e fissaggio dei pezzi, ogni onere compreso per dare l'opera compiuta a regola d'artePer doppio punto presa-UNEL 10/16A e bivalente da 10/16A-con alimentazione unica Doppia presa - UNEL e Bivalente 10/16A - in vista IP 5X / - DOPPIO PUNTO PRESA-UNEL DA 10/16A E BIVALENTE DA 10/16A - CON ALIMENTAZIONE UNICA Doppia presa - UNEL e Bivalente 10/16A - in vista IP 5X	cad		69,22	28,76%
22CL.PR.L.0110.250.e	Impianto elettrico per edificio civile per ambiente fino a m¦ 16 completo di:-sistema di distribuzione con eventuali opere in tracce su muratura;-conduttori del tipo H07V-K o FS17-450/750V di sezione minima di fase e di terra pari a mm¦ 2,5;-scatola di derivazione incassata da mm 104x66x48 con coperchio oppure se a vista da mm 100x100x50;-scatola portafrutto incassata a muro 3 posti oppure se a vista 3 posti da mm 99x82;-supporto con viti vincolanti a scatola;-frutto, serie commerciale;-placca in materiale plastico o metallo;-morsetti a mantello o con caratteristiche analoghe;conformi alle norme CEI e progettate ed eseguite in conformità del disposto della legge 37/08, incluse le opere murarie per l'apertura delle tracce, fori e quant'altro per il posizionamento e fissaggio dei pezzi, ogni onere compreso per dare l'opera compiuta a regola d'artePer doppio punto presa-UNEL 10/16A e bivalente da 10/16A-con alimentazione unica Doppia presa - UNEL e Bivalente 10/16A - con canaline / - DOPPIO PUNTO PRESA-UNEL DA 10/16A E BIVALENTE DA 10/16A - CON ALIMENTAZIONE UNICA Doppia presa - UNEL e Bivalente 10/16A - con canalineFornitura e posa in opera di doppio punto presa-ENEL 10/16A e bivalente da 10/16A per ambienti fino a mq.16 / - DOPPIO PUNTO PRESA-UNEL DA 10/16A E BIVALENTE DA 10/16A - CON ALIMENTAZIONE UNICA / - Impianto elettrico per edificio civile per ambiente fino a m¦ 16 completo di:-sistema di distribuzione con eventuali opere in tracce su muratura;-conduttori del tipo H07V-K o FS17-450/750V di sezione minima di fase e di terra pari a mm¦ 2,5;-scatola di derivazione incassata da mm 104x66x48 con coperchio oppure se a vista da mm 100x100x50;-scatola portafrutto incassata a muro 3 posti oppure se a vista 3 posti da mm 99x82;-supporto con viti vincolanti a scatola;-frutto, serie commerciale;-placca in materiale plastico o metallo;-morsetti a mantello o con caratteristiche analoghe;conformi alle norme CEI e progettate ed eseguite in conformità del disposto della legge 37/08, incluse le opere murarie per l'apertura delle tracce, fori e quant'altro per il posizionamento e fissaggio dei pezzi, ogni onere compreso per dare l'opera compiuta a regola d'artePer doppio punto presa-UNEL 10/16A e bivalente da 10/16A-con alimentazione unica Doppia presa - UNEL e Bivalente 10/16A - con canaline / - DOPPIO PUNTO PRESA-UNEL DA 10/16A E BIVALENTE DA 10/16A - CON ALIMENTAZIONE UNICA Doppia presa - UNEL e Bivalente 10/16A - con canaline	cad		75,67	26,31%
22CL.PR.L.0110.250.f	Impianto elettrico per edificio civile per ambiente fino a m¦ 16 completo di:-sistema di distribuzione con eventuali opere in tracce su muratura;-conduttori del tipo H07V-K o FS17-450/750V di sezione minima di fase e di terra pari a mm¦ 2,5;-scatola di derivazione incassata da mm 104x66x48 con coperchio oppure se a vista da mm 100x100x50;-scatola portafrutto incassata a muro 3 posti oppure se a vista 3 posti da mm 99x82;-supporto con viti vincolanti a scatola;-frutto, serie commerciale;-placca in materiale plastico o metallo;-morsetti a mantello o con caratteristiche analoghe;conformi alle norme CEI e progettate ed eseguite in conformità del disposto della legge 37/08, incluse le opere murarie per l'apertura delle tracce, fori e quant'altro per il posizionamento e fissaggio dei pezzi, ogni onere compreso per dare l'opera compiuta a regola d'artePer doppio punto presa-UNEL 10/16A e bivalente da 10/16A-con alimentazione unica Doppia presa - UNEL e Bivalente 10/16A funzionale a tenuta / - DOPPIO PUNTO PRESA-UNEL DA 10/16A E BIVALENTE DA 10/16A - CON ALIMENTAZIONE UNICA Doppia presa - UNEL e Bivalente 10/16A funzionale a tenutaFornitura e posa in opera di doppio punto presa-ENEL 10/16A e bivalente da 10/16A per ambienti fino a mq.16 / - DOPPIO PUNTO PRESA-UNEL DA 10/16A E BIVALENTE DA 10/16A - CON ALIMENTAZIONE UNICA / - Impianto elettrico per edificio civile per ambiente fino a m¦ 16 completo di:-sistema di distribuzione con eventuali opere in tracce su muratura;-conduttori del tipo H07V-K o FS17-450/750V di sezione minima di fase e di terra pari a mm¦ 2,5;-scatola di derivazione incassata da mm 104x66x48 con coperchio oppure se a vista da mm 100x100x50;-scatola portafrutto incassata a muro 3 posti oppure se a vista 3 posti da mm 99x82;-supporto con viti vincolanti a scatola;-frutto, serie commerciale;-placca in materiale plastico o metallo;-morsetti a mantello o con caratteristiche analoghe;conformi alle norme CEI e progettate ed eseguite in conformità del disposto della legge 37/08, incluse le opere murarie per l'apertura delle tracce, fori e quant'altro per il posizionamento e fissaggio dei pezzi, ogni onere compreso per dare l'opera compiuta a regola d'artePer doppio punto presa-UNEL 10/16A e bivalente da 10/16A-con alimentazione unica Doppia presa - UNEL e Bivalente 10/16A funzionale a tenuta / - DOPPIO PUNTO PRESA-UNEL DA 10/16A E BIVALENTE DA 10/16A - CON ALIMENTAZIONE UNICA Doppia presa - UNEL e Bivalente 10/16A funzionale a tenuta	cad		103,91	19,16%
22CL.PR.L.0110.260.a	Fornitura e posa in opera di punto con magnetotermico e presa bivalente 10/16A / - PUNTO CON MAGNETOTERMICO E PRESA BIVALENTE DA 10/16A / - Impianto elettrico per edificio civile -sistema di distribuzione con eventuali opere in tracce su muratura;-conduttori del tipo H07V-K o FS17-450/750V di sezione minima di fase e di terra pari a mm¦ 2,5;-scatola di derivazione incassata da mm 104x66x48 con coperchio oppure se a vista da mm 100x100x50;-scatola portafrutto incassata a muro 3 posti oppure se a vista 2 posti da mm 66x82;-supporto con viti vincolanti a scatola;-frutto, serie commerciale;-interruttore magnetotermico unipolare 16/A 220 V potere di interruzione 3000 A-250 V-placca in materiale plastico o metallo;-morsetti a mantello o con caratteristiche analoghe;conformi alle norme CEI e progettate ed eseguite in conformità del disposto della legge 37/08, incluse le opere murarie per l'apertura delle tracce, fori e quant'altro per il posizionamento e fissaggio dei pezzi, ogni onere compreso per dare l'opera compiuta a regola d'artePer punto con magnetotermico e presa bivalente 10/16A Punto presa con magnetotermico e bivalente 10/16A in corrugato leggero / - PUNTO CON MAGNETOTERMICO E PRESA BIVALENTE DA 10/16A Punto presa con magnetotermico e bivalente 10/16A in corrugato leggero	cad		70,69	27,64%
22CL.PR.L.0110.260.b	Fornitura e posa in opera di punto con magnetotermico e presa bivalente 10/16A / - PUNTO CON MAGNETOTERMICO E PRESA BIVALENTE DA 10/16A / - Impianto elettrico per edificio civile -sistema di distribuzione con eventuali opere in tracce su muratura;-conduttori del tipo H07V-K o FS17-450/750V di sezione minima di fase e di terra pari a mm¦ 2,5;-scatola di derivazione incassata da mm 104x66x48 con coperchio oppure se a vista da mm 100x100x50;-scatola portafrutto incassata a muro 3 posti oppure se a vista 2 posti da mm 66x82;-supporto con viti vincolanti a scatola;-frutto, serie commerciale;-interruttore magnetotermico unipolare 16/A 220 V potere di interruzione 3000 A-250 V-placca in materiale plastico o metallo;-morsetti a mantello o con caratteristiche analoghe;conformi alle norme CEI e progettate ed eseguite in conformità del disposto della legge 37/08, incluse le opere murarie per l'apertura delle tracce, fori e quant'altro per il posizionamento e fissaggio dei pezzi, ogni onere compreso per dare l'opera compiuta a regola d'artePer punto con magnetotermico e presa bivalente 10/16A Punto presa con magnetotermico e bivalente 10/16A in corrugato pesante / - PUNTO CON MAGNETOTERMICO E PRESA BIVALENTE DA 10/16A Punto presa con magnetotermico e bivalente 10/16A in corrugato pesante	cad		72,13	27,09%
22CL.PR.L.0110.260.c	Fornitura e posa in opera di punto con magnetotermico e presa bivalente 10/16A / - PUNTO CON MAGNETOTERMICO E PRESA BIVALENTE DA 10/16A / - Impianto elettrico per edificio civile -sistema di distribuzione con eventuali opere in tracce su muratura;-conduttori del tipo H07V-K o FS17-450/750V di sezione minima di fase e di terra pari a mm¦ 2,5;-scatola di derivazione incassata da mm 104x66x48 con coperchio oppure se a vista da mm 100x100x50;-scatola portafrutto incassata a muro 3 posti oppure se a vista 2 posti da mm 66x82;-supporto con viti vincolanti a scatola;-frutto, serie commerciale;-interruttore magnetotermico unipolare 16/A 220 V potere di interruzione 3000 A-250 V-placca in materiale plastico o metallo;-morsetti a mantello o con caratteristiche analoghe;conformi alle norme CEI e progettate ed eseguite in conformità del disposto della legge 37/08, incluse le opere murarie per l'apertura delle tracce, fori e quant'altro per il posizionamento e fissaggio dei pezzi, ogni onere compreso per dare l'opera compiuta a regola d'artePer punto con magnetotermico e presa bivalente 10/16A Punto presa con magnetotermico e bivalente 10/16A in vista / - PUNTO CON MAGNETOTERMICO E PRESA BIVALENTE DA 10/16A Punto presa con magnetotermico e bivalente 10/16A in vista	cad		75,53	27,09%
22CL.PR.L.0110.260.d	Fornitura e posa in opera di punto con magnetotermico e presa bivalente 10/16A / - PUNTO CON MAGNETOTERMICO E PRESA BIVALENTE DA 10/16A / - Impianto elettrico per edificio civile -sistema di distribuzione con eventuali opere in tracce su muratura;-conduttori del tipo H07V-K o FS17-450/750V di sezione minima di fase e di terra pari a mm¦ 2,5;-scatola di derivazione incassata da mm 104x66x48 con coperchio oppure se a vista da mm 100x100x50;-scatola portafrutto incassata a muro 3 posti oppure se a vista 2 posti da mm 66x82;-supporto con viti vincolanti a scatola;-frutto, serie commerciale;-interruttore magnetotermico unipolare 16/A 220 V potere di interruzione 3000 A-250 V-placca in materiale plastico o metallo;-morsetti a mantello o con caratteristiche analoghe;conformi alle norme CEI e progettate ed eseguite in conformità del disposto della legge 37/08, incluse le opere murarie per l'apertura delle tracce, fori e quant'altro per il posizionamento e fissaggio dei pezzi, ogni onere compreso per dare l'opera compiuta a regola d'artePer punto con magnetotermico e presa bivalente 10/16A Punto presa con magnetotermico e bivalente 10/16A in vista IP 5X / - PUNTO CON MAGNETOTERMICO E PRESA BIVALENTE DA 10/16A Punto presa con magnetotermico e bivalente 10/16A in vista IP 5X	cad		79,50	25,74%
22CL.PR.L.0110.260.e	Fornitura e posa in opera di punto con magnetotermico e presa bivalente 10/16A / - PUNTO CON MAGNETOTERMICO E PRESA BIVALENTE DA 10/16A / - Impianto elettrico per edificio civile -sistema di distribuzione con eventuali opere in tracce su muratura;-conduttori del tipo H07V-K o FS17-450/750V di sezione minima di fase e di terra pari a mm¦ 2,5;-scatola di derivazione incassata da mm 104x66x48 con coperchio oppure se a vista da mm 100x100x50;-scatola portafrutto incassata a muro 3 posti oppure se a vista 2 posti da mm 66x82;-supporto con viti vincolanti a scatola;-frutto, serie commerciale;-interruttore magnetotermico unipolare 16/A 220 V potere di interruzione 3000 A-250 V-placca in materiale plastico o metallo;-morsetti a mantello o con caratteristiche analoghe;conformi alle norme CEI e progettate ed eseguite in conformità del disposto della legge 37/08, incluse le opere murarie per l'apertura delle tracce, fori e quant'altro per il posizionamento e fissaggio dei pezzi, ogni onere compreso per dare l'opera compiuta a regola d'artePer punto con magnetotermico e presa bivalente 10/16A Punto presa con magnetotermico e bivalente 10/16A con canaline / - PUNTO CON MAGNETOTERMICO E PRESA BIVALENTE DA 10/16A Punto presa con magnetotermico e bivalente 10/16A con canaline	cad		87,21	23,46%
22CL.PR.L.0110.260.f	Fornitura e posa in opera di punto con magnetotermico e presa bivalente 10/16A / - PUNTO CON MAGNETOTERMICO E PRESA BIVALENTE DA 10/16A / - Impianto elettrico per edificio civile -sistema di distribuzione con eventuali opere in tracce su muratura;-conduttori del tipo H07V-K o FS17-450/750V di sezione minima di fase e di terra pari a mm¦ 2,5;-scatola di derivazione incassata da mm 104x66x48 con coperchio oppure se a vista da mm 100x100x50;-scatola portafrutto incassata a muro 3 posti oppure se a vista 2 posti da mm 66x82;-supporto con viti vincolanti a scatola;-frutto, serie commerciale;-interruttore magnetotermico unipolare 16/A 220 V potere di interruzione 3000 A-250 V-placca in materiale plastico o metallo;-morsetti a mantello o con caratteristiche analoghe;conformi alle norme CEI e progettate ed eseguite in conformità del disposto della legge 37/08, incluse le opere murarie per l'apertura delle tracce, fori e quant'altro per il posizionamento e fissaggio dei pezzi, ogni onere compreso per dare l'opera compiuta a regola d'artePer punto con magnetotermico e presa bivalente 10/16A Punto presa con magnetotermico e bivalente 10/16A funzionale a tenuta / - PUNTO CON MAGNETOTERMICO E PRESA BIVALENTE DA 10/16A Punto presa con magnetotermico e bivalente 10/16A funzionale a tenuta	cad		117,73	17,38%
22CL.PR.L.0110.270.a	Impianto elettrico per edificio civile -sistema di distribuzione con eventuali opere in tracce su muratura;-conduttori del tipo H07V-K o FS17-450/750V di sezione minima di fase e di terra pari a mm¦ 2,5;-scatola di derivazione incassata da mm 104x66x48 con coperchio oppure se a vista da mm 100x100x50; -scatola portafrutto incassata a muro 3 posti oppure se a vista 3 posti da mm 99x82;-supporto con viti vincolanti a scatola;-frutto, serie commerciale;-interruttore differenziale salvavita bipolare 16/A 220 V potere di interruzione 3000 A-250 V 10 mA-placca in materiale plastico o metallo;-morsetti a mantello o con caratteristiche analoghe;conformi alle norme CEI e progettate ed eseguite in conformità del disposto della legge 37/08, incluse le opere murarie per l'apertura delle tracce, fori e quant'altro per il posizionamento e fissaggio dei pezzi, ogni onere compreso per dare l'opera compiuta a regola d'artePer punto con differenziale salvavita e presa bivalente 10/16A Punto presa con salvavita e bivalente 10/16A in corrugato leggero / - PUNTO CON DIFFERENZIALE SALVAVITA E PRESA BIVALENTE DA 10/16/A Punto presa con salvavita e bivalente 10/16A in corrugato leggeroFornitura e posa in opera di punto con differenziale salvavita e presa bivalente 10/16A / - PUNTO CON DIFFERENZIALE SALVAVITA E PRESA BIVALENTE DA 10/16/A / - Impianto elettrico per edificio civile -sistema di distribuzione con eventuali opere in tracce su muratura;-conduttori del tipo H07V-K o FS17-450/750V di sezione minima di fase e di terra pari a mm¦ 2,5;-scatola di derivazione incassata da mm 104x66x48 con coperchio oppure se a vista da mm 100x100x50; -scatola portafrutto incassata a muro 3 posti oppure se a vista 3 posti da mm 99x82;-supporto con viti vincolanti a scatola;-frutto, serie commerciale;-interruttore differenziale salvavita bipolare 16/A 220 V potere di interruzione 3000 A-250 V 10 mA-placca in materiale plastico o metallo;-morsetti a mantello o con caratteristiche analoghe;conformi alle norme CEI e progettate ed eseguite in conformità del disposto della legge 37/08, incluse le opere murarie per l'apertura delle tracce, fori e quant'altro per il posizionamento e fissaggio dei pezzi, ogni onere compreso per dare l'opera compiuta a regola d'artePer punto con differenziale salvavita e presa bivalente 10/16A Punto presa con salvavita e bivalente 10/16A in corrugato leggero / - PUNTO CON DIFFERENZIALE SALVAVITA E PRESA BIVALENTE DA 10/16/A Punto presa con salvavita e bivalente 10/16A in corrugato leggero	cad		132,57	14,74%
22CL.PR.L.0110.270.b	Fornitura e posa in opera di punto con differenziale salvavita e presa bivalente 10/16A / - PUNTO CON DIFFERENZIALE SALVAVITA E PRESA BIVALENTE DA 10/16/A / - Impianto elettrico per edificio civile -sistema di distribuzione con eventuali opere in tracce su muratura;-conduttori del tipo H07V-K o FS17-450/750V di sezione minima di fase e di terra pari a mm¦ 2,5;-scatola di derivazione incassata da mm 104x66x48 con coperchio oppure se a vista da mm 100x100x50; -scatola portafrutto incassata a muro 3 posti oppure se a vista 3 posti da mm 99x82;-supporto con viti vincolanti a scatola;-frutto, serie commerciale;-interruttore differenziale salvavita bipolare 16/A 220 V potere di interruzione 3000 A-250 V 10 mA-placca in materiale plastico o metallo;-morsetti a mantello o con caratteristiche analoghe;conformi alle norme CEI e progettate ed eseguite in conformità del disposto della legge 37/08, incluse le opere murarie per l'apertura delle tracce, fori e quant'altro per il posizionamento e fissaggio dei pezzi, ogni onere compreso per dare l'opera compiuta a regola d'artePer punto con differenziale salvavita e presa bivalente 10/16A Punto presa con salvavita e bivalente 10/16A in corrugato pesante / - PUNTO CON DIFFERENZIALE SALVAVITA E PRESA BIVALENTE DA 10/16/A Punto presa con salvavita e bivalente 10/16A in corrugato pesante	cad		134,01	14,58%
22CL.PR.L.0110.270.c	Fornitura e posa in opera di punto con differenziale salvavita e presa bivalente 10/16A / - PUNTO CON DIFFERENZIALE SALVAVITA E PRESA BIVALENTE DA 10/16/A / - Impianto elettrico per edificio civile -sistema di distribuzione con eventuali opere in tracce su muratura;-conduttori del tipo H07V-K o FS17-450/750V di sezione minima di fase e di terra pari a mm¦ 2,5;-scatola di derivazione incassata da mm 104x66x48 con coperchio oppure se a vista da mm 100x100x50; -scatola portafrutto incassata a muro 3 posti oppure se a vista 3 posti da mm 99x82;-supporto con viti vincolanti a scatola;-frutto, serie commerciale;-interruttore differenziale salvavita bipolare 16/A 220 V potere di interruzione 3000 A-250 V 10 mA-placca in materiale plastico o metallo;-morsetti a mantello o con caratteristiche analoghe;conformi alle norme CEI e progettate ed eseguite in conformità del disposto della legge 37/08, incluse le opere murarie per l'apertura delle tracce, fori e quant'altro per il posizionamento e fissaggio dei pezzi, ogni onere compreso per dare l'opera compiuta a regola d'artePer punto con differenziale salvavita e presa bivalente 10/16A Punto presa con salvavita e bivalente 10/16A in vista / - PUNTO CON DIFFERENZIALE SALVAVITA E PRESA BIVALENTE DA 10/16/A Punto presa con salvavita e bivalente 10/16A in vista	cad		139,16	14,70%
22CL.PR.L.0110.270.d	Impianto elettrico per edificio civile -sistema di distribuzione con eventuali opere in tracce su muratura;-conduttori del tipo H07V-K o FS17-450/750V di sezione minima di fase e di terra pari a mm¦ 2,5;-scatola di derivazione incassata da mm 104x66x48 con coperchio oppure se a vista da mm 100x100x50; -scatola portafrutto incassata a muro 3 posti oppure se a vista 3 posti da mm 99x82;-supporto con viti vincolanti a scatola;-frutto, serie commerciale;-interruttore differenziale salvavita bipolare 16/A 220 V potere di interruzione 3000 A-250 V 10 mA-placca in materiale plastico o metallo;-morsetti a mantello o con caratteristiche analoghe;conformi alle norme CEI e progettate ed eseguite in conformità del disposto della legge 37/08, incluse le opere murarie per l'apertura delle tracce, fori e quant'altro per il posizionamento e fissaggio dei pezzi, ogni onere compreso per dare l'opera compiuta a regola d'artePer punto con differenziale salvavita e presa bivalente 10/16A Punto presa con salvavita e bivalente 10/16A in vista IP 5X / - PUNTO CON DIFFERENZIALE SALVAVITA E PRESA BIVALENTE DA 10/16/A Punto presa con salvavita e bivalente 10/16A in vista IP 5XFornitura e posa in opera di punto con differenziale salvavita e presa bivalente 10/16A / - PUNTO CON DIFFERENZIALE SALVAVITA E PRESA BIVALENTE DA 10/16/A / - Impianto elettrico per edificio civile -sistema di distribuzione con eventuali opere in tracce su muratura;-conduttori del tipo H07V-K o FS17-450/750V di sezione minima di fase e di terra pari a mm¦ 2,5;-scatola di derivazione incassata da mm 104x66x48 con coperchio oppure se a vista da mm 100x100x50; -scatola portafrutto incassata a muro 3 posti oppure se a vista 3 posti da mm 99x82;-supporto con viti vincolanti a scatola;-frutto, serie commerciale;-interruttore differenziale salvavita bipolare 16/A 220 V potere di interruzione 3000 A-250 V 10 mA-placca in materiale plastico o metallo;-morsetti a mantello o con caratteristiche analoghe;conformi alle norme CEI e progettate ed eseguite in conformità del disposto della legge 37/08, incluse le opere murarie per l'apertura delle tracce, fori e quant'altro per il posizionamento e fissaggio dei pezzi, ogni onere compreso per dare l'opera compiuta a regola d'artePer punto con differenziale salvavita e presa bivalente 10/16A Punto presa con salvavita e bivalente 10/16A in vista IP 5X / - PUNTO CON DIFFERENZIALE SALVAVITA E PRESA BIVALENTE DA 10/16/A Punto presa con salvavita e bivalente 10/16A in vista IP 5X	cad		144,40	14,17%
22CL.PR.L.0110.270.e	Fornitura e posa in opera di punto con differenziale salvavita e presa bivalente 10/16A / - PUNTO CON DIFFERENZIALE SALVAVITA E PRESA BIVALENTE DA 10/16/A / - Impianto elettrico per edificio civile -sistema di distribuzione con eventuali opere in tracce su muratura;-conduttori del tipo H07V-K o FS17-450/750V di sezione minima di fase e di terra pari a mm¦ 2,5;-scatola di derivazione incassata da mm 104x66x48 con coperchio oppure se a vista da mm 100x100x50; -scatola portafrutto incassata a muro 3 posti oppure se a vista 3 posti da mm 99x82;-supporto con viti vincolanti a scatola;-frutto, serie commerciale;-interruttore differenziale salvavita bipolare 16/A 220 V potere di interruzione 3000 A-250 V 10 mA-placca in materiale plastico o metallo;-morsetti a mantello o con caratteristiche analoghe;conformi alle norme CEI e progettate ed eseguite in conformità del disposto della legge 37/08, incluse le opere murarie per l'apertura delle tracce, fori e quant'altro per il posizionamento e fissaggio dei pezzi, ogni onere compreso per dare l'opera compiuta a regola d'artePer punto con differenziale salvavita e presa bivalente 10/16A Punto presa con salvavita e bivalente 10/16A con canaline / - PUNTO CON DIFFERENZIALE SALVAVITA E PRESA BIVALENTE DA 10/16/A Punto presa con salvavita e bivalente 10/16A con canaline	cad		150,85	13,56%
22CL.PR.L.0110.270.f	Fornitura e posa in opera di punto con differenziale salvavita e presa bivalente 10/16A / - PUNTO CON DIFFERENZIALE SALVAVITA E PRESA BIVALENTE DA 10/16/A / - Impianto elettrico per edificio civile -sistema di distribuzione con eventuali opere in tracce su muratura;-conduttori del tipo H07V-K o FS17-450/750V di sezione minima di fase e di terra pari a mm¦ 2,5;-scatola di derivazione incassata da mm 104x66x48 con coperchio oppure se a vista da mm 100x100x50; -scatola portafrutto incassata a muro 3 posti oppure se a vista 3 posti da mm 99x82;-supporto con viti vincolanti a scatola;-frutto, serie commerciale;-interruttore differenziale salvavita bipolare 16/A 220 V potere di interruzione 3000 A-250 V 10 mA-placca in materiale plastico o metallo;-morsetti a mantello o con caratteristiche analoghe;conformi alle norme CEI e progettate ed eseguite in conformità del disposto della legge 37/08, incluse le opere murarie per l'apertura delle tracce, fori e quant'altro per il posizionamento e fissaggio dei pezzi, ogni onere compreso per dare l'opera compiuta a regola d'artePer punto con differenziale salvavita e presa bivalente 10/16A Punto presa con salvavita e bivalente 10/16A funzionale a tenuta / - PUNTO CON DIFFERENZIALE SALVAVITA E PRESA BIVALENTE DA 10/16/A Punto presa con salvavita e bivalente 10/16A funzionale a tenuta	cad		179,09	11,42%
22CL.PR.L.0110.280.a	Impianto elettrico per edificio civile -sistema di distribuzione con eventuali opere in tracce su muratura;-conduttori del tipo H07V-K o FS17-450/750V di sezione minima di fase e di terra pari a mm¦ 2,5;-scatola di derivazione incassata da mm 104x66x48 con coperchio oppure se a vista da mm 100x100x50;-scatola portafrutto incassata a muro 3 posti oppure se a vista 2 posti da mm 66x82;-supporto con viti vincolanti a scatola;-presa 2P+T ad alveoli schermati interbloccata con grado di protezione 2.1-interruttore magnetotermico 10/A 220 V potere di interruzione 3000 A-250 V -placca in materiale plastico o metallo;-morsetti a mantello o con caratteristiche analoghe;conformi alle norme CEI e progettate ed eseguite in conformità del disposto della legge 37/08, incluse le opere murarie per l'apertura delle tracce, fori e quant'altro per il posizionamento e fissaggio dei pezzi, ogni onere compreso per dare l'opera compiuta a regola d'artePer punto con magnetotermico e presa 2P+T interbloccata ad alveoli schermati da 10/A Punto presa magnetotermico e interbloccata da 10A in corrugato leggero / - PUNTO CON MAGNETOTERMICO E PRESA 2P+T INTERBLOCCATA AD ALVEOLI SCHERMATI DA 10/A Punto presa magnetotermico e interbloccata da 10A in corrugato leggeroFornitura e posa in opera di punto con magnetotermico e presa 2P+T interbloccata ad alveoli schermati da 10/A / - PUNTO CON MAGNETOTERMICO E PRESA 2P+T INTERBLOCCATA AD ALVEOLI SCHERMATI DA 10/A / - Impianto elettrico per edificio civile -sistema di distribuzione con eventuali opere in tracce su muratura;-conduttori del tipo H07V-K o FS17-450/750V di sezione minima di fase e di terra pari a mm¦ 2,5;-scatola di derivazione incassata da mm 104x66x48 con coperchio oppure se a vista da mm 100x100x50;-scatola portafrutto incassata a muro 3 posti oppure se a vista 2 posti da mm 66x82;-supporto con viti vincolanti a scatola;-presa 2P+T ad alveoli schermati interbloccata con grado di protezione 2.1-interruttore magnetotermico 10/A 220 V potere di interruzione 3000 A-250 V -placca in materiale plastico o metallo;-morsetti a mantello o con caratteristiche analoghe;conformi alle norme CEI e progettate ed eseguite in conformità del disposto della legge 37/08, incluse le opere murarie per l'apertura delle tracce, fori e quant'altro per il posizionamento e fissaggio dei pezzi, ogni onere compreso per dare l'opera compiuta a regola d'artePer punto con magnetotermico e presa 2P+T interbloccata ad alveoli schermati da 10/A Punto presa magnetotermico e interbloccata da 10A in corrugato leggero / - PUNTO CON MAGNETOTERMICO E PRESA 2P+T INTERBLOCCATA AD ALVEOLI SCHERMATI DA 10/A Punto presa magnetotermico e interbloccata da 10A in corrugato leggero	cad		94,68	19,66%
22CL.PR.L.0110.280.b	Impianto elettrico per edificio civile -sistema di distribuzione con eventuali opere in tracce su muratura;-conduttori del tipo H07V-K o FS17-450/750V di sezione minima di fase e di terra pari a mm¦ 2,5;-scatola di derivazione incassata da mm 104x66x48 con coperchio oppure se a vista da mm 100x100x50;-scatola portafrutto incassata a muro 3 posti oppure se a vista 2 posti da mm 66x82;-supporto con viti vincolanti a scatola;-presa 2P+T ad alveoli schermati interbloccata con grado di protezione 2.1-interruttore magnetotermico 10/A 220 V potere di interruzione 3000 A-250 V -placca in materiale plastico o metallo;-morsetti a mantello o con caratteristiche analoghe;conformi alle norme CEI e progettate ed eseguite in conformità del disposto della legge 37/08, incluse le opere murarie per l'apertura delle tracce, fori e quant'altro per il posizionamento e fissaggio dei pezzi, ogni onere compreso per dare l'opera compiuta a regola d'artePer punto con magnetotermico e presa 2P+T interbloccata ad alveoli schermati da 10/A Punto presa magnetotermico e interbloccata da 10A in corrugato pesante / - PUNTO CON MAGNETOTERMICO E PRESA 2P+T INTERBLOCCATA AD ALVEOLI SCHERMATI DA 10/A Punto presa magnetotermico e interbloccata da 10A in corrugato pesanteFornitura e posa in opera di punto con magnetotermico e presa 2P+T interbloccata ad alveoli schermati da 10/A / - PUNTO CON MAGNETOTERMICO E PRESA 2P+T INTERBLOCCATA AD ALVEOLI SCHERMATI DA 10/A / - Impianto elettrico per edificio civile -sistema di distribuzione con eventuali opere in tracce su muratura;-conduttori del tipo H07V-K o FS17-450/750V di sezione minima di fase e di terra pari a mm¦ 2,5;-scatola di derivazione incassata da mm 104x66x48 con coperchio oppure se a vista da mm 100x100x50;-scatola portafrutto incassata a muro 3 posti oppure se a vista 2 posti da mm 66x82;-supporto con viti vincolanti a scatola;-presa 2P+T ad alveoli schermati interbloccata con grado di protezione 2.1-interruttore magnetotermico 10/A 220 V potere di interruzione 3000 A-250 V -placca in materiale plastico o metallo;-morsetti a mantello o con caratteristiche analoghe;conformi alle norme CEI e progettate ed eseguite in conformità del disposto della legge 37/08, incluse le opere murarie per l'apertura delle tracce, fori e quant'altro per il posizionamento e fissaggio dei pezzi, ogni onere compreso per dare l'opera compiuta a regola d'artePer punto con magnetotermico e presa 2P+T interbloccata ad alveoli schermati da 10/A Punto presa magnetotermico e interbloccata da 10A in corrugato pesante / - PUNTO CON MAGNETOTERMICO E PRESA 2P+T INTERBLOCCATA AD ALVEOLI SCHERMATI DA 10/A Punto presa magnetotermico e interbloccata da 10A in corrugato pesante	cad		95,66	19,45%
22CL.PR.L.0110.280.c	Impianto elettrico per edificio civile -sistema di distribuzione con eventuali opere in tracce su muratura;-conduttori del tipo H07V-K o FS17-450/750V di sezione minima di fase e di terra pari a mm¦ 2,5;-scatola di derivazione incassata da mm 104x66x48 con coperchio oppure se a vista da mm 100x100x50;-scatola portafrutto incassata a muro 3 posti oppure se a vista 2 posti da mm 66x82;-supporto con viti vincolanti a scatola;-presa 2P+T ad alveoli schermati interbloccata con grado di protezione 2.1-interruttore magnetotermico 10/A 220 V potere di interruzione 3000 A-250 V -placca in materiale plastico o metallo;-morsetti a mantello o con caratteristiche analoghe;conformi alle norme CEI e progettate ed eseguite in conformità del disposto della legge 37/08, incluse le opere murarie per l'apertura delle tracce, fori e quant'altro per il posizionamento e fissaggio dei pezzi, ogni onere compreso per dare l'opera compiuta a regola d'artePer punto con magnetotermico e presa 2P+T interbloccata ad alveoli schermati da 10/A Punto presa magnetotermico e interbloccata da 10A in vista / - PUNTO CON MAGNETOTERMICO E PRESA 2P+T INTERBLOCCATA AD ALVEOLI SCHERMATI DA 10/A Punto presa magnetotermico e interbloccata da 10A in vistaFornitura e posa in opera di punto con magnetotermico e presa 2P+T interbloccata ad alveoli schermati da 10/A / - PUNTO CON MAGNETOTERMICO E PRESA 2P+T INTERBLOCCATA AD ALVEOLI SCHERMATI DA 10/A / - Impianto elettrico per edificio civile -sistema di distribuzione con eventuali opere in tracce su muratura;-conduttori del tipo H07V-K o FS17-450/750V di sezione minima di fase e di terra pari a mm¦ 2,5;-scatola di derivazione incassata da mm 104x66x48 con coperchio oppure se a vista da mm 100x100x50;-scatola portafrutto incassata a muro 3 posti oppure se a vista 2 posti da mm 66x82;-supporto con viti vincolanti a scatola;-presa 2P+T ad alveoli schermati interbloccata con grado di protezione 2.1-interruttore magnetotermico 10/A 220 V potere di interruzione 3000 A-250 V -placca in materiale plastico o metallo;-morsetti a mantello o con caratteristiche analoghe;conformi alle norme CEI e progettate ed eseguite in conformità del disposto della legge 37/08, incluse le opere murarie per l'apertura delle tracce, fori e quant'altro per il posizionamento e fissaggio dei pezzi, ogni onere compreso per dare l'opera compiuta a regola d'artePer punto con magnetotermico e presa 2P+T interbloccata ad alveoli schermati da 10/A Punto presa magnetotermico e interbloccata da 10A in vista / - PUNTO CON MAGNETOTERMICO E PRESA 2P+T INTERBLOCCATA AD ALVEOLI SCHERMATI DA 10/A Punto presa magnetotermico e interbloccata da 10A in vista	cad		98,14	19,91%
22CL.PR.L.0110.280.d	Impianto elettrico per edificio civile -sistema di distribuzione con eventuali opere in tracce su muratura;-conduttori del tipo H07V-K o FS17-450/750V di sezione minima di fase e di terra pari a mm¦ 2,5;-scatola di derivazione incassata da mm 104x66x48 con coperchio oppure se a vista da mm 100x100x50;-scatola portafrutto incassata a muro 3 posti oppure se a vista 2 posti da mm 66x82;-supporto con viti vincolanti a scatola;-presa 2P+T ad alveoli schermati interbloccata con grado di protezione 2.1-interruttore magnetotermico 10/A 220 V potere di interruzione 3000 A-250 V -placca in materiale plastico o metallo;-morsetti a mantello o con caratteristiche analoghe;conformi alle norme CEI e progettate ed eseguite in conformità del disposto della legge 37/08, incluse le opere murarie per l'apertura delle tracce, fori e quant'altro per il posizionamento e fissaggio dei pezzi, ogni onere compreso per dare l'opera compiuta a regola d'artePer punto con magnetotermico e presa 2P+T interbloccata ad alveoli schermati da 10/A Punto presa magnetotermico e interbloccata da 10A in vista IP 5X / - PUNTO CON MAGNETOTERMICO E PRESA 2P+T INTERBLOCCATA AD ALVEOLI SCHERMATI DA 10/A Punto presa magnetotermico e interbloccata da 10A in vista IP 5XFornitura e posa in opera di punto con magnetotermico e presa 2P+T interbloccata ad alveoli schermati da 10/A / - PUNTO CON MAGNETOTERMICO E PRESA 2P+T INTERBLOCCATA AD ALVEOLI SCHERMATI DA 10/A / - Impianto elettrico per edificio civile -sistema di distribuzione con eventuali opere in tracce su muratura;-conduttori del tipo H07V-K o FS17-450/750V di sezione minima di fase e di terra pari a mm¦ 2,5;-scatola di derivazione incassata da mm 104x66x48 con coperchio oppure se a vista da mm 100x100x50;-scatola portafrutto incassata a muro 3 posti oppure se a vista 2 posti da mm 66x82;-supporto con viti vincolanti a scatola;-presa 2P+T ad alveoli schermati interbloccata con grado di protezione 2.1-interruttore magnetotermico 10/A 220 V potere di interruzione 3000 A-250 V -placca in materiale plastico o metallo;-morsetti a mantello o con caratteristiche analoghe;conformi alle norme CEI e progettate ed eseguite in conformità del disposto della legge 37/08, incluse le opere murarie per l'apertura delle tracce, fori e quant'altro per il posizionamento e fissaggio dei pezzi, ogni onere compreso per dare l'opera compiuta a regola d'artePer punto con magnetotermico e presa 2P+T interbloccata ad alveoli schermati da 10/A Punto presa magnetotermico e interbloccata da 10A in vista IP 5X / - PUNTO CON MAGNETOTERMICO E PRESA 2P+T INTERBLOCCATA AD ALVEOLI SCHERMATI DA 10/A Punto presa magnetotermico e interbloccata da 10A in vista IP 5X	cad		101,73	19,21%
22CL.PR.L.0110.280.e	Impianto elettrico per edificio civile -sistema di distribuzione con eventuali opere in tracce su muratura;-conduttori del tipo H07V-K o FS17-450/750V di sezione minima di fase e di terra pari a mm¦ 2,5;-scatola di derivazione incassata da mm 104x66x48 con coperchio oppure se a vista da mm 100x100x50;-scatola portafrutto incassata a muro 3 posti oppure se a vista 2 posti da mm 66x82;-supporto con viti vincolanti a scatola;-presa 2P+T ad alveoli schermati interbloccata con grado di protezione 2.1-interruttore magnetotermico 10/A 220 V potere di interruzione 3000 A-250 V -placca in materiale plastico o metallo;-morsetti a mantello o con caratteristiche analoghe;conformi alle norme CEI e progettate ed eseguite in conformità del disposto della legge 37/08, incluse le opere murarie per l'apertura delle tracce, fori e quant'altro per il posizionamento e fissaggio dei pezzi, ogni onere compreso per dare l'opera compiuta a regola d'artePer punto con magnetotermico e presa 2P+T interbloccata ad alveoli schermati da 10/A Punto presa magnetotermico e interbloccata da 10A con canaline / - PUNTO CON MAGNETOTERMICO E PRESA 2P+T INTERBLOCCATA AD ALVEOLI SCHERMATI DA 10/A Punto presa magnetotermico e interbloccata da 10A con canalineFornitura e posa in opera di punto con magnetotermico e presa 2P+T interbloccata ad alveoli schermati da 10/A / - PUNTO CON MAGNETOTERMICO E PRESA 2P+T INTERBLOCCATA AD ALVEOLI SCHERMATI DA 10/A / - Impianto elettrico per edificio civile -sistema di distribuzione con eventuali opere in tracce su muratura;-conduttori del tipo H07V-K o FS17-450/750V di sezione minima di fase e di terra pari a mm¦ 2,5;-scatola di derivazione incassata da mm 104x66x48 con coperchio oppure se a vista da mm 100x100x50;-scatola portafrutto incassata a muro 3 posti oppure se a vista 2 posti da mm 66x82;-supporto con viti vincolanti a scatola;-presa 2P+T ad alveoli schermati interbloccata con grado di protezione 2.1-interruttore magnetotermico 10/A 220 V potere di interruzione 3000 A-250 V -placca in materiale plastico o metallo;-morsetti a mantello o con caratteristiche analoghe;conformi alle norme CEI e progettate ed eseguite in conformità del disposto della legge 37/08, incluse le opere murarie per l'apertura delle tracce, fori e quant'altro per il posizionamento e fissaggio dei pezzi, ogni onere compreso per dare l'opera compiuta a regola d'artePer punto con magnetotermico e presa 2P+T interbloccata ad alveoli schermati da 10/A Punto presa magnetotermico e interbloccata da 10A con canaline / - PUNTO CON MAGNETOTERMICO E PRESA 2P+T INTERBLOCCATA AD ALVEOLI SCHERMATI DA 10/A Punto presa magnetotermico e interbloccata da 10A con canaline	cad		111,32	17,55%
22CL.PR.L.0110.280.f	Impianto elettrico per edificio civile -sistema di distribuzione con eventuali opere in tracce su muratura;-conduttori del tipo H07V-K o FS17-450/750V di sezione minima di fase e di terra pari a mm¦ 2,5;-scatola di derivazione incassata da mm 104x66x48 con coperchio oppure se a vista da mm 100x100x50;-scatola portafrutto incassata a muro 3 posti oppure se a vista 2 posti da mm 66x82;-supporto con viti vincolanti a scatola;-presa 2P+T ad alveoli schermati interbloccata con grado di protezione 2.1-interruttore magnetotermico 10/A 220 V potere di interruzione 3000 A-250 V -placca in materiale plastico o metallo;-morsetti a mantello o con caratteristiche analoghe;conformi alle norme CEI e progettate ed eseguite in conformità del disposto della legge 37/08, incluse le opere murarie per l'apertura delle tracce, fori e quant'altro per il posizionamento e fissaggio dei pezzi, ogni onere compreso per dare l'opera compiuta a regola d'artePer punto con magnetotermico e presa 2P+T interbloccata ad alveoli schermati da 10/A Punto presa magnetotermico e interbloccata da 10A funzionale a tenuta / - PUNTO CON MAGNETOTERMICO E PRESA 2P+T INTERBLOCCATA AD ALVEOLI SCHERMATI DA 10/A Punto presa magnetotermico e interbloccata da 10A funzionale a tenutaFornitura e posa in opera di punto con magnetotermico e presa 2P+T interbloccata ad alveoli schermati da 10/A / - PUNTO CON MAGNETOTERMICO E PRESA 2P+T INTERBLOCCATA AD ALVEOLI SCHERMATI DA 10/A / - Impianto elettrico per edificio civile -sistema di distribuzione con eventuali opere in tracce su muratura;-conduttori del tipo H07V-K o FS17-450/750V di sezione minima di fase e di terra pari a mm¦ 2,5;-scatola di derivazione incassata da mm 104x66x48 con coperchio oppure se a vista da mm 100x100x50;-scatola portafrutto incassata a muro 3 posti oppure se a vista 2 posti da mm 66x82;-supporto con viti vincolanti a scatola;-presa 2P+T ad alveoli schermati interbloccata con grado di protezione 2.1-interruttore magnetotermico 10/A 220 V potere di interruzione 3000 A-250 V -placca in materiale plastico o metallo;-morsetti a mantello o con caratteristiche analoghe;conformi alle norme CEI e progettate ed eseguite in conformità del disposto della legge 37/08, incluse le opere murarie per l'apertura delle tracce, fori e quant'altro per il posizionamento e fissaggio dei pezzi, ogni onere compreso per dare l'opera compiuta a regola d'artePer punto con magnetotermico e presa 2P+T interbloccata ad alveoli schermati da 10/A Punto presa magnetotermico e interbloccata da 10A funzionale a tenuta / - PUNTO CON MAGNETOTERMICO E PRESA 2P+T INTERBLOCCATA AD ALVEOLI SCHERMATI DA 10/A Punto presa magnetotermico e interbloccata da 10A funzionale a tenuta	cad		137,54	14,21%
22CL.PR.L.0110.290.a	Impianto elettrico per edificio civile -sistema di distribuzione con eventuali opere in tracce su muratura;-conduttori del tipo H07V-K o FS17-450/750V di sezione minima di fase e di terra pari a mm¦ 2,5;-scatola di derivazione incassata da mm 104x66x48 con coperchio oppure se a vista da mm 100x100x50; -scatola portafrutto incassata a muro 3 posti oppure se a vista 2 posti da mm 66x82;-supporto con viti vincolanti a scatola;-presa 2P+T ad alveoli schermati interbloccata con grado di protezione 2.1-interruttore magnetotermico 16/A 220 V potere di interruzione 3000 A-250 V -placca in materiale plastico o metallo;-morsetti a mantello o con caratteristiche analoghe;conformi alle norme CEI e progettate ed eseguite in conformità del disposto della legge 37/08, incluse le opere murarie per l'apertura delle tracce, fori e quant'altro per il posizionamento e fissaggio dei pezzi, ogni onere compreso per dare l'opera compiuta a regola d'artePer punto con magnetotermico e presa 2P+T interbloccata ad alveoli schermati da 16/A Punto presa magnetotermico e interbloccata da 16A in corrugato leggero / - PUNTO CON MAGNETOTERMICO E PRESA 2P+T INTERBLOCCATA AD ALVEOLI SCHERMATI DA 16/A Punto presa magnetotermico e interbloccata da 16A in corrugato leggeroFornitura e posa in opera di punto con magnetotermico e presa 2P+T interbloccata ad alveoli schermati da 16/A / - PUNTO CON MAGNETOTERMICO E PRESA 2P+T INTERBLOCCATA AD ALVEOLI SCHERMATI DA 16/A / - Impianto elettrico per edificio civile -sistema di distribuzione con eventuali opere in tracce su muratura;-conduttori del tipo H07V-K o FS17-450/750V di sezione minima di fase e di terra pari a mm¦ 2,5;-scatola di derivazione incassata da mm 104x66x48 con coperchio oppure se a vista da mm 100x100x50; -scatola portafrutto incassata a muro 3 posti oppure se a vista 2 posti da mm 66x82;-supporto con viti vincolanti a scatola;-presa 2P+T ad alveoli schermati interbloccata con grado di protezione 2.1-interruttore magnetotermico 16/A 220 V potere di interruzione 3000 A-250 V -placca in materiale plastico o metallo;-morsetti a mantello o con caratteristiche analoghe;conformi alle norme CEI e progettate ed eseguite in conformità del disposto della legge 37/08, incluse le opere murarie per l'apertura delle tracce, fori e quant'altro per il posizionamento e fissaggio dei pezzi, ogni onere compreso per dare l'opera compiuta a regola d'artePer punto con magnetotermico e presa 2P+T interbloccata ad alveoli schermati da 16/A Punto presa magnetotermico e interbloccata da 16A in corrugato leggero / - PUNTO CON MAGNETOTERMICO E PRESA 2P+T INTERBLOCCATA AD ALVEOLI SCHERMATI DA 16/A Punto presa magnetotermico e interbloccata da 16A in corrugato leggero	cad		101,10	19,33%
22CL.PR.L.0110.290.b	Impianto elettrico per edificio civile -sistema di distribuzione con eventuali opere in tracce su muratura;-conduttori del tipo H07V-K o FS17-450/750V di sezione minima di fase e di terra pari a mm¦ 2,5;-scatola di derivazione incassata da mm 104x66x48 con coperchio oppure se a vista da mm 100x100x50; -scatola portafrutto incassata a muro 3 posti oppure se a vista 2 posti da mm 66x82;-supporto con viti vincolanti a scatola;-presa 2P+T ad alveoli schermati interbloccata con grado di protezione 2.1-interruttore magnetotermico 16/A 220 V potere di interruzione 3000 A-250 V -placca in materiale plastico o metallo;-morsetti a mantello o con caratteristiche analoghe;conformi alle norme CEI e progettate ed eseguite in conformità del disposto della legge 37/08, incluse le opere murarie per l'apertura delle tracce, fori e quant'altro per il posizionamento e fissaggio dei pezzi, ogni onere compreso per dare l'opera compiuta a regola d'artePer punto con magnetotermico e presa 2P+T interbloccata ad alveoli schermati da 16/A Punto presa magnetotermico e interbloccata da 16A in corrugato pesante / - PUNTO CON MAGNETOTERMICO E PRESA 2P+T INTERBLOCCATA AD ALVEOLI SCHERMATI DA 16/A Punto presa magnetotermico e interbloccata da 16A in corrugato pesanteFornitura e posa in opera di punto con magnetotermico e presa 2P+T interbloccata ad alveoli schermati da 16/A / - PUNTO CON MAGNETOTERMICO E PRESA 2P+T INTERBLOCCATA AD ALVEOLI SCHERMATI DA 16/A / - Impianto elettrico per edificio civile -sistema di distribuzione con eventuali opere in tracce su muratura;-conduttori del tipo H07V-K o FS17-450/750V di sezione minima di fase e di terra pari a mm¦ 2,5;-scatola di derivazione incassata da mm 104x66x48 con coperchio oppure se a vista da mm 100x100x50; -scatola portafrutto incassata a muro 3 posti oppure se a vista 2 posti da mm 66x82;-supporto con viti vincolanti a scatola;-presa 2P+T ad alveoli schermati interbloccata con grado di protezione 2.1-interruttore magnetotermico 16/A 220 V potere di interruzione 3000 A-250 V -placca in materiale plastico o metallo;-morsetti a mantello o con caratteristiche analoghe;conformi alle norme CEI e progettate ed eseguite in conformità del disposto della legge 37/08, incluse le opere murarie per l'apertura delle tracce, fori e quant'altro per il posizionamento e fissaggio dei pezzi, ogni onere compreso per dare l'opera compiuta a regola d'artePer punto con magnetotermico e presa 2P+T interbloccata ad alveoli schermati da 16/A Punto presa magnetotermico e interbloccata da 16A in corrugato pesante / - PUNTO CON MAGNETOTERMICO E PRESA 2P+T INTERBLOCCATA AD ALVEOLI SCHERMATI DA 16/A Punto presa magnetotermico e interbloccata da 16A in corrugato pesante	cad		102,54	19,06%
22CL.PR.L.0110.290.c	Impianto elettrico per edificio civile -sistema di distribuzione con eventuali opere in tracce su muratura;-conduttori del tipo H07V-K o FS17-450/750V di sezione minima di fase e di terra pari a mm¦ 2,5;-scatola di derivazione incassata da mm 104x66x48 con coperchio oppure se a vista da mm 100x100x50; -scatola portafrutto incassata a muro 3 posti oppure se a vista 2 posti da mm 66x82;-supporto con viti vincolanti a scatola;-presa 2P+T ad alveoli schermati interbloccata con grado di protezione 2.1-interruttore magnetotermico 16/A 220 V potere di interruzione 3000 A-250 V -placca in materiale plastico o metallo;-morsetti a mantello o con caratteristiche analoghe;conformi alle norme CEI e progettate ed eseguite in conformità del disposto della legge 37/08, incluse le opere murarie per l'apertura delle tracce, fori e quant'altro per il posizionamento e fissaggio dei pezzi, ogni onere compreso per dare l'opera compiuta a regola d'artePer punto con magnetotermico e presa 2P+T interbloccata ad alveoli schermati da 16/A Punto presa magnetotermico e interbloccata da 16A in vista / - PUNTO CON MAGNETOTERMICO E PRESA 2P+T INTERBLOCCATA AD ALVEOLI SCHERMATI DA 16/A Punto presa magnetotermico e interbloccata da 16A in vistaFornitura e posa in opera di punto con magnetotermico e presa 2P+T interbloccata ad alveoli schermati da 16/A / - PUNTO CON MAGNETOTERMICO E PRESA 2P+T INTERBLOCCATA AD ALVEOLI SCHERMATI DA 16/A / - Impianto elettrico per edificio civile -sistema di distribuzione con eventuali opere in tracce su muratura;-conduttori del tipo H07V-K o FS17-450/750V di sezione minima di fase e di terra pari a mm¦ 2,5;-scatola di derivazione incassata da mm 104x66x48 con coperchio oppure se a vista da mm 100x100x50; -scatola portafrutto incassata a muro 3 posti oppure se a vista 2 posti da mm 66x82;-supporto con viti vincolanti a scatola;-presa 2P+T ad alveoli schermati interbloccata con grado di protezione 2.1-interruttore magnetotermico 16/A 220 V potere di interruzione 3000 A-250 V -placca in materiale plastico o metallo;-morsetti a mantello o con caratteristiche analoghe;conformi alle norme CEI e progettate ed eseguite in conformità del disposto della legge 37/08, incluse le opere murarie per l'apertura delle tracce, fori e quant'altro per il posizionamento e fissaggio dei pezzi, ogni onere compreso per dare l'opera compiuta a regola d'artePer punto con magnetotermico e presa 2P+T interbloccata ad alveoli schermati da 16/A Punto presa magnetotermico e interbloccata da 16A in vista / - PUNTO CON MAGNETOTERMICO E PRESA 2P+T INTERBLOCCATA AD ALVEOLI SCHERMATI DA 16/A Punto presa magnetotermico e interbloccata da 16A in vista	cad		105,93	19,31%
22CL.PR.L.0110.290.d	Impianto elettrico per edificio civile -sistema di distribuzione con eventuali opere in tracce su muratura;-conduttori del tipo H07V-K o FS17-450/750V di sezione minima di fase e di terra pari a mm¦ 2,5;-scatola di derivazione incassata da mm 104x66x48 con coperchio oppure se a vista da mm 100x100x50; -scatola portafrutto incassata a muro 3 posti oppure se a vista 2 posti da mm 66x82;-supporto con viti vincolanti a scatola;-presa 2P+T ad alveoli schermati interbloccata con grado di protezione 2.1-interruttore magnetotermico 16/A 220 V potere di interruzione 3000 A-250 V -placca in materiale plastico o metallo;-morsetti a mantello o con caratteristiche analoghe;conformi alle norme CEI e progettate ed eseguite in conformità del disposto della legge 37/08, incluse le opere murarie per l'apertura delle tracce, fori e quant'altro per il posizionamento e fissaggio dei pezzi, ogni onere compreso per dare l'opera compiuta a regola d'artePer punto con magnetotermico e presa 2P+T interbloccata ad alveoli schermati da 16/A Punto presa magnetotermico e interbloccata da 16A in vista IP 5X / - PUNTO CON MAGNETOTERMICO E PRESA 2P+T INTERBLOCCATA AD ALVEOLI SCHERMATI DA 16/A Punto presa magnetotermico e interbloccata da 16A in vista IP 5XFornitura e posa in opera di punto con magnetotermico e presa 2P+T interbloccata ad alveoli schermati da 16/A / - PUNTO CON MAGNETOTERMICO E PRESA 2P+T INTERBLOCCATA AD ALVEOLI SCHERMATI DA 16/A / - Impianto elettrico per edificio civile -sistema di distribuzione con eventuali opere in tracce su muratura;-conduttori del tipo H07V-K o FS17-450/750V di sezione minima di fase e di terra pari a mm¦ 2,5;-scatola di derivazione incassata da mm 104x66x48 con coperchio oppure se a vista da mm 100x100x50; -scatola portafrutto incassata a muro 3 posti oppure se a vista 2 posti da mm 66x82;-supporto con viti vincolanti a scatola;-presa 2P+T ad alveoli schermati interbloccata con grado di protezione 2.1-interruttore magnetotermico 16/A 220 V potere di interruzione 3000 A-250 V -placca in materiale plastico o metallo;-morsetti a mantello o con caratteristiche analoghe;conformi alle norme CEI e progettate ed eseguite in conformità del disposto della legge 37/08, incluse le opere murarie per l'apertura delle tracce, fori e quant'altro per il posizionamento e fissaggio dei pezzi, ogni onere compreso per dare l'opera compiuta a regola d'artePer punto con magnetotermico e presa 2P+T interbloccata ad alveoli schermati da 16/A Punto presa magnetotermico e interbloccata da 16A in vista IP 5X / - PUNTO CON MAGNETOTERMICO E PRESA 2P+T INTERBLOCCATA AD ALVEOLI SCHERMATI DA 16/A Punto presa magnetotermico e interbloccata da 16A in vista IP 5X	cad		109,90	18,62%
22CL.PR.L.0110.290.e	Impianto elettrico per edificio civile -sistema di distribuzione con eventuali opere in tracce su muratura;-conduttori del tipo H07V-K o FS17-450/750V di sezione minima di fase e di terra pari a mm¦ 2,5;-scatola di derivazione incassata da mm 104x66x48 con coperchio oppure se a vista da mm 100x100x50; -scatola portafrutto incassata a muro 3 posti oppure se a vista 2 posti da mm 66x82;-supporto con viti vincolanti a scatola;-presa 2P+T ad alveoli schermati interbloccata con grado di protezione 2.1-interruttore magnetotermico 16/A 220 V potere di interruzione 3000 A-250 V -placca in materiale plastico o metallo;-morsetti a mantello o con caratteristiche analoghe;conformi alle norme CEI e progettate ed eseguite in conformità del disposto della legge 37/08, incluse le opere murarie per l'apertura delle tracce, fori e quant'altro per il posizionamento e fissaggio dei pezzi, ogni onere compreso per dare l'opera compiuta a regola d'artePer punto con magnetotermico e presa 2P+T interbloccata ad alveoli schermati da 16/A Punto presa magnetotermico e interbloccata da 16A con canaline / - PUNTO CON MAGNETOTERMICO E PRESA 2P+T INTERBLOCCATA AD ALVEOLI SCHERMATI DA 16/A Punto presa magnetotermico e interbloccata da 16A con canalineFornitura e posa in opera di punto con magnetotermico e presa 2P+T interbloccata ad alveoli schermati da 16/A / - PUNTO CON MAGNETOTERMICO E PRESA 2P+T INTERBLOCCATA AD ALVEOLI SCHERMATI DA 16/A / - Impianto elettrico per edificio civile -sistema di distribuzione con eventuali opere in tracce su muratura;-conduttori del tipo H07V-K o FS17-450/750V di sezione minima di fase e di terra pari a mm¦ 2,5;-scatola di derivazione incassata da mm 104x66x48 con coperchio oppure se a vista da mm 100x100x50; -scatola portafrutto incassata a muro 3 posti oppure se a vista 2 posti da mm 66x82;-supporto con viti vincolanti a scatola;-presa 2P+T ad alveoli schermati interbloccata con grado di protezione 2.1-interruttore magnetotermico 16/A 220 V potere di interruzione 3000 A-250 V -placca in materiale plastico o metallo;-morsetti a mantello o con caratteristiche analoghe;conformi alle norme CEI e progettate ed eseguite in conformità del disposto della legge 37/08, incluse le opere murarie per l'apertura delle tracce, fori e quant'altro per il posizionamento e fissaggio dei pezzi, ogni onere compreso per dare l'opera compiuta a regola d'artePer punto con magnetotermico e presa 2P+T interbloccata ad alveoli schermati da 16/A Punto presa magnetotermico e interbloccata da 16A con canaline / - PUNTO CON MAGNETOTERMICO E PRESA 2P+T INTERBLOCCATA AD ALVEOLI SCHERMATI DA 16/A Punto presa magnetotermico e interbloccata da 16A con canaline	cad		117,62	17,40%
22CL.PR.L.0110.290.f	Impianto elettrico per edificio civile -sistema di distribuzione con eventuali opere in tracce su muratura;-conduttori del tipo H07V-K o FS17-450/750V di sezione minima di fase e di terra pari a mm¦ 2,5;-scatola di derivazione incassata da mm 104x66x48 con coperchio oppure se a vista da mm 100x100x50; -scatola portafrutto incassata a muro 3 posti oppure se a vista 2 posti da mm 66x82;-supporto con viti vincolanti a scatola;-presa 2P+T ad alveoli schermati interbloccata con grado di protezione 2.1-interruttore magnetotermico 16/A 220 V potere di interruzione 3000 A-250 V -placca in materiale plastico o metallo;-morsetti a mantello o con caratteristiche analoghe;conformi alle norme CEI e progettate ed eseguite in conformità del disposto della legge 37/08, incluse le opere murarie per l'apertura delle tracce, fori e quant'altro per il posizionamento e fissaggio dei pezzi, ogni onere compreso per dare l'opera compiuta a regola d'artePer punto con magnetotermico e presa 2P+T interbloccata ad alveoli schermati da 16/A Punto presa magnetotermico e interbloccata da 16A funzionale a tenuta / - PUNTO CON MAGNETOTERMICO E PRESA 2P+T INTERBLOCCATA AD ALVEOLI SCHERMATI DA 16/A Punto presa magnetotermico e interbloccata da 16A funzionale a tenutaFornitura e posa in opera di punto con magnetotermico e presa 2P+T interbloccata ad alveoli schermati da 16/A / - PUNTO CON MAGNETOTERMICO E PRESA 2P+T INTERBLOCCATA AD ALVEOLI SCHERMATI DA 16/A / - Impianto elettrico per edificio civile -sistema di distribuzione con eventuali opere in tracce su muratura;-conduttori del tipo H07V-K o FS17-450/750V di sezione minima di fase e di terra pari a mm¦ 2,5;-scatola di derivazione incassata da mm 104x66x48 con coperchio oppure se a vista da mm 100x100x50; -scatola portafrutto incassata a muro 3 posti oppure se a vista 2 posti da mm 66x82;-supporto con viti vincolanti a scatola;-presa 2P+T ad alveoli schermati interbloccata con grado di protezione 2.1-interruttore magnetotermico 16/A 220 V potere di interruzione 3000 A-250 V -placca in materiale plastico o metallo;-morsetti a mantello o con caratteristiche analoghe;conformi alle norme CEI e progettate ed eseguite in conformità del disposto della legge 37/08, incluse le opere murarie per l'apertura delle tracce, fori e quant'altro per il posizionamento e fissaggio dei pezzi, ogni onere compreso per dare l'opera compiuta a regola d'artePer punto con magnetotermico e presa 2P+T interbloccata ad alveoli schermati da 16/A Punto presa magnetotermico e interbloccata da 16A funzionale a tenuta / - PUNTO CON MAGNETOTERMICO E PRESA 2P+T INTERBLOCCATA AD ALVEOLI SCHERMATI DA 16/A Punto presa magnetotermico e interbloccata da 16A funzionale a tenuta	cad		148,15	13,81%
22CL.PR.L.0110.30.a	Impianto elettrico per edificio civile per ambiente di superficie superiore a m¦16 completo di:-sistema di distribuzione con eventuali opere in tracce su muratura;-conduttori del tipo H07V-K o FS17-450/750V di sezione minima di fase e di terra pari a mm¦ 1.5;-scatola di derivazione incassata da mm 104x66x48 con coperchio oppure se a vista da mm 100x100x50;-scatola portafrutto incassata a muro 3 posti oppure se a vista da mm 66x82;-supporto 1 posto con viti vincolanti per scatola 3 posti;-frutto, serie commerciale;-placca in materiale plastico o metallo1 posto per scatola 3 posti;-morsetti a mantello o con caratteristiche analoghe;conformi alle norme CEI e progettate ed eseguite in conformità del disposto della legge 37/08, incluse le opere murarie per l'apertura delle tracce, fori e quant'altro per il posizionamento e fissaggio dei pezzi, ogni onere compreso per dare l'opera compiuta a regola d'artePer punto luce a interruttore 10 A Punto luce con corrugato leggero / - PUNTO LUCE AD INTERRUTTORE DA 10/A PER AMBIENTI OLTRE A m¦ 16 Punto luce con corrugato leggeroFornitura e posa in opera di punto luce a interruttore 10/A per ambienti oltre i mq. 16 / - PUNTO LUCE AD INTERRUTTORE DA 10/A PER AMBIENTI OLTRE A m¦ 16 / - Impianto elettrico per edificio civile per ambiente di superficie superiore a m¦16 completo di:-sistema di distribuzione con eventuali opere in tracce su muratura;-conduttori del tipo H07V-K o FS17-450/750V di sezione minima di fase e di terra pari a mm¦ 1.5;-scatola di derivazione incassata da mm 104x66x48 con coperchio oppure se a vista da mm 100x100x50;-scatola portafrutto incassata a muro 3 posti oppure se a vista da mm 66x82;-supporto 1 posto con viti vincolanti per scatola 3 posti;-frutto, serie commerciale;-placca in materiale plastico o metallo1 posto per scatola 3 posti;-morsetti a mantello o con caratteristiche analoghe;conformi alle norme CEI e progettate ed eseguite in conformità del disposto della legge 37/08, incluse le opere murarie per l'apertura delle tracce, fori e quant'altro per il posizionamento e fissaggio dei pezzi, ogni onere compreso per dare l'opera compiuta a regola d'artePer punto luce a interruttore 10 A Punto luce con corrugato leggero / - PUNTO LUCE AD INTERRUTTORE DA 10/A PER AMBIENTI OLTRE A m¦ 16 Punto luce con corrugato leggero	cad		52,25	48,98%
22CL.PR.L.0110.30.b	Fornitura e posa in opera di punto luce a interruttore 10/A per ambienti oltre i mq. 16 / - PUNTO LUCE AD INTERRUTTORE DA 10/A PER AMBIENTI OLTRE A m¦ 16 / - Impianto elettrico per edificio civile per ambiente di superficie superiore a m¦16 completo di:-sistema di distribuzione con eventuali opere in tracce su muratura;-conduttori del tipo H07V-K o FS17-450/750V di sezione minima di fase e di terra pari a mm¦ 1.5;-scatola di derivazione incassata da mm 104x66x48 con coperchio oppure se a vista da mm 100x100x50;-scatola portafrutto incassata a muro 3 posti oppure se a vista da mm 66x82;-supporto 1 posto con viti vincolanti per scatola 3 posti;-frutto, serie commerciale;-placca in materiale plastico o metallo1 posto per scatola 3 posti;-morsetti a mantello o con caratteristiche analoghe;conformi alle norme CEI e progettate ed eseguite in conformità del disposto della legge 37/08, incluse le opere murarie per l'apertura delle tracce, fori e quant'altro per il posizionamento e fissaggio dei pezzi, ogni onere compreso per dare l'opera compiuta a regola d'artePer punto luce a interruttore 10 A Punto luce con corrugato pesante / - PUNTO LUCE AD INTERRUTTORE DA 10/A PER AMBIENTI OLTRE A m¦ 16 Punto luce con corrugato pesante	cad		54,53	46,93%
22CL.PR.L.0110.30.c	Fornitura e posa in opera di punto luce a interruttore 10/A per ambienti oltre i mq. 16 / - PUNTO LUCE AD INTERRUTTORE DA 10/A PER AMBIENTI OLTRE A m¦ 16 / - Impianto elettrico per edificio civile per ambiente di superficie superiore a m¦16 completo di:-sistema di distribuzione con eventuali opere in tracce su muratura;-conduttori del tipo H07V-K o FS17-450/750V di sezione minima di fase e di terra pari a mm¦ 1.5;-scatola di derivazione incassata da mm 104x66x48 con coperchio oppure se a vista da mm 100x100x50;-scatola portafrutto incassata a muro 3 posti oppure se a vista da mm 66x82;-supporto 1 posto con viti vincolanti per scatola 3 posti;-frutto, serie commerciale;-placca in materiale plastico o metallo1 posto per scatola 3 posti;-morsetti a mantello o con caratteristiche analoghe;conformi alle norme CEI e progettate ed eseguite in conformità del disposto della legge 37/08, incluse le opere murarie per l'apertura delle tracce, fori e quant'altro per il posizionamento e fissaggio dei pezzi, ogni onere compreso per dare l'opera compiuta a regola d'artePer punto luce a interruttore 10 A Punto luce in vista / - PUNTO LUCE AD INTERRUTTORE DA 10/A PER AMBIENTI OLTRE A m¦ 16 Punto luce in vista	cad		68,29	40,87%
22CL.PR.L.0110.30.d	Fornitura e posa in opera di punto luce a interruttore 10/A per ambienti oltre i mq. 16 / - PUNTO LUCE AD INTERRUTTORE DA 10/A PER AMBIENTI OLTRE A m¦ 16 / - Impianto elettrico per edificio civile per ambiente di superficie superiore a m¦16 completo di:-sistema di distribuzione con eventuali opere in tracce su muratura;-conduttori del tipo H07V-K o FS17-450/750V di sezione minima di fase e di terra pari a mm¦ 1.5;-scatola di derivazione incassata da mm 104x66x48 con coperchio oppure se a vista da mm 100x100x50;-scatola portafrutto incassata a muro 3 posti oppure se a vista da mm 66x82;-supporto 1 posto con viti vincolanti per scatola 3 posti;-frutto, serie commerciale;-placca in materiale plastico o metallo1 posto per scatola 3 posti;-morsetti a mantello o con caratteristiche analoghe;conformi alle norme CEI e progettate ed eseguite in conformità del disposto della legge 37/08, incluse le opere murarie per l'apertura delle tracce, fori e quant'altro per il posizionamento e fissaggio dei pezzi, ogni onere compreso per dare l'opera compiuta a regola d'artePer punto luce a interruttore 10 A Punto luce in vista IP5X / - PUNTO LUCE AD INTERRUTTORE DA 10/A PER AMBIENTI OLTRE A m¦ 16 Punto luce in vista IP5X	cad		71,91	38,81%
22CL.PR.L.0110.30.e	Impianto elettrico per edificio civile per ambiente di superficie superiore a m¦16 completo di:-sistema di distribuzione con eventuali opere in tracce su muratura;-conduttori del tipo H07V-K o FS17-450/750V di sezione minima di fase e di terra pari a mm¦ 1.5;-scatola di derivazione incassata da mm 104x66x48 con coperchio oppure se a vista da mm 100x100x50;-scatola portafrutto incassata a muro 3 posti oppure se a vista da mm 66x82;-supporto 1 posto con viti vincolanti per scatola 3 posti;-frutto, serie commerciale;-placca in materiale plastico o metallo1 posto per scatola 3 posti;-morsetti a mantello o con caratteristiche analoghe;conformi alle norme CEI e progettate ed eseguite in conformità del disposto della legge 37/08, incluse le opere murarie per l'apertura delle tracce, fori e quant'altro per il posizionamento e fissaggio dei pezzi, ogni onere compreso per dare l'opera compiuta a regola d'artePer punto luce a interruttore 10 A Punto luce con canaline / - PUNTO LUCE AD INTERRUTTORE DA 10/A PER AMBIENTI OLTRE A m¦ 16 Punto luce con canalineFornitura e posa in opera di punto luce a interruttore 10/A per ambienti oltre i mq. 16 / - PUNTO LUCE AD INTERRUTTORE DA 10/A PER AMBIENTI OLTRE A m¦ 16 / - Impianto elettrico per edificio civile per ambiente di superficie superiore a m¦16 completo di:-sistema di distribuzione con eventuali opere in tracce su muratura;-conduttori del tipo H07V-K o FS17-450/750V di sezione minima di fase e di terra pari a mm¦ 1.5;-scatola di derivazione incassata da mm 104x66x48 con coperchio oppure se a vista da mm 100x100x50;-scatola portafrutto incassata a muro 3 posti oppure se a vista da mm 66x82;-supporto 1 posto con viti vincolanti per scatola 3 posti;-frutto, serie commerciale;-placca in materiale plastico o metallo1 posto per scatola 3 posti;-morsetti a mantello o con caratteristiche analoghe;conformi alle norme CEI e progettate ed eseguite in conformità del disposto della legge 37/08, incluse le opere murarie per l'apertura delle tracce, fori e quant'altro per il posizionamento e fissaggio dei pezzi, ogni onere compreso per dare l'opera compiuta a regola d'artePer punto luce a interruttore 10 A Punto luce con canaline / - PUNTO LUCE AD INTERRUTTORE DA 10/A PER AMBIENTI OLTRE A m¦ 16 Punto luce con canaline	cad		112,08	24,90%
22CL.PR.L.0110.30.f	Fornitura e posa in opera di punto luce a interruttore 10/A per ambienti oltre i mq. 16 / - PUNTO LUCE AD INTERRUTTORE DA 10/A PER AMBIENTI OLTRE A m¦ 16 / - Impianto elettrico per edificio civile per ambiente di superficie superiore a m¦16 completo di:-sistema di distribuzione con eventuali opere in tracce su muratura;-conduttori del tipo H07V-K o FS17-450/750V di sezione minima di fase e di terra pari a mm¦ 1.5;-scatola di derivazione incassata da mm 104x66x48 con coperchio oppure se a vista da mm 100x100x50;-scatola portafrutto incassata a muro 3 posti oppure se a vista da mm 66x82;-supporto 1 posto con viti vincolanti per scatola 3 posti;-frutto, serie commerciale;-placca in materiale plastico o metallo1 posto per scatola 3 posti;-morsetti a mantello o con caratteristiche analoghe;conformi alle norme CEI e progettate ed eseguite in conformità del disposto della legge 37/08, incluse le opere murarie per l'apertura delle tracce, fori e quant'altro per il posizionamento e fissaggio dei pezzi, ogni onere compreso per dare l'opera compiuta a regola d'artePer punto luce a interruttore 10 A Punto luce in traccia per ambienti controsoffittati / - PUNTO LUCE AD INTERRUTTORE DA 10/A PER AMBIENTI OLTRE A m¦ 16 Punto luce in traccia per ambienti controsoffittati	cad		63,01	44,29%
22CL.PR.L.0110.30.g	Fornitura e posa in opera di punto luce a interruttore 10/A per ambienti oltre i mq. 16 / - PUNTO LUCE AD INTERRUTTORE DA 10/A PER AMBIENTI OLTRE A m¦ 16 / - Impianto elettrico per edificio civile per ambiente di superficie superiore a m¦16 completo di:-sistema di distribuzione con eventuali opere in tracce su muratura;-conduttori del tipo H07V-K o FS17-450/750V di sezione minima di fase e di terra pari a mm¦ 1.5;-scatola di derivazione incassata da mm 104x66x48 con coperchio oppure se a vista da mm 100x100x50;-scatola portafrutto incassata a muro 3 posti oppure se a vista da mm 66x82;-supporto 1 posto con viti vincolanti per scatola 3 posti;-frutto, serie commerciale;-placca in materiale plastico o metallo1 posto per scatola 3 posti;-morsetti a mantello o con caratteristiche analoghe;conformi alle norme CEI e progettate ed eseguite in conformità del disposto della legge 37/08, incluse le opere murarie per l'apertura delle tracce, fori e quant'altro per il posizionamento e fissaggio dei pezzi, ogni onere compreso per dare l'opera compiuta a regola d'artePer punto luce a interruttore 10 A Punto luce funzionale a tenuta / - PUNTO LUCE AD INTERRUTTORE DA 10/A PER AMBIENTI OLTRE A m¦ 16 Punto luce funzionale a tenuta	cad		153,49	18,18%
22CL.PR.L.0110.300.a	Impianto elettrico per edificio civile -sistema di distribuzione con eventuali opere in tracce su muratura;-conduttori del tipo H07V-K o FS17-450/750V di sezione minima di fase e di terra pari a mm¦ 1,5;-scatola di derivazione incassata da mm 104x66x48 con coperchio oppure se a vista da mm 100x100x50;-scatola portafrutto incassata a muro 3 posti oppure se a vista 3 posti da mm 99x82;-supporto con viti vincolanti a scatola;-presa 2P+T ad alveoli schermati interbloccata con grado di protezione 2.1-interruttore magnetotermico differenziale salvavita 10/A 220 V potere di interruzione 3000 A-250 V 10 mA -placca in materiale plastico o metallo;-morsetti a mantello o con caratteristiche analoghe;conformi alle norme CEI e progettate ed eseguite in conformità del disposto della legge 37/08, incluse le opere murarie per l'apertura delle tracce, fori e quant'altro per il posizionamento e fissaggio dei pezzi, ogni onere compreso per dare l'opera compiuta a regola d'artePer punto con salvavita e presa 2P+T interbloccata ad alveoli schermati da 10/A Punto presa salvavita e interbloccata da 10A in corrugato leggero / - PUNTO CON SALVAVITA E PRESA 2P+T INTERBLOCCATA AD ALVEOLI SCHERMATI DA 10/A Punto presa salvavita e interbloccata da 10A in corrugato leggeroFornitura e posa in opera di punto con salvavita e presa 2P+T interbloccata ad alveoli schermati da 10/A / - PUNTO CON SALVAVITA E PRESA 2P+T INTERBLOCCATA AD ALVEOLI SCHERMATI DA 10/A / - Impianto elettrico per edificio civile -sistema di distribuzione con eventuali opere in tracce su muratura;-conduttori del tipo H07V-K o FS17-450/750V di sezione minima di fase e di terra pari a mm¦ 1,5;-scatola di derivazione incassata da mm 104x66x48 con coperchio oppure se a vista da mm 100x100x50;-scatola portafrutto incassata a muro 3 posti oppure se a vista 3 posti da mm 99x82;-supporto con viti vincolanti a scatola;-presa 2P+T ad alveoli schermati interbloccata con grado di protezione 2.1-interruttore magnetotermico differenziale salvavita 10/A 220 V potere di interruzione 3000 A-250 V 10 mA -placca in materiale plastico o metallo;-morsetti a mantello o con caratteristiche analoghe;conformi alle norme CEI e progettate ed eseguite in conformità del disposto della legge 37/08, incluse le opere murarie per l'apertura delle tracce, fori e quant'altro per il posizionamento e fissaggio dei pezzi, ogni onere compreso per dare l'opera compiuta a regola d'artePer punto con salvavita e presa 2P+T interbloccata ad alveoli schermati da 10/A Punto presa salvavita e interbloccata da 10A in corrugato leggero / - PUNTO CON SALVAVITA E PRESA 2P+T INTERBLOCCATA AD ALVEOLI SCHERMATI DA 10/A Punto presa salvavita e interbloccata da 10A in corrugato leggero	cad		138,83	14,74%
22CL.PR.L.0110.300.b	Fornitura e posa in opera di punto con salvavita e presa 2P+T interbloccata ad alveoli schermati da 10/A / - PUNTO CON SALVAVITA E PRESA 2P+T INTERBLOCCATA AD ALVEOLI SCHERMATI DA 10/A / - Impianto elettrico per edificio civile -sistema di distribuzione con eventuali opere in tracce su muratura;-conduttori del tipo H07V-K o FS17-450/750V di sezione minima di fase e di terra pari a mm¦ 1,5;-scatola di derivazione incassata da mm 104x66x48 con coperchio oppure se a vista da mm 100x100x50;-scatola portafrutto incassata a muro 3 posti oppure se a vista 3 posti da mm 99x82;-supporto con viti vincolanti a scatola;-presa 2P+T ad alveoli schermati interbloccata con grado di protezione 2.1-interruttore magnetotermico differenziale salvavita 10/A 220 V potere di interruzione 3000 A-250 V 10 mA -placca in materiale plastico o metallo;-morsetti a mantello o con caratteristiche analoghe;conformi alle norme CEI e progettate ed eseguite in conformità del disposto della legge 37/08, incluse le opere murarie per l'apertura delle tracce, fori e quant'altro per il posizionamento e fissaggio dei pezzi, ogni onere compreso per dare l'opera compiuta a regola d'artePer punto con salvavita e presa 2P+T interbloccata ad alveoli schermati da 10/A Punto presa salvavita e interbloccata da 10A in corrugato pesante / - PUNTO CON SALVAVITA E PRESA 2P+T INTERBLOCCATA AD ALVEOLI SCHERMATI DA 10/A Punto presa salvavita e interbloccata da 10A in corrugato pesante	cad		139,82	14,63%
22CL.PR.L.0110.300.c	Fornitura e posa in opera di punto con salvavita e presa 2P+T interbloccata ad alveoli schermati da 10/A / - PUNTO CON SALVAVITA E PRESA 2P+T INTERBLOCCATA AD ALVEOLI SCHERMATI DA 10/A / - Impianto elettrico per edificio civile -sistema di distribuzione con eventuali opere in tracce su muratura;-conduttori del tipo H07V-K o FS17-450/750V di sezione minima di fase e di terra pari a mm¦ 1,5;-scatola di derivazione incassata da mm 104x66x48 con coperchio oppure se a vista da mm 100x100x50;-scatola portafrutto incassata a muro 3 posti oppure se a vista 3 posti da mm 99x82;-supporto con viti vincolanti a scatola;-presa 2P+T ad alveoli schermati interbloccata con grado di protezione 2.1-interruttore magnetotermico differenziale salvavita 10/A 220 V potere di interruzione 3000 A-250 V 10 mA -placca in materiale plastico o metallo;-morsetti a mantello o con caratteristiche analoghe;conformi alle norme CEI e progettate ed eseguite in conformità del disposto della legge 37/08, incluse le opere murarie per l'apertura delle tracce, fori e quant'altro per il posizionamento e fissaggio dei pezzi, ogni onere compreso per dare l'opera compiuta a regola d'artePer punto con salvavita e presa 2P+T interbloccata ad alveoli schermati da 10/A Punto presa salvavita e interbloccata da 10A in vista / - PUNTO CON SALVAVITA E PRESA 2P+T INTERBLOCCATA AD ALVEOLI SCHERMATI DA 10/A Punto presa salvavita e interbloccata da 10A in vista	cad		143,96	14,80%
22CL.PR.L.0110.300.d	Fornitura e posa in opera di punto con salvavita e presa 2P+T interbloccata ad alveoli schermati da 10/A / - PUNTO CON SALVAVITA E PRESA 2P+T INTERBLOCCATA AD ALVEOLI SCHERMATI DA 10/A / - Impianto elettrico per edificio civile -sistema di distribuzione con eventuali opere in tracce su muratura;-conduttori del tipo H07V-K o FS17-450/750V di sezione minima di fase e di terra pari a mm¦ 1,5;-scatola di derivazione incassata da mm 104x66x48 con coperchio oppure se a vista da mm 100x100x50;-scatola portafrutto incassata a muro 3 posti oppure se a vista 3 posti da mm 99x82;-supporto con viti vincolanti a scatola;-presa 2P+T ad alveoli schermati interbloccata con grado di protezione 2.1-interruttore magnetotermico differenziale salvavita 10/A 220 V potere di interruzione 3000 A-250 V 10 mA -placca in materiale plastico o metallo;-morsetti a mantello o con caratteristiche analoghe;conformi alle norme CEI e progettate ed eseguite in conformità del disposto della legge 37/08, incluse le opere murarie per l'apertura delle tracce, fori e quant'altro per il posizionamento e fissaggio dei pezzi, ogni onere compreso per dare l'opera compiuta a regola d'artePer punto con salvavita e presa 2P+T interbloccata ad alveoli schermati da 10/A Punto presa salvavita e interbloccata da 10A in vista IP 5X / - PUNTO CON SALVAVITA E PRESA 2P+T INTERBLOCCATA AD ALVEOLI SCHERMATI DA 10/A Punto presa salvavita e interbloccata da 10A in vista IP 5X	cad		148,82	14,32%
22CL.PR.L.0110.300.e	Fornitura e posa in opera di punto con salvavita e presa 2P+T interbloccata ad alveoli schermati da 10/A / - PUNTO CON SALVAVITA E PRESA 2P+T INTERBLOCCATA AD ALVEOLI SCHERMATI DA 10/A / - Impianto elettrico per edificio civile -sistema di distribuzione con eventuali opere in tracce su muratura;-conduttori del tipo H07V-K o FS17-450/750V di sezione minima di fase e di terra pari a mm¦ 1,5;-scatola di derivazione incassata da mm 104x66x48 con coperchio oppure se a vista da mm 100x100x50;-scatola portafrutto incassata a muro 3 posti oppure se a vista 3 posti da mm 99x82;-supporto con viti vincolanti a scatola;-presa 2P+T ad alveoli schermati interbloccata con grado di protezione 2.1-interruttore magnetotermico differenziale salvavita 10/A 220 V potere di interruzione 3000 A-250 V 10 mA -placca in materiale plastico o metallo;-morsetti a mantello o con caratteristiche analoghe;conformi alle norme CEI e progettate ed eseguite in conformità del disposto della legge 37/08, incluse le opere murarie per l'apertura delle tracce, fori e quant'altro per il posizionamento e fissaggio dei pezzi, ogni onere compreso per dare l'opera compiuta a regola d'artePer punto con salvavita e presa 2P+T interbloccata ad alveoli schermati da 10/A Punto presa salvavita e interbloccata da 10A con canaline / - PUNTO CON SALVAVITA E PRESA 2P+T INTERBLOCCATA AD ALVEOLI SCHERMATI DA 10/A Punto presa salvavita e interbloccata da 10A con canaline	cad		156,67	13,37%
22CL.PR.L.0110.300.f	Fornitura e posa in opera di punto con salvavita e presa 2P+T interbloccata ad alveoli schermati da 10/A / - PUNTO CON SALVAVITA E PRESA 2P+T INTERBLOCCATA AD ALVEOLI SCHERMATI DA 10/A / - Impianto elettrico per edificio civile -sistema di distribuzione con eventuali opere in tracce su muratura;-conduttori del tipo H07V-K o FS17-450/750V di sezione minima di fase e di terra pari a mm¦ 1,5;-scatola di derivazione incassata da mm 104x66x48 con coperchio oppure se a vista da mm 100x100x50;-scatola portafrutto incassata a muro 3 posti oppure se a vista 3 posti da mm 99x82;-supporto con viti vincolanti a scatola;-presa 2P+T ad alveoli schermati interbloccata con grado di protezione 2.1-interruttore magnetotermico differenziale salvavita 10/A 220 V potere di interruzione 3000 A-250 V 10 mA -placca in materiale plastico o metallo;-morsetti a mantello o con caratteristiche analoghe;conformi alle norme CEI e progettate ed eseguite in conformità del disposto della legge 37/08, incluse le opere murarie per l'apertura delle tracce, fori e quant'altro per il posizionamento e fissaggio dei pezzi, ogni onere compreso per dare l'opera compiuta a regola d'artePer punto con salvavita e presa 2P+T interbloccata ad alveoli schermati da 10/A Punto presa salvavita e interbloccata da 10A funzionale a tenuta / - PUNTO CON SALVAVITA E PRESA 2P+T INTERBLOCCATA AD ALVEOLI SCHERMATI DA 10/A Punto presa salvavita e interbloccata da 10A funzionale a tenuta	cad		184,62	11,54%
22CL.PR.L.0110.310.a	Fornitura e posa in opera di punto con salvavita e presa 2P+T interbloccata ad alveoli schermati da 16/A / - PUNTO CON SALVAVITA E PRESA 2P+T INTERBLOCCATA AD ALVEOLI SCHERMATI DA 16/A / - Impianto elettrico per edificio civile -sistema di distribuzione con eventuali opere in tracce su muratura;-conduttori del tipo H07V-K o FS17-450/750V di sezione minima di fase e di terra pari a mm¦ 2,5;-scatola di derivazione incassata da mm 104x66x48 con coperchio oppure se a vista da mm 100x100x50;-scatola portafrutto incassata a muro 3 posti oppure se a vista 3 posti da mm 99x82;-supporto con viti vincolanti a scatola;-presa 2P+T ad alveoli schermati interbloccata con grado di protezione 2.1-interruttore magnetotermico differenziale salvavita 16/A 220 V potere di interruzione 3000 A-250 V 10 mA -placca in materiale plastico o metallo;-morsetti a mantello o con caratteristiche analoghe;conformi alle norme CEI e progettate ed eseguite in conformità del disposto della legge 37/08, incluse le opere murarie per l'apertura delle tracce, fori e quant'altro per il posizionamento e fissaggio dei pezzi, ogni onere compreso per dare l'opera compiuta a regola d'artePer punto con salvavita e presa 2P+T interbloccata ad alveoli schermati da 16/A Punto presa salvavita e interbloccata da 16A in corrugato leggero / - PUNTO CON SALVAVITA E PRESA 2P+T INTERBLOCCATA AD ALVEOLI SCHERMATI DA 16/A Punto presa salvavita e interbloccata da 16A in corrugato leggero	cad		147,61	14,50%
22CL.PR.L.0110.310.b	Impianto elettrico per edificio civile -sistema di distribuzione con eventuali opere in tracce su muratura;-conduttori del tipo H07V-K o FS17-450/750V di sezione minima di fase e di terra pari a mm¦ 2,5;-scatola di derivazione incassata da mm 104x66x48 con coperchio oppure se a vista da mm 100x100x50;-scatola portafrutto incassata a muro 3 posti oppure se a vista 3 posti da mm 99x82;-supporto con viti vincolanti a scatola;-presa 2P+T ad alveoli schermati interbloccata con grado di protezione 2.1-interruttore magnetotermico differenziale salvavita 16/A 220 V potere di interruzione 3000 A-250 V 10 mA -placca in materiale plastico o metallo;-morsetti a mantello o con caratteristiche analoghe;conformi alle norme CEI e progettate ed eseguite in conformità del disposto della legge 37/08, incluse le opere murarie per l'apertura delle tracce, fori e quant'altro per il posizionamento e fissaggio dei pezzi, ogni onere compreso per dare l'opera compiuta a regola d'artePer punto con salvavita e presa 2P+T interbloccata ad alveoli schermati da 16/A Punto presa salvavita e interbloccata da 16A in corrugato pesante / - PUNTO CON SALVAVITA E PRESA 2P+T INTERBLOCCATA AD ALVEOLI SCHERMATI DA 16/A Punto presa salvavita e interbloccata da 16A in corrugato pesanteFornitura e posa in opera di punto con salvavita e presa 2P+T interbloccata ad alveoli schermati da 16/A / - PUNTO CON SALVAVITA E PRESA 2P+T INTERBLOCCATA AD ALVEOLI SCHERMATI DA 16/A / - Impianto elettrico per edificio civile -sistema di distribuzione con eventuali opere in tracce su muratura;-conduttori del tipo H07V-K o FS17-450/750V di sezione minima di fase e di terra pari a mm¦ 2,5;-scatola di derivazione incassata da mm 104x66x48 con coperchio oppure se a vista da mm 100x100x50;-scatola portafrutto incassata a muro 3 posti oppure se a vista 3 posti da mm 99x82;-supporto con viti vincolanti a scatola;-presa 2P+T ad alveoli schermati interbloccata con grado di protezione 2.1-interruttore magnetotermico differenziale salvavita 16/A 220 V potere di interruzione 3000 A-250 V 10 mA -placca in materiale plastico o metallo;-morsetti a mantello o con caratteristiche analoghe;conformi alle norme CEI e progettate ed eseguite in conformità del disposto della legge 37/08, incluse le opere murarie per l'apertura delle tracce, fori e quant'altro per il posizionamento e fissaggio dei pezzi, ogni onere compreso per dare l'opera compiuta a regola d'artePer punto con salvavita e presa 2P+T interbloccata ad alveoli schermati da 16/A Punto presa salvavita e interbloccata da 16A in corrugato pesante / - PUNTO CON SALVAVITA E PRESA 2P+T INTERBLOCCATA AD ALVEOLI SCHERMATI DA 16/A Punto presa salvavita e interbloccata da 16A in corrugato pesante	cad		149,05	14,36%
22CL.PR.L.0110.310.c	Fornitura e posa in opera di punto con salvavita e presa 2P+T interbloccata ad alveoli schermati da 16/A / - PUNTO CON SALVAVITA E PRESA 2P+T INTERBLOCCATA AD ALVEOLI SCHERMATI DA 16/A / - Impianto elettrico per edificio civile -sistema di distribuzione con eventuali opere in tracce su muratura;-conduttori del tipo H07V-K o FS17-450/750V di sezione minima di fase e di terra pari a mm¦ 2,5;-scatola di derivazione incassata da mm 104x66x48 con coperchio oppure se a vista da mm 100x100x50;-scatola portafrutto incassata a muro 3 posti oppure se a vista 3 posti da mm 99x82;-supporto con viti vincolanti a scatola;-presa 2P+T ad alveoli schermati interbloccata con grado di protezione 2.1-interruttore magnetotermico differenziale salvavita 16/A 220 V potere di interruzione 3000 A-250 V 10 mA -placca in materiale plastico o metallo;-morsetti a mantello o con caratteristiche analoghe;conformi alle norme CEI e progettate ed eseguite in conformità del disposto della legge 37/08, incluse le opere murarie per l'apertura delle tracce, fori e quant'altro per il posizionamento e fissaggio dei pezzi, ogni onere compreso per dare l'opera compiuta a regola d'artePer punto con salvavita e presa 2P+T interbloccata ad alveoli schermati da 16/A Punto presa salvavita e interbloccata da 16A in vista / - PUNTO CON SALVAVITA E PRESA 2P+T INTERBLOCCATA AD ALVEOLI SCHERMATI DA 16/A Punto presa salvavita e interbloccata da 16A in vista	cad		153,75	14,28%
22CL.PR.L.0110.310.d	Fornitura e posa in opera di punto con salvavita e presa 2P+T interbloccata ad alveoli schermati da 16/A / - PUNTO CON SALVAVITA E PRESA 2P+T INTERBLOCCATA AD ALVEOLI SCHERMATI DA 16/A / - Impianto elettrico per edificio civile -sistema di distribuzione con eventuali opere in tracce su muratura;-conduttori del tipo H07V-K o FS17-450/750V di sezione minima di fase e di terra pari a mm¦ 2,5;-scatola di derivazione incassata da mm 104x66x48 con coperchio oppure se a vista da mm 100x100x50;-scatola portafrutto incassata a muro 3 posti oppure se a vista 3 posti da mm 99x82;-supporto con viti vincolanti a scatola;-presa 2P+T ad alveoli schermati interbloccata con grado di protezione 2.1-interruttore magnetotermico differenziale salvavita 16/A 220 V potere di interruzione 3000 A-250 V 10 mA -placca in materiale plastico o metallo;-morsetti a mantello o con caratteristiche analoghe;conformi alle norme CEI e progettate ed eseguite in conformità del disposto della legge 37/08, incluse le opere murarie per l'apertura delle tracce, fori e quant'altro per il posizionamento e fissaggio dei pezzi, ogni onere compreso per dare l'opera compiuta a regola d'artePer punto con salvavita e presa 2P+T interbloccata ad alveoli schermati da 16/A Punto presa salvavita e interbloccata da 16A in vista IP 5X / - PUNTO CON SALVAVITA E PRESA 2P+T INTERBLOCCATA AD ALVEOLI SCHERMATI DA 16/A Punto presa salvavita e interbloccata da 16A in vista IP 5X	cad		158,98	13,81%
22CL.PR.L.0110.310.e	Fornitura e posa in opera di punto con salvavita e presa 2P+T interbloccata ad alveoli schermati da 16/A / - PUNTO CON SALVAVITA E PRESA 2P+T INTERBLOCCATA AD ALVEOLI SCHERMATI DA 16/A / - Impianto elettrico per edificio civile -sistema di distribuzione con eventuali opere in tracce su muratura;-conduttori del tipo H07V-K o FS17-450/750V di sezione minima di fase e di terra pari a mm¦ 2,5;-scatola di derivazione incassata da mm 104x66x48 con coperchio oppure se a vista da mm 100x100x50;-scatola portafrutto incassata a muro 3 posti oppure se a vista 3 posti da mm 99x82;-supporto con viti vincolanti a scatola;-presa 2P+T ad alveoli schermati interbloccata con grado di protezione 2.1-interruttore magnetotermico differenziale salvavita 16/A 220 V potere di interruzione 3000 A-250 V 10 mA -placca in materiale plastico o metallo;-morsetti a mantello o con caratteristiche analoghe;conformi alle norme CEI e progettate ed eseguite in conformità del disposto della legge 37/08, incluse le opere murarie per l'apertura delle tracce, fori e quant'altro per il posizionamento e fissaggio dei pezzi, ogni onere compreso per dare l'opera compiuta a regola d'artePer punto con salvavita e presa 2P+T interbloccata ad alveoli schermati da 16/A Punto presa salvavita e interbloccata da 16A con canaline / - PUNTO CON SALVAVITA E PRESA 2P+T INTERBLOCCATA AD ALVEOLI SCHERMATI DA 16/A Punto presa salvavita e interbloccata da 16A con canaline	cad		165,32	13,23%
22CL.PR.L.0110.310.f	Fornitura e posa in opera di punto con salvavita e presa 2P+T interbloccata ad alveoli schermati da 16/A / - PUNTO CON SALVAVITA E PRESA 2P+T INTERBLOCCATA AD ALVEOLI SCHERMATI DA 16/A / - Impianto elettrico per edificio civile -sistema di distribuzione con eventuali opere in tracce su muratura;-conduttori del tipo H07V-K o FS17-450/750V di sezione minima di fase e di terra pari a mm¦ 2,5;-scatola di derivazione incassata da mm 104x66x48 con coperchio oppure se a vista da mm 100x100x50;-scatola portafrutto incassata a muro 3 posti oppure se a vista 3 posti da mm 99x82;-supporto con viti vincolanti a scatola;-presa 2P+T ad alveoli schermati interbloccata con grado di protezione 2.1-interruttore magnetotermico differenziale salvavita 16/A 220 V potere di interruzione 3000 A-250 V 10 mA -placca in materiale plastico o metallo;-morsetti a mantello o con caratteristiche analoghe;conformi alle norme CEI e progettate ed eseguite in conformità del disposto della legge 37/08, incluse le opere murarie per l'apertura delle tracce, fori e quant'altro per il posizionamento e fissaggio dei pezzi, ogni onere compreso per dare l'opera compiuta a regola d'artePer punto con salvavita e presa 2P+T interbloccata ad alveoli schermati da 16/A Punto presa salvavita e interbloccata da 16A funzionale a tenuta / - PUNTO CON SALVAVITA E PRESA 2P+T INTERBLOCCATA AD ALVEOLI SCHERMATI DA 16/A Punto presa salvavita e interbloccata da 16A funzionale a tenuta	cad		193,68	11,34%
22CL.PR.L.0110.320.a	Impianto elettrico per edificio civile completo di:-sistema di distribuzione con eventuali opere in tracce su muratura calcolato per m 6;-conduttori del tipo H07V-K o FS17-450/750V di sezione minima di fase e di terra pari a mm¦ 1,5;-scatola di derivazione incassata da mm 104x66x48 con coperchio oppure se a vista da mm 100x100x50;-scatola portafrutto incassata a muro 3 posti oppure se a vista da mm 66x82;-supporto 1 posto con viti vincolanti per scatola 3 posti;-frutto, serie commerciale;-placca in materiale plastico o metallo1 posto per scatola 3 posti;-morsetti a mantello o con caratteristiche analoghe;conformi alle norme CEI e progettate ed eseguite in conformità del disposto della legge 37/08, incluse le opere murarie per l'apertura delle tracce, fori e quant'altro per il posizionamento e fissaggio dei pezzi, ogni onere compreso per dare l'opera compiuta a regola d'artePer punto luce a interruttore 10/A Punto pulsante sotto traccia / - PUNTO PULSANTE Punto pulsante sotto tracciaFornitura e posa in opera di punto luce a interruttore 10/A - punto pulsante / - PUNTO PULSANTE / - Impianto elettrico per edificio civile completo di:-sistema di distribuzione con eventuali opere in tracce su muratura calcolato per m 6;-conduttori del tipo H07V-K o FS17-450/750V di sezione minima di fase e di terra pari a mm¦ 1,5;-scatola di derivazione incassata da mm 104x66x48 con coperchio oppure se a vista da mm 100x100x50;-scatola portafrutto incassata a muro 3 posti oppure se a vista da mm 66x82;-supporto 1 posto con viti vincolanti per scatola 3 posti;-frutto, serie commerciale;-placca in materiale plastico o metallo1 posto per scatola 3 posti;-morsetti a mantello o con caratteristiche analoghe;conformi alle norme CEI e progettate ed eseguite in conformità del disposto della legge 37/08, incluse le opere murarie per l'apertura delle tracce, fori e quant'altro per il posizionamento e fissaggio dei pezzi, ogni onere compreso per dare l'opera compiuta a regola d'artePer punto luce a interruttore 10/A Punto pulsante sotto traccia / - PUNTO PULSANTE Punto pulsante sotto traccia	cad		47,54	44,05%
22CL.PR.L.0110.320.b	Impianto elettrico per edificio civile completo di:-sistema di distribuzione con eventuali opere in tracce su muratura calcolato per m 6;-conduttori del tipo H07V-K o FS17-450/750V di sezione minima di fase e di terra pari a mm¦ 1,5;-scatola di derivazione incassata da mm 104x66x48 con coperchio oppure se a vista da mm 100x100x50;-scatola portafrutto incassata a muro 3 posti oppure se a vista da mm 66x82;-supporto 1 posto con viti vincolanti per scatola 3 posti;-frutto, serie commerciale;-placca in materiale plastico o metallo1 posto per scatola 3 posti;-morsetti a mantello o con caratteristiche analoghe;conformi alle norme CEI e progettate ed eseguite in conformità del disposto della legge 37/08, incluse le opere murarie per l'apertura delle tracce, fori e quant'altro per il posizionamento e fissaggio dei pezzi, ogni onere compreso per dare l'opera compiuta a regola d'artePer punto luce a interruttore 10/A Punto pulsante a vista / - PUNTO PULSANTE Punto pulsante a vistaFornitura e posa in opera di punto luce a interruttore 10/A - punto pulsante / - PUNTO PULSANTE / - Impianto elettrico per edificio civile completo di:-sistema di distribuzione con eventuali opere in tracce su muratura calcolato per m 6;-conduttori del tipo H07V-K o FS17-450/750V di sezione minima di fase e di terra pari a mm¦ 1,5;-scatola di derivazione incassata da mm 104x66x48 con coperchio oppure se a vista da mm 100x100x50;-scatola portafrutto incassata a muro 3 posti oppure se a vista da mm 66x82;-supporto 1 posto con viti vincolanti per scatola 3 posti;-frutto, serie commerciale;-placca in materiale plastico o metallo1 posto per scatola 3 posti;-morsetti a mantello o con caratteristiche analoghe;conformi alle norme CEI e progettate ed eseguite in conformità del disposto della legge 37/08, incluse le opere murarie per l'apertura delle tracce, fori e quant'altro per il posizionamento e fissaggio dei pezzi, ogni onere compreso per dare l'opera compiuta a regola d'artePer punto luce a interruttore 10/A Punto pulsante a vista / - PUNTO PULSANTE Punto pulsante a vista	cad		58,70	39,63%
22CL.PR.L.0110.320.c	Fornitura e posa in opera di punto luce a interruttore 10/A - punto pulsante / - PUNTO PULSANTE / - Impianto elettrico per edificio civile completo di:-sistema di distribuzione con eventuali opere in tracce su muratura calcolato per m 6;-conduttori del tipo H07V-K o FS17-450/750V di sezione minima di fase e di terra pari a mm¦ 1,5;-scatola di derivazione incassata da mm 104x66x48 con coperchio oppure se a vista da mm 100x100x50;-scatola portafrutto incassata a muro 3 posti oppure se a vista da mm 66x82;-supporto 1 posto con viti vincolanti per scatola 3 posti;-frutto, serie commerciale;-placca in materiale plastico o metallo1 posto per scatola 3 posti;-morsetti a mantello o con caratteristiche analoghe;conformi alle norme CEI e progettate ed eseguite in conformità del disposto della legge 37/08, incluse le opere murarie per l'apertura delle tracce, fori e quant'altro per il posizionamento e fissaggio dei pezzi, ogni onere compreso per dare l'opera compiuta a regola d'artePer punto luce a interruttore 10/A Punto pulsante a vista IP5X / - PUNTO PULSANTE Punto pulsante a vista IP5X	cad		62,32	37,32%
22CL.PR.L.0110.320.d	Fornitura e posa in opera di punto luce a interruttore 10/A - punto pulsante / - PUNTO PULSANTE / - Impianto elettrico per edificio civile completo di:-sistema di distribuzione con eventuali opere in tracce su muratura calcolato per m 6;-conduttori del tipo H07V-K o FS17-450/750V di sezione minima di fase e di terra pari a mm¦ 1,5;-scatola di derivazione incassata da mm 104x66x48 con coperchio oppure se a vista da mm 100x100x50;-scatola portafrutto incassata a muro 3 posti oppure se a vista da mm 66x82;-supporto 1 posto con viti vincolanti per scatola 3 posti;-frutto, serie commerciale;-placca in materiale plastico o metallo1 posto per scatola 3 posti;-morsetti a mantello o con caratteristiche analoghe;conformi alle norme CEI e progettate ed eseguite in conformità del disposto della legge 37/08, incluse le opere murarie per l'apertura delle tracce, fori e quant'altro per il posizionamento e fissaggio dei pezzi, ogni onere compreso per dare l'opera compiuta a regola d'artePer punto luce a interruttore 10/A Punto pulsante con canaline / - PUNTO PULSANTE Punto pulsante con canaline	cad		96,15	24,19%
22CL.PR.L.0110.320.e	Fornitura e posa in opera di punto luce a interruttore 10/A - punto pulsante / - PUNTO PULSANTE / - Impianto elettrico per edificio civile completo di:-sistema di distribuzione con eventuali opere in tracce su muratura calcolato per m 6;-conduttori del tipo H07V-K o FS17-450/750V di sezione minima di fase e di terra pari a mm¦ 1,5;-scatola di derivazione incassata da mm 104x66x48 con coperchio oppure se a vista da mm 100x100x50;-scatola portafrutto incassata a muro 3 posti oppure se a vista da mm 66x82;-supporto 1 posto con viti vincolanti per scatola 3 posti;-frutto, serie commerciale;-placca in materiale plastico o metallo1 posto per scatola 3 posti;-morsetti a mantello o con caratteristiche analoghe;conformi alle norme CEI e progettate ed eseguite in conformità del disposto della legge 37/08, incluse le opere murarie per l'apertura delle tracce, fori e quant'altro per il posizionamento e fissaggio dei pezzi, ogni onere compreso per dare l'opera compiuta a regola d'artePer punto luce a interruttore 10/A Punto pulsante a tirante sotto traccia / - PUNTO PULSANTE Punto pulsante a tirante sotto traccia	cad		59,76	35,04%
22CL.PR.L.0110.320.f	Fornitura e posa in opera di punto luce a interruttore 10/A - punto pulsante / - PUNTO PULSANTE / - Impianto elettrico per edificio civile completo di:-sistema di distribuzione con eventuali opere in tracce su muratura calcolato per m 6;-conduttori del tipo H07V-K o FS17-450/750V di sezione minima di fase e di terra pari a mm¦ 1,5;-scatola di derivazione incassata da mm 104x66x48 con coperchio oppure se a vista da mm 100x100x50;-scatola portafrutto incassata a muro 3 posti oppure se a vista da mm 66x82;-supporto 1 posto con viti vincolanti per scatola 3 posti;-frutto, serie commerciale;-placca in materiale plastico o metallo1 posto per scatola 3 posti;-morsetti a mantello o con caratteristiche analoghe;conformi alle norme CEI e progettate ed eseguite in conformità del disposto della legge 37/08, incluse le opere murarie per l'apertura delle tracce, fori e quant'altro per il posizionamento e fissaggio dei pezzi, ogni onere compreso per dare l'opera compiuta a regola d'artePer punto luce a interruttore 10/A Punto pulsante a tirante a vista / - PUNTO PULSANTE Punto pulsante a tirante a vista	cad		70,92	32,80%
22CL.PR.L.0110.320.g	Fornitura e posa in opera di punto luce a interruttore 10/A - punto pulsante / - PUNTO PULSANTE / - Impianto elettrico per edificio civile completo di:-sistema di distribuzione con eventuali opere in tracce su muratura calcolato per m 6;-conduttori del tipo H07V-K o FS17-450/750V di sezione minima di fase e di terra pari a mm¦ 1,5;-scatola di derivazione incassata da mm 104x66x48 con coperchio oppure se a vista da mm 100x100x50;-scatola portafrutto incassata a muro 3 posti oppure se a vista da mm 66x82;-supporto 1 posto con viti vincolanti per scatola 3 posti;-frutto, serie commerciale;-placca in materiale plastico o metallo1 posto per scatola 3 posti;-morsetti a mantello o con caratteristiche analoghe;conformi alle norme CEI e progettate ed eseguite in conformità del disposto della legge 37/08, incluse le opere murarie per l'apertura delle tracce, fori e quant'altro per il posizionamento e fissaggio dei pezzi, ogni onere compreso per dare l'opera compiuta a regola d'artePer punto luce a interruttore 10/A Punto pulsante a tirante a vista IP5X / - PUNTO PULSANTE Punto pulsante a tirante a vista IP5X	cad		74,54	31,20%
22CL.PR.L.0110.320.h	Fornitura e posa in opera di punto luce a interruttore 10/A - punto pulsante / - PUNTO PULSANTE / - Impianto elettrico per edificio civile completo di:-sistema di distribuzione con eventuali opere in tracce su muratura calcolato per m 6;-conduttori del tipo H07V-K o FS17-450/750V di sezione minima di fase e di terra pari a mm¦ 1,5;-scatola di derivazione incassata da mm 104x66x48 con coperchio oppure se a vista da mm 100x100x50;-scatola portafrutto incassata a muro 3 posti oppure se a vista da mm 66x82;-supporto 1 posto con viti vincolanti per scatola 3 posti;-frutto, serie commerciale;-placca in materiale plastico o metallo1 posto per scatola 3 posti;-morsetti a mantello o con caratteristiche analoghe;conformi alle norme CEI e progettate ed eseguite in conformità del disposto della legge 37/08, incluse le opere murarie per l'apertura delle tracce, fori e quant'altro per il posizionamento e fissaggio dei pezzi, ogni onere compreso per dare l'opera compiuta a regola d'artePer punto luce a interruttore 10/A Punto pulsante a tirante con canaline / - PUNTO PULSANTE Punto pulsante a tirante con canaline	cad		108,37	21,46%
22CL.PR.L.0110.330.a	Impianto elettrico per edificio civile -sistema di distribuzione con eventuali opere in tracce su muratura;-conduttori coassiale con carico di resistenza pari a 75 Ohm/km a 20° C isolamento con guaina di PVC di colore bianco;-scatola di derivazione in linea montante a distanza non superiore a m 5 (pagata a parte);-scatola portafrutto incassata a muro 3 posti oppure se a vista 1 posto da mm 66x82;-supporto con viti vincolanti a scatola;-presa coassiale derivata di diametro mm 9.5- per impianti di antenna singoli o collettivi TV UHF/VHF-placca in materiale plastico o metallo; conformi alle norme CEI e progettate ed eseguite in conformità del disposto della legge 37/08, incluse le opere murarie per l'apertura delle tracce, fori e quant'altro per il posizionamento e fissaggio dei pezzi, ogni onere compreso per dare l'opera compiuta a regola d'artePer punto presa TV con impianto derivato Presa TV derivata con tubo corrugato leggero / - PRESA TV CON IMPIANTO COASSIALE DERIVATO Presa TV derivata con tubo corrugato leggeroFornitura e posa in opera di punto presa TV con impianto derivato / - PRESA TV CON IMPIANTO COASSIALE DERIVATO / - Impianto elettrico per edificio civile -sistema di distribuzione con eventuali opere in tracce su muratura;-conduttori coassiale con carico di resistenza pari a 75 Ohm/km a 20° C isolamento con guaina di PVC di colore bianco;-scatola di derivazione in linea montante a distanza non superiore a m 5 (pagata a parte);-scatola portafrutto incassata a muro 3 posti oppure se a vista 1 posto da mm 66x82;-supporto con viti vincolanti a scatola;-presa coassiale derivata di diametro mm 9.5- per impianti di antenna singoli o collettivi TV UHF/VHF-placca in materiale plastico o metallo; conformi alle norme CEI e progettate ed eseguite in conformità del disposto della legge 37/08, incluse le opere murarie per l'apertura delle tracce, fori e quant'altro per il posizionamento e fissaggio dei pezzi, ogni onere compreso per dare l'opera compiuta a regola d'artePer punto presa TV con impianto derivato Presa TV derivata con tubo corrugato leggero / - PRESA TV CON IMPIANTO COASSIALE DERIVATO Presa TV derivata con tubo corrugato leggero	cad		34,69	40,24%
22CL.PR.L.0110.330.b	Fornitura e posa in opera di punto presa TV con impianto derivato / - PRESA TV CON IMPIANTO COASSIALE DERIVATO / - Impianto elettrico per edificio civile -sistema di distribuzione con eventuali opere in tracce su muratura;-conduttori coassiale con carico di resistenza pari a 75 Ohm/km a 20° C isolamento con guaina di PVC di colore bianco;-scatola di derivazione in linea montante a distanza non superiore a m 5 (pagata a parte);-scatola portafrutto incassata a muro 3 posti oppure se a vista 1 posto da mm 66x82;-supporto con viti vincolanti a scatola;-presa coassiale derivata di diametro mm 9.5- per impianti di antenna singoli o collettivi TV UHF/VHF-placca in materiale plastico o metallo; conformi alle norme CEI e progettate ed eseguite in conformità del disposto della legge 37/08, incluse le opere murarie per l'apertura delle tracce, fori e quant'altro per il posizionamento e fissaggio dei pezzi, ogni onere compreso per dare l'opera compiuta a regola d'artePer punto presa TV con impianto derivato Presa TV derivata con tubo corrugato pesante / - PRESA TV CON IMPIANTO COASSIALE DERIVATO Presa TV derivata con tubo corrugato pesante	cad		42,35	32,96%
22CL.PR.L.0110.330.c	Fornitura e posa in opera di punto presa TV con impianto derivato / - PRESA TV CON IMPIANTO COASSIALE DERIVATO / - Impianto elettrico per edificio civile -sistema di distribuzione con eventuali opere in tracce su muratura;-conduttori coassiale con carico di resistenza pari a 75 Ohm/km a 20° C isolamento con guaina di PVC di colore bianco;-scatola di derivazione in linea montante a distanza non superiore a m 5 (pagata a parte);-scatola portafrutto incassata a muro 3 posti oppure se a vista 1 posto da mm 66x82;-supporto con viti vincolanti a scatola;-presa coassiale derivata di diametro mm 9.5- per impianti di antenna singoli o collettivi TV UHF/VHF-placca in materiale plastico o metallo; conformi alle norme CEI e progettate ed eseguite in conformità del disposto della legge 37/08, incluse le opere murarie per l'apertura delle tracce, fori e quant'altro per il posizionamento e fissaggio dei pezzi, ogni onere compreso per dare l'opera compiuta a regola d'artePer punto presa TV con impianto derivato Presa TV derivata con tubo rigido pesante / - PRESA TV CON IMPIANTO COASSIALE DERIVATO Presa TV derivata con tubo rigido pesante	cad		44,09	33,75%
22CL.PR.L.0110.330.d	Fornitura e posa in opera di punto presa TV con impianto derivato / - PRESA TV CON IMPIANTO COASSIALE DERIVATO / - Impianto elettrico per edificio civile -sistema di distribuzione con eventuali opere in tracce su muratura;-conduttori coassiale con carico di resistenza pari a 75 Ohm/km a 20° C isolamento con guaina di PVC di colore bianco;-scatola di derivazione in linea montante a distanza non superiore a m 5 (pagata a parte);-scatola portafrutto incassata a muro 3 posti oppure se a vista 1 posto da mm 66x82;-supporto con viti vincolanti a scatola;-presa coassiale derivata di diametro mm 9.5- per impianti di antenna singoli o collettivi TV UHF/VHF-placca in materiale plastico o metallo; conformi alle norme CEI e progettate ed eseguite in conformità del disposto della legge 37/08, incluse le opere murarie per l'apertura delle tracce, fori e quant'altro per il posizionamento e fissaggio dei pezzi, ogni onere compreso per dare l'opera compiuta a regola d'artePer punto presa TV con impianto derivato Presa TV derivata con canaline / - PRESA TV CON IMPIANTO COASSIALE DERIVATO Presa TV derivata con canaline	cad		64,97	20,01%
22CL.PR.L.0110.340.a	Impianto elettrico per edificio civile -sistema di distribuzione con eventuali opere in tracce su muratura (pagato a parte);-conduttori coassiale con carico di resistenza pari a 75 Ohm/km a 20° C isolamento con guaina di PVC di colore bianco (pagato a parte);-scatola portafrutto incassata a muro;-supporto con viti vincolanti a scatola;-presa coassiale passante schermata di diametro mm 9.5- per impianti di antenna singoli o collettivi TV UHF/VHF-placca in materiale plastico o metallo; conformi alle norme CEI e progettate ed eseguite in conformità del disposto della legge 37/08, incluse le opere murarie per l'apertura delle tracce, fori e quant'altro per il posizionamento e fissaggio dei pezzi, ogni onere compreso per dare l'opera compiuta a regola d'artePer punto presa TV con impianto passante Presa TV passante con sistema di distribuzione in traccia / - PRESA TV CON IMPIANTO COASSIALE PASSANTE Presa TV passante con sistema di distribuzione in tracciaFornitura e posa in opera di punto presa TV con impianto passante / - PRESA TV CON IMPIANTO COASSIALE PASSANTE / - Impianto elettrico per edificio civile -sistema di distribuzione con eventuali opere in tracce su muratura (pagato a parte);-conduttori coassiale con carico di resistenza pari a 75 Ohm/km a 20° C isolamento con guaina di PVC di colore bianco (pagato a parte);-scatola portafrutto incassata a muro;-supporto con viti vincolanti a scatola;-presa coassiale passante schermata di diametro mm 9.5- per impianti di antenna singoli o collettivi TV UHF/VHF-placca in materiale plastico o metallo; conformi alle norme CEI e progettate ed eseguite in conformità del disposto della legge 37/08, incluse le opere murarie per l'apertura delle tracce, fori e quant'altro per il posizionamento e fissaggio dei pezzi, ogni onere compreso per dare l'opera compiuta a regola d'artePer punto presa TV con impianto passante Presa TV passante con sistema di distribuzione in traccia / - PRESA TV CON IMPIANTO COASSIALE PASSANTE Presa TV passante con sistema di distribuzione in traccia	cad		32,82	21,27%
22CL.PR.L.0110.340.b	Fornitura e posa in opera di punto presa TV con impianto passante / - PRESA TV CON IMPIANTO COASSIALE PASSANTE / - Impianto elettrico per edificio civile -sistema di distribuzione con eventuali opere in tracce su muratura (pagato a parte);-conduttori coassiale con carico di resistenza pari a 75 Ohm/km a 20° C isolamento con guaina di PVC di colore bianco (pagato a parte);-scatola portafrutto incassata a muro;-supporto con viti vincolanti a scatola;-presa coassiale passante schermata di diametro mm 9.5- per impianti di antenna singoli o collettivi TV UHF/VHF-placca in materiale plastico o metallo; conformi alle norme CEI e progettate ed eseguite in conformità del disposto della legge 37/08, incluse le opere murarie per l'apertura delle tracce, fori e quant'altro per il posizionamento e fissaggio dei pezzi, ogni onere compreso per dare l'opera compiuta a regola d'artePer punto presa TV con impianto passante Presa TV passante con sistema di distribuzione esterno / - PRESA TV CON IMPIANTO COASSIALE PASSANTE Presa TV passante con sistema di distribuzione esterno	cad		29,83	20,35%
22CL.PR.L.0110.350.a	Impianto elettrico per edificio civile -sistema di distribuzione con eventuali opere in tracce su muratura (pagato a parte);-cavetto telefonico con guaina in PVC e conduttori di rame rigido ricotto di diametro mm 0.6 ;-scatola di derivazione in linea montante a distanza non superiore a m 5 (pagata a parte);-scatola portafrutto incassata a muro 3 posti oppure se a vista 1 posto da mm 66x82;-supporto con viti vincolanti a scatola;-presa telefonica con contatto di interruzione della linea a valle-placca in materiale plastico o metallo; conformi alle norme CEI e progettate ed eseguite in conformità del disposto della legge 37/08, incluse le opere murarie per l'apertura delle tracce, fori e quant'altro per il posizionamento e fissaggio dei pezzi, ogni onere compreso per dare l'opera compiuta a regola d'artePer punto presa telefonica Presa telefonica in tubo corrugato leggero / - PRESA TELEFONICA Presa telefonica in tubo corrugato leggeroFornitura e posa in opera di punto presa telefonica / - PRESA TELEFONICA / - Impianto elettrico per edificio civile -sistema di distribuzione con eventuali opere in tracce su muratura (pagato a parte);-cavetto telefonico con guaina in PVC e conduttori di rame rigido ricotto di diametro mm 0.6 ;-scatola di derivazione in linea montante a distanza non superiore a m 5 (pagata a parte);-scatola portafrutto incassata a muro 3 posti oppure se a vista 1 posto da mm 66x82;-supporto con viti vincolanti a scatola;-presa telefonica con contatto di interruzione della linea a valle-placca in materiale plastico o metallo; conformi alle norme CEI e progettate ed eseguite in conformità del disposto della legge 37/08, incluse le opere murarie per l'apertura delle tracce, fori e quant'altro per il posizionamento e fissaggio dei pezzi, ogni onere compreso per dare l'opera compiuta a regola d'artePer punto presa telefonica Presa telefonica in tubo corrugato leggero / - PRESA TELEFONICA Presa telefonica in tubo corrugato leggero	cad		31,35	38,60%
22CL.PR.L.0110.350.b	Fornitura e posa in opera di punto presa telefonica / - PRESA TELEFONICA / - Impianto elettrico per edificio civile -sistema di distribuzione con eventuali opere in tracce su muratura (pagato a parte);-cavetto telefonico con guaina in PVC e conduttori di rame rigido ricotto di diametro mm 0.6 ;-scatola di derivazione in linea montante a distanza non superiore a m 5 (pagata a parte);-scatola portafrutto incassata a muro 3 posti oppure se a vista 1 posto da mm 66x82;-supporto con viti vincolanti a scatola;-presa telefonica con contatto di interruzione della linea a valle-placca in materiale plastico o metallo; conformi alle norme CEI e progettate ed eseguite in conformità del disposto della legge 37/08, incluse le opere murarie per l'apertura delle tracce, fori e quant'altro per il posizionamento e fissaggio dei pezzi, ogni onere compreso per dare l'opera compiuta a regola d'artePer punto presa telefonica Presa telefonica in tubo corrugato pesante / - PRESA TELEFONICA Presa telefonica in tubo corrugato pesante	cad		32,81	34,32%
22CL.PR.L.0110.350.c	Fornitura e posa in opera di punto presa telefonica / - PRESA TELEFONICA / - Impianto elettrico per edificio civile -sistema di distribuzione con eventuali opere in tracce su muratura (pagato a parte);-cavetto telefonico con guaina in PVC e conduttori di rame rigido ricotto di diametro mm 0.6 ;-scatola di derivazione in linea montante a distanza non superiore a m 5 (pagata a parte);-scatola portafrutto incassata a muro 3 posti oppure se a vista 1 posto da mm 66x82;-supporto con viti vincolanti a scatola;-presa telefonica con contatto di interruzione della linea a valle-placca in materiale plastico o metallo; conformi alle norme CEI e progettate ed eseguite in conformità del disposto della legge 37/08, incluse le opere murarie per l'apertura delle tracce, fori e quant'altro per il posizionamento e fissaggio dei pezzi, ogni onere compreso per dare l'opera compiuta a regola d'artePer punto presa telefonica Presa telefonica in tubo rigido pesante / - PRESA TELEFONICA Presa telefonica in tubo rigido pesante	cad		34,31	37,98%
22CL.PR.L.0110.350.d	Fornitura e posa in opera di punto presa telefonica / - PRESA TELEFONICA / - Impianto elettrico per edificio civile -sistema di distribuzione con eventuali opere in tracce su muratura (pagato a parte);-cavetto telefonico con guaina in PVC e conduttori di rame rigido ricotto di diametro mm 0.6 ;-scatola di derivazione in linea montante a distanza non superiore a m 5 (pagata a parte);-scatola portafrutto incassata a muro 3 posti oppure se a vista 1 posto da mm 66x82;-supporto con viti vincolanti a scatola;-presa telefonica con contatto di interruzione della linea a valle-placca in materiale plastico o metallo; conformi alle norme CEI e progettate ed eseguite in conformità del disposto della legge 37/08, incluse le opere murarie per l'apertura delle tracce, fori e quant'altro per il posizionamento e fissaggio dei pezzi, ogni onere compreso per dare l'opera compiuta a regola d'artePer punto presa telefonica Presa telefonica in canalina / - PRESA TELEFONICA Presa telefonica in canalina	cad		57,33	21,11%
22CL.PR.L.0110.360.a	Impianto elettrico per edificio civile -connessione al sistema di distribuzione (quest'ultimo pagato a parte);-scatola portafrutto incassata a muro 3 posti oppure se a vista 1 posto da mm 66x82;-supporto con viti vincolanti a scatola;-presa telefonica / EDP-placca in materiale plastico o metallo; conformi alle norme CEI e progettate ed eseguite in conformità del disposto della legge 37/08, incluse le opere murarie per l'apertura delle tracce, fori e quant'altro per il posizionamento e fissaggio dei pezzi, ogni onere compreso per dare l'opera compiuta a regola d'artePer punto presa telefonica/EDP Presa RJ12 collegata ad impianto sotto traccia / - CONNETTORE TELEFONICO/EDP Presa RJ12 collegata ad impianto sotto tracciaFornitura e posa in opera di punto presa telefonica/EDP / - CONNETTORE TELEFONICO/EDP / - Impianto elettrico per edificio civile -connessione al sistema di distribuzione (quest'ultimo pagato a parte);-scatola portafrutto incassata a muro 3 posti oppure se a vista 1 posto da mm 66x82;-supporto con viti vincolanti a scatola;-presa telefonica / EDP-placca in materiale plastico o metallo; conformi alle norme CEI e progettate ed eseguite in conformità del disposto della legge 37/08, incluse le opere murarie per l'apertura delle tracce, fori e quant'altro per il posizionamento e fissaggio dei pezzi, ogni onere compreso per dare l'opera compiuta a regola d'artePer punto presa telefonica/EDP Presa RJ12 collegata ad impianto sotto traccia / - CONNETTORE TELEFONICO/EDP Presa RJ12 collegata ad impianto sotto traccia	cad		26,82	26,03%
22CL.PR.L.0110.360.b	Fornitura e posa in opera di punto presa telefonica/EDP / - CONNETTORE TELEFONICO/EDP / - Impianto elettrico per edificio civile -connessione al sistema di distribuzione (quest'ultimo pagato a parte);-scatola portafrutto incassata a muro 3 posti oppure se a vista 1 posto da mm 66x82;-supporto con viti vincolanti a scatola;-presa telefonica / EDP-placca in materiale plastico o metallo; conformi alle norme CEI e progettate ed eseguite in conformità del disposto della legge 37/08, incluse le opere murarie per l'apertura delle tracce, fori e quant'altro per il posizionamento e fissaggio dei pezzi, ogni onere compreso per dare l'opera compiuta a regola d'artePer punto presa telefonica/EDP Presa RJ12 collegata ad impianto a vista / - CONNETTORE TELEFONICO/EDP Presa RJ12 collegata ad impianto a vista	cad		27,13	30,89%
22CL.PR.L.0110.360.c	Fornitura e posa in opera di punto presa telefonica/EDP / - CONNETTORE TELEFONICO/EDP / - Impianto elettrico per edificio civile -connessione al sistema di distribuzione (quest'ultimo pagato a parte);-scatola portafrutto incassata a muro 3 posti oppure se a vista 1 posto da mm 66x82;-supporto con viti vincolanti a scatola;-presa telefonica / EDP-placca in materiale plastico o metallo; conformi alle norme CEI e progettate ed eseguite in conformità del disposto della legge 37/08, incluse le opere murarie per l'apertura delle tracce, fori e quant'altro per il posizionamento e fissaggio dei pezzi, ogni onere compreso per dare l'opera compiuta a regola d'artePer punto presa telefonica/EDP Presa MMJ collegata ad impianto sotto traccia / - CONNETTORE TELEFONICO/EDP Presa MMJ collegata ad impianto sotto traccia	cad		24,38	28,63%
22CL.PR.L.0110.360.d	Fornitura e posa in opera di punto presa telefonica/EDP / - CONNETTORE TELEFONICO/EDP / - Impianto elettrico per edificio civile -connessione al sistema di distribuzione (quest'ultimo pagato a parte);-scatola portafrutto incassata a muro 3 posti oppure se a vista 1 posto da mm 66x82;-supporto con viti vincolanti a scatola;-presa telefonica / EDP-placca in materiale plastico o metallo; conformi alle norme CEI e progettate ed eseguite in conformità del disposto della legge 37/08, incluse le opere murarie per l'apertura delle tracce, fori e quant'altro per il posizionamento e fissaggio dei pezzi, ogni onere compreso per dare l'opera compiuta a regola d'artePer punto presa telefonica/EDP Presa MMJ collegata ad impianto a vista / - CONNETTORE TELEFONICO/EDP Presa MMJ collegata ad impianto a vista	cad		24,68	33,95%
22CL.PR.L.0110.360.e	Fornitura e posa in opera di punto presa telefonica/EDP / - CONNETTORE TELEFONICO/EDP / - Impianto elettrico per edificio civile -connessione al sistema di distribuzione (quest'ultimo pagato a parte);-scatola portafrutto incassata a muro 3 posti oppure se a vista 1 posto da mm 66x82;-supporto con viti vincolanti a scatola;-presa telefonica / EDP-placca in materiale plastico o metallo; conformi alle norme CEI e progettate ed eseguite in conformità del disposto della legge 37/08, incluse le opere murarie per l'apertura delle tracce, fori e quant'altro per il posizionamento e fissaggio dei pezzi, ogni onere compreso per dare l'opera compiuta a regola d'artePer punto presa telefonica/EDP Presa RJ45 collegata ad impianto sotto traccia / - CONNETTORE TELEFONICO/EDP Presa RJ45 collegata ad impianto sotto traccia	cad		29,80	23,42%
22CL.PR.L.0110.360.f	Fornitura e posa in opera di punto presa telefonica/EDP / - CONNETTORE TELEFONICO/EDP / - Impianto elettrico per edificio civile -connessione al sistema di distribuzione (quest'ultimo pagato a parte);-scatola portafrutto incassata a muro 3 posti oppure se a vista 1 posto da mm 66x82;-supporto con viti vincolanti a scatola;-presa telefonica / EDP-placca in materiale plastico o metallo; conformi alle norme CEI e progettate ed eseguite in conformità del disposto della legge 37/08, incluse le opere murarie per l'apertura delle tracce, fori e quant'altro per il posizionamento e fissaggio dei pezzi, ogni onere compreso per dare l'opera compiuta a regola d'artePer punto presa telefonica/EDP Presa RJ45 collegata ad impianto a vista / - CONNETTORE TELEFONICO/EDP Presa RJ45 collegata ad impianto a vista	cad		30,11	27,83%
22CL.PR.L.0110.370.a	Impianto elettrico per edificio civile -connessione al sistema di distribuzione (quest'ultimo pagato a parte);-scatola portafrutto incassata a muro 3 posti oppure se a vista 1 posto da mm 66x82;-supporto con viti vincolanti a scatola;-apparecchio accessorio-placca in materiale plastico o metallo; conformi alle norme CEI e progettate ed eseguite in conformità del disposto della legge 37/08, incluse le opere murarie per l'apertura delle tracce, fori e quant'altro per il posizionamento e fissaggio dei pezzi, ogni onere compreso per dare l'opera compiuta a regola d'artePer punto presa telefonica/EDP Regolatore di tensione ad effetto dimmer / - APPARECCHI ACCESSORI Regolatore di tensione ad effetto dimmerFornitura e posa in opera di punto presa telefonica/EDP / - APPARECCHI ACCESSORI / - Impianto elettrico per edificio civile -connessione al sistema di distribuzione (quest'ultimo pagato a parte);-scatola portafrutto incassata a muro 3 posti oppure se a vista 1 posto da mm 66x82;-supporto con viti vincolanti a scatola;-apparecchio accessorio-placca in materiale plastico o metallo; conformi alle norme CEI e progettate ed eseguite in conformità del disposto della legge 37/08, incluse le opere murarie per l'apertura delle tracce, fori e quant'altro per il posizionamento e fissaggio dei pezzi, ogni onere compreso per dare l'opera compiuta a regola d'artePer punto presa telefonica/EDP Regolatore di tensione ad effetto dimmer / - APPARECCHI ACCESSORI Regolatore di tensione ad effetto dimmer	cad		65,96	14,10%
22CL.PR.L.0110.370.b	Fornitura e posa in opera di punto presa telefonica/EDP / - APPARECCHI ACCESSORI / - Impianto elettrico per edificio civile -connessione al sistema di distribuzione (quest'ultimo pagato a parte);-scatola portafrutto incassata a muro 3 posti oppure se a vista 1 posto da mm 66x82;-supporto con viti vincolanti a scatola;-apparecchio accessorio-placca in materiale plastico o metallo; conformi alle norme CEI e progettate ed eseguite in conformità del disposto della legge 37/08, incluse le opere murarie per l'apertura delle tracce, fori e quant'altro per il posizionamento e fissaggio dei pezzi, ogni onere compreso per dare l'opera compiuta a regola d'artePer punto presa telefonica/EDP Regolatore continuo di luminositO / - APPARECCHI ACCESSORI Regolatore continuo di luminositO	cad		32,97	28,21%
22CL.PR.L.0110.370.c	Fornitura e posa in opera di punto presa telefonica/EDP / - APPARECCHI ACCESSORI / - Impianto elettrico per edificio civile -connessione al sistema di distribuzione (quest'ultimo pagato a parte);-scatola portafrutto incassata a muro 3 posti oppure se a vista 1 posto da mm 66x82;-supporto con viti vincolanti a scatola;-apparecchio accessorio-placca in materiale plastico o metallo; conformi alle norme CEI e progettate ed eseguite in conformità del disposto della legge 37/08, incluse le opere murarie per l'apertura delle tracce, fori e quant'altro per il posizionamento e fissaggio dei pezzi, ogni onere compreso per dare l'opera compiuta a regola d'artePer punto presa telefonica/EDP Programmatore settimanale per 4 cicli giornalieri con display / - APPARECCHI ACCESSORI Programmatore settimanale per 4 cicli giornalieri con display	cad		190,58	7,81%
22CL.PR.L.0110.370.d	Fornitura e posa in opera di punto presa telefonica/EDP / - APPARECCHI ACCESSORI / - Impianto elettrico per edificio civile -connessione al sistema di distribuzione (quest'ultimo pagato a parte);-scatola portafrutto incassata a muro 3 posti oppure se a vista 1 posto da mm 66x82;-supporto con viti vincolanti a scatola;-apparecchio accessorio-placca in materiale plastico o metallo; conformi alle norme CEI e progettate ed eseguite in conformità del disposto della legge 37/08, incluse le opere murarie per l'apertura delle tracce, fori e quant'altro per il posizionamento e fissaggio dei pezzi, ogni onere compreso per dare l'opera compiuta a regola d'artePer punto presa telefonica/EDP Termostato elettronico per ambiente / - APPARECCHI ACCESSORI Termostato elettronico per ambiente	cad		97,71	14,29%
22CL.PR.L.0110.370.e	Fornitura e posa in opera di punto presa telefonica/EDP / - APPARECCHI ACCESSORI / - Impianto elettrico per edificio civile -connessione al sistema di distribuzione (quest'ultimo pagato a parte);-scatola portafrutto incassata a muro 3 posti oppure se a vista 1 posto da mm 66x82;-supporto con viti vincolanti a scatola;-apparecchio accessorio-placca in materiale plastico o metallo; conformi alle norme CEI e progettate ed eseguite in conformità del disposto della legge 37/08, incluse le opere murarie per l'apertura delle tracce, fori e quant'altro per il posizionamento e fissaggio dei pezzi, ogni onere compreso per dare l'opera compiuta a regola d'artePer punto presa telefonica/EDP Rlevatore di fumo / - APPARECCHI ACCESSORI Rlevatore di fumo	cad		171,89	8,12%
22CL.PR.L.0110.370.f	Fornitura e posa in opera di punto presa telefonica/EDP / - APPARECCHI ACCESSORI / - Impianto elettrico per edificio civile -connessione al sistema di distribuzione (quest'ultimo pagato a parte);-scatola portafrutto incassata a muro 3 posti oppure se a vista 1 posto da mm 66x82;-supporto con viti vincolanti a scatola;-apparecchio accessorio-placca in materiale plastico o metallo; conformi alle norme CEI e progettate ed eseguite in conformità del disposto della legge 37/08, incluse le opere murarie per l'apertura delle tracce, fori e quant'altro per il posizionamento e fissaggio dei pezzi, ogni onere compreso per dare l'opera compiuta a regola d'artePer punto presa telefonica/EDP Rilevatore di gas metano / - APPARECCHI ACCESSORI Rilevatore di gas metano	cad		262,08	5,33%
22CL.PR.L.0110.370.g	Fornitura e posa in opera di punto presa telefonica/EDP / - APPARECCHI ACCESSORI / - Impianto elettrico per edificio civile -connessione al sistema di distribuzione (quest'ultimo pagato a parte);-scatola portafrutto incassata a muro 3 posti oppure se a vista 1 posto da mm 66x82;-supporto con viti vincolanti a scatola;-apparecchio accessorio-placca in materiale plastico o metallo; conformi alle norme CEI e progettate ed eseguite in conformità del disposto della legge 37/08, incluse le opere murarie per l'apertura delle tracce, fori e quant'altro per il posizionamento e fissaggio dei pezzi, ogni onere compreso per dare l'opera compiuta a regola d'artePer punto presa telefonica/EDP Ripetitore di segnale per rilevatore di gas e fumo / - APPARECCHI ACCESSORI Ripetitore di segnale per rilevatore di gas e fumo	cad		135,10	10,33%
22CL.PR.L.0110.380.a	Impianto elettrico per edificio civile -sistema di distribuzione con eventuali opere in tracce su muratura;-cavo FS17-450/750V ;-scatola di derivazione;-scatola portafrutto incassata a muro 3 posti oppure se a vista 1 posto da mm 66x82;-supporto con viti vincolanti a scatola;-suoneria da parete a 12 V conforme alle CEI 14-6 e CEI 64-8 con cassa armonica in resina-placca in materiale plastico o metallo; conformi alle norme CEI e progettate ed eseguite in conformità del disposto della legge 37/08, incluse le opere murarie per l'apertura delle tracce, fori e quant'altro per il posizionamento e fissaggio dei pezzi, ogni onere compreso per dare l'opera compiuta a regola d'artePer suoneria da parete Suonerie da parete da 12 V 15 VA / - SUONERIE DA PARETE A CASSA ARMONICA IN RESINA Suonerie da parete da 12 V 15 VAFornitura e posa in opera di suonerie da parete / - SUONERIE DA PARETE A CASSA ARMONICA IN RESINA / - Impianto elettrico per edificio civile -sistema di distribuzione con eventuali opere in tracce su muratura;-cavo FS17-450/750V ;-scatola di derivazione;-scatola portafrutto incassata a muro 3 posti oppure se a vista 1 posto da mm 66x82;-supporto con viti vincolanti a scatola;-suoneria da parete a 12 V conforme alle CEI 14-6 e CEI 64-8 con cassa armonica in resina-placca in materiale plastico o metallo; conformi alle norme CEI e progettate ed eseguite in conformità del disposto della legge 37/08, incluse le opere murarie per l'apertura delle tracce, fori e quant'altro per il posizionamento e fissaggio dei pezzi, ogni onere compreso per dare l'opera compiuta a regola d'artePer suoneria da parete Suonerie da parete da 12 V 15 VA / - SUONERIE DA PARETE A CASSA ARMONICA IN RESINA Suonerie da parete da 12 V 15 VA	cad		150,95	12,94%
22CL.PR.L.0110.380.b	Fornitura e posa in opera di suonerie da parete / - SUONERIE DA PARETE A CASSA ARMONICA IN RESINA / - Impianto elettrico per edificio civile -sistema di distribuzione con eventuali opere in tracce su muratura;-cavo FS17-450/750V ;-scatola di derivazione;-scatola portafrutto incassata a muro 3 posti oppure se a vista 1 posto da mm 66x82;-supporto con viti vincolanti a scatola;-suoneria da parete a 12 V conforme alle CEI 14-6 e CEI 64-8 con cassa armonica in resina-placca in materiale plastico o metallo; conformi alle norme CEI e progettate ed eseguite in conformità del disposto della legge 37/08, incluse le opere murarie per l'apertura delle tracce, fori e quant'altro per il posizionamento e fissaggio dei pezzi, ogni onere compreso per dare l'opera compiuta a regola d'artePer suoneria da parete Suonerie da parete da 220 V / - SUONERIE DA PARETE A CASSA ARMONICA IN RESINA Suonerie da parete da 220 V	cad		82,81	21,35%
22CL.PR.L.0110.390.a	Fornitura e posa in opera di suonerie in bronzo tipo modulari da 8 VA, corredate di accessori per l'installazione su scatola per impianto di caposcala con tensione di impianto a 12 V realizzata in conformita' alle norme CEI 14-6 e BTS (norme CEI 64-8), oppure a 220 V in conformita' delle norme CEI 64-8, compreso ogni onere per il fissaggio completo, anche quello delle placche, ma escluso il costo di queste ultime Suonerie modulari da 12 V 8 VA / - SUONERIE IN BRONZO TIPO MODULARI Suonerie modulari da 12 V 8 VAFornitura e posa in opera di suonerie modulari / - SUONERIE IN BRONZO TIPO MODULARI / - Fornitura e posa in opera di suonerie in bronzo tipo modulari da 8 VA, corredate di accessori per l'installazione su scatola per impianto di caposcala con tensione di impianto a 12 V realizzata in conformita' alle norme CEI 14-6 e BTS (norme CEI 64-8), oppure a 220 V in conformita' delle norme CEI 64-8, compreso ogni onere per il fissaggio completo, anche quello delle placche, ma escluso il costo di queste ultime Suonerie modulari da 12 V 8 VA / - SUONERIE IN BRONZO TIPO MODULARI Suonerie modulari da 12 V 8 VA	cad		154,89	13,21%
22CL.PR.L.0110.390.b	Fornitura e posa in opera di suonerie modulari / - SUONERIE IN BRONZO TIPO MODULARI / - Fornitura e posa in opera di suonerie in bronzo tipo modulari da 8 VA, corredate di accessori per l'installazione su scatola per impianto di caposcala con tensione di impianto a 12 V realizzata in conformita' alle norme CEI 14-6 e BTS (norme CEI 64-8), oppure a 220 V in conformita' delle norme CEI 64-8, compreso ogni onere per il fissaggio completo, anche quello delle placche, ma escluso il costo di queste ultime Suonerie modulari da 220 V / - SUONERIE IN BRONZO TIPO MODULARI Suonerie modulari da 220 V	cad		87,89	21,17%
22CL.PR.L.0110.40.a	Impianto elettrico per edificio civile per ambiente di superficie oltre i m¦16 completo di:-sistema di distribuzione con eventuali opere in tracce su muratura;-conduttori del tipo H07V-K o FS17-450/750V di sezione minima di fase e di terra pari a mm¦ 2.5;-scatola di derivazione incassata da mm 104x66x48 con coperchio oppure se a vista da mm 100x100x50;-scatola portafrutto incassata a muro 3 posti oppure se a vista da mm 66x82;-supporto 1 posto con viti vincolanti per scatola 3 posti;-frutto, serie commerciale;-placca in materiale plastico o metallo1 posto per scatola 3 posti;-morsetti a mantello o con caratteristiche analoghe;conformi alle norme CEI e progettate ed eseguite in conformità del disposto della legge 37/08, incluse le opere murarie per l'apertura delle tracce, fori e quant'altro per il posizionamento e fissaggio dei pezzi, ogni onere compreso per dare l'opera compiuta a regola d'artePer punto luce a interruttore 16 A Punto luce con corrugato leggero / - PUNTO LUCE AD INTERRUTTORE DA 16/A PER AMBIENTI OLTRE m¦ 16 Punto luce con corrugato leggeroFornitura e posa in opera di punto luce a interruttore da 16/A per ambienti oltre i mq.16 / - PUNTO LUCE AD INTERRUTTORE DA 16/A PER AMBIENTI OLTRE m¦ 16 / - Impianto elettrico per edificio civile per ambiente di superficie oltre i m¦16 completo di:-sistema di distribuzione con eventuali opere in tracce su muratura;-conduttori del tipo H07V-K o FS17-450/750V di sezione minima di fase e di terra pari a mm¦ 2.5;-scatola di derivazione incassata da mm 104x66x48 con coperchio oppure se a vista da mm 100x100x50;-scatola portafrutto incassata a muro 3 posti oppure se a vista da mm 66x82;-supporto 1 posto con viti vincolanti per scatola 3 posti;-frutto, serie commerciale;-placca in materiale plastico o metallo1 posto per scatola 3 posti;-morsetti a mantello o con caratteristiche analoghe;conformi alle norme CEI e progettate ed eseguite in conformità del disposto della legge 37/08, incluse le opere murarie per l'apertura delle tracce, fori e quant'altro per il posizionamento e fissaggio dei pezzi, ogni onere compreso per dare l'opera compiuta a regola d'artePer punto luce a interruttore 16 A Punto luce con corrugato leggero / - PUNTO LUCE AD INTERRUTTORE DA 16/A PER AMBIENTI OLTRE m¦ 16 Punto luce con corrugato leggero	cad		57,85	44,24%
22CL.PR.L.0110.40.b	Fornitura e posa in opera di punto luce a interruttore da 16/A per ambienti oltre i mq.16 / - PUNTO LUCE AD INTERRUTTORE DA 16/A PER AMBIENTI OLTRE m¦ 16 / - Impianto elettrico per edificio civile per ambiente di superficie oltre i m¦16 completo di:-sistema di distribuzione con eventuali opere in tracce su muratura;-conduttori del tipo H07V-K o FS17-450/750V di sezione minima di fase e di terra pari a mm¦ 2.5;-scatola di derivazione incassata da mm 104x66x48 con coperchio oppure se a vista da mm 100x100x50;-scatola portafrutto incassata a muro 3 posti oppure se a vista da mm 66x82;-supporto 1 posto con viti vincolanti per scatola 3 posti;-frutto, serie commerciale;-placca in materiale plastico o metallo1 posto per scatola 3 posti;-morsetti a mantello o con caratteristiche analoghe;conformi alle norme CEI e progettate ed eseguite in conformità del disposto della legge 37/08, incluse le opere murarie per l'apertura delle tracce, fori e quant'altro per il posizionamento e fissaggio dei pezzi, ogni onere compreso per dare l'opera compiuta a regola d'artePer punto luce a interruttore 16 A Punto luce con corrugato pesante / - PUNTO LUCE AD INTERRUTTORE DA 16/A PER AMBIENTI OLTRE m¦ 16 Punto luce con corrugato pesante	cad		61,04	41,92%
22CL.PR.L.0110.40.c	Fornitura e posa in opera di punto luce a interruttore da 16/A per ambienti oltre i mq.16 / - PUNTO LUCE AD INTERRUTTORE DA 16/A PER AMBIENTI OLTRE m¦ 16 / - Impianto elettrico per edificio civile per ambiente di superficie oltre i m¦16 completo di:-sistema di distribuzione con eventuali opere in tracce su muratura;-conduttori del tipo H07V-K o FS17-450/750V di sezione minima di fase e di terra pari a mm¦ 2.5;-scatola di derivazione incassata da mm 104x66x48 con coperchio oppure se a vista da mm 100x100x50;-scatola portafrutto incassata a muro 3 posti oppure se a vista da mm 66x82;-supporto 1 posto con viti vincolanti per scatola 3 posti;-frutto, serie commerciale;-placca in materiale plastico o metallo1 posto per scatola 3 posti;-morsetti a mantello o con caratteristiche analoghe;conformi alle norme CEI e progettate ed eseguite in conformità del disposto della legge 37/08, incluse le opere murarie per l'apertura delle tracce, fori e quant'altro per il posizionamento e fissaggio dei pezzi, ogni onere compreso per dare l'opera compiuta a regola d'artePer punto luce a interruttore 16 A Punto luce in vista per ambienti / - PUNTO LUCE AD INTERRUTTORE DA 16/A PER AMBIENTI OLTRE m¦ 16 Punto luce in vista per ambienti	cad		79,77	34,99%
22CL.PR.L.0110.40.d	Fornitura e posa in opera di punto luce a interruttore da 16/A per ambienti oltre i mq.16 / - PUNTO LUCE AD INTERRUTTORE DA 16/A PER AMBIENTI OLTRE m¦ 16 / - Impianto elettrico per edificio civile per ambiente di superficie oltre i m¦16 completo di:-sistema di distribuzione con eventuali opere in tracce su muratura;-conduttori del tipo H07V-K o FS17-450/750V di sezione minima di fase e di terra pari a mm¦ 2.5;-scatola di derivazione incassata da mm 104x66x48 con coperchio oppure se a vista da mm 100x100x50;-scatola portafrutto incassata a muro 3 posti oppure se a vista da mm 66x82;-supporto 1 posto con viti vincolanti per scatola 3 posti;-frutto, serie commerciale;-placca in materiale plastico o metallo1 posto per scatola 3 posti;-morsetti a mantello o con caratteristiche analoghe;conformi alle norme CEI e progettate ed eseguite in conformità del disposto della legge 37/08, incluse le opere murarie per l'apertura delle tracce, fori e quant'altro per il posizionamento e fissaggio dei pezzi, ogni onere compreso per dare l'opera compiuta a regola d'artePer punto luce a interruttore 16 A Punto luce in vista IP 5X / - PUNTO LUCE AD INTERRUTTORE DA 16/A PER AMBIENTI OLTRE m¦ 16 Punto luce in vista IP 5X	cad		87,44	31,92%
22CL.PR.L.0110.40.e	Impianto elettrico per edificio civile per ambiente di superficie oltre i m¦16 completo di:-sistema di distribuzione con eventuali opere in tracce su muratura;-conduttori del tipo H07V-K o FS17-450/750V di sezione minima di fase e di terra pari a mm¦ 2.5;-scatola di derivazione incassata da mm 104x66x48 con coperchio oppure se a vista da mm 100x100x50;-scatola portafrutto incassata a muro 3 posti oppure se a vista da mm 66x82;-supporto 1 posto con viti vincolanti per scatola 3 posti;-frutto, serie commerciale;-placca in materiale plastico o metallo1 posto per scatola 3 posti;-morsetti a mantello o con caratteristiche analoghe;conformi alle norme CEI e progettate ed eseguite in conformità del disposto della legge 37/08, incluse le opere murarie per l'apertura delle tracce, fori e quant'altro per il posizionamento e fissaggio dei pezzi, ogni onere compreso per dare l'opera compiuta a regola d'artePer punto luce a interruttore 16 A Punto luce con canaline / - PUNTO LUCE AD INTERRUTTORE DA 16/A PER AMBIENTI OLTRE m¦ 16 Punto luce con canalineFornitura e posa in opera di punto luce a interruttore da 16/A per ambienti oltre i mq.16 / - PUNTO LUCE AD INTERRUTTORE DA 16/A PER AMBIENTI OLTRE m¦ 16 / - Impianto elettrico per edificio civile per ambiente di superficie oltre i m¦16 completo di:-sistema di distribuzione con eventuali opere in tracce su muratura;-conduttori del tipo H07V-K o FS17-450/750V di sezione minima di fase e di terra pari a mm¦ 2.5;-scatola di derivazione incassata da mm 104x66x48 con coperchio oppure se a vista da mm 100x100x50;-scatola portafrutto incassata a muro 3 posti oppure se a vista da mm 66x82;-supporto 1 posto con viti vincolanti per scatola 3 posti;-frutto, serie commerciale;-placca in materiale plastico o metallo1 posto per scatola 3 posti;-morsetti a mantello o con caratteristiche analoghe;conformi alle norme CEI e progettate ed eseguite in conformità del disposto della legge 37/08, incluse le opere murarie per l'apertura delle tracce, fori e quant'altro per il posizionamento e fissaggio dei pezzi, ogni onere compreso per dare l'opera compiuta a regola d'artePer punto luce a interruttore 16 A Punto luce con canaline / - PUNTO LUCE AD INTERRUTTORE DA 16/A PER AMBIENTI OLTRE m¦ 16 Punto luce con canaline	cad		118,82	23,49%
22CL.PR.L.0110.40.f	Fornitura e posa in opera di punto luce a interruttore da 16/A per ambienti oltre i mq.16 / - PUNTO LUCE AD INTERRUTTORE DA 16/A PER AMBIENTI OLTRE m¦ 16 / - Impianto elettrico per edificio civile per ambiente di superficie oltre i m¦16 completo di:-sistema di distribuzione con eventuali opere in tracce su muratura;-conduttori del tipo H07V-K o FS17-450/750V di sezione minima di fase e di terra pari a mm¦ 2.5;-scatola di derivazione incassata da mm 104x66x48 con coperchio oppure se a vista da mm 100x100x50;-scatola portafrutto incassata a muro 3 posti oppure se a vista da mm 66x82;-supporto 1 posto con viti vincolanti per scatola 3 posti;-frutto, serie commerciale;-placca in materiale plastico o metallo1 posto per scatola 3 posti;-morsetti a mantello o con caratteristiche analoghe;conformi alle norme CEI e progettate ed eseguite in conformità del disposto della legge 37/08, incluse le opere murarie per l'apertura delle tracce, fori e quant'altro per il posizionamento e fissaggio dei pezzi, ogni onere compreso per dare l'opera compiuta a regola d'artePer punto luce a interruttore 16 A Punto luce in traccia per ambienti controsoffittati / - PUNTO LUCE AD INTERRUTTORE DA 16/A PER AMBIENTI OLTRE m¦ 16 Punto luce in traccia per ambienti controsoffittati	cad		69,86	39,95%
22CL.PR.L.0110.40.g	Fornitura e posa in opera di punto luce a interruttore da 16/A per ambienti oltre i mq.16 / - PUNTO LUCE AD INTERRUTTORE DA 16/A PER AMBIENTI OLTRE m¦ 16 / - Impianto elettrico per edificio civile per ambiente di superficie oltre i m¦16 completo di:-sistema di distribuzione con eventuali opere in tracce su muratura;-conduttori del tipo H07V-K o FS17-450/750V di sezione minima di fase e di terra pari a mm¦ 2.5;-scatola di derivazione incassata da mm 104x66x48 con coperchio oppure se a vista da mm 100x100x50;-scatola portafrutto incassata a muro 3 posti oppure se a vista da mm 66x82;-supporto 1 posto con viti vincolanti per scatola 3 posti;-frutto, serie commerciale;-placca in materiale plastico o metallo1 posto per scatola 3 posti;-morsetti a mantello o con caratteristiche analoghe;conformi alle norme CEI e progettate ed eseguite in conformità del disposto della legge 37/08, incluse le opere murarie per l'apertura delle tracce, fori e quant'altro per il posizionamento e fissaggio dei pezzi, ogni onere compreso per dare l'opera compiuta a regola d'artePer punto luce a interruttore 16 A Punto luce funzionale a tenuta / - PUNTO LUCE AD INTERRUTTORE DA 16/A PER AMBIENTI OLTRE m¦ 16 Punto luce funzionale a tenuta	cad		184,69	15,11%
22CL.PR.L.0110.50.a	Impianto elettrico per edificio civile per ambiente fino a m¦ 16 completo di:-sistema di distribuzione con eventuali opere in tracce su muratura;-conduttori del tipo H07V-K o FS17-450/750V di sezione minima di fase e di terra pari a mm¦ 1.5;-scatola di derivazione incassata da mm 104x66x48 con coperchio oppure se a vista da mm 100x100x50:-scatola portafrutto incassata a muro 3 posti oppure se a vista 2 posti da mm 66x82:-supporto 2 posti con viti vincolanti per scatola 3 posti;-frutto, serie commerciale;-placca in materiale plastico o metallo 2 posti per scatola 3 posti;-morsetti a mantello o con caratteristiche analoghe;conformi alle norme CEI e progettate ed eseguite in conformità del disposto della legge 37/08, incluse le opere murarie per l'apertura delle tracce, fori e quant'altro per il posizionamento e fissaggio dei pezzi, ogni onere compreso per dare l'opera compiuta a regola d'artePer doppio punto luce a interruttore 10 A Doppio punto luce con corrugato leggero / - DOPPIO PUNTO LUCE AD INTERRUTTORE DA 10/A PER AMBIENTI FINO A m¦ 16 Doppio punto luce con corrugato leggeroFornitura e posa in opera di doppio punto luce a interruttore 10/A per ambienti fino a mq. 16 / - DOPPIO PUNTO LUCE AD INTERRUTTORE DA 10/A PER AMBIENTI FINO A m¦ 16 / - Impianto elettrico per edificio civile per ambiente fino a m¦ 16 completo di:-sistema di distribuzione con eventuali opere in tracce su muratura;-conduttori del tipo H07V-K o FS17-450/750V di sezione minima di fase e di terra pari a mm¦ 1.5;-scatola di derivazione incassata da mm 104x66x48 con coperchio oppure se a vista da mm 100x100x50:-scatola portafrutto incassata a muro 3 posti oppure se a vista 2 posti da mm 66x82:-supporto 2 posti con viti vincolanti per scatola 3 posti;-frutto, serie commerciale;-placca in materiale plastico o metallo 2 posti per scatola 3 posti;-morsetti a mantello o con caratteristiche analoghe;conformi alle norme CEI e progettate ed eseguite in conformità del disposto della legge 37/08, incluse le opere murarie per l'apertura delle tracce, fori e quant'altro per il posizionamento e fissaggio dei pezzi, ogni onere compreso per dare l'opera compiuta a regola d'artePer doppio punto luce a interruttore 10 A Doppio punto luce con corrugato leggero / - DOPPIO PUNTO LUCE AD INTERRUTTORE DA 10/A PER AMBIENTI FINO A m¦ 16 Doppio punto luce con corrugato leggero	cad		58,95	43,41%
22CL.PR.L.0110.50.b	Fornitura e posa in opera di doppio punto luce a interruttore 10/A per ambienti fino a mq. 16 / - DOPPIO PUNTO LUCE AD INTERRUTTORE DA 10/A PER AMBIENTI FINO A m¦ 16 / - Impianto elettrico per edificio civile per ambiente fino a m¦ 16 completo di:-sistema di distribuzione con eventuali opere in tracce su muratura;-conduttori del tipo H07V-K o FS17-450/750V di sezione minima di fase e di terra pari a mm¦ 1.5;-scatola di derivazione incassata da mm 104x66x48 con coperchio oppure se a vista da mm 100x100x50:-scatola portafrutto incassata a muro 3 posti oppure se a vista 2 posti da mm 66x82:-supporto 2 posti con viti vincolanti per scatola 3 posti;-frutto, serie commerciale;-placca in materiale plastico o metallo 2 posti per scatola 3 posti;-morsetti a mantello o con caratteristiche analoghe;conformi alle norme CEI e progettate ed eseguite in conformità del disposto della legge 37/08, incluse le opere murarie per l'apertura delle tracce, fori e quant'altro per il posizionamento e fissaggio dei pezzi, ogni onere compreso per dare l'opera compiuta a regola d'artePer doppio punto luce a interruttore 10 A Doppio punto luce con corrugato pesante / - DOPPIO PUNTO LUCE AD INTERRUTTORE DA 10/A PER AMBIENTI FINO A m¦ 16 Doppio punto luce con corrugato pesante	cad		61,08	41,90%
22CL.PR.L.0110.50.c	Fornitura e posa in opera di doppio punto luce a interruttore 10/A per ambienti fino a mq. 16 / - DOPPIO PUNTO LUCE AD INTERRUTTORE DA 10/A PER AMBIENTI FINO A m¦ 16 / - Impianto elettrico per edificio civile per ambiente fino a m¦ 16 completo di:-sistema di distribuzione con eventuali opere in tracce su muratura;-conduttori del tipo H07V-K o FS17-450/750V di sezione minima di fase e di terra pari a mm¦ 1.5;-scatola di derivazione incassata da mm 104x66x48 con coperchio oppure se a vista da mm 100x100x50:-scatola portafrutto incassata a muro 3 posti oppure se a vista 2 posti da mm 66x82:-supporto 2 posti con viti vincolanti per scatola 3 posti;-frutto, serie commerciale;-placca in materiale plastico o metallo 2 posti per scatola 3 posti;-morsetti a mantello o con caratteristiche analoghe;conformi alle norme CEI e progettate ed eseguite in conformità del disposto della legge 37/08, incluse le opere murarie per l'apertura delle tracce, fori e quant'altro per il posizionamento e fissaggio dei pezzi, ogni onere compreso per dare l'opera compiuta a regola d'artePer doppio punto luce a interruttore 10 A Doppio punto luce in vista / - DOPPIO PUNTO LUCE AD INTERRUTTORE DA 10/A PER AMBIENTI FINO A m¦ 16 Doppio punto luce in vista	cad		72,37	38,57%
22CL.PR.L.0110.50.d	Impianto elettrico per edificio civile per ambiente fino a m¦ 16 completo di:-sistema di distribuzione con eventuali opere in tracce su muratura;-conduttori del tipo H07V-K o FS17-450/750V di sezione minima di fase e di terra pari a mm¦ 1.5;-scatola di derivazione incassata da mm 104x66x48 con coperchio oppure se a vista da mm 100x100x50:-scatola portafrutto incassata a muro 3 posti oppure se a vista 2 posti da mm 66x82:-supporto 2 posti con viti vincolanti per scatola 3 posti;-frutto, serie commerciale;-placca in materiale plastico o metallo 2 posti per scatola 3 posti;-morsetti a mantello o con caratteristiche analoghe;conformi alle norme CEI e progettate ed eseguite in conformità del disposto della legge 37/08, incluse le opere murarie per l'apertura delle tracce, fori e quant'altro per il posizionamento e fissaggio dei pezzi, ogni onere compreso per dare l'opera compiuta a regola d'artePer doppio punto luce a interruttore 10 A Doppio punto luce in vista IP 5X / - DOPPIO PUNTO LUCE AD INTERRUTTORE DA 10/A PER AMBIENTI FINO A m¦ 16 Doppio punto luce in vista IP 5XFornitura e posa in opera di doppio punto luce a interruttore 10/A per ambienti fino a mq. 16 / - DOPPIO PUNTO LUCE AD INTERRUTTORE DA 10/A PER AMBIENTI FINO A m¦ 16 / - Impianto elettrico per edificio civile per ambiente fino a m¦ 16 completo di:-sistema di distribuzione con eventuali opere in tracce su muratura;-conduttori del tipo H07V-K o FS17-450/750V di sezione minima di fase e di terra pari a mm¦ 1.5;-scatola di derivazione incassata da mm 104x66x48 con coperchio oppure se a vista da mm 100x100x50:-scatola portafrutto incassata a muro 3 posti oppure se a vista 2 posti da mm 66x82:-supporto 2 posti con viti vincolanti per scatola 3 posti;-frutto, serie commerciale;-placca in materiale plastico o metallo 2 posti per scatola 3 posti;-morsetti a mantello o con caratteristiche analoghe;conformi alle norme CEI e progettate ed eseguite in conformità del disposto della legge 37/08, incluse le opere murarie per l'apertura delle tracce, fori e quant'altro per il posizionamento e fissaggio dei pezzi, ogni onere compreso per dare l'opera compiuta a regola d'artePer doppio punto luce a interruttore 10 A Doppio punto luce in vista IP 5X / - DOPPIO PUNTO LUCE AD INTERRUTTORE DA 10/A PER AMBIENTI FINO A m¦ 16 Doppio punto luce in vista IP 5X	cad		79,34	35,18%
22CL.PR.L.0110.50.e	Fornitura e posa in opera di doppio punto luce a interruttore 10/A per ambienti fino a mq. 16 / - DOPPIO PUNTO LUCE AD INTERRUTTORE DA 10/A PER AMBIENTI FINO A m¦ 16 / - Impianto elettrico per edificio civile per ambiente fino a m¦ 16 completo di:-sistema di distribuzione con eventuali opere in tracce su muratura;-conduttori del tipo H07V-K o FS17-450/750V di sezione minima di fase e di terra pari a mm¦ 1.5;-scatola di derivazione incassata da mm 104x66x48 con coperchio oppure se a vista da mm 100x100x50:-scatola portafrutto incassata a muro 3 posti oppure se a vista 2 posti da mm 66x82:-supporto 2 posti con viti vincolanti per scatola 3 posti;-frutto, serie commerciale;-placca in materiale plastico o metallo 2 posti per scatola 3 posti;-morsetti a mantello o con caratteristiche analoghe;conformi alle norme CEI e progettate ed eseguite in conformità del disposto della legge 37/08, incluse le opere murarie per l'apertura delle tracce, fori e quant'altro per il posizionamento e fissaggio dei pezzi, ogni onere compreso per dare l'opera compiuta a regola d'artePer doppio punto luce a interruttore 10 A Doppio punto luce con canaline / - DOPPIO PUNTO LUCE AD INTERRUTTORE DA 10/A PER AMBIENTI FINO A m¦ 16 Doppio punto luce con canaline	cad		120,01	23,26%
22CL.PR.L.0110.50.f	Impianto elettrico per edificio civile per ambiente fino a m¦ 16 completo di:-sistema di distribuzione con eventuali opere in tracce su muratura;-conduttori del tipo H07V-K o FS17-450/750V di sezione minima di fase e di terra pari a mm¦ 1.5;-scatola di derivazione incassata da mm 104x66x48 con coperchio oppure se a vista da mm 100x100x50:-scatola portafrutto incassata a muro 3 posti oppure se a vista 2 posti da mm 66x82:-supporto 2 posti con viti vincolanti per scatola 3 posti;-frutto, serie commerciale;-placca in materiale plastico o metallo 2 posti per scatola 3 posti;-morsetti a mantello o con caratteristiche analoghe;conformi alle norme CEI e progettate ed eseguite in conformità del disposto della legge 37/08, incluse le opere murarie per l'apertura delle tracce, fori e quant'altro per il posizionamento e fissaggio dei pezzi, ogni onere compreso per dare l'opera compiuta a regola d'artePer doppio punto luce a interruttore 10 A Doppio punto luce in traccia per ambienti controsoffittati / - DOPPIO PUNTO LUCE AD INTERRUTTORE DA 10/A PER AMBIENTI FINO A m¦ 16 Doppio punto luce in traccia per ambienti controsoffittatiFornitura e posa in opera di doppio punto luce a interruttore 10/A per ambienti fino a mq. 16 / - DOPPIO PUNTO LUCE AD INTERRUTTORE DA 10/A PER AMBIENTI FINO A m¦ 16 / - Impianto elettrico per edificio civile per ambiente fino a m¦ 16 completo di:-sistema di distribuzione con eventuali opere in tracce su muratura;-conduttori del tipo H07V-K o FS17-450/750V di sezione minima di fase e di terra pari a mm¦ 1.5;-scatola di derivazione incassata da mm 104x66x48 con coperchio oppure se a vista da mm 100x100x50:-scatola portafrutto incassata a muro 3 posti oppure se a vista 2 posti da mm 66x82:-supporto 2 posti con viti vincolanti per scatola 3 posti;-frutto, serie commerciale;-placca in materiale plastico o metallo 2 posti per scatola 3 posti;-morsetti a mantello o con caratteristiche analoghe;conformi alle norme CEI e progettate ed eseguite in conformità del disposto della legge 37/08, incluse le opere murarie per l'apertura delle tracce, fori e quant'altro per il posizionamento e fissaggio dei pezzi, ogni onere compreso per dare l'opera compiuta a regola d'artePer doppio punto luce a interruttore 10 A Doppio punto luce in traccia per ambienti controsoffittati / - DOPPIO PUNTO LUCE AD INTERRUTTORE DA 10/A PER AMBIENTI FINO A m¦ 16 Doppio punto luce in traccia per ambienti controsoffittati	cad		70,83	39,40%
22CL.PR.L.0110.50.g	Fornitura e posa in opera di doppio punto luce a interruttore 10/A per ambienti fino a mq. 16 / - DOPPIO PUNTO LUCE AD INTERRUTTORE DA 10/A PER AMBIENTI FINO A m¦ 16 / - Impianto elettrico per edificio civile per ambiente fino a m¦ 16 completo di:-sistema di distribuzione con eventuali opere in tracce su muratura;-conduttori del tipo H07V-K o FS17-450/750V di sezione minima di fase e di terra pari a mm¦ 1.5;-scatola di derivazione incassata da mm 104x66x48 con coperchio oppure se a vista da mm 100x100x50:-scatola portafrutto incassata a muro 3 posti oppure se a vista 2 posti da mm 66x82:-supporto 2 posti con viti vincolanti per scatola 3 posti;-frutto, serie commerciale;-placca in materiale plastico o metallo 2 posti per scatola 3 posti;-morsetti a mantello o con caratteristiche analoghe;conformi alle norme CEI e progettate ed eseguite in conformità del disposto della legge 37/08, incluse le opere murarie per l'apertura delle tracce, fori e quant'altro per il posizionamento e fissaggio dei pezzi, ogni onere compreso per dare l'opera compiuta a regola d'artePer doppio punto luce a interruttore 10 A Doppio punto luce funzionale a tenuta / - DOPPIO PUNTO LUCE AD INTERRUTTORE DA 10/A PER AMBIENTI FINO A m¦ 16 Doppio punto luce funzionale a tenuta	cad		150,21	18,58%
22CL.PR.L.0110.60.a	Impianto elettrico per edificio civile per ambiente fino a mq 16 completo di:-sistema di distribuzione con eventuali opere in tracce su muratura;-conduttori del tipo H07V-K o FS17-450/750V di sezione minima di fase e di terra pari a mmq 1,5;-morsetti a mantello o con caratteristiche analoghe;conformi alle norme CEI e progettate ed eseguite in conformità del disposto della legge 37/08, incluse le opere murarie per l'apertura delle tracce, fori e quant'altro per il posizionamento e fissaggio dei pezzi, ogni onere compreso per dare l'opera compiuta a regola d'artePer punto luce aggiuntivo al punto luce a interruttore 10/A Punto luce aggiuntivo con corrugato leggero / - PUNTO LUCE AGGIUNTIVO AL PUNTO LUCE AD INTERRUTTORE DA 10/A PER AMBIENTI FINO A m¦ 16 Punto luce aggiuntivo con corrugato leggeroFornitura e posa in opera di punto luce aggiuntivo al punto luce a interruttore 10/A per ambienti fino a mq. 16 / - PUNTO LUCE AGGIUNTIVO AL PUNTO LUCE AD INTERRUTTORE DA 10/A PER AMBIENTI FINO A m¦ 16 / - Impianto elettrico per edificio civile per ambiente fino a mq 16 completo di:-sistema di distribuzione con eventuali opere in tracce su muratura;-conduttori del tipo H07V-K o FS17-450/750V di sezione minima di fase e di terra pari a mmq 1,5;-morsetti a mantello o con caratteristiche analoghe;conformi alle norme CEI e progettate ed eseguite in conformità del disposto della legge 37/08, incluse le opere murarie per l'apertura delle tracce, fori e quant'altro per il posizionamento e fissaggio dei pezzi, ogni onere compreso per dare l'opera compiuta a regola d'artePer punto luce aggiuntivo al punto luce a interruttore 10/A Punto luce aggiuntivo con corrugato leggero / - PUNTO LUCE AGGIUNTIVO AL PUNTO LUCE AD INTERRUTTORE DA 10/A PER AMBIENTI FINO A m¦ 16 Punto luce aggiuntivo con corrugato leggero	cad		12,47	59,74%
22CL.PR.L.0110.60.b	Fornitura e posa in opera di punto luce aggiuntivo al punto luce a interruttore 10/A per ambienti fino a mq. 16 / - PUNTO LUCE AGGIUNTIVO AL PUNTO LUCE AD INTERRUTTORE DA 10/A PER AMBIENTI FINO A m¦ 16 / - Impianto elettrico per edificio civile per ambiente fino a m¦ 16 completo di:-sistema di distribuzione con eventuali opere in tracce su muratura;-conduttori del tipo H07V-K o FS17-450/750V di sezione minima di fase e di terra pari a mm¦ 1,5;-morsetti a mantello o con caratteristiche analoghe;conformi alle norme CEI e progettate ed eseguite in conformità del disposto della legge 37/08, incluse le opere murarie per l'apertura delle tracce, fori e quant'altro per il posizionamento e fissaggio dei pezzi, ogni onere compreso per dare l'opera compiuta a regola d'artePer punto luce aggiuntivo al punto luce a interruttore 10/A Punto luce aggiuntivo con corrugato pesante / - PUNTO LUCE AGGIUNTIVO AL PUNTO LUCE AD INTERRUTTORE DA 10/A PER AMBIENTI FINO A m¦ 16 Punto luce aggiuntivo con corrugato pesante	cad		13,08	56,96%
22CL.PR.L.0110.60.c	Fornitura e posa in opera di punto luce aggiuntivo al punto luce a interruttore 10/A per ambienti fino a mq. 16 / - PUNTO LUCE AGGIUNTIVO AL PUNTO LUCE AD INTERRUTTORE DA 10/A PER AMBIENTI FINO A m¦ 16 / - Impianto elettrico per edificio civile per ambiente fino a m¦ 16 completo di:-sistema di distribuzione con eventuali opere in tracce su muratura;-conduttori del tipo H07V-K o FS17-450/750V di sezione minima di fase e di terra pari a mm¦ 1,5;-morsetti a mantello o con caratteristiche analoghe;conformi alle norme CEI e progettate ed eseguite in conformità del disposto della legge 37/08, incluse le opere murarie per l'apertura delle tracce, fori e quant'altro per il posizionamento e fissaggio dei pezzi, ogni onere compreso per dare l'opera compiuta a regola d'artePer punto luce aggiuntivo al punto luce a interruttore 10/A Punto luce aggiuntivo in vista / - PUNTO LUCE AGGIUNTIVO AL PUNTO LUCE AD INTERRUTTORE DA 10/A PER AMBIENTI FINO A m¦ 16 Punto luce aggiuntivo in vista	cad		15,31	55,32%
22CL.PR.L.0110.60.d	Fornitura e posa in opera di punto luce aggiuntivo al punto luce a interruttore 10/A per ambienti fino a mq. 16 / - PUNTO LUCE AGGIUNTIVO AL PUNTO LUCE AD INTERRUTTORE DA 10/A PER AMBIENTI FINO A m¦ 16 / - Impianto elettrico per edificio civile per ambiente fino a m¦ 16 completo di:-sistema di distribuzione con eventuali opere in tracce su muratura;-conduttori del tipo H07V-K o FS17-450/750V di sezione minima di fase e di terra pari a mm¦ 1,5;-morsetti a mantello o con caratteristiche analoghe;conformi alle norme CEI e progettate ed eseguite in conformità del disposto della legge 37/08, incluse le opere murarie per l'apertura delle tracce, fori e quant'altro per il posizionamento e fissaggio dei pezzi, ogni onere compreso per dare l'opera compiuta a regola d'artePer punto luce aggiuntivo al punto luce a interruttore 10/A Punto luce aggiuntivo in vista IP 5X / - PUNTO LUCE AGGIUNTIVO AL PUNTO LUCE AD INTERRUTTORE DA 10/A PER AMBIENTI FINO A m¦ 16 Punto luce aggiuntivo in vista IP 5X	cad		16,04	52,81%
22CL.PR.L.0110.60.e	Fornitura e posa in opera di punto luce aggiuntivo al punto luce a interruttore 10/A per ambienti fino a mq. 16 / - PUNTO LUCE AGGIUNTIVO AL PUNTO LUCE AD INTERRUTTORE DA 10/A PER AMBIENTI FINO A m¦ 16 / - Impianto elettrico per edificio civile per ambiente fino a m¦ 16 completo di:-sistema di distribuzione con eventuali opere in tracce su muratura;-conduttori del tipo H07V-K o FS17-450/750V di sezione minima di fase e di terra pari a mm¦ 1,5;-morsetti a mantello o con caratteristiche analoghe;conformi alle norme CEI e progettate ed eseguite in conformità del disposto della legge 37/08, incluse le opere murarie per l'apertura delle tracce, fori e quant'altro per il posizionamento e fissaggio dei pezzi, ogni onere compreso per dare l'opera compiuta a regola d'artePer punto luce aggiuntivo al punto luce a interruttore 10/A Punto luce aggiuntivo con canaline / - PUNTO LUCE AGGIUNTIVO AL PUNTO LUCE AD INTERRUTTORE DA 10/A PER AMBIENTI FINO A m¦ 16 Punto luce aggiuntivo con canaline	cad		28,02	30,23%
22CL.PR.L.0110.60.f	Fornitura e posa in opera di punto luce aggiuntivo al punto luce a interruttore 10/A per ambienti fino a mq. 16 / - PUNTO LUCE AGGIUNTIVO AL PUNTO LUCE AD INTERRUTTORE DA 10/A PER AMBIENTI FINO A m¦ 16 / - Impianto elettrico per edificio civile per ambiente fino a m¦ 16 completo di:-sistema di distribuzione con eventuali opere in tracce su muratura;-conduttori del tipo H07V-K o FS17-450/750V di sezione minima di fase e di terra pari a mm¦ 1,5;-morsetti a mantello o con caratteristiche analoghe;conformi alle norme CEI e progettate ed eseguite in conformità del disposto della legge 37/08, incluse le opere murarie per l'apertura delle tracce, fori e quant'altro per il posizionamento e fissaggio dei pezzi, ogni onere compreso per dare l'opera compiuta a regola d'artePer punto luce aggiuntivo al punto luce a interruttore 10/A Punto luce aggiuntivo in traccia per controsoffittati / - PUNTO LUCE AGGIUNTIVO AL PUNTO LUCE AD INTERRUTTORE DA 10/A PER AMBIENTI FINO A m¦ 16 Punto luce aggiuntivo in traccia per controsoffittati	cad		15,15	55,31%
22CL.PR.L.0110.60.g	Fornitura e posa in opera di punto luce aggiuntivo al punto luce a interruttore 10/A per ambienti fino a mq. 16 / - PUNTO LUCE AGGIUNTIVO AL PUNTO LUCE AD INTERRUTTORE DA 10/A PER AMBIENTI FINO A m¦ 16 / - Impianto elettrico per edificio civile per ambiente fino a m¦ 16 completo di:-sistema di distribuzione con eventuali opere in tracce su muratura;-conduttori del tipo H07V-K o FS17-450/750V di sezione minima di fase e di terra pari a mm¦ 1,5;-morsetti a mantello o con caratteristiche analoghe;conformi alle norme CEI e progettate ed eseguite in conformità del disposto della legge 37/08, incluse le opere murarie per l'apertura delle tracce, fori e quant'altro per il posizionamento e fissaggio dei pezzi, ogni onere compreso per dare l'opera compiuta a regola d'artePer punto luce aggiuntivo al punto luce a interruttore 10/A Punto luce aggiuntivo funzionale a tenuta / - PUNTO LUCE AGGIUNTIVO AL PUNTO LUCE AD INTERRUTTORE DA 10/A PER AMBIENTI FINO A m¦ 16 Punto luce aggiuntivo funzionale a tenuta	cad		41,59	20,37%
22CL.PR.L.0110.70.a	Impianto elettrico per edificio civile per ambiente di superficie oltre a m¦ 16 completo di:-sistema di distribuzione con eventuali opere in tracce su muratura;-conduttori del tipo H07V-K o FS17-450/750V di sezione minima di fase e di terra pari a mm¦ 1,5;-morsetti a mantello o con caratteristiche analoghe;conformi alle norme CEI e progettate ed eseguite in conformità del disposto della legge 37/08, incluse le opere murarie per l'apertura delle tracce, fori e quant'altro per il posizionamento e fissaggio dei pezzi, ogni onere compreso per dare l'opera compiuta a regola d'artePer punto luce aggiuntivo al punto luce a interruttore 10/A Punto luce aggiuntivo con corrugato leggero / - PUNTO LUCE AGGIUNTIVO AL PUNTO LUCE AD INTERRUTTORE DA 10/A PER AMBIENTI OLTRE m¦ 16 Punto luce aggiuntivo con corrugato leggeroFornitura e posa in opera di punto luce aggiuntivo al punto luce a interruttore da 10/A per ambienti oltre i mq.16 / - PUNTO LUCE AGGIUNTIVO AL PUNTO LUCE AD INTERRUTTORE DA 10/A PER AMBIENTI OLTRE m¦ 16 / - Impianto elettrico per edificio civile per ambiente di superficie oltre a m¦ 16 completo di:-sistema di distribuzione con eventuali opere in tracce su muratura;-conduttori del tipo H07V-K o FS17-450/750V di sezione minima di fase e di terra pari a mm¦ 1,5;-morsetti a mantello o con caratteristiche analoghe;conformi alle norme CEI e progettate ed eseguite in conformità del disposto della legge 37/08, incluse le opere murarie per l'apertura delle tracce, fori e quant'altro per il posizionamento e fissaggio dei pezzi, ogni onere compreso per dare l'opera compiuta a regola d'artePer punto luce aggiuntivo al punto luce a interruttore 10/A Punto luce aggiuntivo con corrugato leggero / - PUNTO LUCE AGGIUNTIVO AL PUNTO LUCE AD INTERRUTTORE DA 10/A PER AMBIENTI OLTRE m¦ 16 Punto luce aggiuntivo con corrugato leggero	cad		14,83	57,72%
22CL.PR.L.0110.70.b	Fornitura e posa in opera di punto luce aggiuntivo al punto luce a interruttore da 10/A per ambienti oltre i mq.16 / - PUNTO LUCE AGGIUNTIVO AL PUNTO LUCE AD INTERRUTTORE DA 10/A PER AMBIENTI OLTRE m¦ 16 / - Impianto elettrico per edificio civile per ambiente di superficie oltre a m¦ 16 completo di:-sistema di distribuzione con eventuali opere in tracce su muratura;-conduttori del tipo H07V-K o FS17-450/750V di sezione minima di fase e di terra pari a mm¦ 1,5;-morsetti a mantello o con caratteristiche analoghe;conformi alle norme CEI e progettate ed eseguite in conformità del disposto della legge 37/08, incluse le opere murarie per l'apertura delle tracce, fori e quant'altro per il posizionamento e fissaggio dei pezzi, ogni onere compreso per dare l'opera compiuta a regola d'artePer punto luce aggiuntivo al punto luce a interruttore 10/A Punto luce aggiuntivo con corrugato pesante / - PUNTO LUCE AGGIUNTIVO AL PUNTO LUCE AD INTERRUTTORE DA 10/A PER AMBIENTI OLTRE m¦ 16 Punto luce aggiuntivo con corrugato pesante	cad		15,66	54,66%
22CL.PR.L.0110.70.c	Fornitura e posa in opera di punto luce aggiuntivo al punto luce a interruttore da 10/A per ambienti oltre i mq.16 / - PUNTO LUCE AGGIUNTIVO AL PUNTO LUCE AD INTERRUTTORE DA 10/A PER AMBIENTI OLTRE m¦ 16 / - Impianto elettrico per edificio civile per ambiente di superficie oltre a m¦ 16 completo di:-sistema di distribuzione con eventuali opere in tracce su muratura;-conduttori del tipo H07V-K o FS17-450/750V di sezione minima di fase e di terra pari a mm¦ 1,5;-morsetti a mantello o con caratteristiche analoghe;conformi alle norme CEI e progettate ed eseguite in conformità del disposto della legge 37/08, incluse le opere murarie per l'apertura delle tracce, fori e quant'altro per il posizionamento e fissaggio dei pezzi, ogni onere compreso per dare l'opera compiuta a regola d'artePer punto luce aggiuntivo al punto luce a interruttore 10/A Punto luce aggiuntivo in vista / - PUNTO LUCE AGGIUNTIVO AL PUNTO LUCE AD INTERRUTTORE DA 10/A PER AMBIENTI OLTRE m¦ 16 Punto luce aggiuntivo in vista	cad		17,31	56,44%
22CL.PR.L.0110.70.d	Fornitura e posa in opera di punto luce aggiuntivo al punto luce a interruttore da 10/A per ambienti oltre i mq.16 / - PUNTO LUCE AGGIUNTIVO AL PUNTO LUCE AD INTERRUTTORE DA 10/A PER AMBIENTI OLTRE m¦ 16 / - Impianto elettrico per edificio civile per ambiente di superficie oltre a m¦ 16 completo di:-sistema di distribuzione con eventuali opere in tracce su muratura;-conduttori del tipo H07V-K o FS17-450/750V di sezione minima di fase e di terra pari a mm¦ 1,5;-morsetti a mantello o con caratteristiche analoghe;conformi alle norme CEI e progettate ed eseguite in conformità del disposto della legge 37/08, incluse le opere murarie per l'apertura delle tracce, fori e quant'altro per il posizionamento e fissaggio dei pezzi, ogni onere compreso per dare l'opera compiuta a regola d'artePer punto luce aggiuntivo al punto luce a interruttore 10/A Punto luce aggiuntivo in vista IP 5X / - PUNTO LUCE AGGIUNTIVO AL PUNTO LUCE AD INTERRUTTORE DA 10/A PER AMBIENTI OLTRE m¦ 16 Punto luce aggiuntivo in vista IP 5X	cad		18,13	53,89%
22CL.PR.L.0110.70.e	Fornitura e posa in opera di punto luce aggiuntivo al punto luce a interruttore da 10/A per ambienti oltre i mq.16 / - PUNTO LUCE AGGIUNTIVO AL PUNTO LUCE AD INTERRUTTORE DA 10/A PER AMBIENTI OLTRE m¦ 16 / - Impianto elettrico per edificio civile per ambiente di superficie oltre a m¦ 16 completo di:-sistema di distribuzione con eventuali opere in tracce su muratura;-conduttori del tipo H07V-K o FS17-450/750V di sezione minima di fase e di terra pari a mm¦ 1,5;-morsetti a mantello o con caratteristiche analoghe;conformi alle norme CEI e progettate ed eseguite in conformità del disposto della legge 37/08, incluse le opere murarie per l'apertura delle tracce, fori e quant'altro per il posizionamento e fissaggio dei pezzi, ogni onere compreso per dare l'opera compiuta a regola d'artePer punto luce aggiuntivo al punto luce a interruttore 10/A Punto luce aggiuntivo con canaline / - PUNTO LUCE AGGIUNTIVO AL PUNTO LUCE AD INTERRUTTORE DA 10/A PER AMBIENTI OLTRE m¦ 16 Punto luce aggiuntivo con canaline	cad		31,01	31,51%
22CL.PR.L.0110.70.f	Fornitura e posa in opera di punto luce aggiuntivo al punto luce a interruttore da 10/A per ambienti oltre i mq.16 / - PUNTO LUCE AGGIUNTIVO AL PUNTO LUCE AD INTERRUTTORE DA 10/A PER AMBIENTI OLTRE m¦ 16 / - Impianto elettrico per edificio civile per ambiente di superficie oltre a m¦ 16 completo di:-sistema di distribuzione con eventuali opere in tracce su muratura;-conduttori del tipo H07V-K o FS17-450/750V di sezione minima di fase e di terra pari a mm¦ 1,5;-morsetti a mantello o con caratteristiche analoghe;conformi alle norme CEI e progettate ed eseguite in conformità del disposto della legge 37/08, incluse le opere murarie per l'apertura delle tracce, fori e quant'altro per il posizionamento e fissaggio dei pezzi, ogni onere compreso per dare l'opera compiuta a regola d'artePer punto luce aggiuntivo al punto luce a interruttore 10/A Punto luce aggiuntivo in traccia per controsoffittati / - PUNTO LUCE AGGIUNTIVO AL PUNTO LUCE AD INTERRUTTORE DA 10/A PER AMBIENTI OLTRE m¦ 16 Punto luce aggiuntivo in traccia per controsoffittati	cad		17,59	52,87%
22CL.PR.L.0110.70.g	Fornitura e posa in opera di punto luce aggiuntivo al punto luce a interruttore da 10/A per ambienti oltre i mq.16 / - PUNTO LUCE AGGIUNTIVO AL PUNTO LUCE AD INTERRUTTORE DA 10/A PER AMBIENTI OLTRE m¦ 16 / - Impianto elettrico per edificio civile per ambiente di superficie oltre a m¦ 16 completo di:-sistema di distribuzione con eventuali opere in tracce su muratura;-conduttori del tipo H07V-K o FS17-450/750V di sezione minima di fase e di terra pari a mm¦ 1,5;-morsetti a mantello o con caratteristiche analoghe;conformi alle norme CEI e progettate ed eseguite in conformità del disposto della legge 37/08, incluse le opere murarie per l'apertura delle tracce, fori e quant'altro per il posizionamento e fissaggio dei pezzi, ogni onere compreso per dare l'opera compiuta a regola d'artePer punto luce aggiuntivo al punto luce a interruttore 10/A Punto luce aggiuntivo funzionale a tenuta / - PUNTO LUCE AGGIUNTIVO AL PUNTO LUCE AD INTERRUTTORE DA 10/A PER AMBIENTI OLTRE m¦ 16 Punto luce aggiuntivo funzionale a tenuta	cad		43,84	22,29%
22CL.PR.L.0110.80.a	Impianto elettrico per edificio civile per ambiente fino am¦ 16 completo di:-sistema di distribuzione con eventuali opere in tracce su muratura;-conduttori del tipo H07V-K o FS17-450/750V di sezione minima di fase e di terra pari a mm¦ 1,5;-scatola di derivazione incassata da mm 104x66x48 con coperchio oppure se a vista da mm 100x100x50;-scatola portafrutto incassata a muro 3 posti oppure se a vista 2 posti da mm 66x82;-supporto 2 posti con viti vincolanti per scatola 3 posti;-frutto, serie commerciale;-placca in materiale plastico o metallo 2 posti per scatola 3 posti;-morsetti a mantello o con caratteristiche analoghe;conformi alle norme CEI e progettate ed eseguite in conformità del disposto della legge 37/08, incluse le opere murarie per l'apertura delle tracce, fori e quant'altro per il posizionamento e fissaggio dei pezzi, ogni onere compreso per dare l'opera compiuta a regola d'artePer punto luce a commutatore 10 A Punto luce commutato con corrugato leggero / - PUNTO LUCE A COMMUTATORE DA 10/A PER AMBIENTI FINO A m¦ 16 Punto luce commutato con corrugato leggeroFornitura e posa in opera di punto luce a commutatore 10/A per ambienti fino a mq.16 / - PUNTO LUCE A COMMUTATORE DA 10/A PER AMBIENTI FINO A m¦ 16 / - Impianto elettrico per edificio civile per ambiente fino am¦ 16 completo di:-sistema di distribuzione con eventuali opere in tracce su muratura;-conduttori del tipo H07V-K o FS17-450/750V di sezione minima di fase e di terra pari a mm¦ 1,5;-scatola di derivazione incassata da mm 104x66x48 con coperchio oppure se a vista da mm 100x100x50;-scatola portafrutto incassata a muro 3 posti oppure se a vista 2 posti da mm 66x82;-supporto 2 posti con viti vincolanti per scatola 3 posti;-frutto, serie commerciale;-placca in materiale plastico o metallo 2 posti per scatola 3 posti;-morsetti a mantello o con caratteristiche analoghe;conformi alle norme CEI e progettate ed eseguite in conformità del disposto della legge 37/08, incluse le opere murarie per l'apertura delle tracce, fori e quant'altro per il posizionamento e fissaggio dei pezzi, ogni onere compreso per dare l'opera compiuta a regola d'artePer punto luce a commutatore 10 A Punto luce commutato con corrugato leggero / - PUNTO LUCE A COMMUTATORE DA 10/A PER AMBIENTI FINO A m¦ 16 Punto luce commutato con corrugato leggero	cad		61,08	29,55%
22CL.PR.L.0110.80.b	Fornitura e posa in opera di punto luce a commutatore 10/A per ambienti fino a mq.16 / - PUNTO LUCE A COMMUTATORE DA 10/A PER AMBIENTI FINO A m¦ 16 / - Impianto elettrico per edificio civile per ambiente fino am¦ 16 completo di:-sistema di distribuzione con eventuali opere in tracce su muratura;-conduttori del tipo H07V-K o FS17-450/750V di sezione minima di fase e di terra pari a mm¦ 1,5;-scatola di derivazione incassata da mm 104x66x48 con coperchio oppure se a vista da mm 100x100x50;-scatola portafrutto incassata a muro 3 posti oppure se a vista 2 posti da mm 66x82;-supporto 2 posti con viti vincolanti per scatola 3 posti;-frutto, serie commerciale;-placca in materiale plastico o metallo 2 posti per scatola 3 posti;-morsetti a mantello o con caratteristiche analoghe;conformi alle norme CEI e progettate ed eseguite in conformità del disposto della legge 37/08, incluse le opere murarie per l'apertura delle tracce, fori e quant'altro per il posizionamento e fissaggio dei pezzi, ogni onere compreso per dare l'opera compiuta a regola d'artePer punto luce a commutatore 10 A Punto luce commutato con corrugato pesante / - PUNTO LUCE A COMMUTATORE DA 10/A PER AMBIENTI FINO A m¦ 16 Punto luce commutato con corrugato pesante	cad		62,60	28,83%
22CL.PR.L.0110.80.c	Fornitura e posa in opera di punto luce a commutatore 10/A per ambienti fino a mq.16 / - PUNTO LUCE A COMMUTATORE DA 10/A PER AMBIENTI FINO A m¦ 16 / - Impianto elettrico per edificio civile per ambiente fino am¦ 16 completo di:-sistema di distribuzione con eventuali opere in tracce su muratura;-conduttori del tipo H07V-K o FS17-450/750V di sezione minima di fase e di terra pari a mm¦ 1,5;-scatola di derivazione incassata da mm 104x66x48 con coperchio oppure se a vista da mm 100x100x50;-scatola portafrutto incassata a muro 3 posti oppure se a vista 2 posti da mm 66x82;-supporto 2 posti con viti vincolanti per scatola 3 posti;-frutto, serie commerciale;-placca in materiale plastico o metallo 2 posti per scatola 3 posti;-morsetti a mantello o con caratteristiche analoghe;conformi alle norme CEI e progettate ed eseguite in conformità del disposto della legge 37/08, incluse le opere murarie per l'apertura delle tracce, fori e quant'altro per il posizionamento e fissaggio dei pezzi, ogni onere compreso per dare l'opera compiuta a regola d'artePer punto luce a commutatore 10 A Punto luce commutato in vista / - PUNTO LUCE A COMMUTATORE DA 10/A PER AMBIENTI FINO A m¦ 16 Punto luce commutato in vista	cad		71,79	27,86%
22CL.PR.L.0110.80.d	Fornitura e posa in opera di punto luce a commutatore 10/A per ambienti fino a mq.16 / - PUNTO LUCE A COMMUTATORE DA 10/A PER AMBIENTI FINO A m¦ 16 / - Impianto elettrico per edificio civile per ambiente fino am¦ 16 completo di:-sistema di distribuzione con eventuali opere in tracce su muratura;-conduttori del tipo H07V-K o FS17-450/750V di sezione minima di fase e di terra pari a mm¦ 1,5;-scatola di derivazione incassata da mm 104x66x48 con coperchio oppure se a vista da mm 100x100x50;-scatola portafrutto incassata a muro 3 posti oppure se a vista 2 posti da mm 66x82;-supporto 2 posti con viti vincolanti per scatola 3 posti;-frutto, serie commerciale;-placca in materiale plastico o metallo 2 posti per scatola 3 posti;-morsetti a mantello o con caratteristiche analoghe;conformi alle norme CEI e progettate ed eseguite in conformità del disposto della legge 37/08, incluse le opere murarie per l'apertura delle tracce, fori e quant'altro per il posizionamento e fissaggio dei pezzi, ogni onere compreso per dare l'opera compiuta a regola d'artePer punto luce a commutatore 10 A Punto luce commutato in vista IP 5X / - PUNTO LUCE A COMMUTATORE DA 10/A PER AMBIENTI FINO A m¦ 16 Punto luce commutato in vista IP 5X	cad		77,08	25,95%
22CL.PR.L.0110.80.e	Fornitura e posa in opera di punto luce a commutatore 10/A per ambienti fino a mq.16 / - PUNTO LUCE A COMMUTATORE DA 10/A PER AMBIENTI FINO A m¦ 16 / - Impianto elettrico per edificio civile per ambiente fino am¦ 16 completo di:-sistema di distribuzione con eventuali opere in tracce su muratura;-conduttori del tipo H07V-K o FS17-450/750V di sezione minima di fase e di terra pari a mm¦ 1,5;-scatola di derivazione incassata da mm 104x66x48 con coperchio oppure se a vista da mm 100x100x50;-scatola portafrutto incassata a muro 3 posti oppure se a vista 2 posti da mm 66x82;-supporto 2 posti con viti vincolanti per scatola 3 posti;-frutto, serie commerciale;-placca in materiale plastico o metallo 2 posti per scatola 3 posti;-morsetti a mantello o con caratteristiche analoghe;conformi alle norme CEI e progettate ed eseguite in conformità del disposto della legge 37/08, incluse le opere murarie per l'apertura delle tracce, fori e quant'altro per il posizionamento e fissaggio dei pezzi, ogni onere compreso per dare l'opera compiuta a regola d'artePer punto luce a commutatore 10 A Punto luce commutato con canaline / - PUNTO LUCE A COMMUTATORE DA 10/A PER AMBIENTI FINO A m¦ 16 Punto luce commutato con canaline	cad		105,40	18,98%
22CL.PR.L.0110.80.f	Fornitura e posa in opera di punto luce a commutatore 10/A per ambienti fino a mq.16 / - PUNTO LUCE A COMMUTATORE DA 10/A PER AMBIENTI FINO A m¦ 16 / - Impianto elettrico per edificio civile per ambiente fino am¦ 16 completo di:-sistema di distribuzione con eventuali opere in tracce su muratura;-conduttori del tipo H07V-K o FS17-450/750V di sezione minima di fase e di terra pari a mm¦ 1,5;-scatola di derivazione incassata da mm 104x66x48 con coperchio oppure se a vista da mm 100x100x50;-scatola portafrutto incassata a muro 3 posti oppure se a vista 2 posti da mm 66x82;-supporto 2 posti con viti vincolanti per scatola 3 posti;-frutto, serie commerciale;-placca in materiale plastico o metallo 2 posti per scatola 3 posti;-morsetti a mantello o con caratteristiche analoghe;conformi alle norme CEI e progettate ed eseguite in conformità del disposto della legge 37/08, incluse le opere murarie per l'apertura delle tracce, fori e quant'altro per il posizionamento e fissaggio dei pezzi, ogni onere compreso per dare l'opera compiuta a regola d'artePer punto luce a commutatore 10 A Punto luce commutato in traccia per controsoffittati / - PUNTO LUCE A COMMUTATORE DA 10/A PER AMBIENTI FINO A m¦ 16 Punto luce commutato in traccia per controsoffittati	cad		70,02	28,56%
22CL.PR.L.0110.80.g	Fornitura e posa in opera di punto luce a commutatore 10/A per ambienti fino a mq.16 / - PUNTO LUCE A COMMUTATORE DA 10/A PER AMBIENTI FINO A m¦ 16 / - Impianto elettrico per edificio civile per ambiente fino am¦ 16 completo di:-sistema di distribuzione con eventuali opere in tracce su muratura;-conduttori del tipo H07V-K o FS17-450/750V di sezione minima di fase e di terra pari a mm¦ 1,5;-scatola di derivazione incassata da mm 104x66x48 con coperchio oppure se a vista da mm 100x100x50;-scatola portafrutto incassata a muro 3 posti oppure se a vista 2 posti da mm 66x82;-supporto 2 posti con viti vincolanti per scatola 3 posti;-frutto, serie commerciale;-placca in materiale plastico o metallo 2 posti per scatola 3 posti;-morsetti a mantello o con caratteristiche analoghe;conformi alle norme CEI e progettate ed eseguite in conformità del disposto della legge 37/08, incluse le opere murarie per l'apertura delle tracce, fori e quant'altro per il posizionamento e fissaggio dei pezzi, ogni onere compreso per dare l'opera compiuta a regola d'artePer punto luce a commutatore 10 A Punto luce commutato funzionale a tenuta / - PUNTO LUCE A COMMUTATORE DA 10/A PER AMBIENTI FINO A m¦ 16 Punto luce commutato funzionale a tenuta	cad		127,88	15,64%
22CL.PR.L.0110.90.a	Impianto elettrico per edificio civile per ambiente di superficie oltre a m¦ 16 completo di:-sistema di distribuzione con eventuali opere in tracce su muratura;-conduttori del tipo H07V-K o FS17-450/750V di sezione minima di fase e di terra pari a mm¦ 1,5;-scatola di derivazione incassata da mm 104x66x48 con coperchio oppure se a vista da mm 100x100x50;-scatola portafrutto incassata a muro 3 posti oppure se a vista 2 posti da mm 66x82;-supporto 2 posti con viti vincolanti per scatola 3 posti;-frutto, serie commerciale;-placca in materiale plastico o metallo 2 posti per scatola 3 posti;-morsetti a mantello o con caratteristiche analoghe;conformi alle norme CEI e progettate ed eseguite in conformità del disposto della legge 37/08, incluse le opere murarie per l'apertura delle tracce, fori e quant'altro per il posizionamento e fissaggio dei pezzi, ogni onere compreso per dare l'opera compiuta a regola d'artePer punto luce a commutatore 10 A Punto luce commutato con corrugato leggero / - POSA DI PUNTO LUCE A COMMUTATORE DA 10/A PER AMBIENTI OLTRE A m¦ 16 Punto luce commutato con corrugato leggeroFornitura e posa in opera di punto luce a commutatore 10/A per ambienti oltre i mq. 16 / - POSA DI PUNTO LUCE A COMMUTATORE DA 10/A PER AMBIENTI OLTRE A m¦ 16 / - Impianto elettrico per edificio civile per ambiente di superficie oltre a m¦ 16 completo di:-sistema di distribuzione con eventuali opere in tracce su muratura;-conduttori del tipo H07V-K o FS17-450/750V di sezione minima di fase e di terra pari a mm¦ 1,5;-scatola di derivazione incassata da mm 104x66x48 con coperchio oppure se a vista da mm 100x100x50;-scatola portafrutto incassata a muro 3 posti oppure se a vista 2 posti da mm 66x82;-supporto 2 posti con viti vincolanti per scatola 3 posti;-frutto, serie commerciale;-placca in materiale plastico o metallo 2 posti per scatola 3 posti;-morsetti a mantello o con caratteristiche analoghe;conformi alle norme CEI e progettate ed eseguite in conformità del disposto della legge 37/08, incluse le opere murarie per l'apertura delle tracce, fori e quant'altro per il posizionamento e fissaggio dei pezzi, ogni onere compreso per dare l'opera compiuta a regola d'artePer punto luce a commutatore 10 A Punto luce commutato con corrugato leggero / - POSA DI PUNTO LUCE A COMMUTATORE DA 10/A PER AMBIENTI OLTRE A m¦ 16 Punto luce commutato con corrugato leggero	cad		69,42	30,83%
22CL.PR.L.0110.90.b	Fornitura e posa in opera di punto luce a commutatore 10/A per ambienti oltre i mq. 16 / - POSA DI PUNTO LUCE A COMMUTATORE DA 10/A PER AMBIENTI OLTRE A m¦ 16 / - Impianto elettrico per edificio civile per ambiente di superficie oltre a m¦ 16 completo di:-sistema di distribuzione con eventuali opere in tracce su muratura;-conduttori del tipo H07V-K o FS17-450/750V di sezione minima di fase e di terra pari a mm¦ 1,5;-scatola di derivazione incassata da mm 104x66x48 con coperchio oppure se a vista da mm 100x100x50;-scatola portafrutto incassata a muro 3 posti oppure se a vista 2 posti da mm 66x82;-supporto 2 posti con viti vincolanti per scatola 3 posti;-frutto, serie commerciale;-placca in materiale plastico o metallo 2 posti per scatola 3 posti;-morsetti a mantello o con caratteristiche analoghe;conformi alle norme CEI e progettate ed eseguite in conformità del disposto della legge 37/08, incluse le opere murarie per l'apertura delle tracce, fori e quant'altro per il posizionamento e fissaggio dei pezzi, ogni onere compreso per dare l'opera compiuta a regola d'artePer punto luce a commutatore 10 A Punto luce commutato con corrugato pesante / - POSA DI PUNTO LUCE A COMMUTATORE DA 10/A PER AMBIENTI OLTRE A m¦ 16 Punto luce commutato con corrugato pesante	cad		71,70	29,85%
22CL.PR.L.0110.90.c	Fornitura e posa in opera di punto luce a commutatore 10/A per ambienti oltre i mq. 16 / - POSA DI PUNTO LUCE A COMMUTATORE DA 10/A PER AMBIENTI OLTRE A m¦ 16 / - Impianto elettrico per edificio civile per ambiente di superficie oltre a m¦ 16 completo di:-sistema di distribuzione con eventuali opere in tracce su muratura;-conduttori del tipo H07V-K o FS17-450/750V di sezione minima di fase e di terra pari a mm¦ 1,5;-scatola di derivazione incassata da mm 104x66x48 con coperchio oppure se a vista da mm 100x100x50;-scatola portafrutto incassata a muro 3 posti oppure se a vista 2 posti da mm 66x82;-supporto 2 posti con viti vincolanti per scatola 3 posti;-frutto, serie commerciale;-placca in materiale plastico o metallo 2 posti per scatola 3 posti;-morsetti a mantello o con caratteristiche analoghe;conformi alle norme CEI e progettate ed eseguite in conformità del disposto della legge 37/08, incluse le opere murarie per l'apertura delle tracce, fori e quant'altro per il posizionamento e fissaggio dei pezzi, ogni onere compreso per dare l'opera compiuta a regola d'artePer punto luce a commutatore 10 A Punto luce commutato in vista / - POSA DI PUNTO LUCE A COMMUTATORE DA 10/A PER AMBIENTI OLTRE A m¦ 16 Punto luce commutato in vista	cad		84,44	28,09%
22CL.PR.L.0110.90.d	Fornitura e posa in opera di punto luce a commutatore 10/A per ambienti oltre i mq. 16 / - POSA DI PUNTO LUCE A COMMUTATORE DA 10/A PER AMBIENTI OLTRE A m¦ 16 / - Impianto elettrico per edificio civile per ambiente di superficie oltre a m¦ 16 completo di:-sistema di distribuzione con eventuali opere in tracce su muratura;-conduttori del tipo H07V-K o FS17-450/750V di sezione minima di fase e di terra pari a mm¦ 1,5;-scatola di derivazione incassata da mm 104x66x48 con coperchio oppure se a vista da mm 100x100x50;-scatola portafrutto incassata a muro 3 posti oppure se a vista 2 posti da mm 66x82;-supporto 2 posti con viti vincolanti per scatola 3 posti;-frutto, serie commerciale;-placca in materiale plastico o metallo 2 posti per scatola 3 posti;-morsetti a mantello o con caratteristiche analoghe;conformi alle norme CEI e progettate ed eseguite in conformità del disposto della legge 37/08, incluse le opere murarie per l'apertura delle tracce, fori e quant'altro per il posizionamento e fissaggio dei pezzi, ogni onere compreso per dare l'opera compiuta a regola d'artePer punto luce a commutatore 10 A Punto luce commutato in vista IP5X / - POSA DI PUNTO LUCE A COMMUTATORE DA 10/A PER AMBIENTI OLTRE A m¦ 16 Punto luce commutato in vista IP5X	cad		87,70	27,05%
22CL.PR.L.0110.90.e	Fornitura e posa in opera di punto luce a commutatore 10/A per ambienti oltre i mq. 16 / - POSA DI PUNTO LUCE A COMMUTATORE DA 10/A PER AMBIENTI OLTRE A m¦ 16 / - Impianto elettrico per edificio civile per ambiente di superficie oltre a m¦ 16 completo di:-sistema di distribuzione con eventuali opere in tracce su muratura;-conduttori del tipo H07V-K o FS17-450/750V di sezione minima di fase e di terra pari a mm¦ 1,5;-scatola di derivazione incassata da mm 104x66x48 con coperchio oppure se a vista da mm 100x100x50;-scatola portafrutto incassata a muro 3 posti oppure se a vista 2 posti da mm 66x82;-supporto 2 posti con viti vincolanti per scatola 3 posti;-frutto, serie commerciale;-placca in materiale plastico o metallo 2 posti per scatola 3 posti;-morsetti a mantello o con caratteristiche analoghe;conformi alle norme CEI e progettate ed eseguite in conformità del disposto della legge 37/08, incluse le opere murarie per l'apertura delle tracce, fori e quant'altro per il posizionamento e fissaggio dei pezzi, ogni onere compreso per dare l'opera compiuta a regola d'artePer punto luce a commutatore 10 A Punto luce commutato con canaline / - POSA DI PUNTO LUCE A COMMUTATORE DA 10/A PER AMBIENTI OLTRE A m¦ 16 Punto luce commutato con canaline	cad		128,24	18,50%
22CL.PR.L.0110.90.f	Fornitura e posa in opera di punto luce a commutatore 10/A per ambienti oltre i mq. 16 / - POSA DI PUNTO LUCE A COMMUTATORE DA 10/A PER AMBIENTI OLTRE A m¦ 16 / - Impianto elettrico per edificio civile per ambiente di superficie oltre a m¦ 16 completo di:-sistema di distribuzione con eventuali opere in tracce su muratura;-conduttori del tipo H07V-K o FS17-450/750V di sezione minima di fase e di terra pari a mm¦ 1,5;-scatola di derivazione incassata da mm 104x66x48 con coperchio oppure se a vista da mm 100x100x50;-scatola portafrutto incassata a muro 3 posti oppure se a vista 2 posti da mm 66x82;-supporto 2 posti con viti vincolanti per scatola 3 posti;-frutto, serie commerciale;-placca in materiale plastico o metallo 2 posti per scatola 3 posti;-morsetti a mantello o con caratteristiche analoghe;conformi alle norme CEI e progettate ed eseguite in conformità del disposto della legge 37/08, incluse le opere murarie per l'apertura delle tracce, fori e quant'altro per il posizionamento e fissaggio dei pezzi, ogni onere compreso per dare l'opera compiuta a regola d'artePer punto luce a commutatore 10 A Punto luce commutato in traccia per controsoffittati / - POSA DI PUNTO LUCE A COMMUTATORE DA 10/A PER AMBIENTI OLTRE A m¦ 16 Punto luce commutato in traccia per controsoffittati	cad		80,30	29,43%
22CL.PR.L.0110.90.g	Fornitura e posa in opera di punto luce a commutatore 10/A per ambienti oltre i mq. 16 / - POSA DI PUNTO LUCE A COMMUTATORE DA 10/A PER AMBIENTI OLTRE A m¦ 16 / - Impianto elettrico per edificio civile per ambiente di superficie oltre a m¦ 16 completo di:-sistema di distribuzione con eventuali opere in tracce su muratura;-conduttori del tipo H07V-K o FS17-450/750V di sezione minima di fase e di terra pari a mm¦ 1,5;-scatola di derivazione incassata da mm 104x66x48 con coperchio oppure se a vista da mm 100x100x50;-scatola portafrutto incassata a muro 3 posti oppure se a vista 2 posti da mm 66x82;-supporto 2 posti con viti vincolanti per scatola 3 posti;-frutto, serie commerciale;-placca in materiale plastico o metallo 2 posti per scatola 3 posti;-morsetti a mantello o con caratteristiche analoghe;conformi alle norme CEI e progettate ed eseguite in conformità del disposto della legge 37/08, incluse le opere murarie per l'apertura delle tracce, fori e quant'altro per il posizionamento e fissaggio dei pezzi, ogni onere compreso per dare l'opera compiuta a regola d'artePer punto luce a commutatore 10 A Punto luce commutato funzionale a tenuta / - POSA DI PUNTO LUCE A COMMUTATORE DA 10/A PER AMBIENTI OLTRE A m¦ 16 Punto luce commutato funzionale a tenuta	cad		175,36	13,53%
22CL.PR.L.0120.10.a	Impianto elettrico per dorsali in civili abitazione completo di:-sistema di distribuzione con eventuali opere in tracce su muratura-conduttori del tipo H07V-K o FS17-450/750V di sezione adeguata di fase e di terra-scatola di derivazione di misure adeguate-morsetti a mantello o con caratteristiche analogheconformi alle norme CEI e progettate ed eseguite in conformità del disposto della legge 37/08, incluse le opere murarie per l'apertura delle tracce, fori e quant'altro per il posizionamento e fissaggio dei pezzi, ogni onere compreso per dare l'opera compiuta a regola d'arte Dorsale con cavo 2 x 1,5 mm¦+ T in tubo corrugato pesante di PVC / - IMPIANTO PER DORSALI INTERNE IN CIVILI ABITAZIONI Dorsale con cavo 2 x 1,5 mm¦+ T in tubo corrugato pesante di PVCFornitura e posa in opera di impianto elettrico per dorsali in civili abitazione / - IMPIANTO PER DORSALI INTERNE IN CIVILI ABITAZIONI / - Impianto elettrico per dorsali in civili abitazione completo di:-sistema di distribuzione con eventuali opere in tracce su muratura-conduttori del tipo H07V-K o FS17-450/750V di sezione adeguata di fase e di terra-scatola di derivazione di misure adeguate-morsetti a mantello o con caratteristiche analogheconformi alle norme CEI e progettate ed eseguite in conformità del disposto della legge 37/08, incluse le opere murarie per l'apertura delle tracce, fori e quant'altro per il posizionamento e fissaggio dei pezzi, ogni onere compreso per dare l'opera compiuta a regola d'arte Dorsale con cavo 2 x 1,5 mm¦+ T in tubo corrugato pesante di PVC / - IMPIANTO PER DORSALI INTERNE IN CIVILI ABITAZIONI Dorsale con cavo 2 x 1,5 mm¦+ T in tubo corrugato pesante di PVC	m		9,02	56,76%
22CL.PR.L.0120.10.b	Fornitura e posa in opera di impianto elettrico per dorsali in civili abitazione / - IMPIANTO PER DORSALI INTERNE IN CIVILI ABITAZIONI / - Impianto elettrico per dorsali in civili abitazione completo di:-sistema di distribuzione con eventuali opere in tracce su muratura-conduttori del tipo H07V-K o FS17-450/750V di sezione adeguata di fase e di terra-scatola di derivazione di misure adeguate-morsetti a mantello o con caratteristiche analogheconformi alle norme CEI e progettate ed eseguite in conformità del disposto della legge 37/08, incluse le opere murarie per l'apertura delle tracce, fori e quant'altro per il posizionamento e fissaggio dei pezzi, ogni onere compreso per dare l'opera compiuta a regola d'arte Dorsale con cavo 2 x 2,5 mm¦+ T in tubo corrugato pesante di PVC / - IMPIANTO PER DORSALI INTERNE IN CIVILI ABITAZIONI Dorsale con cavo 2 x 2,5 mm¦+ T in tubo corrugato pesante di PVC	m		10,14	50,49%
22CL.PR.L.0120.10.c	Fornitura e posa in opera di impianto elettrico per dorsali in civili abitazione / - IMPIANTO PER DORSALI INTERNE IN CIVILI ABITAZIONI / - Impianto elettrico per dorsali in civili abitazione completo di:-sistema di distribuzione con eventuali opere in tracce su muratura-conduttori del tipo H07V-K o FS17-450/750V di sezione adeguata di fase e di terra-scatola di derivazione di misure adeguate-morsetti a mantello o con caratteristiche analogheconformi alle norme CEI e progettate ed eseguite in conformità del disposto della legge 37/08, incluse le opere murarie per l'apertura delle tracce, fori e quant'altro per il posizionamento e fissaggio dei pezzi, ogni onere compreso per dare l'opera compiuta a regola d'arte Dorsale con cavo 2 x 4 mm¦ + T in tubo corrugato pesante di PVC / - IMPIANTO PER DORSALI INTERNE IN CIVILI ABITAZIONI Dorsale con cavo 2 x 4 mm¦ + T in tubo corrugato pesante di PVC	m		13,05	46,28%
22CL.PR.L.0120.10.d	Fornitura e posa in opera di impianto elettrico per dorsali in civili abitazione / - IMPIANTO PER DORSALI INTERNE IN CIVILI ABITAZIONI / - Impianto elettrico per dorsali in civili abitazione completo di:-sistema di distribuzione con eventuali opere in tracce su muratura-conduttori del tipo H07V-K o FS17-450/750V di sezione adeguata di fase e di terra-scatola di derivazione di misure adeguate-morsetti a mantello o con caratteristiche analogheconformi alle norme CEI e progettate ed eseguite in conformità del disposto della legge 37/08, incluse le opere murarie per l'apertura delle tracce, fori e quant'altro per il posizionamento e fissaggio dei pezzi, ogni onere compreso per dare l'opera compiuta a regola d'arte Dorsale con cavo 2 x 6 mm¦+ T in tubo corrugato pesante di PVC / - IMPIANTO PER DORSALI INTERNE IN CIVILI ABITAZIONI Dorsale con cavo 2 x 6 mm¦+ T in tubo corrugato pesante di PVC	m		14,83	40,73%
22CL.PR.L.0120.10.e	Fornitura e posa in opera di impianto elettrico per dorsali in civili abitazione / - IMPIANTO PER DORSALI INTERNE IN CIVILI ABITAZIONI / - Impianto elettrico per dorsali in civili abitazione completo di:-sistema di distribuzione con eventuali opere in tracce su muratura-conduttori del tipo H07V-K o FS17-450/750V di sezione adeguata di fase e di terra-scatola di derivazione di misure adeguate-morsetti a mantello o con caratteristiche analogheconformi alle norme CEI e progettate ed eseguite in conformità del disposto della legge 37/08, incluse le opere murarie per l'apertura delle tracce, fori e quant'altro per il posizionamento e fissaggio dei pezzi, ogni onere compreso per dare l'opera compiuta a regola d'arte Dorsale con cavo 2 x 10 mm¦+ T in tubo corrugato pesante di PVC / - IMPIANTO PER DORSALI INTERNE IN CIVILI ABITAZIONI Dorsale con cavo 2 x 10 mm¦+ T in tubo corrugato pesante di PVC	m		21,92	33,99%
22CL.PR.L.0120.10.f	Fornitura e posa in opera di impianto elettrico per dorsali in civili abitazione / - IMPIANTO PER DORSALI INTERNE IN CIVILI ABITAZIONI / - Impianto elettrico per dorsali in civili abitazione completo di:-sistema di distribuzione con eventuali opere in tracce su muratura-conduttori del tipo H07V-K o FS17-450/750V di sezione adeguata di fase e di terra-scatola di derivazione di misure adeguate-morsetti a mantello o con caratteristiche analogheconformi alle norme CEI e progettate ed eseguite in conformità del disposto della legge 37/08, incluse le opere murarie per l'apertura delle tracce, fori e quant'altro per il posizionamento e fissaggio dei pezzi, ogni onere compreso per dare l'opera compiuta a regola d'arte Dorsale con cavo 2 x 1,5 mm¦ + T in tubo a vista / - IMPIANTO PER DORSALI INTERNE IN CIVILI ABITAZIONI Dorsale con cavo 2 x 1,5 mm¦ + T in tubo a vista	m		12,49	52,12%
22CL.PR.L.0120.10.g	Fornitura e posa in opera di impianto elettrico per dorsali in civili abitazione / - IMPIANTO PER DORSALI INTERNE IN CIVILI ABITAZIONI / - Impianto elettrico per dorsali in civili abitazione completo di:-sistema di distribuzione con eventuali opere in tracce su muratura-conduttori del tipo H07V-K o FS17-450/750V di sezione adeguata di fase e di terra-scatola di derivazione di misure adeguate-morsetti a mantello o con caratteristiche analogheconformi alle norme CEI e progettate ed eseguite in conformità del disposto della legge 37/08, incluse le opere murarie per l'apertura delle tracce, fori e quant'altro per il posizionamento e fissaggio dei pezzi, ogni onere compreso per dare l'opera compiuta a regola d'arte Dorsale con cavo 2 x 2,5 mm¦ + T in tubo a vista / - IMPIANTO PER DORSALI INTERNE IN CIVILI ABITAZIONI Dorsale con cavo 2 x 2,5 mm¦ + T in tubo a vista	m		13,89	46,87%
22CL.PR.L.0120.10.h	Fornitura e posa in opera di impianto elettrico per dorsali in civili abitazione / - IMPIANTO PER DORSALI INTERNE IN CIVILI ABITAZIONI / - Impianto elettrico per dorsali in civili abitazione completo di:-sistema di distribuzione con eventuali opere in tracce su muratura-conduttori del tipo H07V-K o FS17-450/750V di sezione adeguata di fase e di terra-scatola di derivazione di misure adeguate-morsetti a mantello o con caratteristiche analogheconformi alle norme CEI e progettate ed eseguite in conformità del disposto della legge 37/08, incluse le opere murarie per l'apertura delle tracce, fori e quant'altro per il posizionamento e fissaggio dei pezzi, ogni onere compreso per dare l'opera compiuta a regola d'arte Dorsale con cavo 2 x 4 mm¦ + T in tubo a vista / - IMPIANTO PER DORSALI INTERNE IN CIVILI ABITAZIONI Dorsale con cavo 2 x 4 mm¦ + T in tubo a vista	m		16,94	43,98%
22CL.PR.L.0120.10.i	Fornitura e posa in opera di impianto elettrico per dorsali in civili abitazione / - IMPIANTO PER DORSALI INTERNE IN CIVILI ABITAZIONI / - Impianto elettrico per dorsali in civili abitazione completo di:-sistema di distribuzione con eventuali opere in tracce su muratura-conduttori del tipo H07V-K o FS17-450/750V di sezione adeguata di fase e di terra-scatola di derivazione di misure adeguate-morsetti a mantello o con caratteristiche analogheconformi alle norme CEI e progettate ed eseguite in conformità del disposto della legge 37/08, incluse le opere murarie per l'apertura delle tracce, fori e quant'altro per il posizionamento e fissaggio dei pezzi, ogni onere compreso per dare l'opera compiuta a regola d'arte Dorsale con cavo 2 x 6 mm¦ + T in tubo a vista / - IMPIANTO PER DORSALI INTERNE IN CIVILI ABITAZIONI Dorsale con cavo 2 x 6 mm¦ + T in tubo a vista	m		18,72	39,80%
22CL.PR.L.0120.10.j	Fornitura e posa in opera di impianto elettrico per dorsali in civili abitazione / - IMPIANTO PER DORSALI INTERNE IN CIVILI ABITAZIONI / - Impianto elettrico per dorsali in civili abitazione completo di:-sistema di distribuzione con eventuali opere in tracce su muratura-conduttori del tipo H07V-K o FS17-450/750V di sezione adeguata di fase e di terra-scatola di derivazione di misure adeguate-morsetti a mantello o con caratteristiche analogheconformi alle norme CEI e progettate ed eseguite in conformità del disposto della legge 37/08, incluse le opere murarie per l'apertura delle tracce, fori e quant'altro per il posizionamento e fissaggio dei pezzi, ogni onere compreso per dare l'opera compiuta a regola d'arte Dorsale con cavo 2 x 10 mm¦ + T in tubo a vista / - IMPIANTO PER DORSALI INTERNE IN CIVILI ABITAZIONI Dorsale con cavo 2 x 10 mm¦ + T in tubo a vista	m		21,93	38,21%
22CL.PR.L.0120.10.k	Fornitura e posa in opera di impianto elettrico per dorsali in civili abitazione / - IMPIANTO PER DORSALI INTERNE IN CIVILI ABITAZIONI / - Impianto elettrico per dorsali in civili abitazione completo di:-sistema di distribuzione con eventuali opere in tracce su muratura-conduttori del tipo H07V-K o FS17-450/750V di sezione adeguata di fase e di terra-scatola di derivazione di misure adeguate-morsetti a mantello o con caratteristiche analogheconformi alle norme CEI e progettate ed eseguite in conformità del disposto della legge 37/08, incluse le opere murarie per l'apertura delle tracce, fori e quant'altro per il posizionamento e fissaggio dei pezzi, ogni onere compreso per dare l'opera compiuta a regola d'arte Dorsale con cavo 2 x 1,5 mm¦ + T in tubo a vista IP 5x / - IMPIANTO PER DORSALI INTERNE IN CIVILI ABITAZIONI Dorsale con cavo 2 x 1,5 mm¦ + T in tubo a vista IP 5x	m		13,22	49,24%
22CL.PR.L.0120.10.l	Fornitura e posa in opera di impianto elettrico per dorsali in civili abitazione / - IMPIANTO PER DORSALI INTERNE IN CIVILI ABITAZIONI / - Impianto elettrico per dorsali in civili abitazione completo di:-sistema di distribuzione con eventuali opere in tracce su muratura-conduttori del tipo H07V-K o FS17-450/750V di sezione adeguata di fase e di terra-scatola di derivazione di misure adeguate-morsetti a mantello o con caratteristiche analogheconformi alle norme CEI e progettate ed eseguite in conformità del disposto della legge 37/08, incluse le opere murarie per l'apertura delle tracce, fori e quant'altro per il posizionamento e fissaggio dei pezzi, ogni onere compreso per dare l'opera compiuta a regola d'arte Dorsale con cavo 2 x 2,5 mm¦ + T in tubo a vista IP 5x / - IMPIANTO PER DORSALI INTERNE IN CIVILI ABITAZIONI Dorsale con cavo 2 x 2,5 mm¦ + T in tubo a vista IP 5x	m		14,86	43,81%
22CL.PR.L.0120.10.m	Fornitura e posa in opera di impianto elettrico per dorsali in civili abitazione / - IMPIANTO PER DORSALI INTERNE IN CIVILI ABITAZIONI / - Impianto elettrico per dorsali in civili abitazione completo di:-sistema di distribuzione con eventuali opere in tracce su muratura-conduttori del tipo H07V-K o FS17-450/750V di sezione adeguata di fase e di terra-scatola di derivazione di misure adeguate-morsetti a mantello o con caratteristiche analogheconformi alle norme CEI e progettate ed eseguite in conformità del disposto della legge 37/08, incluse le opere murarie per l'apertura delle tracce, fori e quant'altro per il posizionamento e fissaggio dei pezzi, ogni onere compreso per dare l'opera compiuta a regola d'arte Dorsale con cavo 2 x 4 mm¦ + T in tubo a vista IP 5x / - IMPIANTO PER DORSALI INTERNE IN CIVILI ABITAZIONI Dorsale con cavo 2 x 4 mm¦ + T in tubo a vista IP 5x	m		18,15	41,05%
22CL.PR.L.0120.10.n	Fornitura e posa in opera di impianto elettrico per dorsali in civili abitazione / - IMPIANTO PER DORSALI INTERNE IN CIVILI ABITAZIONI / - Impianto elettrico per dorsali in civili abitazione completo di:-sistema di distribuzione con eventuali opere in tracce su muratura-conduttori del tipo H07V-K o FS17-450/750V di sezione adeguata di fase e di terra-scatola di derivazione di misure adeguate-morsetti a mantello o con caratteristiche analogheconformi alle norme CEI e progettate ed eseguite in conformità del disposto della legge 37/08, incluse le opere murarie per l'apertura delle tracce, fori e quant'altro per il posizionamento e fissaggio dei pezzi, ogni onere compreso per dare l'opera compiuta a regola d'arte Dorsale con cavo 2 x 6 mm¦ + T in tubo a vista IP 5x / - IMPIANTO PER DORSALI INTERNE IN CIVILI ABITAZIONI Dorsale con cavo 2 x 6 mm¦ + T in tubo a vista IP 5x	m		19,93	37,38%
22CL.PR.L.0120.10.o	Fornitura e posa in opera di impianto elettrico per dorsali in civili abitazione / - IMPIANTO PER DORSALI INTERNE IN CIVILI ABITAZIONI / - Impianto elettrico per dorsali in civili abitazione completo di:-sistema di distribuzione con eventuali opere in tracce su muratura-conduttori del tipo H07V-K o FS17-450/750V di sezione adeguata di fase e di terra-scatola di derivazione di misure adeguate-morsetti a mantello o con caratteristiche analogheconformi alle norme CEI e progettate ed eseguite in conformità del disposto della legge 37/08, incluse le opere murarie per l'apertura delle tracce, fori e quant'altro per il posizionamento e fissaggio dei pezzi, ogni onere compreso per dare l'opera compiuta a regola d'arte Dorsale con cavo 2 x 10 mm¦+ T in tubo a vista IP 5x / - IMPIANTO PER DORSALI INTERNE IN CIVILI ABITAZIONI Dorsale con cavo 2 x 10 mm¦+ T in tubo a vista IP 5x	m		23,69	35,37%
22CL.PR.L.0120.10.p	Fornitura e posa in opera di impianto elettrico per dorsali in civili abitazione / - IMPIANTO PER DORSALI INTERNE IN CIVILI ABITAZIONI / - Impianto elettrico per dorsali in civili abitazione completo di:-sistema di distribuzione con eventuali opere in tracce su muratura-conduttori del tipo H07V-K o FS17-450/750V di sezione adeguata di fase e di terra-scatola di derivazione di misure adeguate-morsetti a mantello o con caratteristiche analogheconformi alle norme CEI e progettate ed eseguite in conformità del disposto della legge 37/08, incluse le opere murarie per l'apertura delle tracce, fori e quant'altro per il posizionamento e fissaggio dei pezzi, ogni onere compreso per dare l'opera compiuta a regola d'arte Dorsale con cavo 2 x 1,5 mm¦+ T in canaline / - IMPIANTO PER DORSALI INTERNE IN CIVILI ABITAZIONI Dorsale con cavo 2 x 1,5 mm¦+ T in canaline	m		17,62	34,28%
22CL.PR.L.0120.10.q	Fornitura e posa in opera di impianto elettrico per dorsali in civili abitazione / - IMPIANTO PER DORSALI INTERNE IN CIVILI ABITAZIONI / - Impianto elettrico per dorsali in civili abitazione completo di:-sistema di distribuzione con eventuali opere in tracce su muratura-conduttori del tipo H07V-K o FS17-450/750V di sezione adeguata di fase e di terra-scatola di derivazione di misure adeguate-morsetti a mantello o con caratteristiche analogheconformi alle norme CEI e progettate ed eseguite in conformità del disposto della legge 37/08, incluse le opere murarie per l'apertura delle tracce, fori e quant'altro per il posizionamento e fissaggio dei pezzi, ogni onere compreso per dare l'opera compiuta a regola d'arte Dorsale con cavo 2 x 2,5 mm¦ + T in canaline / - IMPIANTO PER DORSALI INTERNE IN CIVILI ABITAZIONI Dorsale con cavo 2 x 2,5 mm¦ + T in canaline	m		18,56	32,54%
22CL.PR.L.0120.10.r	Fornitura e posa in opera di impianto elettrico per dorsali in civili abitazione / - IMPIANTO PER DORSALI INTERNE IN CIVILI ABITAZIONI / - Impianto elettrico per dorsali in civili abitazione completo di:-sistema di distribuzione con eventuali opere in tracce su muratura-conduttori del tipo H07V-K o FS17-450/750V di sezione adeguata di fase e di terra-scatola di derivazione di misure adeguate-morsetti a mantello o con caratteristiche analogheconformi alle norme CEI e progettate ed eseguite in conformità del disposto della legge 37/08, incluse le opere murarie per l'apertura delle tracce, fori e quant'altro per il posizionamento e fissaggio dei pezzi, ogni onere compreso per dare l'opera compiuta a regola d'arte Dorsale con cavo 2 x 4 mm¦ + T in canaline / - IMPIANTO PER DORSALI INTERNE IN CIVILI ABITAZIONI Dorsale con cavo 2 x 4 mm¦ + T in canaline	m		26,21	26,63%
22CL.PR.L.0120.10.s	Fornitura e posa in opera di impianto elettrico per dorsali in civili abitazione / - IMPIANTO PER DORSALI INTERNE IN CIVILI ABITAZIONI / - Impianto elettrico per dorsali in civili abitazione completo di:-sistema di distribuzione con eventuali opere in tracce su muratura-conduttori del tipo H07V-K o FS17-450/750V di sezione adeguata di fase e di terra-scatola di derivazione di misure adeguate-morsetti a mantello o con caratteristiche analogheconformi alle norme CEI e progettate ed eseguite in conformità del disposto della legge 37/08, incluse le opere murarie per l'apertura delle tracce, fori e quant'altro per il posizionamento e fissaggio dei pezzi, ogni onere compreso per dare l'opera compiuta a regola d'arte Dorsale con cavo 2 x 6 mm¦ + T in canaline / - IMPIANTO PER DORSALI INTERNE IN CIVILI ABITAZIONI Dorsale con cavo 2 x 6 mm¦ + T in canaline	m		28,00	24,93%
22CL.PR.L.0120.10.t	Fornitura e posa in opera di impianto elettrico per dorsali in civili abitazione / - IMPIANTO PER DORSALI INTERNE IN CIVILI ABITAZIONI / - Impianto elettrico per dorsali in civili abitazione completo di:-sistema di distribuzione con eventuali opere in tracce su muratura-conduttori del tipo H07V-K o FS17-450/750V di sezione adeguata di fase e di terra-scatola di derivazione di misure adeguate-morsetti a mantello o con caratteristiche analogheconformi alle norme CEI e progettate ed eseguite in conformità del disposto della legge 37/08, incluse le opere murarie per l'apertura delle tracce, fori e quant'altro per il posizionamento e fissaggio dei pezzi, ogni onere compreso per dare l'opera compiuta a regola d'arte Dorsale con cavo 2 x 10 mm¦+ T in canaline / - IMPIANTO PER DORSALI INTERNE IN CIVILI ABITAZIONI Dorsale con cavo 2 x 10 mm¦+ T in canaline	m		42,59	19,68%
22CL.PR.L.0120.20.a	Impianto elettrico per colonne montanti completo di:-sistema di distribuzione con eventuali opere in tracce su muratura;-conduttori del tipo H07V-K o FS17-450/750V di sezione adeguata, di fase e di terra;-scatola di derivazione di misure adeguate;-morsetti a mantello o con caratteristiche analoghe;conformi alle norme CEI e progettate ed eseguite in conformità del disposto della legge 37/08, incluse le opere murarie per l'apertura delle tracce, fori e quant'altro per il posizionamento e fissaggio dei pezzi, ogni onere compreso per dare l'opera compiuta a regola d'arte Montante con cavo 2 x 4 mm¦ + T in tubo corrugato pesante di PVC / - COLONNE MONTANTI SINGOLE Montante con cavo 2 x 4 mm¦ + T in tubo corrugato pesante di PVCFornitura e posa in opera di impianto elettrico per colonne montanti singole / - COLONNE MONTANTI SINGOLE / - Impianto elettrico per colonne montanti completo di:-sistema di distribuzione con eventuali opere in tracce su muratura;-conduttori del tipo H07V-K o FS17-450/750V di sezione adeguata, di fase e di terra;-scatola di derivazione di misure adeguate;-morsetti a mantello o con caratteristiche analoghe;conformi alle norme CEI e progettate ed eseguite in conformità del disposto della legge 37/08, incluse le opere murarie per l'apertura delle tracce, fori e quant'altro per il posizionamento e fissaggio dei pezzi, ogni onere compreso per dare l'opera compiuta a regola d'arte Montante con cavo 2 x 4 mm¦ + T in tubo corrugato pesante di PVC / - COLONNE MONTANTI SINGOLE Montante con cavo 2 x 4 mm¦ + T in tubo corrugato pesante di PVC	m		12,57	44,39%
22CL.PR.L.0120.20.b	Fornitura e posa in opera di impianto elettrico per colonne montanti singole / - COLONNE MONTANTI SINGOLE / - Impianto elettrico per colonne montanti completo di:-sistema di distribuzione con eventuali opere in tracce su muratura;-conduttori del tipo H07V-K o FS17-450/750V di sezione adeguata, di fase e di terra;-scatola di derivazione di misure adeguate;-morsetti a mantello o con caratteristiche analoghe;conformi alle norme CEI e progettate ed eseguite in conformità del disposto della legge 37/08, incluse le opere murarie per l'apertura delle tracce, fori e quant'altro per il posizionamento e fissaggio dei pezzi, ogni onere compreso per dare l'opera compiuta a regola d'arte Montante con cavo 2 x 6 mm¦ + T in tubo corrugato pesante di PVC / - COLONNE MONTANTI SINGOLE Montante con cavo 2 x 6 mm¦ + T in tubo corrugato pesante di PVC	m		14,40	38,75%
22CL.PR.L.0120.20.c	Fornitura e posa in opera di impianto elettrico per colonne montanti singole / - COLONNE MONTANTI SINGOLE / - Impianto elettrico per colonne montanti completo di:-sistema di distribuzione con eventuali opere in tracce su muratura;-conduttori del tipo H07V-K o FS17-450/750V di sezione adeguata, di fase e di terra;-scatola di derivazione di misure adeguate;-morsetti a mantello o con caratteristiche analoghe;conformi alle norme CEI e progettate ed eseguite in conformità del disposto della legge 37/08, incluse le opere murarie per l'apertura delle tracce, fori e quant'altro per il posizionamento e fissaggio dei pezzi, ogni onere compreso per dare l'opera compiuta a regola d'arte Montante con cavo 2 x 10 mm¦+ T in tubo corrugato pesante di PVC / - COLONNE MONTANTI SINGOLE Montante con cavo 2 x 10 mm¦+ T in tubo corrugato pesante di PVC	m		20,99	31,01%
22CL.PR.L.0120.20.d	Fornitura e posa in opera di impianto elettrico per colonne montanti singole / - COLONNE MONTANTI SINGOLE / - Impianto elettrico per colonne montanti completo di:-sistema di distribuzione con eventuali opere in tracce su muratura;-conduttori del tipo H07V-K o FS17-450/750V di sezione adeguata, di fase e di terra;-scatola di derivazione di misure adeguate;-morsetti a mantello o con caratteristiche analoghe;conformi alle norme CEI e progettate ed eseguite in conformità del disposto della legge 37/08, incluse le opere murarie per l'apertura delle tracce, fori e quant'altro per il posizionamento e fissaggio dei pezzi, ogni onere compreso per dare l'opera compiuta a regola d'arte Montante con cavo 2 x 16 mm¦ + T in tubo corrugato pesante di PVC / - COLONNE MONTANTI SINGOLE Montante con cavo 2 x 16 mm¦ + T in tubo corrugato pesante di PVC	m		27,25	23,89%
22CL.PR.L.0120.20.e	Fornitura e posa in opera di impianto elettrico per colonne montanti singole / - COLONNE MONTANTI SINGOLE / - Impianto elettrico per colonne montanti completo di:-sistema di distribuzione con eventuali opere in tracce su muratura;-conduttori del tipo H07V-K o FS17-450/750V di sezione adeguata, di fase e di terra;-scatola di derivazione di misure adeguate;-morsetti a mantello o con caratteristiche analoghe;conformi alle norme CEI e progettate ed eseguite in conformità del disposto della legge 37/08, incluse le opere murarie per l'apertura delle tracce, fori e quant'altro per il posizionamento e fissaggio dei pezzi, ogni onere compreso per dare l'opera compiuta a regola d'arte Montante con cavo 2 x 4 mm¦+ T in tubo a vista / - COLONNE MONTANTI SINGOLE Montante con cavo 2 x 4 mm¦+ T in tubo a vista	m		16,43	42,48%
22CL.PR.L.0120.20.f	Fornitura e posa in opera di impianto elettrico per colonne montanti singole / - COLONNE MONTANTI SINGOLE / - Impianto elettrico per colonne montanti completo di:-sistema di distribuzione con eventuali opere in tracce su muratura;-conduttori del tipo H07V-K o FS17-450/750V di sezione adeguata, di fase e di terra;-scatola di derivazione di misure adeguate;-morsetti a mantello o con caratteristiche analoghe;conformi alle norme CEI e progettate ed eseguite in conformità del disposto della legge 37/08, incluse le opere murarie per l'apertura delle tracce, fori e quant'altro per il posizionamento e fissaggio dei pezzi, ogni onere compreso per dare l'opera compiuta a regola d'arte Montante con cavo 2 x 6 mm¦+ T in tubo a vista / - COLONNE MONTANTI SINGOLE Montante con cavo 2 x 6 mm¦+ T in tubo a vista	m		18,25	38,25%
22CL.PR.L.0120.20.g	Fornitura e posa in opera di impianto elettrico per colonne montanti singole / - COLONNE MONTANTI SINGOLE / - Impianto elettrico per colonne montanti completo di:-sistema di distribuzione con eventuali opere in tracce su muratura;-conduttori del tipo H07V-K o FS17-450/750V di sezione adeguata, di fase e di terra;-scatola di derivazione di misure adeguate;-morsetti a mantello o con caratteristiche analoghe;conformi alle norme CEI e progettate ed eseguite in conformità del disposto della legge 37/08, incluse le opere murarie per l'apertura delle tracce, fori e quant'altro per il posizionamento e fissaggio dei pezzi, ogni onere compreso per dare l'opera compiuta a regola d'arte Montante con cavo 2 x 10 mm¦ + T in tubo a vista / - COLONNE MONTANTI SINGOLE Montante con cavo 2 x 10 mm¦ + T in tubo a vista	m		26,07	30,34%
22CL.PR.L.0120.20.h	Fornitura e posa in opera di impianto elettrico per colonne montanti singole / - COLONNE MONTANTI SINGOLE / - Impianto elettrico per colonne montanti completo di:-sistema di distribuzione con eventuali opere in tracce su muratura;-conduttori del tipo H07V-K o FS17-450/750V di sezione adeguata, di fase e di terra;-scatola di derivazione di misure adeguate;-morsetti a mantello o con caratteristiche analoghe;conformi alle norme CEI e progettate ed eseguite in conformità del disposto della legge 37/08, incluse le opere murarie per l'apertura delle tracce, fori e quant'altro per il posizionamento e fissaggio dei pezzi, ogni onere compreso per dare l'opera compiuta a regola d'arte Montante con cavo 2 x 16 mm¦ + T in tubo a vista / - COLONNE MONTANTI SINGOLE Montante con cavo 2 x 16 mm¦ + T in tubo a vista	m		32,33	24,47%
22CL.PR.L.0120.20.i	Fornitura e posa in opera di impianto elettrico per colonne montanti singole / - COLONNE MONTANTI SINGOLE / - Impianto elettrico per colonne montanti completo di:-sistema di distribuzione con eventuali opere in tracce su muratura;-conduttori del tipo H07V-K o FS17-450/750V di sezione adeguata, di fase e di terra;-scatola di derivazione di misure adeguate;-morsetti a mantello o con caratteristiche analoghe;conformi alle norme CEI e progettate ed eseguite in conformità del disposto della legge 37/08, incluse le opere murarie per l'apertura delle tracce, fori e quant'altro per il posizionamento e fissaggio dei pezzi, ogni onere compreso per dare l'opera compiuta a regola d'arte Montante con cavo 2 x 4 mm¦+ T in tubo a vista IP 5x / - COLONNE MONTANTI SINGOLE Montante con cavo 2 x 4 mm¦+ T in tubo a vista IP 5x	m		17,57	39,73%
22CL.PR.L.0120.20.j	Fornitura e posa in opera di impianto elettrico per colonne montanti singole / - COLONNE MONTANTI SINGOLE / - Impianto elettrico per colonne montanti completo di:-sistema di distribuzione con eventuali opere in tracce su muratura;-conduttori del tipo H07V-K o FS17-450/750V di sezione adeguata, di fase e di terra;-scatola di derivazione di misure adeguate;-morsetti a mantello o con caratteristiche analoghe;conformi alle norme CEI e progettate ed eseguite in conformità del disposto della legge 37/08, incluse le opere murarie per l'apertura delle tracce, fori e quant'altro per il posizionamento e fissaggio dei pezzi, ogni onere compreso per dare l'opera compiuta a regola d'arte Montante con cavo 2 x 6 mm¦+ T in tubo a vista IP 5x / - COLONNE MONTANTI SINGOLE Montante con cavo 2 x 6 mm¦+ T in tubo a vista IP 5x	m		19,39	36,00%
22CL.PR.L.0120.20.k	Fornitura e posa in opera di impianto elettrico per colonne montanti singole / - COLONNE MONTANTI SINGOLE / - Impianto elettrico per colonne montanti completo di:-sistema di distribuzione con eventuali opere in tracce su muratura;-conduttori del tipo H07V-K o FS17-450/750V di sezione adeguata, di fase e di terra;-scatola di derivazione di misure adeguate;-morsetti a mantello o con caratteristiche analoghe;conformi alle norme CEI e progettate ed eseguite in conformità del disposto della legge 37/08, incluse le opere murarie per l'apertura delle tracce, fori e quant'altro per il posizionamento e fissaggio dei pezzi, ogni onere compreso per dare l'opera compiuta a regola d'arte Montante con cavo 2 x 10 mm¦ + T in tubo a vista IP 5x / - COLONNE MONTANTI SINGOLE Montante con cavo 2 x 10 mm¦ + T in tubo a vista IP 5x	m		27,65	28,61%
22CL.PR.L.0120.20.l	Fornitura e posa in opera di impianto elettrico per colonne montanti singole / - COLONNE MONTANTI SINGOLE / - Impianto elettrico per colonne montanti completo di:-sistema di distribuzione con eventuali opere in tracce su muratura;-conduttori del tipo H07V-K o FS17-450/750V di sezione adeguata, di fase e di terra;-scatola di derivazione di misure adeguate;-morsetti a mantello o con caratteristiche analoghe;conformi alle norme CEI e progettate ed eseguite in conformità del disposto della legge 37/08, incluse le opere murarie per l'apertura delle tracce, fori e quant'altro per il posizionamento e fissaggio dei pezzi, ogni onere compreso per dare l'opera compiuta a regola d'arte Montante con cavo 2 x 16 mm¦ + T in tubo a vista IP 5x / - COLONNE MONTANTI SINGOLE Montante con cavo 2 x 16 mm¦ + T in tubo a vista IP 5x	m		33,91	23,33%
22CL.PR.L.0120.20.m	Fornitura e posa in opera di impianto elettrico per colonne montanti singole / - COLONNE MONTANTI SINGOLE / - Impianto elettrico per colonne montanti completo di:-sistema di distribuzione con eventuali opere in tracce su muratura;-conduttori del tipo H07V-K o FS17-450/750V di sezione adeguata, di fase e di terra;-scatola di derivazione di misure adeguate;-morsetti a mantello o con caratteristiche analoghe;conformi alle norme CEI e progettate ed eseguite in conformità del disposto della legge 37/08, incluse le opere murarie per l'apertura delle tracce, fori e quant'altro per il posizionamento e fissaggio dei pezzi, ogni onere compreso per dare l'opera compiuta a regola d'arte Montante con cavo 2 x 4 mm¦ + T in canaline / - COLONNE MONTANTI SINGOLE Montante con cavo 2 x 4 mm¦ + T in canaline	m		25,16	25,87%
22CL.PR.L.0120.20.n	Fornitura e posa in opera di impianto elettrico per colonne montanti singole / - COLONNE MONTANTI SINGOLE / - Impianto elettrico per colonne montanti completo di:-sistema di distribuzione con eventuali opere in tracce su muratura;-conduttori del tipo H07V-K o FS17-450/750V di sezione adeguata, di fase e di terra;-scatola di derivazione di misure adeguate;-morsetti a mantello o con caratteristiche analoghe;conformi alle norme CEI e progettate ed eseguite in conformità del disposto della legge 37/08, incluse le opere murarie per l'apertura delle tracce, fori e quant'altro per il posizionamento e fissaggio dei pezzi, ogni onere compreso per dare l'opera compiuta a regola d'arte Montante con cavo 2 x 6 mm¦+ T in canaline / - COLONNE MONTANTI SINGOLE Montante con cavo 2 x 6 mm¦+ T in canaline	m		26,96	24,15%
22CL.PR.L.0120.20.o	Fornitura e posa in opera di impianto elettrico per colonne montanti singole / - COLONNE MONTANTI SINGOLE / - Impianto elettrico per colonne montanti completo di:-sistema di distribuzione con eventuali opere in tracce su muratura;-conduttori del tipo H07V-K o FS17-450/750V di sezione adeguata, di fase e di terra;-scatola di derivazione di misure adeguate;-morsetti a mantello o con caratteristiche analoghe;conformi alle norme CEI e progettate ed eseguite in conformità del disposto della legge 37/08, incluse le opere murarie per l'apertura delle tracce, fori e quant'altro per il posizionamento e fissaggio dei pezzi, ogni onere compreso per dare l'opera compiuta a regola d'arte Montante con cavo 2 x 10 mm¦ + T in canaline / - COLONNE MONTANTI SINGOLE Montante con cavo 2 x 10 mm¦ + T in canaline	m		41,59	19,02%
22CL.PR.L.0120.20.p	Fornitura e posa in opera di impianto elettrico per colonne montanti singole / - COLONNE MONTANTI SINGOLE / - Impianto elettrico per colonne montanti completo di:-sistema di distribuzione con eventuali opere in tracce su muratura;-conduttori del tipo H07V-K o FS17-450/750V di sezione adeguata, di fase e di terra;-scatola di derivazione di misure adeguate;-morsetti a mantello o con caratteristiche analoghe;conformi alle norme CEI e progettate ed eseguite in conformità del disposto della legge 37/08, incluse le opere murarie per l'apertura delle tracce, fori e quant'altro per il posizionamento e fissaggio dei pezzi, ogni onere compreso per dare l'opera compiuta a regola d'arte Montante con cavo 2 x 16 mm¦ + T in canaline / - COLONNE MONTANTI SINGOLE Montante con cavo 2 x 16 mm¦ + T in canaline	m		47,85	16,53%
22CL.PR.L.0120.30.a	Impianto elettrico per colonne montanti multiple per un numero massimo fino a 6 utenze completo di:-sistema di distribuzione con eventuali incidenze per opere in tracce su muratura;-conduttori del tipo H07V-K o FS17-450/750V di sezione adeguata, di linea;-scatola di derivazione di misure adeguate;-morsetti a mantello o con caratteristiche analoghe;conformi alle norme CEI e progettate ed eseguite in conformità del disposto della legge 37/08, incluse le opere murarie per l'apertura delle tracce, fori e quant'altro per il posizionamento e fissaggio dei pezzi, ogni onere compreso per dare l'opera compiuta a regola d'arteCadauna per montante di utenza per metro lineare Montante con cavo 2 x 4 mm¦ in tubo corrugato pesante di PVC / - COLONNE MONTANTI MULTIPLE PER UN NUMERO MASSIMO DI 6 UTENZE Montante con cavo 2 x 4 mm¦ in tubo corrugato pesante di PVCFornitura e posa in opera di impianto elettrico per colonne montanti multiple per un numero massimo fino a 6 utenze / - COLONNE MONTANTI MULTIPLE PER UN NUMERO MASSIMO DI 6 UTENZE / - Impianto elettrico per colonne montanti multiple per un numero massimo fino a 6 utenze completo di:-sistema di distribuzione con eventuali incidenze per opere in tracce su muratura;-conduttori del tipo H07V-K o FS17-450/750V di sezione adeguata, di linea;-scatola di derivazione di misure adeguate;-morsetti a mantello o con caratteristiche analoghe;conformi alle norme CEI e progettate ed eseguite in conformità del disposto della legge 37/08, incluse le opere murarie per l'apertura delle tracce, fori e quant'altro per il posizionamento e fissaggio dei pezzi, ogni onere compreso per dare l'opera compiuta a regola d'arteCadauna per montante di utenza per metro lineare Montante con cavo 2 x 4 mm¦ in tubo corrugato pesante di PVC / - COLONNE MONTANTI MULTIPLE PER UN NUMERO MASSIMO DI 6 UTENZE Montante con cavo 2 x 4 mm¦ in tubo corrugato pesante di PVC	m		8,92	46,97%
22CL.PR.L.0120.30.b	Fornitura e posa in opera di impianto elettrico per colonne montanti multiple per un numero massimo fino a 6 utenze / - COLONNE MONTANTI MULTIPLE PER UN NUMERO MASSIMO DI 6 UTENZE / - Impianto elettrico per colonne montanti multiple per un numero massimo fino a 6 utenze completo di:-sistema di distribuzione con eventuali incidenze per opere in tracce su muratura;-conduttori del tipo H07V-K o FS17-450/750V di sezione adeguata, di linea;-scatola di derivazione di misure adeguate;-morsetti a mantello o con caratteristiche analoghe;conformi alle norme CEI e progettate ed eseguite in conformità del disposto della legge 37/08, incluse le opere murarie per l'apertura delle tracce, fori e quant'altro per il posizionamento e fissaggio dei pezzi, ogni onere compreso per dare l'opera compiuta a regola d'arteCadauna per montante di utenza per metro lineare Montante con cavo 2 x 6 mm¦ in tubo corrugato pesante di PVC / - COLONNE MONTANTI MULTIPLE PER UN NUMERO MASSIMO DI 6 UTENZE Montante con cavo 2 x 6 mm¦ in tubo corrugato pesante di PVC	m		10,13	41,36%
22CL.PR.L.0120.30.c	Fornitura e posa in opera di impianto elettrico per colonne montanti multiple per un numero massimo fino a 6 utenze / - COLONNE MONTANTI MULTIPLE PER UN NUMERO MASSIMO DI 6 UTENZE / - Impianto elettrico per colonne montanti multiple per un numero massimo fino a 6 utenze completo di:-sistema di distribuzione con eventuali incidenze per opere in tracce su muratura;-conduttori del tipo H07V-K o FS17-450/750V di sezione adeguata, di linea;-scatola di derivazione di misure adeguate;-morsetti a mantello o con caratteristiche analoghe;conformi alle norme CEI e progettate ed eseguite in conformità del disposto della legge 37/08, incluse le opere murarie per l'apertura delle tracce, fori e quant'altro per il posizionamento e fissaggio dei pezzi, ogni onere compreso per dare l'opera compiuta a regola d'arteCadauna per montante di utenza per metro lineare Montante con cavo 2 x 10 mm¦ in tubo corrugato pesante di PVC / - COLONNE MONTANTI MULTIPLE PER UN NUMERO MASSIMO DI 6 UTENZE Montante con cavo 2 x 10 mm¦ in tubo corrugato pesante di PVC	m		14,50	33,72%
22CL.PR.L.0120.30.d	Fornitura e posa in opera di impianto elettrico per colonne montanti multiple per un numero massimo fino a 6 utenze / - COLONNE MONTANTI MULTIPLE PER UN NUMERO MASSIMO DI 6 UTENZE / - Impianto elettrico per colonne montanti multiple per un numero massimo fino a 6 utenze completo di:-sistema di distribuzione con eventuali incidenze per opere in tracce su muratura;-conduttori del tipo H07V-K o FS17-450/750V di sezione adeguata, di linea;-scatola di derivazione di misure adeguate;-morsetti a mantello o con caratteristiche analoghe;conformi alle norme CEI e progettate ed eseguite in conformità del disposto della legge 37/08, incluse le opere murarie per l'apertura delle tracce, fori e quant'altro per il posizionamento e fissaggio dei pezzi, ogni onere compreso per dare l'opera compiuta a regola d'arteCadauna per montante di utenza per metro lineare Montante con cavo 2 x 16 mm¦ in tubo corrugato pesante di PVC / - COLONNE MONTANTI MULTIPLE PER UN NUMERO MASSIMO DI 6 UTENZE Montante con cavo 2 x 16 mm¦ in tubo corrugato pesante di PVC	m		18,67	26,19%
22CL.PR.L.0120.30.e	Fornitura e posa in opera di impianto elettrico per colonne montanti multiple per un numero massimo fino a 6 utenze / - COLONNE MONTANTI MULTIPLE PER UN NUMERO MASSIMO DI 6 UTENZE / - Impianto elettrico per colonne montanti multiple per un numero massimo fino a 6 utenze completo di:-sistema di distribuzione con eventuali incidenze per opere in tracce su muratura;-conduttori del tipo H07V-K o FS17-450/750V di sezione adeguata, di linea;-scatola di derivazione di misure adeguate;-morsetti a mantello o con caratteristiche analoghe;conformi alle norme CEI e progettate ed eseguite in conformità del disposto della legge 37/08, incluse le opere murarie per l'apertura delle tracce, fori e quant'altro per il posizionamento e fissaggio dei pezzi, ogni onere compreso per dare l'opera compiuta a regola d'arteCadauna per montante di utenza per metro lineare Montante con cavo 2 x 4 mm¦ in canaline / - COLONNE MONTANTI MULTIPLE PER UN NUMERO MASSIMO DI 6 UTENZE Montante con cavo 2 x 4 mm¦ in canaline	m		13,07	37,41%
22CL.PR.L.0120.30.f	Fornitura e posa in opera di impianto elettrico per colonne montanti multiple per un numero massimo fino a 6 utenze / - COLONNE MONTANTI MULTIPLE PER UN NUMERO MASSIMO DI 6 UTENZE / - Impianto elettrico per colonne montanti multiple per un numero massimo fino a 6 utenze completo di:-sistema di distribuzione con eventuali incidenze per opere in tracce su muratura;-conduttori del tipo H07V-K o FS17-450/750V di sezione adeguata, di linea;-scatola di derivazione di misure adeguate;-morsetti a mantello o con caratteristiche analoghe;conformi alle norme CEI e progettate ed eseguite in conformità del disposto della legge 37/08, incluse le opere murarie per l'apertura delle tracce, fori e quant'altro per il posizionamento e fissaggio dei pezzi, ogni onere compreso per dare l'opera compiuta a regola d'arteCadauna per montante di utenza per metro lineare Montante con cavo 2 x 6 mm¦in canaline / - COLONNE MONTANTI MULTIPLE PER UN NUMERO MASSIMO DI 6 UTENZE Montante con cavo 2 x 6 mm¦in canaline	m		14,23	34,36%
22CL.PR.L.0120.30.g	Fornitura e posa in opera di impianto elettrico per colonne montanti multiple per un numero massimo fino a 6 utenze / - COLONNE MONTANTI MULTIPLE PER UN NUMERO MASSIMO DI 6 UTENZE / - Impianto elettrico per colonne montanti multiple per un numero massimo fino a 6 utenze completo di:-sistema di distribuzione con eventuali incidenze per opere in tracce su muratura;-conduttori del tipo H07V-K o FS17-450/750V di sezione adeguata, di linea;-scatola di derivazione di misure adeguate;-morsetti a mantello o con caratteristiche analoghe;conformi alle norme CEI e progettate ed eseguite in conformità del disposto della legge 37/08, incluse le opere murarie per l'apertura delle tracce, fori e quant'altro per il posizionamento e fissaggio dei pezzi, ogni onere compreso per dare l'opera compiuta a regola d'arteCadauna per montante di utenza per metro lineare Montante con cavo 2 x 10 mm¦ in canaline / - COLONNE MONTANTI MULTIPLE PER UN NUMERO MASSIMO DI 6 UTENZE Montante con cavo 2 x 10 mm¦ in canaline	m		21,31	27,92%
22CL.PR.L.0120.30.h	Fornitura e posa in opera di impianto elettrico per colonne montanti multiple per un numero massimo fino a 6 utenze / - COLONNE MONTANTI MULTIPLE PER UN NUMERO MASSIMO DI 6 UTENZE / - Impianto elettrico per colonne montanti multiple per un numero massimo fino a 6 utenze completo di:-sistema di distribuzione con eventuali incidenze per opere in tracce su muratura;-conduttori del tipo H07V-K o FS17-450/750V di sezione adeguata, di linea;-scatola di derivazione di misure adeguate;-morsetti a mantello o con caratteristiche analoghe;conformi alle norme CEI e progettate ed eseguite in conformità del disposto della legge 37/08, incluse le opere murarie per l'apertura delle tracce, fori e quant'altro per il posizionamento e fissaggio dei pezzi, ogni onere compreso per dare l'opera compiuta a regola d'arteCadauna per montante di utenza per metro lineare Montante con cavo 2 x 16 mm¦ in canaline / - COLONNE MONTANTI MULTIPLE PER UN NUMERO MASSIMO DI 6 UTENZE Montante con cavo 2 x 16 mm¦ in canaline	m		25,48	23,35%
22CL.PR.L.0120.40.a	Impianto elettrico per colonne montanti multiple per un numero superiore a 6 utenze completo di:-sistema di distribuzione con eventuali incidenze per opere in tracce su muratura;-conduttori del tipo H07V-K o FS17-450/750V di sezione adeguata, di linea;-scatola di derivazione di misure adeguate;-morsetti a mantello o con caratteristiche analoghe;conformi alle norme CEI e progettate ed eseguite in conformità del disposto della legge 37/08, incluse le opere murarie per l'apertura delle tracce, fori e quant'altro per il posizionamento e fissaggio dei pezzi, ogni onere compreso per dare l'opera compiuta a regola d'arteCadauna per montante di utenza per metro lineare Montante con cavo 2 x 4 mm¦ in tubo corrugato pesante di PVC / - COLONNE MONTANTI MULTIPLE PER UN NUMERO SUPERIORE A 6 UTENZE Montante con cavo 2 x 4 mm¦ in tubo corrugato pesante di PVCFornitura e posa in opera di impianto elettrico per colonne montanti multiple per un numero superiore a 6 utenze / - COLONNE MONTANTI MULTIPLE PER UN NUMERO SUPERIORE A 6 UTENZE / - Impianto elettrico per colonne montanti multiple per un numero superiore a 6 utenze completo di:-sistema di distribuzione con eventuali incidenze per opere in tracce su muratura;-conduttori del tipo H07V-K o FS17-450/750V di sezione adeguata, di linea;-scatola di derivazione di misure adeguate;-morsetti a mantello o con caratteristiche analoghe;conformi alle norme CEI e progettate ed eseguite in conformità del disposto della legge 37/08, incluse le opere murarie per l'apertura delle tracce, fori e quant'altro per il posizionamento e fissaggio dei pezzi, ogni onere compreso per dare l'opera compiuta a regola d'arteCadauna per montante di utenza per metro lineare Montante con cavo 2 x 4 mm¦ in tubo corrugato pesante di PVC / - COLONNE MONTANTI MULTIPLE PER UN NUMERO SUPERIORE A 6 UTENZE Montante con cavo 2 x 4 mm¦ in tubo corrugato pesante di PVC	m		7,73	42,17%
22CL.PR.L.0120.40.b	Fornitura e posa in opera di impianto elettrico per colonne montanti multiple per un numero superiore a 6 utenze / - COLONNE MONTANTI MULTIPLE PER UN NUMERO SUPERIORE A 6 UTENZE / - Impianto elettrico per colonne montanti multiple per un numero superiore a 6 utenze completo di:-sistema di distribuzione con eventuali incidenze per opere in tracce su muratura;-conduttori del tipo H07V-K o FS17-450/750V di sezione adeguata, di linea;-scatola di derivazione di misure adeguate;-morsetti a mantello o con caratteristiche analoghe;conformi alle norme CEI e progettate ed eseguite in conformità del disposto della legge 37/08, incluse le opere murarie per l'apertura delle tracce, fori e quant'altro per il posizionamento e fissaggio dei pezzi, ogni onere compreso per dare l'opera compiuta a regola d'arteCadauna per montante di utenza per metro lineare Montante con cavo 2 x 6 mm¦ in tubo corrugato pesante di PVC / - COLONNE MONTANTI MULTIPLE PER UN NUMERO SUPERIORE A 6 UTENZE Montante con cavo 2 x 6 mm¦ in tubo corrugato pesante di PVC	m		8,93	36,51%
22CL.PR.L.0120.40.c	Fornitura e posa in opera di impianto elettrico per colonne montanti multiple per un numero superiore a 6 utenze / - COLONNE MONTANTI MULTIPLE PER UN NUMERO SUPERIORE A 6 UTENZE / - Impianto elettrico per colonne montanti multiple per un numero superiore a 6 utenze completo di:-sistema di distribuzione con eventuali incidenze per opere in tracce su muratura;-conduttori del tipo H07V-K o FS17-450/750V di sezione adeguata, di linea;-scatola di derivazione di misure adeguate;-morsetti a mantello o con caratteristiche analoghe;conformi alle norme CEI e progettate ed eseguite in conformità del disposto della legge 37/08, incluse le opere murarie per l'apertura delle tracce, fori e quant'altro per il posizionamento e fissaggio dei pezzi, ogni onere compreso per dare l'opera compiuta a regola d'arteCadauna per montante di utenza per metro lineare Montante con cavo 2 x 10 mm¦ in tubo corrugato pesante di PVC / - COLONNE MONTANTI MULTIPLE PER UN NUMERO SUPERIORE A 6 UTENZE Montante con cavo 2 x 10 mm¦ in tubo corrugato pesante di PVC	m		13,59	30,83%
22CL.PR.L.0120.40.d	Fornitura e posa in opera di impianto elettrico per colonne montanti multiple per un numero superiore a 6 utenze / - COLONNE MONTANTI MULTIPLE PER UN NUMERO SUPERIORE A 6 UTENZE / - Impianto elettrico per colonne montanti multiple per un numero superiore a 6 utenze completo di:-sistema di distribuzione con eventuali incidenze per opere in tracce su muratura;-conduttori del tipo H07V-K o FS17-450/750V di sezione adeguata, di linea;-scatola di derivazione di misure adeguate;-morsetti a mantello o con caratteristiche analoghe;conformi alle norme CEI e progettate ed eseguite in conformità del disposto della legge 37/08, incluse le opere murarie per l'apertura delle tracce, fori e quant'altro per il posizionamento e fissaggio dei pezzi, ogni onere compreso per dare l'opera compiuta a regola d'arteCadauna per montante di utenza per metro lineare Montante con cavo 2 x 16 mm¦ in tubo corrugato pesante di PVC / - COLONNE MONTANTI MULTIPLE PER UN NUMERO SUPERIORE A 6 UTENZE Montante con cavo 2 x 16 mm¦ in tubo corrugato pesante di PVC	m		17,77	23,58%
22CL.PR.L.0120.40.e	Fornitura e posa in opera di impianto elettrico per colonne montanti multiple per un numero superiore a 6 utenze / - COLONNE MONTANTI MULTIPLE PER UN NUMERO SUPERIORE A 6 UTENZE / - Impianto elettrico per colonne montanti multiple per un numero superiore a 6 utenze completo di:-sistema di distribuzione con eventuali incidenze per opere in tracce su muratura;-conduttori del tipo H07V-K o FS17-450/750V di sezione adeguata, di linea;-scatola di derivazione di misure adeguate;-morsetti a mantello o con caratteristiche analoghe;conformi alle norme CEI e progettate ed eseguite in conformità del disposto della legge 37/08, incluse le opere murarie per l'apertura delle tracce, fori e quant'altro per il posizionamento e fissaggio dei pezzi, ogni onere compreso per dare l'opera compiuta a regola d'arteCadauna per montante di utenza per metro lineare Montante con cavo 2 x 4 mm¦ in canaline / - COLONNE MONTANTI MULTIPLE PER UN NUMERO SUPERIORE A 6 UTENZE Montante con cavo 2 x 4 mm¦ in canaline	m		11,03	37,99%
22CL.PR.L.0120.40.f	Fornitura e posa in opera di impianto elettrico per colonne montanti multiple per un numero superiore a 6 utenze / - COLONNE MONTANTI MULTIPLE PER UN NUMERO SUPERIORE A 6 UTENZE / - Impianto elettrico per colonne montanti multiple per un numero superiore a 6 utenze completo di:-sistema di distribuzione con eventuali incidenze per opere in tracce su muratura;-conduttori del tipo H07V-K o FS17-450/750V di sezione adeguata, di linea;-scatola di derivazione di misure adeguate;-morsetti a mantello o con caratteristiche analoghe;conformi alle norme CEI e progettate ed eseguite in conformità del disposto della legge 37/08, incluse le opere murarie per l'apertura delle tracce, fori e quant'altro per il posizionamento e fissaggio dei pezzi, ogni onere compreso per dare l'opera compiuta a regola d'arteCadauna per montante di utenza per metro lineare Montante con cavo 2 x 6 mm¦ in canaline / - COLONNE MONTANTI MULTIPLE PER UN NUMERO SUPERIORE A 6 UTENZE Montante con cavo 2 x 6 mm¦ in canaline	m		12,24	34,23%
22CL.PR.L.0120.40.g	Fornitura e posa in opera di impianto elettrico per colonne montanti multiple per un numero superiore a 6 utenze / - COLONNE MONTANTI MULTIPLE PER UN NUMERO SUPERIORE A 6 UTENZE / - Impianto elettrico per colonne montanti multiple per un numero superiore a 6 utenze completo di:-sistema di distribuzione con eventuali incidenze per opere in tracce su muratura;-conduttori del tipo H07V-K o FS17-450/750V di sezione adeguata, di linea;-scatola di derivazione di misure adeguate;-morsetti a mantello o con caratteristiche analoghe;conformi alle norme CEI e progettate ed eseguite in conformità del disposto della legge 37/08, incluse le opere murarie per l'apertura delle tracce, fori e quant'altro per il posizionamento e fissaggio dei pezzi, ogni onere compreso per dare l'opera compiuta a regola d'arteCadauna per montante di utenza per metro lineare Montante con cavo 2 x 10 mm¦ in canaline / - COLONNE MONTANTI MULTIPLE PER UN NUMERO SUPERIORE A 6 UTENZE Montante con cavo 2 x 10 mm¦ in canaline	m		18,79	28,47%
22CL.PR.L.0120.40.h	Fornitura e posa in opera di impianto elettrico per colonne montanti multiple per un numero superiore a 6 utenze / - COLONNE MONTANTI MULTIPLE PER UN NUMERO SUPERIORE A 6 UTENZE / - Impianto elettrico per colonne montanti multiple per un numero superiore a 6 utenze completo di:-sistema di distribuzione con eventuali incidenze per opere in tracce su muratura;-conduttori del tipo H07V-K o FS17-450/750V di sezione adeguata, di linea;-scatola di derivazione di misure adeguate;-morsetti a mantello o con caratteristiche analoghe;conformi alle norme CEI e progettate ed eseguite in conformità del disposto della legge 37/08, incluse le opere murarie per l'apertura delle tracce, fori e quant'altro per il posizionamento e fissaggio dei pezzi, ogni onere compreso per dare l'opera compiuta a regola d'arteCadauna per montante di utenza per metro lineare Montante con cavo 2 x 16 mm¦ in canaline / - COLONNE MONTANTI MULTIPLE PER UN NUMERO SUPERIORE A 6 UTENZE Montante con cavo 2 x 16 mm¦ in canaline	m		22,96	23,30%
22CL.PR.L.0120.50.a	Fornitura e posa in opera di impianto elettrico per colonne montanti per rete di terra per un numero massimo di 6 utenze / - COLONNE MONTANTI PER RETE DI TERRA PER UN NUMERO MASSIMO DI 6 UTENZE / - Impianto elettrico per colonne montanti per rete di terra per un numero massimo di 6 utenze completo di:-sistema di distribuzione con eventuali incidenze per opere in tracce su muratura;-conduttore del tipo giallo verde H07V-K o FS17-450/750V di sezione adeguata;-scatola di derivazione di misure adeguate;-morsetti a mantello o con caratteristiche analoghe;conformi alle norme CEI e progettate ed eseguite in conformità del disposto della legge 37/08, incluse le opere murarie per l'apertura delle tracce, fori e quant'altro per il posizionamento e fissaggio dei pezzi, ogni onere compreso per dare l'opera compiuta a regola d'arteCadauna per montante di utenza per metro lineare Montante per terra con cavo da 4 mm¦ in tubo corrugato pesante di PVC / - COLONNE MONTANTI PER RETE DI TERRA PER UN NUMERO MASSIMO DI 6 UTENZE Montante per terra con cavo da 4 mm¦ in tubo corrugato pesante di PVC	m		7,56	49,21%
22CL.PR.L.0120.50.b	Impianto elettrico per colonne montanti per rete di terra per un numero massimo di 6 utenze completo di:-sistema di distribuzione con eventuali incidenze per opere in tracce su muratura;-conduttore del tipo giallo verde H07V-K o FS17-450/750V di sezione adeguata;-scatola di derivazione di misure adeguate;-morsetti a mantello o con caratteristiche analoghe;conformi alle norme CEI e progettate ed eseguite in conformità del disposto della legge 37/08, incluse le opere murarie per l'apertura delle tracce, fori e quant'altro per il posizionamento e fissaggio dei pezzi, ogni onere compreso per dare l'opera compiuta a regola d'arteCadauna per montante di utenza per metro lineare Montante per terra con cavo da 6 mm¦ in tubo corrugato pesante di PVC / - COLONNE MONTANTI PER RETE DI TERRA PER UN NUMERO MASSIMO DI 6 UTENZE Montante per terra con cavo da 6 mm¦ in tubo corrugato pesante di PVCFornitura e posa in opera di impianto elettrico per colonne montanti per rete di terra per un numero massimo di 6 utenze / - COLONNE MONTANTI PER RETE DI TERRA PER UN NUMERO MASSIMO DI 6 UTENZE / - Impianto elettrico per colonne montanti per rete di terra per un numero massimo di 6 utenze completo di:-sistema di distribuzione con eventuali incidenze per opere in tracce su muratura;-conduttore del tipo giallo verde H07V-K o FS17-450/750V di sezione adeguata;-scatola di derivazione di misure adeguate;-morsetti a mantello o con caratteristiche analoghe;conformi alle norme CEI e progettate ed eseguite in conformità del disposto della legge 37/08, incluse le opere murarie per l'apertura delle tracce, fori e quant'altro per il posizionamento e fissaggio dei pezzi, ogni onere compreso per dare l'opera compiuta a regola d'arteCadauna per montante di utenza per metro lineare Montante per terra con cavo da 6 mm¦ in tubo corrugato pesante di PVC / - COLONNE MONTANTI PER RETE DI TERRA PER UN NUMERO MASSIMO DI 6 UTENZE Montante per terra con cavo da 6 mm¦ in tubo corrugato pesante di PVC	m		7,51	49,53%
22CL.PR.L.0120.50.c	Fornitura e posa in opera di impianto elettrico per colonne montanti per rete di terra per un numero massimo di 6 utenze / - COLONNE MONTANTI PER RETE DI TERRA PER UN NUMERO MASSIMO DI 6 UTENZE / - Impianto elettrico per colonne montanti per rete di terra per un numero massimo di 6 utenze completo di:-sistema di distribuzione con eventuali incidenze per opere in tracce su muratura;-conduttore del tipo giallo verde H07V-K o FS17-450/750V di sezione adeguata;-scatola di derivazione di misure adeguate;-morsetti a mantello o con caratteristiche analoghe;conformi alle norme CEI e progettate ed eseguite in conformità del disposto della legge 37/08, incluse le opere murarie per l'apertura delle tracce, fori e quant'altro per il posizionamento e fissaggio dei pezzi, ogni onere compreso per dare l'opera compiuta a regola d'arteCadauna per montante di utenza per metro lineare Montante per terra con cavo da 10 mm¦in tubo corrugato pesante di PVC / - COLONNE MONTANTI PER RETE DI TERRA PER UN NUMERO MASSIMO DI 6 UTENZE Montante per terra con cavo da 10 mm¦in tubo corrugato pesante di PVC	m		9,93	42,20%
22CL.PR.L.0120.50.d	Fornitura e posa in opera di impianto elettrico per colonne montanti per rete di terra per un numero massimo di 6 utenze / - COLONNE MONTANTI PER RETE DI TERRA PER UN NUMERO MASSIMO DI 6 UTENZE / - Impianto elettrico per colonne montanti per rete di terra per un numero massimo di 6 utenze completo di:-sistema di distribuzione con eventuali incidenze per opere in tracce su muratura;-conduttore del tipo giallo verde H07V-K o FS17-450/750V di sezione adeguata;-scatola di derivazione di misure adeguate;-morsetti a mantello o con caratteristiche analoghe;conformi alle norme CEI e progettate ed eseguite in conformità del disposto della legge 37/08, incluse le opere murarie per l'apertura delle tracce, fori e quant'altro per il posizionamento e fissaggio dei pezzi, ogni onere compreso per dare l'opera compiuta a regola d'arteCadauna per montante di utenza per metro lineare Montante per terra con cavo da 16 mm¦ in tubo corrugato pesante di PVC / - COLONNE MONTANTI PER RETE DI TERRA PER UN NUMERO MASSIMO DI 6 UTENZE Montante per terra con cavo da 16 mm¦ in tubo corrugato pesante di PVC	m		12,28	34,12%
22CL.PR.L.0120.50.e	Fornitura e posa in opera di impianto elettrico per colonne montanti per rete di terra per un numero massimo di 6 utenze / - COLONNE MONTANTI PER RETE DI TERRA PER UN NUMERO MASSIMO DI 6 UTENZE / - Impianto elettrico per colonne montanti per rete di terra per un numero massimo di 6 utenze completo di:-sistema di distribuzione con eventuali incidenze per opere in tracce su muratura;-conduttore del tipo giallo verde H07V-K o FS17-450/750V di sezione adeguata;-scatola di derivazione di misure adeguate;-morsetti a mantello o con caratteristiche analoghe;conformi alle norme CEI e progettate ed eseguite in conformità del disposto della legge 37/08, incluse le opere murarie per l'apertura delle tracce, fori e quant'altro per il posizionamento e fissaggio dei pezzi, ogni onere compreso per dare l'opera compiuta a regola d'arteCadauna per montante di utenza per metro lineare Montante per terra con cavo da 4 mm¦ in canaline / - COLONNE MONTANTI PER RETE DI TERRA PER UN NUMERO MASSIMO DI 6 UTENZE Montante per terra con cavo da 4 mm¦ in canaline	m		10,23	40,96%
22CL.PR.L.0120.50.f	Fornitura e posa in opera di impianto elettrico per colonne montanti per rete di terra per un numero massimo di 6 utenze / - COLONNE MONTANTI PER RETE DI TERRA PER UN NUMERO MASSIMO DI 6 UTENZE / - Impianto elettrico per colonne montanti per rete di terra per un numero massimo di 6 utenze completo di:-sistema di distribuzione con eventuali incidenze per opere in tracce su muratura;-conduttore del tipo giallo verde H07V-K o FS17-450/750V di sezione adeguata;-scatola di derivazione di misure adeguate;-morsetti a mantello o con caratteristiche analoghe;conformi alle norme CEI e progettate ed eseguite in conformità del disposto della legge 37/08, incluse le opere murarie per l'apertura delle tracce, fori e quant'altro per il posizionamento e fissaggio dei pezzi, ogni onere compreso per dare l'opera compiuta a regola d'arteCadauna per montante di utenza per metro lineare Montante per terra con cavo da 6 mm¦ in canaline / - COLONNE MONTANTI PER RETE DI TERRA PER UN NUMERO MASSIMO DI 6 UTENZE Montante per terra con cavo da 6 mm¦ in canaline	m		10,81	38,76%
22CL.PR.L.0120.50.g	Fornitura e posa in opera di impianto elettrico per colonne montanti per rete di terra per un numero massimo di 6 utenze / - COLONNE MONTANTI PER RETE DI TERRA PER UN NUMERO MASSIMO DI 6 UTENZE / - Impianto elettrico per colonne montanti per rete di terra per un numero massimo di 6 utenze completo di:-sistema di distribuzione con eventuali incidenze per opere in tracce su muratura;-conduttore del tipo giallo verde H07V-K o FS17-450/750V di sezione adeguata;-scatola di derivazione di misure adeguate;-morsetti a mantello o con caratteristiche analoghe;conformi alle norme CEI e progettate ed eseguite in conformità del disposto della legge 37/08, incluse le opere murarie per l'apertura delle tracce, fori e quant'altro per il posizionamento e fissaggio dei pezzi, ogni onere compreso per dare l'opera compiuta a regola d'arteCadauna per montante di utenza per metro lineare Montante per terra con cavo da 10 mm¦ in canaline / - COLONNE MONTANTI PER RETE DI TERRA PER UN NUMERO MASSIMO DI 6 UTENZE Montante per terra con cavo da 10 mm¦ in canaline	m		14,99	32,62%
22CL.PR.L.0120.50.h	Fornitura e posa in opera di impianto elettrico per colonne montanti per rete di terra per un numero massimo di 6 utenze / - COLONNE MONTANTI PER RETE DI TERRA PER UN NUMERO MASSIMO DI 6 UTENZE / - Impianto elettrico per colonne montanti per rete di terra per un numero massimo di 6 utenze completo di:-sistema di distribuzione con eventuali incidenze per opere in tracce su muratura;-conduttore del tipo giallo verde H07V-K o FS17-450/750V di sezione adeguata;-scatola di derivazione di misure adeguate;-morsetti a mantello o con caratteristiche analoghe;conformi alle norme CEI e progettate ed eseguite in conformità del disposto della legge 37/08, incluse le opere murarie per l'apertura delle tracce, fori e quant'altro per il posizionamento e fissaggio dei pezzi, ogni onere compreso per dare l'opera compiuta a regola d'arteCadauna per montante di utenza per metro lineare Montante per terra con cavo da 16 mm¦ in canaline / - COLONNE MONTANTI PER RETE DI TERRA PER UN NUMERO MASSIMO DI 6 UTENZE Montante per terra con cavo da 16 mm¦ in canaline	m		17,02	28,73%
22CL.PR.L.0120.60.a	Fornitura e posa in opera di impianto elettrico per colonne montanti per rete di terra per un numero superiore a 6 utenze / - COLONNE MONTANTI PER RETE DI TERRA PER UN NUMERO SUPERIORE A 6 UTENZE / - Impianto elettrico per colonne montanti per rete di terra per un numero superiore a 6 utenze completo di:-sistema di distribuzione con eventuali incidenze per opere in tracce su muratura;-conduttore del tipo giallo verde H07V-K o FS17-450/750V di sezione adeguata;-scatola di derivazione di misure adeguate;-morsetti a mantello o con caratteristiche analoghe;conformi alle norme CEI e progettate ed eseguite in conformità del disposto della legge 37/08, incluse le opere murarie per l'apertura delle tracce, fori e quant'altro per il posizionamento e fissaggio dei pezzi, ogni onere compreso per dare l'opera compiuta a regola d'arteCadauna per montante di utenza per metro lineare Montante per terra con cavo da 4 mm¦ in tubo corrugato pesante di PVC / - COLONNE MONTANTI PER RETE DI TERRA PER UN NUMERO SUPERIORE A 6 UTENZE Montante per terra con cavo da 4 mm¦ in tubo corrugato pesante di PVC	m		6,39	43,82%
22CL.PR.L.0120.60.b	Impianto elettrico per colonne montanti per rete di terra per un numero superiore a 6 utenze completo di:-sistema di distribuzione con eventuali incidenze per opere in tracce su muratura;-conduttore del tipo giallo verde H07V-K o FS17-450/750V di sezione adeguata;-scatola di derivazione di misure adeguate;-morsetti a mantello o con caratteristiche analoghe;conformi alle norme CEI e progettate ed eseguite in conformità del disposto della legge 37/08, incluse le opere murarie per l'apertura delle tracce, fori e quant'altro per il posizionamento e fissaggio dei pezzi, ogni onere compreso per dare l'opera compiuta a regola d'arteCadauna per montante di utenza per metro lineare Montante per terra con cavo da 6 mm¦ in tubo corrugato pesante di PVC / - COLONNE MONTANTI PER RETE DI TERRA PER UN NUMERO SUPERIORE A 6 UTENZE Montante per terra con cavo da 6 mm¦ in tubo corrugato pesante di PVCFornitura e posa in opera di impianto elettrico per colonne montanti per rete di terra per un numero superiore a 6 utenze / - COLONNE MONTANTI PER RETE DI TERRA PER UN NUMERO SUPERIORE A 6 UTENZE / - Impianto elettrico per colonne montanti per rete di terra per un numero superiore a 6 utenze completo di:-sistema di distribuzione con eventuali incidenze per opere in tracce su muratura;-conduttore del tipo giallo verde H07V-K o FS17-450/750V di sezione adeguata;-scatola di derivazione di misure adeguate;-morsetti a mantello o con caratteristiche analoghe;conformi alle norme CEI e progettate ed eseguite in conformità del disposto della legge 37/08, incluse le opere murarie per l'apertura delle tracce, fori e quant'altro per il posizionamento e fissaggio dei pezzi, ogni onere compreso per dare l'opera compiuta a regola d'arteCadauna per montante di utenza per metro lineare Montante per terra con cavo da 6 mm¦ in tubo corrugato pesante di PVC / - COLONNE MONTANTI PER RETE DI TERRA PER UN NUMERO SUPERIORE A 6 UTENZE Montante per terra con cavo da 6 mm¦ in tubo corrugato pesante di PVC	m		6,35	44,09%
22CL.PR.L.0120.60.c	Fornitura e posa in opera di impianto elettrico per colonne montanti per rete di terra per un numero superiore a 6 utenze / - COLONNE MONTANTI PER RETE DI TERRA PER UN NUMERO SUPERIORE A 6 UTENZE / - Impianto elettrico per colonne montanti per rete di terra per un numero superiore a 6 utenze completo di:-sistema di distribuzione con eventuali incidenze per opere in tracce su muratura;-conduttore del tipo giallo verde H07V-K o FS17-450/750V di sezione adeguata;-scatola di derivazione di misure adeguate;-morsetti a mantello o con caratteristiche analoghe;conformi alle norme CEI e progettate ed eseguite in conformità del disposto della legge 37/08, incluse le opere murarie per l'apertura delle tracce, fori e quant'altro per il posizionamento e fissaggio dei pezzi, ogni onere compreso per dare l'opera compiuta a regola d'arteCadauna per montante di utenza per metro lineare Montante per terra con cavo da 10 mm¦ in tubo corrugato pesante di PVC / - COLONNE MONTANTI PER RETE DI TERRA PER UN NUMERO SUPERIORE A 6 UTENZE Montante per terra con cavo da 10 mm¦ in tubo corrugato pesante di PVC	m		8,76	37,21%
22CL.PR.L.0120.60.d	Fornitura e posa in opera di impianto elettrico per colonne montanti per rete di terra per un numero superiore a 6 utenze / - COLONNE MONTANTI PER RETE DI TERRA PER UN NUMERO SUPERIORE A 6 UTENZE / - Impianto elettrico per colonne montanti per rete di terra per un numero superiore a 6 utenze completo di:-sistema di distribuzione con eventuali incidenze per opere in tracce su muratura;-conduttore del tipo giallo verde H07V-K o FS17-450/750V di sezione adeguata;-scatola di derivazione di misure adeguate;-morsetti a mantello o con caratteristiche analoghe;conformi alle norme CEI e progettate ed eseguite in conformità del disposto della legge 37/08, incluse le opere murarie per l'apertura delle tracce, fori e quant'altro per il posizionamento e fissaggio dei pezzi, ogni onere compreso per dare l'opera compiuta a regola d'arteCadauna per montante di utenza per metro lineare Montante per terra con cavo da 16 mm¦ in tubo corrugato pesante di PVC / - COLONNE MONTANTI PER RETE DI TERRA PER UN NUMERO SUPERIORE A 6 UTENZE Montante per terra con cavo da 16 mm¦ in tubo corrugato pesante di PVC	m		11,10	29,37%
22CL.PR.L.0120.60.e	Fornitura e posa in opera di impianto elettrico per colonne montanti per rete di terra per un numero superiore a 6 utenze / - COLONNE MONTANTI PER RETE DI TERRA PER UN NUMERO SUPERIORE A 6 UTENZE / - Impianto elettrico per colonne montanti per rete di terra per un numero superiore a 6 utenze completo di:-sistema di distribuzione con eventuali incidenze per opere in tracce su muratura;-conduttore del tipo giallo verde H07V-K o FS17-450/750V di sezione adeguata;-scatola di derivazione di misure adeguate;-morsetti a mantello o con caratteristiche analoghe;conformi alle norme CEI e progettate ed eseguite in conformità del disposto della legge 37/08, incluse le opere murarie per l'apertura delle tracce, fori e quant'altro per il posizionamento e fissaggio dei pezzi, ogni onere compreso per dare l'opera compiuta a regola d'arteCadauna per montante di utenza per metro lineare Montante per terra con cavo da 4 mm¦ in canaline / - COLONNE MONTANTI PER RETE DI TERRA PER UN NUMERO SUPERIORE A 6 UTENZE Montante per terra con cavo da 4 mm¦ in canaline	m		9,05	36,02%
22CL.PR.L.0120.60.f	Fornitura e posa in opera di impianto elettrico per colonne montanti per rete di terra per un numero superiore a 6 utenze / - COLONNE MONTANTI PER RETE DI TERRA PER UN NUMERO SUPERIORE A 6 UTENZE / - Impianto elettrico per colonne montanti per rete di terra per un numero superiore a 6 utenze completo di:-sistema di distribuzione con eventuali incidenze per opere in tracce su muratura;-conduttore del tipo giallo verde H07V-K o FS17-450/750V di sezione adeguata;-scatola di derivazione di misure adeguate;-morsetti a mantello o con caratteristiche analoghe;conformi alle norme CEI e progettate ed eseguite in conformità del disposto della legge 37/08, incluse le opere murarie per l'apertura delle tracce, fori e quant'altro per il posizionamento e fissaggio dei pezzi, ogni onere compreso per dare l'opera compiuta a regola d'arteCadauna per montante di utenza per metro lineare Montante per terra con cavo da 6 mm¦ in canaline / - COLONNE MONTANTI PER RETE DI TERRA PER UN NUMERO SUPERIORE A 6 UTENZE Montante per terra con cavo da 6 mm¦ in canaline	m		9,64	33,82%
22CL.PR.L.0120.60.g	Fornitura e posa in opera di impianto elettrico per colonne montanti per rete di terra per un numero superiore a 6 utenze / - COLONNE MONTANTI PER RETE DI TERRA PER UN NUMERO SUPERIORE A 6 UTENZE / - Impianto elettrico per colonne montanti per rete di terra per un numero superiore a 6 utenze completo di:-sistema di distribuzione con eventuali incidenze per opere in tracce su muratura;-conduttore del tipo giallo verde H07V-K o FS17-450/750V di sezione adeguata;-scatola di derivazione di misure adeguate;-morsetti a mantello o con caratteristiche analoghe;conformi alle norme CEI e progettate ed eseguite in conformità del disposto della legge 37/08, incluse le opere murarie per l'apertura delle tracce, fori e quant'altro per il posizionamento e fissaggio dei pezzi, ogni onere compreso per dare l'opera compiuta a regola d'arteCadauna per montante di utenza per metro lineare Montante per terra con cavo da 10 mm¦ in canaline / - COLONNE MONTANTI PER RETE DI TERRA PER UN NUMERO SUPERIORE A 6 UTENZE Montante per terra con cavo da 10 mm¦ in canaline	m		14,10	29,72%
22CL.PR.L.0120.60.h	Fornitura e posa in opera di impianto elettrico per colonne montanti per rete di terra per un numero superiore a 6 utenze / - COLONNE MONTANTI PER RETE DI TERRA PER UN NUMERO SUPERIORE A 6 UTENZE / - Impianto elettrico per colonne montanti per rete di terra per un numero superiore a 6 utenze completo di:-sistema di distribuzione con eventuali incidenze per opere in tracce su muratura;-conduttore del tipo giallo verde H07V-K o FS17-450/750V di sezione adeguata;-scatola di derivazione di misure adeguate;-morsetti a mantello o con caratteristiche analoghe;conformi alle norme CEI e progettate ed eseguite in conformità del disposto della legge 37/08, incluse le opere murarie per l'apertura delle tracce, fori e quant'altro per il posizionamento e fissaggio dei pezzi, ogni onere compreso per dare l'opera compiuta a regola d'arteCadauna per montante di utenza per metro lineare Montante per terra con cavo da 16 mm¦ in canaline / - COLONNE MONTANTI PER RETE DI TERRA PER UN NUMERO SUPERIORE A 6 UTENZE Montante per terra con cavo da 16 mm¦ in canaline	m		16,13	25,98%
22CL.PR.L.0140.10.a	Fornitura e posa in opera di dispositivi di comando tipo da parete / - tipo da parete: / -	cad		18,58	23,57%
22CL.PR.L.0140.10.b	Fornitura e posa in opera di dispositivi di comando tipo da parete / - tipo da parete: / -	cad		20,90	20,96%
22CL.PR.L.0140.10.c	Fornitura e posa in opera di dispositivi di comando tipo da parete / - tipo da parete: / - DISPOSITIVI DI COMANDO tipo da parete: bipolare 16 A in custodia IP 40	cad		23,88	18,34%
22CL.PR.L.0140.10.d	Fornitura e posa in opera di dispositivi di comando tipo da parete / - tipo da parete: / - DISPOSITIVI DI COMANDO tipo da parete: bipolare 16 A in custodia IP 55	cad		26,11	16,78%
22CL.PR.L.0140.20.a	- DISPOSITIVI DI COMANDO tipo da incasso: unipolare 6 A, placca in resina per scatola diametro 60 mm, monoblocco	cad		15,88	27,58%
22CL.PR.L.0140.20.b	Fornitura e posa in opera di dispositivi di comando tipo da incasso / - tipo da incasso: / - DISPOSITIVI DI COMANDO tipo da incasso: bipolare 6 A, placca in resina per scatola diametro 60 mm, monoblocco	cad		21,90	20,00%
22CL.PR.L.0140.20.c	Fornitura e posa in opera di dispositivi di comando tipo da incasso / - tipo da incasso: / - DISPOSITIVI DI COMANDO tipo da incasso: unipolare 10 A, serie componibile	cad		11,89	36,84%
22CL.PR.L.0140.20.d	Fornitura e posa in opera di dispositivi di comando tipo da incasso / - tipo da incasso: / - DISPOSITIVI DI COMANDO tipo da incasso: unipolare 16 A, serie componibile	cad		13,52	32,40%
22CL.PR.L.0140.20.e	Fornitura e posa in opera di dispositivi di comando tipo da incasso / - tipo da incasso: / - DISPOSITIVI DI COMANDO tipo da incasso: bipolare 16 A, serie componibile	cad		19,98	21,92%
22CL.PR.L.0140.20.f	Fornitura e posa in opera di dispositivi di comando tipo da incasso / - tipo da incasso: / - DISPOSITIVI DI COMANDO tipo da incasso: unipolare, tipo dimmer per regolazione luminosità, max 500 W, serie co	cad		29,87	14,66%
22CL.PR.L.0140.20.g	Fornitura e posa in opera di dispositivi di comando tipo da incasso / - tipo da incasso: / - DISPOSITIVI DI COMANDO tipo da incasso: luminoso, unipolare 16 A, con lampada alimentata a 220 V c.a.	cad		23,68	18,50%
22CL.PR.L.0140.20.h	Fornitura e posa in opera di dispositivi di comando tipo da incasso / - tipo da incasso: / - DISPOSITIVI DI COMANDO tipo da incasso: con pulsante normalmente aperto, unipolare 16 A	cad		22,94	19,09%
22CL.PR.L.0150.20.a	Fornitura e posa in opera di prese componibili e monoblocco / - PRESE COMPONIBILI E MONOBLOCCO / - PRESE COMPONIBILI E MONOBLOCCO monoblocco 2P+T 10¸16 A bipasso	cad		20,27	31,72%
22CL.PR.L.0150.20.b	Fornitura e posa in opera di prese componibili e monoblocco / - PRESE COMPONIBILI E MONOBLOCCO / -	cad		15,51	41,46%
22CL.PR.L.0150.20.c	Fornitura e posa in opera di prese componibili e monoblocco / - PRESE COMPONIBILI E MONOBLOCCO / - PRESE COMPONIBILI E MONOBLOCCO serie componibile 2P+T 16 A	cad		17,34	37,08%
22CL.PR.L.0150.20.d	Fornitura e posa in opera di prese componibili e monoblocco / - PRESE COMPONIBILI E MONOBLOCCO / - PRESE COMPONIBILI E MONOBLOCCO serie componibile 2P+T 10¸16 A bipasso	cad		17,57	36,60%
22CL.PR.L.0150.20.e	Fornitura e posa in opera di prese componibili e monoblocco / - PRESE COMPONIBILI E MONOBLOCCO / - PRESE COMPONIBILI E MONOBLOCCO sicura 2P+T 10 A con interblocco magnetotermico	cad		70,32	9,14%
22CL.PR.L.0150.20.f	Fornitura e posa in opera di prese componibili e monoblocco / - PRESE COMPONIBILI E MONOBLOCCO / - PRESE COMPONIBILI E MONOBLOCCO sicura 2P+T 16 A con interblocco magnetotermico	cad		76,23	8,43%
22CL.PR.L.0150.20.g	- PRESE COMPONIBILI E MONOBLOCCO serie componibile 2P+T 10 A con trafo di isolamento, completa di suppo	cad		78,72	8,17%
22CL.PR.L.0150.20.h	Fornitura e posa in opera di prese componibili e monoblocco / - PRESE COMPONIBILI E MONOBLOCCO / - PRESE COMPONIBILI E MONOBLOCCO serie componibile 2P+T 10¸16 A tipo UNEL	cad		20,01	32,13%
22CL.PR.L.0150.20.i	Fornitura e posa in opera di prese componibili e monoblocco / - PRESE COMPONIBILI E MONOBLOCCO / - PRESE COMPONIBILI E MONOBLOCCO serie componibile di sicurezza 2P+T 20 A	cad		16,48	39,02%
22CL.PR.L.0150.30.a	Fornitura e posa in opera di accessori elettrici per dispositivi della serie componibile / - Accessori elettrici per dispositivi della serie componibile: / - Accessori elettrici per dispositivi della serie componibile: portafusibile unipolare, completo di fusibile T0 di portata 16 A tensi	cad		19,12	33,63%
22CL.PR.L.0150.30.b	Fornitura e posa in opera di accessori elettrici per dispositivi della serie componibile / - Accessori elettrici per dispositivi della serie componibile: / -	cad		25,43	25,29%
22CL.PR.L.0150.30.c	Fornitura e posa in opera di accessori elettrici per dispositivi della serie componibile / - Accessori elettrici per dispositivi della serie componibile: / - Accessori elettrici per dispositivi della serie componibile: interruttore automatico magnetotermico unipolare, portata fino a 16 A	cad		53,49	12,02%
22CL.PR.L.0150.30.d	Fornitura e posa in opera di accessori elettrici per dispositivi della serie componibile / - Accessori elettrici per dispositivi della serie componibile: / - Accessori elettrici per dispositivi della serie componibile: interruttore automatico magnetotermico bipolare, con un solo polo prot	cad		64,21	10,01%
22CL.PR.L.0150.30.e	Fornitura e posa in opera di accessori elettrici per dispositivi della serie componibile / - Accessori elettrici per dispositivi della serie componibile: / - Accessori elettrici per dispositivi della serie componibile: interruttore automatico magnetotermico differenziale, con un solo polo	cad		131,40	4,89%
22CL.PR.L.0155.20.a	Canalina in pvc per pavimento fino a tre scomparti completa di coperchio con bordi arrotond 10x35 mm / - Canalina in pvc per pavimento fino a tre scomparti completa di coperchio con bordi arrotond 10x35 mmFornitura e posa in opera di canalina in pvc per pavimento fino a tre scomparti / - Canalina in pvc per pavimento fino a tre scomparti completa di coperchio con bordi arrotond / - Canalina in pvc per pavimento fino a tre scomparti completa di coperchio con bordi arrotond 10x35 mm / - Canalina in pvc per pavimento fino a tre scomparti completa di coperchio con bordi arrotond 10x35 mm	m		15,99	26,77%
22CL.PR.L.0155.20.b	Canalina in pvc per pavimento fino a tre scomparti completa di coperchio con bordi arrotond 15x50 mm / - Canalina in pvc per pavimento fino a tre scomparti completa di coperchio con bordi arrotond 15x50 mmFornitura e posa in opera di canalina in pvc per pavimento fino a tre scomparti / - Canalina in pvc per pavimento fino a tre scomparti completa di coperchio con bordi arrotond / - Canalina in pvc per pavimento fino a tre scomparti completa di coperchio con bordi arrotond 15x50 mm / - Canalina in pvc per pavimento fino a tre scomparti completa di coperchio con bordi arrotond 15x50 mm	m		17,80	24,04%
22CL.PR.L.0155.20.c	Canalina in pvc per pavimento fino a tre scomparti completa di coperchio con bordi arrotond 20x75 mm / - Canalina in pvc per pavimento fino a tre scomparti completa di coperchio con bordi arrotond 20x75 mmFornitura e posa in opera di canalina in pvc per pavimento fino a tre scomparti / - Canalina in pvc per pavimento fino a tre scomparti completa di coperchio con bordi arrotond / - Canalina in pvc per pavimento fino a tre scomparti completa di coperchio con bordi arrotond 20x75 mm / - Canalina in pvc per pavimento fino a tre scomparti completa di coperchio con bordi arrotond 20x75 mm	m		31,45	13,61%
22CL.PR.L.0155.60.a	Fornitura e posa in opera di accessori per canaline e minicanali / - Accessori per canaline e minicanali: / -	cad		21,65	19,77%
22CL.PR.L.0155.60.b	Fornitura e posa in opera di accessori per canaline e minicanali / - Accessori per canaline e minicanali: / - Accessori per canaline e minicanali: scatola portapparecchi per canalina a cornice	cad		21,27	20,12%
22CL.PR.L.0155.60.c	Fornitura e posa in opera di accessori per canaline e minicanali / - Accessori per canaline e minicanali: / - Accessori per canaline e minicanali: torretta portapparecchi per canalina a pavimento	cad		31,45	13,61%
22CL.PR.L.0160.10.a	Fornitura e posa in opera di aspiratore elicoidale da muro per espulsione diretta dell'aria a cielo / - Aspiratore elicoidale da muro per espulsione diretta dell'aria a cielo / -	cad		90,13	14,58%
22CL.PR.L.0160.10.b	Fornitura e posa in opera di aspiratore elicoidale da muro per espulsione diretta dell'aria a cielo / - Aspiratore elicoidale da muro per espulsione diretta dell'aria a cielo / - Aspiratore elicoidale da muro per espulsione diretta dell'aria a cielo portata 85 m¦/h, potenza assorbita 16 W, con timer incorporato	cad		128,47	10,23%
22CL.PR.L.0160.10.c	Fornitura e posa in opera di aspiratore elicoidale da muro per espulsione diretta dell'aria a cielo / - Aspiratore elicoidale da muro per espulsione diretta dell'aria a cielo / - Aspiratore elicoidale da muro per espulsione diretta dell'aria a cielo portata 65 m¦/h, potenza assorbita 20 W, con griglia interna a chiusur	cad		128,44	10,23%
22CL.PR.L.0160.10.d	Fornitura e posa in opera di aspiratore elicoidale da muro per espulsione diretta dell'aria a cielo / - Aspiratore elicoidale da muro per espulsione diretta dell'aria a cielo / - Aspiratore elicoidale da muro per espulsione diretta dell'aria a cielo portata 65 m¦/h, potenza assorbita 20 W, con griglia interna a chiusur	cad		162,67	8,08%
22CL.PR.L.0160.10.e	Fornitura e posa in opera di aspiratore elicoidale da muro per espulsione diretta dell'aria a cielo / - Aspiratore elicoidale da muro per espulsione diretta dell'aria a cielo / - Aspiratore elicoidale da muro per espulsione diretta dell'aria a cielo portata 170 m¦/h, potenza assorbita 19 W	cad		102,38	12,83%
22CL.PR.L.0160.10.f	Fornitura e posa in opera di aspiratore elicoidale da muro per espulsione diretta dell'aria a cielo / - Aspiratore elicoidale da muro per espulsione diretta dell'aria a cielo / - Aspiratore elicoidale da muro per espulsione diretta dell'aria a cielo portata 170 m¦/h, potenza assorbita 19 W, con timer incorporato	cad		139,37	9,43%
22CL.PR.L.0160.10.g	Fornitura e posa in opera di aspiratore elicoidale da muro per espulsione diretta dell'aria a cielo / - Aspiratore elicoidale da muro per espulsione diretta dell'aria a cielo / - Aspiratore elicoidale da muro per espulsione diretta dell'aria a cielo portata 130 m¦/h, potenza assorbita 23 W, con griglia interna a chiusu	cad		142,00	9,25%
22CL.PR.L.0160.10.h	Fornitura e posa in opera di aspiratore elicoidale da muro per espulsione diretta dell'aria a cielo / - Aspiratore elicoidale da muro per espulsione diretta dell'aria a cielo / - Aspiratore elicoidale da muro per espulsione diretta dell'aria a cielo portata 130 m¦/h, potenza assorbita 23 W, con griglia interna a chiusu	cad		179,88	8,52%
22CL.PR.L.0160.10.i	Fornitura e posa in opera di aspiratore elicoidale da muro per espulsione diretta dell'aria a cielo / - Aspiratore elicoidale da muro per espulsione diretta dell'aria a cielo / - Aspiratore elicoidale da muro per espulsione diretta dell'aria a cielo portata 330 m¦/h, potenza assorbita 38 W	cad		162,59	9,43%
22CL.PR.L.0160.10.j	Fornitura e posa in opera di aspiratore elicoidale da muro per espulsione diretta dell'aria a cielo / - Aspiratore elicoidale da muro per espulsione diretta dell'aria a cielo / - Aspiratore elicoidale da muro per espulsione diretta dell'aria a cielo portata 330 m¦/h, potenza assorbita 38 W, con timer incorporato	cad		197,24	7,77%
22CL.PR.L.0160.10.k	Fornitura e posa in opera di aspiratore elicoidale da muro per espulsione diretta dell'aria a cielo / - Aspiratore elicoidale da muro per espulsione diretta dell'aria a cielo / - Aspiratore elicoidale da muro per espulsione diretta dell'aria a cielo portata 295 m¦/h, potenza assorbita 42 W, con griglia interna a chiusu	cad		210,84	7,27%
22CL.PR.L.0160.10.l	Fornitura e posa in opera di aspiratore elicoidale da muro per espulsione diretta dell'aria a cielo / - Aspiratore elicoidale da muro per espulsione diretta dell'aria a cielo / - Aspiratore elicoidale da muro per espulsione diretta dell'aria a cielo portata 295 m¦/h, potenza assorbita 42 W, con griglia interna a chiusu			247,58	6,19%
22CL.PR.L.0160.20.a	Fornitura e posa in opera di aspiratore centrifugo da muro per espulsione dell'aria in condotto di portata / - Aspiratore centrifugo da muro per espulsione dell'aria in condotto di / - Aspiratore centrifugo da muro per espulsione dell'aria in condotto di portata massima 90 m¦/h, prevalenza massima 11,5 mm H2O, potenza assor	cad		154,77	11,32%
22CL.PR.L.0160.20.b	Fornitura e posa in opera di aspiratore centrifugo da muro per espulsione dell'aria in condotto di portata / - Aspiratore centrifugo da muro per espulsione dell'aria in condotto di / - Aspiratore centrifugo da muro per espulsione dell'aria in condotto di portata massima 90 m¦/h, prevalenza massima 11,5 mm H2O, potenza assor	cad		188,65	8,13%
22CL.PR.L.0160.20.c	Fornitura e posa in opera di aspiratore centrifugo da muro per espulsione dell'aria in condotto di portata / - Aspiratore centrifugo da muro per espulsione dell'aria in condotto di / -	cad		209,33	7,32%
22CL.PR.L.0160.20.d	Fornitura e posa in opera di aspiratore centrifugo da muro per espulsione dell'aria in condotto di portata / - Aspiratore centrifugo da muro per espulsione dell'aria in condotto di / - Aspiratore centrifugo da muro per espulsione dell'aria in condotto di portata massima 160 m¦/h, prevalenza massima 20 mm H2O, potenza assorb	cad		249,12	7,03%
22CL.PR.L.0160.20.e	Fornitura e posa in opera di aspiratore centrifugo da muro per espulsione dell'aria in condotto di portata / - Aspiratore centrifugo da muro per espulsione dell'aria in condotto di / - Aspiratore centrifugo da muro per espulsione dell'aria in condotto di portata massima 260 m¦/h, prevalenza massima 32 mm H2O, potenza assorb	cad		244,11	7,18%
22CL.PR.L.0160.20.f	Fornitura e posa in opera di aspiratore centrifugo da muro per espulsione dell'aria in condotto di portata / - Aspiratore centrifugo da muro per espulsione dell'aria in condotto di / - Aspiratore centrifugo da muro per espulsione dell'aria in condotto di portata massima 260 m¦/h, prevalenza massima 32 mm H2O, potenza assorb	cad		284,65	6,15%
22CL.PR.L.0160.20.g	Fornitura e posa in opera di aspiratore centrifugo da muro per espulsione dell'aria in condotto di portata / - Aspiratore centrifugo da muro per espulsione dell'aria in condotto di / - Aspiratore centrifugo da muro per espulsione dell'aria in condotto di portata massima 370 m¦/h, prevalenza massima 44 mm H2O, potenza assorb	cad		271,79	6,45%
22CL.PR.L.0170.10.a	Fornitura e posa in opera di automatico magnetotermico, conforme alle norme CEI EN 60898 (CEI 23-3 quarta edizione), con marchio IMQ avente le seguenti caratteristiche:-Tensione nominale: 230/400V a.c.-Tensione di isolamento: 500V a.c.-Potere di interruzione: 4,5 kA-Caratteristica di intervento C-Grado di protezione su morsetti IP20Nel prezzo sono compresi il montaggio su guida DIN 35, il collegamento elettrico ed il successivo collaudon. poli "P" ; correnti nominali; " In" (Ta=30°C ); n. moduli "m" 1P; In=6¸32 A; 1m / - FORNITURA E POSA DI INTERRUTTORE AUTOMATICO MAGNETOTERMICO 4.5kA 1P; In=6¸32 A; 1mFornitura e posa in opera di automatico magnetotermico / - FORNITURA E POSA DI INTERRUTTORE AUTOMATICO MAGNETOTERMICO 4.5kA / - Fornitura e posa in opera di automatico magnetotermico, conforme alle norme CEI EN 60898 (CEI 23-3 quarta edizione), con marchio IMQ avente le seguenti caratteristiche:-Tensione nominale: 230/400V a.c.-Tensione di isolamento: 500V a.c.-Potere di interruzione: 4,5 kA-Caratteristica di intervento C-Grado di protezione su morsetti IP20Nel prezzo sono compresi il montaggio su guida DIN 35, il collegamento elettrico ed il successivo collaudon. poli "P" ; correnti nominali; " In" (Ta=30°C ); n. moduli "m" 1P; In=6¸32 A; 1m / - FORNITURA E POSA DI INTERRUTTORE AUTOMATICO MAGNETOTERMICO 4.5kA 1P; In=6¸32 A; 1m	cad		31,35	8,93%
22CL.PR.L.0170.10.b	Fornitura e posa in opera di automatico magnetotermico / - FORNITURA E POSA DI INTERRUTTORE AUTOMATICO MAGNETOTERMICO 4.5kA / - Fornitura e posa in opera di automatico magnetotermico, conforme alle norme CEI EN 60898 (CEI 23-3 quarta edizione), con marchio IMQ avente le seguenti caratteristiche:-Tensione nominale: 230/400V a.c.-Tensione di isolamento: 500V a.c.-Potere di interruzione: 4,5 kA-Caratteristica di intervento C-Grado di protezione su morsetti IP20Nel prezzo sono compresi il montaggio su guida DIN 35, il collegamento elettrico ed il successivo collaudon. poli "P" ; correnti nominali; " In" (Ta=30°C ); n. moduli "m" 1P+N; In=0.5 ¸ 40A; 1m / - FORNITURA E POSA DI INTERRUTTORE AUTOMATICO MAGNETOTERMICO 4.5kA 1P+N; In=0.5 ¸ 40A; 1m	cad		44,64	8,33%
22CL.PR.L.0170.10.c	Fornitura e posa in opera di automatico magnetotermico / - FORNITURA E POSA DI INTERRUTTORE AUTOMATICO MAGNETOTERMICO 4.5kA / - Fornitura e posa in opera di automatico magnetotermico, conforme alle norme CEI EN 60898 (CEI 23-3 quarta edizione), con marchio IMQ avente le seguenti caratteristiche:-Tensione nominale: 230/400V a.c.-Tensione di isolamento: 500V a.c.-Potere di interruzione: 4,5 kA-Caratteristica di intervento C-Grado di protezione su morsetti IP20Nel prezzo sono compresi il montaggio su guida DIN 35, il collegamento elettrico ed il successivo collaudon. poli "P" ; correnti nominali; " In" (Ta=30°C ); n. moduli "m" 1P+N; In=6¸32 A; 2m / - FORNITURA E POSA DI INTERRUTTORE AUTOMATICO MAGNETOTERMICO 4.5kA 1P+N; In=6¸32 A; 2m	cad		37,38	9,95%
22CL.PR.L.0170.10.d	Fornitura e posa in opera di automatico magnetotermico / - FORNITURA E POSA DI INTERRUTTORE AUTOMATICO MAGNETOTERMICO 4.5kA / - Fornitura e posa in opera di automatico magnetotermico, conforme alle norme CEI EN 60898 (CEI 23-3 quarta edizione), con marchio IMQ avente le seguenti caratteristiche:-Tensione nominale: 230/400V a.c.-Tensione di isolamento: 500V a.c.-Potere di interruzione: 4,5 kA-Caratteristica di intervento C-Grado di protezione su morsetti IP20Nel prezzo sono compresi il montaggio su guida DIN 35, il collegamento elettrico ed il successivo collaudon. poli "P" ; correnti nominali; " In" (Ta=30°C ); n. moduli "m" 1P+N; In=40¸63 A; 2m / - FORNITURA E POSA DI INTERRUTTORE AUTOMATICO MAGNETOTERMICO 4.5kA 1P+N; In=40¸63 A; 2m	cad		3271,26	0,11%
22CL.PR.L.0170.10.e	Fornitura e posa in opera di automatico magnetotermico / - FORNITURA E POSA DI INTERRUTTORE AUTOMATICO MAGNETOTERMICO 4.5kA / - Fornitura e posa in opera di automatico magnetotermico, conforme alle norme CEI EN 60898 (CEI 23-3 quarta edizione), con marchio IMQ avente le seguenti caratteristiche:-Tensione nominale: 230/400V a.c.-Tensione di isolamento: 500V a.c.-Potere di interruzione: 4,5 kA-Caratteristica di intervento C-Grado di protezione su morsetti IP20Nel prezzo sono compresi il montaggio su guida DIN 35, il collegamento elettrico ed il successivo collaudon. poli "P" ; correnti nominali; " In" (Ta=30°C ); n. moduli "m" 2P; In=6¸32 A; 2m / - FORNITURA E POSA DI INTERRUTTORE AUTOMATICO MAGNETOTERMICO 4.5kA 2P; In=6¸32 A; 2m	cad		61,91	6,01%
22CL.PR.L.0170.10.f	Fornitura e posa in opera di automatico magnetotermico / - FORNITURA E POSA DI INTERRUTTORE AUTOMATICO MAGNETOTERMICO 4.5kA / - Fornitura e posa in opera di automatico magnetotermico, conforme alle norme CEI EN 60898 (CEI 23-3 quarta edizione), con marchio IMQ avente le seguenti caratteristiche:-Tensione nominale: 230/400V a.c.-Tensione di isolamento: 500V a.c.-Potere di interruzione: 4,5 kA-Caratteristica di intervento C-Grado di protezione su morsetti IP20Nel prezzo sono compresi il montaggio su guida DIN 35, il collegamento elettrico ed il successivo collaudon. poli "P" ; correnti nominali; " In" (Ta=30°C ); n. moduli "m" 2P; In=40¸63 A; 2m / - FORNITURA E POSA DI INTERRUTTORE AUTOMATICO MAGNETOTERMICO 4.5kA 2P; In=40¸63 A; 2m	cad		84,07	4,42%
22CL.PR.L.0170.10.g	Fornitura e posa in opera di automatico magnetotermico / - FORNITURA E POSA DI INTERRUTTORE AUTOMATICO MAGNETOTERMICO 4.5kA / - Fornitura e posa in opera di automatico magnetotermico, conforme alle norme CEI EN 60898 (CEI 23-3 quarta edizione), con marchio IMQ avente le seguenti caratteristiche:-Tensione nominale: 230/400V a.c.-Tensione di isolamento: 500V a.c.-Potere di interruzione: 4,5 kA-Caratteristica di intervento C-Grado di protezione su morsetti IP20Nel prezzo sono compresi il montaggio su guida DIN 35, il collegamento elettrico ed il successivo collaudon. poli "P" ; correnti nominali; " In" (Ta=30°C ); n. moduli "m" 3P; In=6¸32 A; 3m / - FORNITURA E POSA DI INTERRUTTORE AUTOMATICO MAGNETOTERMICO 4.5kA 3P; In=6¸32 A; 3m	cad		114,36	4,07%
22CL.PR.L.0170.10.h	Fornitura e posa in opera di automatico magnetotermico / - FORNITURA E POSA DI INTERRUTTORE AUTOMATICO MAGNETOTERMICO 4.5kA / - Fornitura e posa in opera di automatico magnetotermico, conforme alle norme CEI EN 60898 (CEI 23-3 quarta edizione), con marchio IMQ avente le seguenti caratteristiche:-Tensione nominale: 230/400V a.c.-Tensione di isolamento: 500V a.c.-Potere di interruzione: 4,5 kA-Caratteristica di intervento C-Grado di protezione su morsetti IP20Nel prezzo sono compresi il montaggio su guida DIN 35, il collegamento elettrico ed il successivo collaudon. poli "P" ; correnti nominali; " In" (Ta=30°C ); n. moduli "m" 3P; In=40¸63 A; 3m / - FORNITURA E POSA DI INTERRUTTORE AUTOMATICO MAGNETOTERMICO 4.5kA 3P; In=40¸63 A; 3m	cad		139,21	3,34%
22CL.PR.L.0170.10.i	Fornitura e posa in opera di automatico magnetotermico / - FORNITURA E POSA DI INTERRUTTORE AUTOMATICO MAGNETOTERMICO 4.5kA / - Fornitura e posa in opera di automatico magnetotermico, conforme alle norme CEI EN 60898 (CEI 23-3 quarta edizione), con marchio IMQ avente le seguenti caratteristiche:-Tensione nominale: 230/400V a.c.-Tensione di isolamento: 500V a.c.-Potere di interruzione: 4,5 kA-Caratteristica di intervento C-Grado di protezione su morsetti IP20Nel prezzo sono compresi il montaggio su guida DIN 35, il collegamento elettrico ed il successivo collaudon. poli "P" ; correnti nominali; " In" (Ta=30°C ); n. moduli "m" 4P; In=6¸32 A; 4m / - FORNITURA E POSA DI INTERRUTTORE AUTOMATICO MAGNETOTERMICO 4.5kA 4P; In=6¸32 A; 4m	cad		142,11	3,53%
22CL.PR.L.0170.10.j	Fornitura e posa in opera di automatico magnetotermico / - FORNITURA E POSA DI INTERRUTTORE AUTOMATICO MAGNETOTERMICO 4.5kA / - Fornitura e posa in opera di automatico magnetotermico, conforme alle norme CEI EN 60898 (CEI 23-3 quarta edizione), con marchio IMQ avente le seguenti caratteristiche:-Tensione nominale: 230/400V a.c.-Tensione di isolamento: 500V a.c.-Potere di interruzione: 4,5 kA-Caratteristica di intervento C-Grado di protezione su morsetti IP20Nel prezzo sono compresi il montaggio su guida DIN 35, il collegamento elettrico ed il successivo collaudon. poli "P" ; correnti nominali; " In" (Ta=30°C ); n. moduli "m" 4P; In=40¸63 A; 4m / - FORNITURA E POSA DI INTERRUTTORE AUTOMATICO MAGNETOTERMICO 4.5kA 4P; In=40¸63 A; 4m	cad		186,19	2,70%
22CL.PR.L.0170.20.a	Fornitura e posa in opera di interruttore automatico magnetotermico da 6kA / - FORNITURA E POSA DI INTERRUTTORE AUTOMATICO MAGNETOTERMICO 6kA / - Fornitura e posa in opera di interruttore automatico magnetotermico, conforme alle norme CEI EN 60898 (CEI 23-3 quarta edizione), con marchio IMQ avente le seguenti caratteristiche:-Tensione nominale: 230/400V a.c.-Tensione di isolamento: 500V a.c.-Potere di interruzione: 6 kA-Caratteristica di intervento C-Grado di protezione su morsetti IP20Nel prezzo sono compresi il montaggio su guida DIN 35, il collegamento elettrico ed il successivo collaudon. poli "P" ; correnti nominali; " In" (Ta=30°C ); n. moduli "m" 1P; In=0,5¸6 A; 1m / - FORNITURA E POSA DI INTERRUTTORE AUTOMATICO MAGNETOTERMICO 6kA 1P; In=0,5¸6 A; 1m	cad		55,58	5,04%
22CL.PR.L.0170.20.b	Fornitura e posa in opera di interruttore automatico magnetotermico, conforme alle norme CEI EN 60898 (CEI 23-3 quarta edizione), con marchio IMQ avente le seguenti caratteristiche:-Tensione nominale: 230/400V a.c.-Tensione di isolamento: 500V a.c.-Potere di interruzione: 6 kA-Caratteristica di intervento C-Grado di protezione su morsetti IP20Nel prezzo sono compresi il montaggio su guida DIN 35, il collegamento elettrico ed il successivo collaudon. poli "P" ; correnti nominali; " In" (Ta=30°C ); n. moduli "m" 1P; In=10¸32 A; 1m / - FORNITURA E POSA DI INTERRUTTORE AUTOMATICO MAGNETOTERMICO 6kA 1P; In=10¸32 A; 1mFornitura e posa in opera di interruttore automatico magnetotermico da 6kA / - FORNITURA E POSA DI INTERRUTTORE AUTOMATICO MAGNETOTERMICO 6kA / - Fornitura e posa in opera di interruttore automatico magnetotermico, conforme alle norme CEI EN 60898 (CEI 23-3 quarta edizione), con marchio IMQ avente le seguenti caratteristiche:-Tensione nominale: 230/400V a.c.-Tensione di isolamento: 500V a.c.-Potere di interruzione: 6 kA-Caratteristica di intervento C-Grado di protezione su morsetti IP20Nel prezzo sono compresi il montaggio su guida DIN 35, il collegamento elettrico ed il successivo collaudon. poli "P" ; correnti nominali; " In" (Ta=30°C ); n. moduli "m" 1P; In=10¸32 A; 1m / - FORNITURA E POSA DI INTERRUTTORE AUTOMATICO MAGNETOTERMICO 6kA 1P; In=10¸32 A; 1m	cad		47,19	5,93%
22CL.PR.L.0170.20.c	Fornitura e posa in opera di interruttore automatico magnetotermico da 6kA / - FORNITURA E POSA DI INTERRUTTORE AUTOMATICO MAGNETOTERMICO 6kA / - Fornitura e posa in opera di interruttore automatico magnetotermico, conforme alle norme CEI EN 60898 (CEI 23-3 quarta edizione), con marchio IMQ avente le seguenti caratteristiche:-Tensione nominale: 230/400V a.c.-Tensione di isolamento: 500V a.c.-Potere di interruzione: 6 kA-Caratteristica di intervento C-Grado di protezione su morssetti IP20Nel prezzo sono compresi il montaggio su guida DIN 35, il collegamento elettrico ed il successivo collaudon. poli "P" ; correnti nominali; " In" (Ta=30°C ); n. moduli "m" 1P; In=40¸63 A; 1m / - FORNITURA E POSA DI INTERRUTTORE AUTOMATICO MAGNETOTERMICO 6kA 1P; In=40¸63 A; 1m	cad		63,91	4,38%
22CL.PR.L.0170.20.d	Fornitura e posa in opera di interruttore automatico magnetotermico da 6kA / - FORNITURA E POSA DI INTERRUTTORE AUTOMATICO MAGNETOTERMICO 6kA / - Fornitura e posa in opera di interruttore automatico magnetotermico, conforme alle norme CEI EN 60898 (CEI 23-3 quarta edizione), con marchio IMQ avente le seguenti caratteristiche:-Tensione nominale: 230/400V a.c.-Tensione di isolamento: 500V a.c.-Potere di interruzione: 6 kA-Caratteristica di intervento C-Grado di protezione su morsetti IP20Nel prezzo sono compresi il montaggio su guida DIN 35, il collegamento elettrico ed il successivo collaudon. poli "P" ; correnti nominali; " In" (Ta=30°C ); n. moduli "m" 1P+N; In=0.5¸6 A; 2m / - FORNITURA E POSA DI INTERRUTTORE AUTOMATICO MAGNETOTERMICO 6kA 1P+N; In=0.5¸6 A; 2m	cad		108,19	3,44%
22CL.PR.L.0170.20.e	Fornitura e posa in opera di interruttore automatico magnetotermico da 6kA / - FORNITURA E POSA DI INTERRUTTORE AUTOMATICO MAGNETOTERMICO 6kA / - Fornitura e posa in opera di interruttore automatico magnetotermico, conforme alle norme CEI EN 60898 (CEI 23-3 quarta edizione), con marchio IMQ avente le seguenti caratteristiche:-Tensione nominale: 230/400V a.c.-Tensione di isolamento: 500V a.c.-Potere di interruzione: 6 kA-Caratteristica di intervento C-Grado di protezione su morsetti IP20Nel prezzo sono compresi il montaggio su guida DIN 35, il collegamento elettrico ed il successivo collaudon. poli "P" ; correnti nominali; " In" (Ta=30°C ); n. moduli "m" 1P+N; In=10¸32 A; 2m / - FORNITURA E POSA DI INTERRUTTORE AUTOMATICO MAGNETOTERMICO 6kA 1P+N; In=10¸32 A; 2m	cad		97,98	3,80%
22CL.PR.L.0170.20.f	Fornitura e posa in opera di interruttore automatico magnetotermico da 6kA / - FORNITURA E POSA DI INTERRUTTORE AUTOMATICO MAGNETOTERMICO 6kA / - Fornitura e posa in opera di interruttore automatico magnetotermico, conforme alle norme CEI EN 60898 (CEI 23-3 quarta edizione), con marchio IMQ avente le seguenti caratteristiche:-Tensione nominale: 230/400V a.c.-Tensione di isolamento: 500V a.c.-Potere di interruzione: 6 kA-Caratteristica di intervento C-Grado di protezione su morsetti IP20Nel prezzo sono compresi il montaggio su guida DIN 35, il collegamento elettrico ed il successivo collaudon. poli "P" ; correnti nominali; " In" (Ta=30°C ); n. moduli "m" 1P+N; In=40¸63 A; 2m / - FORNITURA E POSA DI INTERRUTTORE AUTOMATICO MAGNETOTERMICO 6kA 1P+N; In=40¸63 A; 2m	cad		131,81	2,12%
22CL.PR.L.0170.20.g	Fornitura e posa in opera di interruttore automatico magnetotermico da 6kA / - FORNITURA E POSA DI INTERRUTTORE AUTOMATICO MAGNETOTERMICO 6kA / - Fornitura e posa in opera di interruttore automatico magnetotermico, conforme alle norme CEI EN 60898 (CEI 23-3 quarta edizione), con marchio IMQ avente le seguenti caratteristiche:-Tensione nominale: 230/400V a.c.-Tensione di isolamento: 500V a.c.-Potere di interruzione: 6 kA-Caratteristica di intervento C-Grado di protezione su morsetti IP20Nel prezzo sono compresi il montaggio su guida DIN 35, il collegamento elettrico ed il successivo collaudon. poli "P" ; correnti nominali; " In" (Ta=30°C ); n. moduli "m" 2P; In=0,5¸6 A; 2m / - FORNITURA E POSA DI INTERRUTTORE AUTOMATICO MAGNETOTERMICO 6kA 2P; In=0,5¸6 A; 2m	cad		108,19	3,44%
22CL.PR.L.0170.20.h	Fornitura e posa in opera di interruttore automatico magnetotermico da 6kA / - FORNITURA E POSA DI INTERRUTTORE AUTOMATICO MAGNETOTERMICO 6kA / - Fornitura e posa in opera di interruttore automatico magnetotermico, conforme alle norme CEI EN 60898 (CEI 23-3 quarta edizione), con marchio IMQ avente le seguenti caratteristiche:-Tensione nominale: 230/400V a.c.-Tensione di isolamento: 500V a.c.-Potere di interruzione: 6 kA-Caratteristica di intervento C-Grado di protezione su morsetti IP20Nel prezzo sono compresi il montaggio su guida DIN 35, il collegamento elettrico ed il successivo collaudon. poli "P" ; correnti nominali; " In" (Ta=30°C ); n. moduli "m" 2P; In=10¸32 A; 2m / - FORNITURA E POSA DI INTERRUTTORE AUTOMATICO MAGNETOTERMICO 6kA 2P; In=10¸32 A; 2m	cad		97,98	3,80%
22CL.PR.L.0170.20.i	Fornitura e posa in opera di interruttore automatico magnetotermico da 6kA / - FORNITURA E POSA DI INTERRUTTORE AUTOMATICO MAGNETOTERMICO 6kA / - Fornitura e posa in opera di interruttore automatico magnetotermico, conforme alle norme CEI EN 60898 (CEI 23-3 quarta edizione), con marchio IMQ avente le seguenti caratteristiche:-Tensione nominale: 230/400V a.c.-Tensione di isolamento: 500V a.c.-Potere di interruzione: 6 kA-Caratteristica di intervento C-Grado di protezione su morsetti IP20Nel prezzo sono compresi il montaggio su guida DIN 35, il collegamento elettrico ed il successivo collaudon. poli "P" ; correnti nominali; " In" (Ta=30°C ); n. moduli "m" 2P; In=40¸63 A; 2m / - FORNITURA E POSA DI INTERRUTTORE AUTOMATICO MAGNETOTERMICO 6kA 2P; In=40¸63 A; 2m	cad		132,98	2,80%
22CL.PR.L.0170.20.j	Fornitura e posa in opera di interruttore automatico magnetotermico da 6kA / - FORNITURA E POSA DI INTERRUTTORE AUTOMATICO MAGNETOTERMICO 6kA / - Fornitura e posa in opera di interruttore automatico magnetotermico, conforme alle norme CEI EN 60898 (CEI 23-3 quarta edizione), con marchio IMQ avente le seguenti caratteristiche:-Tensione nominale: 230/400V a.c.-Tensione di isolamento: 500V a.c.-Potere di interruzione: 6 kA-Caratteristica di intervento C-Grado di protezione su morsetti IP20Nel prezzo sono compresi il montaggio su guida DIN 35, il collegamento elettrico ed il successivo collaudon. poli "P" ; correnti nominali; " In" (Ta=30°C ); n. moduli "m" 3P; In=0,5¸6 A; 3m / - FORNITURA E POSA DI INTERRUTTORE AUTOMATICO MAGNETOTERMICO 6kA 3P; In=0,5¸6 A; 3m	cad		172,22	2,70%
22CL.PR.L.0170.20.k	Fornitura e posa in opera di interruttore automatico magnetotermico da 6kA / - FORNITURA E POSA DI INTERRUTTORE AUTOMATICO MAGNETOTERMICO 6kA / - Fornitura e posa in opera di interruttore automatico magnetotermico, conforme alle norme CEI EN 60898 (CEI 23-3 quarta edizione), con marchio IMQ avente le seguenti caratteristiche:-Tensione nominale: 230/400V a.c.-Tensione di isolamento: 500V a.c.-Potere di interruzione: 6 kA-Caratteristica di intervento C-Grado di protezione su morsetti IP20Nel prezzo sono compresi il montaggio su guida DIN 35, il collegamento elettrico ed il successivo collaudon. poli "P" ; correnti nominali; " In" (Ta=30°C ); n. moduli "m" 3P; In=10¸32 A; 3m / - FORNITURA E POSA DI INTERRUTTORE AUTOMATICO MAGNETOTERMICO 6kA 3P; In=10¸32 A; 3m	cad		151,77	3,06%
22CL.PR.L.0170.20.l	Fornitura e posa in opera di interruttore automatico magnetotermico da 6kA / - FORNITURA E POSA DI INTERRUTTORE AUTOMATICO MAGNETOTERMICO 6kA / - Fornitura e posa in opera di interruttore automatico magnetotermico, conforme alle norme CEI EN 60898 (CEI 23-3 quarta edizione), con marchio IMQ avente le seguenti caratteristiche:-Tensione nominale: 230/400V a.c.-Tensione di isolamento: 500V a.c.-Potere di interruzione: 6 kA-Caratteristica di intervento C-Grado di protezione su morsetti IP20Nel prezzo sono compresi il montaggio su guida DIN 35, il collegamento elettrico ed il successivo collaudon. poli "P" ; correnti nominali; " In" (Ta=30°C ); n. moduli "m" 3P; In=40¸63 A; 3m / - FORNITURA E POSA DI INTERRUTTORE AUTOMATICO MAGNETOTERMICO 6kA 3P; In=40¸63 A; 3m	cad		208,75	2,23%
22CL.PR.L.0170.20.m	Fornitura e posa in opera di interruttore automatico magnetotermico da 6kA / - FORNITURA E POSA DI INTERRUTTORE AUTOMATICO MAGNETOTERMICO 6kA / - Fornitura e posa in opera di interruttore automatico magnetotermico, conforme alle norme CEI EN 60898 (CEI 23-3 quarta edizione), con marchio IMQ avente le seguenti caratteristiche:-Tensione nominale: 230/400V a.c.-Tensione di isolamento: 500V a.c.-Potere di interruzione: 6 kA-Caratteristica di intervento C-Grado di protezione su morsetti IP20Nel prezzo sono compresi il montaggio su guida DIN 35, il collegamento elettrico ed il successivo collaudon. poli "P" ; correnti nominali; " In" (Ta=30°C ); n. moduli "m" 4P; In=0,5¸6 A; 4m / - FORNITURA E POSA DI INTERRUTTORE AUTOMATICO MAGNETOTERMICO 6kA 4P; In=0,5¸6 A; 4m	cad		226,91	2,21%
22CL.PR.L.0170.20.n	Fornitura e posa in opera di interruttore automatico magnetotermico da 6kA / - FORNITURA E POSA DI INTERRUTTORE AUTOMATICO MAGNETOTERMICO 6kA / - Fornitura e posa in opera di interruttore automatico magnetotermico, conforme alle norme CEI EN 60898 (CEI 23-3 quarta edizione), con marchio IMQ avente le seguenti caratteristiche:-Tensione nominale: 230/400V a.c.-Tensione di isolamento: 500V a.c.-Potere di interruzione: 6 kA-Caratteristica di intervento C-Grado di protezione su morsetti IP20Nel prezzo sono compresi il montaggio su guida DIN 35, il collegamento elettrico ed il successivo collaudon. poli "P" ; correnti nominali; " In" (Ta=30°C ); n. moduli "m" 4P; In=10¸32 A; 4m / - FORNITURA E POSA DI INTERRUTTORE AUTOMATICO MAGNETOTERMICO 6kA 4P; In=10¸32 A; 4m	cad		171,94	2,92%
22CL.PR.L.0170.20.o	Fornitura e posa in opera di interruttore automatico magnetotermico, conforme alle norme CEI EN 60898 (CEI 23-3 quarta edizione), con marchio IMQ avente le seguenti caratteristiche:-Tensione nominale: 230/400V a.c.-Tensione di isolamento: 500V a.c.-Potere di interruzione: 6 kA-Caratteristica di intervento C-Grado di protezione su morsetti IP20Nel prezzo sono compresi il montaggio su guida DIN 35, il collegamento elettrico ed il successivo collaudon. poli "P" ; correnti nominali; " In" (Ta=30°C ); n. moduli "m" 4P; In=40¸63 A; 4m / - FORNITURA E POSA DI INTERRUTTORE AUTOMATICO MAGNETOTERMICO 6kA 4P; In=40¸63 A; 4mFornitura e posa in opera di interruttore automatico magnetotermico da 6kA / - FORNITURA E POSA DI INTERRUTTORE AUTOMATICO MAGNETOTERMICO 6kA / - Fornitura e posa in opera di interruttore automatico magnetotermico, conforme alle norme CEI EN 60898 (CEI 23-3 quarta edizione), con marchio IMQ avente le seguenti caratteristiche:-Tensione nominale: 230/400V a.c.-Tensione di isolamento: 500V a.c.-Potere di interruzione: 6 kA-Caratteristica di intervento C-Grado di protezione su morsetti IP20Nel prezzo sono compresi il montaggio su guida DIN 35, il collegamento elettrico ed il successivo collaudon. poli "P" ; correnti nominali; " In" (Ta=30°C ); n. moduli "m" 4P; In=40¸63 A; 4m / - FORNITURA E POSA DI INTERRUTTORE AUTOMATICO MAGNETOTERMICO 6kA 4P; In=40¸63 A; 4m	cad		246,70	2,03%
22CL.PR.L.0170.30.a	Fornitura e posa in opera di interruttore automatico magnetotermico, conforme alle norme CEI EN 60898 (CEI 23-3 quarta edizione), con marchio IMQ avente le seguenti caratteristiche:-Tensione nominale: 230/400V a.c.-Tensione di isolamento: 500V a.c.-Potere di interruzione: 10 kA-Caratteristica di intervento C-Grado di protezione su morsetti IP20Nel prezzo sono compresi il montaggio su guida DIN 35, il collegamento elettrico ed il successivo collaudon. poli "P" ; correnti nominali; " In" (Ta=30°C ); n. moduli "m" 1P; In=6¸32 A; 1m / - FORNITURA E POSA DI INTERRUTTORE AUTOMATICO MAGNETOTERMICO 10kA 1P; In=6¸32 A; 1mFornitura e posa in opera di interruttore automatico magnetotermico da 10kA / - FORNITURA E POSA DI INTERRUTTORE AUTOMATICO MAGNETOTERMICO 10kA / - Fornitura e posa in opera di interruttore automatico magnetotermico, conforme alle norme CEI EN 60898 (CEI 23-3 quarta edizione), con marchio IMQ avente le seguenti caratteristiche:-Tensione nominale: 230/400V a.c.-Tensione di isolamento: 500V a.c.-Potere di interruzione: 10 kA-Caratteristica di intervento C-Grado di protezione su morsetti IP20Nel prezzo sono compresi il montaggio su guida DIN 35, il collegamento elettrico ed il successivo collaudon. poli "P" ; correnti nominali; " In" (Ta=30°C ); n. moduli "m" 1P; In=6¸32 A; 1m / - FORNITURA E POSA DI INTERRUTTORE AUTOMATICO MAGNETOTERMICO 10kA 1P; In=6¸32 A; 1m	cad		58,60	4,78%
22CL.PR.L.0170.30.b	Fornitura e posa in opera di interruttore automatico magnetotermico da 10kA / - FORNITURA E POSA DI INTERRUTTORE AUTOMATICO MAGNETOTERMICO 10kA / - Fornitura e posa in opera di interruttore automatico magnetotermico, conforme alle norme CEI EN 60898 (CEI 23-3 quarta edizione), con marchio IMQ avente le seguenti caratteristiche:-Tensione nominale: 230/400V a.c.-Tensione di isolamento: 500V a.c.-Potere di interruzione: 10 kA-Caratteristica di intervento C-Grado di protezione su morsetti IP20Nel prezzo sono compresi il montaggio su guida DIN 35, il collegamento elettrico ed il successivo collaudon. poli "P" ; correnti nominali; " In" (Ta=30°C ); n. moduli "m" 1P; In=40 ¸ 63A; 1m / - FORNITURA E POSA DI INTERRUTTORE AUTOMATICO MAGNETOTERMICO 10kA 1P; In=40 ¸ 63A; 1m	cad		79,26	3,53%
22CL.PR.L.0170.30.c	Fornitura e posa in opera di interruttore automatico magnetotermico, conforme alle norme CEI EN 60898 (CEI 23-3 quarta edizione), con marchio IMQ avente le seguenti caratteristiche:-Tensione nominale: 230/400V a.c.-Tensione di isolamento: 500V a.c.-Potere di interruzione: 10 kA-Caratteristica di intervento C-Grado di protezione su morsetti IP20Nel prezzo sono compresi il montaggio su guida DIN 35, il collegamento elettrico ed il successivo collaudon. poli "P" ; correnti nominali; " In" (Ta=30°C ); n. moduli "m" 1P+N; In=6¸32 A; 2m / - FORNITURA E POSA DI INTERRUTTORE AUTOMATICO MAGNETOTERMICO 10kA 1P+N; In=6¸32 A; 2mFornitura e posa in opera di interruttore automatico magnetotermico da 10kA / - FORNITURA E POSA DI INTERRUTTORE AUTOMATICO MAGNETOTERMICO 10kA / - Fornitura e posa in opera di interruttore automatico magnetotermico, conforme alle norme CEI EN 60898 (CEI 23-3 quarta edizione), con marchio IMQ avente le seguenti caratteristiche:-Tensione nominale: 230/400V a.c.-Tensione di isolamento: 500V a.c.-Potere di interruzione: 10 kA-Caratteristica di intervento C-Grado di protezione su morsetti IP20Nel prezzo sono compresi il montaggio su guida DIN 35, il collegamento elettrico ed il successivo collaudon. poli "P" ; correnti nominali; " In" (Ta=30°C ); n. moduli "m" 1P+N; In=6¸32 A; 2m / - FORNITURA E POSA DI INTERRUTTORE AUTOMATICO MAGNETOTERMICO 10kA 1P+N; In=6¸32 A; 2m	cad		59,76	6,22%
22CL.PR.L.0170.30.d	Fornitura e posa in opera di interruttore automatico magnetotermico da 10kA / - FORNITURA E POSA DI INTERRUTTORE AUTOMATICO MAGNETOTERMICO 10kA / - Fornitura e posa in opera di interruttore automatico magnetotermico, conforme alle norme CEI EN 60898 (CEI 23-3 quarta edizione), con marchio IMQ avente le seguenti caratteristiche:-Tensione nominale: 230/400V a.c.-Tensione di isolamento: 500V a.c.-Potere di interruzione: 10 kA-Caratteristica di intervento C-Grado di protezione su morsetti IP20Nel prezzo sono compresi il montaggio su guida DIN 35, il collegamento elettrico ed il successivo collaudon. poli "P" ; correnti nominali; " In" (Ta=30°C ); n. moduli "m" 1P+N; In=40¸63 A; 2m / - FORNITURA E POSA DI INTERRUTTORE AUTOMATICO MAGNETOTERMICO 10kA 1P+N; In=40¸63 A; 2m	cad		151,70	2,45%
22CL.PR.L.0170.30.e	Fornitura e posa in opera di interruttore automatico magnetotermico da 10kA / - FORNITURA E POSA DI INTERRUTTORE AUTOMATICO MAGNETOTERMICO 10kA / - Fornitura e posa in opera di interruttore automatico magnetotermico, conforme alle norme CEI EN 60898 (CEI 23-3 quarta edizione), con marchio IMQ avente le seguenti caratteristiche:-Tensione nominale: 230/400V a.c.-Tensione di isolamento: 500V a.c.-Potere di interruzione: 10 kA-Caratteristica di intervento C-Grado di protezione su morsetti IP20Nel prezzo sono compresi il montaggio su guida DIN 35, il collegamento elettrico ed il successivo collaudon. poli "P" ; correnti nominali; " In" (Ta=30°C ); n. moduli "m" 2P; In=6¸32 A; 2m / - FORNITURA E POSA DI INTERRUTTORE AUTOMATICO MAGNETOTERMICO 10kA 2P; In=6¸32 A; 2m	cad		114,68	3,24%
22CL.PR.L.0170.30.f	Fornitura e posa in opera di interruttore automatico magnetotermico da 10kA / - FORNITURA E POSA DI INTERRUTTORE AUTOMATICO MAGNETOTERMICO 10kA / - Fornitura e posa in opera di interruttore automatico magnetotermico, conforme alle norme CEI EN 60898 (CEI 23-3 quarta edizione), con marchio IMQ avente le seguenti caratteristiche:-Tensione nominale: 230/400V a.c.-Tensione di isolamento: 500V a.c.-Potere di interruzione: 10 kA-Caratteristica di intervento C-Grado di protezione su morsetti IP20Nel prezzo sono compresi il montaggio su guida DIN 35, il collegamento elettrico ed il successivo collaudon. poli "P" ; correnti nominali; " In" (Ta=30°C ); n. moduli "m" 2P; In=40¸63 A; 2m / - FORNITURA E POSA DI INTERRUTTORE AUTOMATICO MAGNETOTERMICO 10kA 2P; In=40¸63 A; 2m	cad		151,70	2,45%
22CL.PR.L.0170.30.g	Fornitura e posa in opera di interruttore automatico magnetotermico da 10kA / - FORNITURA E POSA DI INTERRUTTORE AUTOMATICO MAGNETOTERMICO 10kA / - Fornitura e posa in opera di interruttore automatico magnetotermico, conforme alle norme CEI EN 60898 (CEI 23-3 quarta edizione), con marchio IMQ avente le seguenti caratteristiche:-Tensione nominale: 230/400V a.c.-Tensione di isolamento: 500V a.c.-Potere di interruzione: 10 kA-Caratteristica di intervento C-Grado di protezione su morsetti IP20Nel prezzo sono compresi il montaggio su guida DIN 35, il collegamento elettrico ed il successivo collaudon. poli "P" ; correnti nominali; " In" (Ta=30°C ); n. moduli "m" 3P; In=6¸32 A; 3m / - FORNITURA E POSA DI INTERRUTTORE AUTOMATICO MAGNETOTERMICO 10kA 3P; In=6¸32 A; 3m	cad		181,05	2,57%
22CL.PR.L.0170.30.h	Fornitura e posa in opera di interruttore automatico magnetotermico da 10kA / - FORNITURA E POSA DI INTERRUTTORE AUTOMATICO MAGNETOTERMICO 10kA / - Fornitura e posa in opera di interruttore automatico magnetotermico, conforme alle norme CEI EN 60898 (CEI 23-3 quarta edizione), con marchio IMQ avente le seguenti caratteristiche:-Tensione nominale: 230/400V a.c.-Tensione di isolamento: 500V a.c.-Potere di interruzione: 10 kA-Caratteristica di intervento C-Grado di protezione su morsetti IP20Nel prezzo sono compresi il montaggio su guida DIN 35, il collegamento elettrico ed il successivo collaudon. poli "P" ; correnti nominali; " In" (Ta=30°C ); n. moduli "m" 3P; In=40¸63 A; 3m / - FORNITURA E POSA DI INTERRUTTORE AUTOMATICO MAGNETOTERMICO 10kA 3P; In=40¸63 A; 3m	cad		247,31	1,88%
22CL.PR.L.0170.30.i	Fornitura e posa in opera di interruttore automatico magnetotermico da 10kA / - FORNITURA E POSA DI INTERRUTTORE AUTOMATICO MAGNETOTERMICO 10kA / - Fornitura e posa in opera di interruttore automatico magnetotermico, conforme alle norme CEI EN 60898 (CEI 23-3 quarta edizione), con marchio IMQ avente le seguenti caratteristiche:-Tensione nominale: 230/400V a.c.-Tensione di isolamento: 500V a.c.-Potere di interruzione: 10 kA-Caratteristica di intervento C-Grado di protezione su morsetti IP20Nel prezzo sono compresi il montaggio su guida DIN 35, il collegamento elettrico ed il successivo collaudon. poli "P" ; correnti nominali; " In" (Ta=30°C ); n. moduli "m" 4P; In=6¸32 A; 4m / - FORNITURA E POSA DI INTERRUTTORE AUTOMATICO MAGNETOTERMICO 10kA 4P; In=6¸32 A; 4m	cad		230,38	2,18%
22CL.PR.L.0170.30.j	Fornitura e posa in opera di interruttore automatico magnetotermico da 10kA / - FORNITURA E POSA DI INTERRUTTORE AUTOMATICO MAGNETOTERMICO 10kA / - Fornitura e posa in opera di interruttore automatico magnetotermico, conforme alle norme CEI EN 60898 (CEI 23-3 quarta edizione), con marchio IMQ avente le seguenti caratteristiche:-Tensione nominale: 230/400V a.c.-Tensione di isolamento: 500V a.c.-Potere di interruzione: 10 kA-Caratteristica di intervento C-Grado di protezione su morsetti IP20Nel prezzo sono compresi il montaggio su guida DIN 35, il collegamento elettrico ed il successivo collaudon. poli "P" ; correnti nominali; " In" (Ta=30°C ); n. moduli "m" 4P; In=40¸63 A; 4m / - FORNITURA E POSA DI INTERRUTTORE AUTOMATICO MAGNETOTERMICO 10kA 4P; In=40¸63 A; 4m	cad		315,00	1,59%
22CL.PR.L.0170.35.a	Fornitura e posa in opera di interruttore automatico magnetotermico, conforme alle norme CEI EN 60898 (CEI 23-3 quarta edizione), con marchio IMQ avente le seguenti caratteristiche:-Tensione nominale: 230/400V a.c.-Tensione di isolamento: 500V a.c.-Potere di interruzione: 16 kA-Caratteristica di intervento C-Grado di protezione su morsetti IP20Nel prezzo sono compresi il montaggio su guida DIN 35, il collegamento elettrico ed il successivo collaudon. poli "P" ; correnti nominali; " In" (Ta=30°C ); n. moduli "m" 1P; In=6¸32 A; 1m / - FORNITURA E POSA DI INTERRUTTORE AUTOMATICO MAGNETOTERMICO 16kA 1P; In=6¸32 A; 1mFornitura e posa in opera di interruttore automatico magnetotermico da 16kA / - FORNITURA E POSA DI INTERRUTTORE AUTOMATICO MAGNETOTERMICO 16kA / - Fornitura e posa in opera di interruttore automatico magnetotermico, conforme alle norme CEI EN 60898 (CEI 23-3 quarta edizione), con marchio IMQ avente le seguenti caratteristiche:-Tensione nominale: 230/400V a.c.-Tensione di isolamento: 500V a.c.-Potere di interruzione: 16 kA-Caratteristica di intervento C-Grado di protezione su morsetti IP20Nel prezzo sono compresi il montaggio su guida DIN 35, il collegamento elettrico ed il successivo collaudon. poli "P" ; correnti nominali; " In" (Ta=30°C ); n. moduli "m" 1P; In=6¸32 A; 1m / - FORNITURA E POSA DI INTERRUTTORE AUTOMATICO MAGNETOTERMICO 16kA 1P; In=6¸32 A; 1m	cad		36,50	7,67%
22CL.PR.L.0170.35.b	Fornitura e posa in opera di interruttore automatico magnetotermico da 16kA / - FORNITURA E POSA DI INTERRUTTORE AUTOMATICO MAGNETOTERMICO 16kA / - Fornitura e posa in opera di interruttore automatico magnetotermico, conforme alle norme CEI EN 60898 (CEI 23-3 quarta edizione), con marchio IMQ avente le seguenti caratteristiche:-Tensione nominale: 230/400V a.c.-Tensione di isolamento: 500V a.c.-Potere di interruzione: 16 kA-Caratteristica di intervento C-Grado di protezione su morsetti IP20Nel prezzo sono compresi il montaggio su guida DIN 35, il collegamento elettrico ed il successivo collaudon. poli "P" ; correnti nominali; " In" (Ta=30°C ); n. moduli "m" 1P; In=40 ¸ 63A; 1m / - FORNITURA E POSA DI INTERRUTTORE AUTOMATICO MAGNETOTERMICO 16kA 1P; In=40 ¸ 63A; 1m	cad		47,04	5,95%
22CL.PR.L.0170.35.c	Fornitura e posa in opera di interruttore automatico magnetotermico da 16kA / - FORNITURA E POSA DI INTERRUTTORE AUTOMATICO MAGNETOTERMICO 16kA / - Fornitura e posa in opera di interruttore automatico magnetotermico, conforme alle norme CEI EN 60898 (CEI 23-3 quarta edizione), con marchio IMQ avente le seguenti caratteristiche:-Tensione nominale: 230/400V a.c.-Tensione di isolamento: 500V a.c.-Potere di interruzione: 16 kA-Caratteristica di intervento C-Grado di protezione su morsetti IP20Nel prezzo sono compresi il montaggio su guida DIN 35, il collegamento elettrico ed il successivo collaudon. poli "P" ; correnti nominali; " In" (Ta=30°C ); n. moduli "m" 1P+N; In=6¸32 A; 2m / - FORNITURA E POSA DI INTERRUTTORE AUTOMATICO MAGNETOTERMICO 16kA 1P+N; In=6¸32 A; 2m	cad		41,88	8,88%
22CL.PR.L.0170.35.d	Fornitura e posa in opera di interruttore automatico magnetotermico da 16kA / - FORNITURA E POSA DI INTERRUTTORE AUTOMATICO MAGNETOTERMICO 16kA / - Fornitura e posa in opera di interruttore automatico magnetotermico, conforme alle norme CEI EN 60898 (CEI 23-3 quarta edizione), con marchio IMQ avente le seguenti caratteristiche:-Tensione nominale: 230/400V a.c.-Tensione di isolamento: 500V a.c.-Potere di interruzione: 16 kA-Caratteristica di intervento C-Grado di protezione su morsetti IP20Nel prezzo sono compresi il montaggio su guida DIN 35, il collegamento elettrico ed il successivo collaudon. poli "P" ; correnti nominali; " In" (Ta=30°C ); n. moduli "m" 1P+N; In=40¸63 A; 2m / - FORNITURA E POSA DI INTERRUTTORE AUTOMATICO MAGNETOTERMICO 16kA 1P+N; In=40¸63 A; 2m	cad		110,12	3,38%
22CL.PR.L.0170.35.e	Fornitura e posa in opera di interruttore automatico magnetotermico da 16kA / - FORNITURA E POSA DI INTERRUTTORE AUTOMATICO MAGNETOTERMICO 16kA / - Fornitura e posa in opera di interruttore automatico magnetotermico, conforme alle norme CEI EN 60898 (CEI 23-3 quarta edizione), con marchio IMQ avente le seguenti caratteristiche:-Tensione nominale: 230/400V a.c.-Tensione di isolamento: 500V a.c.-Potere di interruzione: 16 kA-Caratteristica di intervento C-Grado di protezione su morsetti IP20Nel prezzo sono compresi il montaggio su guida DIN 35, il collegamento elettrico ed il successivo collaudon. poli "P" ; correnti nominali; " In" (Ta=30°C ); n. moduli "m" 2P; In=6¸32 A; 2m / - FORNITURA E POSA DI INTERRUTTORE AUTOMATICO MAGNETOTERMICO 16kA 2P; In=6¸32 A; 2m	cad		100,29	3,71%
22CL.PR.L.0170.35.f	Fornitura e posa in opera di interruttore automatico magnetotermico da 16kA / - FORNITURA E POSA DI INTERRUTTORE AUTOMATICO MAGNETOTERMICO 16kA / - Fornitura e posa in opera di interruttore automatico magnetotermico, conforme alle norme CEI EN 60898 (CEI 23-3 quarta edizione), con marchio IMQ avente le seguenti caratteristiche:-Tensione nominale: 230/400V a.c.-Tensione di isolamento: 500V a.c.-Potere di interruzione: 16 kA-Caratteristica di intervento C-Grado di protezione su morsetti IP20Nel prezzo sono compresi il montaggio su guida DIN 35, il collegamento elettrico ed il successivo collaudon. poli "P" ; correnti nominali; " In" (Ta=30°C ); n. moduli "m" 2P; In=40¸63 A; 2m / - FORNITURA E POSA DI INTERRUTTORE AUTOMATICO MAGNETOTERMICO 16kA 2P; In=40¸63 A; 2m	cad		124,31	2,99%
22CL.PR.L.0170.35.g	Fornitura e posa in opera di interruttore automatico magnetotermico da 16kA / - FORNITURA E POSA DI INTERRUTTORE AUTOMATICO MAGNETOTERMICO 16kA / - Fornitura e posa in opera di interruttore automatico magnetotermico, conforme alle norme CEI EN 60898 (CEI 23-3 quarta edizione), con marchio IMQ avente le seguenti caratteristiche:-Tensione nominale: 230/400V a.c.-Tensione di isolamento: 500V a.c.-Potere di interruzione: 16 kA-Caratteristica di intervento C-Grado di protezione su morsetti IP20Nel prezzo sono compresi il montaggio su guida DIN 35, il collegamento elettrico ed il successivo collaudon. poli "P" ; correnti nominali; " In" (Ta=30°C ); n. moduli "m" 3P; In=6¸32 A; 3m / - FORNITURA E POSA DI INTERRUTTORE AUTOMATICO MAGNETOTERMICO 16kA 3P; In=6¸32 A; 3m	cad		157,14	2,96%
22CL.PR.L.0170.35.h	Fornitura e posa in opera di interruttore automatico magnetotermico da 16kA / - FORNITURA E POSA DI INTERRUTTORE AUTOMATICO MAGNETOTERMICO 16kA / - Fornitura e posa in opera di interruttore automatico magnetotermico, conforme alle norme CEI EN 60898 (CEI 23-3 quarta edizione), con marchio IMQ avente le seguenti caratteristiche:-Tensione nominale: 230/400V a.c.-Tensione di isolamento: 500V a.c.-Potere di interruzione: 16 kA-Caratteristica di intervento C-Grado di protezione su morsetti IP20Nel prezzo sono compresi il montaggio su guida DIN 35, il collegamento elettrico ed il successivo collaudon. poli "P" ; correnti nominali; " In" (Ta=30°C ); n. moduli "m" 3P; In=40¸63 A; 3m / - FORNITURA E POSA DI INTERRUTTORE AUTOMATICO MAGNETOTERMICO 16kA 3P; In=40¸63 A; 3m	cad		204,99	2,27%
22CL.PR.L.0170.35.i	Fornitura e posa in opera di interruttore automatico magnetotermico da 16kA / - FORNITURA E POSA DI INTERRUTTORE AUTOMATICO MAGNETOTERMICO 16kA / - Fornitura e posa in opera di interruttore automatico magnetotermico, conforme alle norme CEI EN 60898 (CEI 23-3 quarta edizione), con marchio IMQ avente le seguenti caratteristiche:-Tensione nominale: 230/400V a.c.-Tensione di isolamento: 500V a.c.-Potere di interruzione: 16 kA-Caratteristica di intervento C-Grado di protezione su morsetti IP20Nel prezzo sono compresi il montaggio su guida DIN 35, il collegamento elettrico ed il successivo collaudon. poli "P" ; correnti nominali; " In" (Ta=30°C ); n. moduli "m" 4P; In=6¸32 A; 4m / - FORNITURA E POSA DI INTERRUTTORE AUTOMATICO MAGNETOTERMICO 16kA 4P; In=6¸32 A; 4m	cad		201,65	2,49%
22CL.PR.L.0170.35.j	Fornitura e posa in opera di interruttore automatico magnetotermico da 16kA / - FORNITURA E POSA DI INTERRUTTORE AUTOMATICO MAGNETOTERMICO 16kA / - Fornitura e posa in opera di interruttore automatico magnetotermico, conforme alle norme CEI EN 60898 (CEI 23-3 quarta edizione), con marchio IMQ avente le seguenti caratteristiche:-Tensione nominale: 230/400V a.c.-Tensione di isolamento: 500V a.c.-Potere di interruzione: 16 kA-Caratteristica di intervento C-Grado di protezione su morsetti IP20Nel prezzo sono compresi il montaggio su guida DIN 35, il collegamento elettrico ed il successivo collaudon. poli "P" ; correnti nominali; " In" (Ta=30°C ); n. moduli "m" 4P; In=40¸63 A; 4m / - FORNITURA E POSA DI INTERRUTTORE AUTOMATICO MAGNETOTERMICO 16kA 4P; In=40¸63 A; 4m	cad		272,06	1,85%
22CL.PR.L.0170.40.a	Fornitura e posa in opera di interruttore automatico magnetotermico da 25kA / - FORNITURA E POSA DI INTERRUTTORE AUTOMATICO MAGNETOTERMICO 25kA / - Fornitura e posa in opera di interruttore automatico magnetotermico, conforme alle norme CEI EN 60898 (CEI 23-3 quarta edizione), con marchio IMQ avente le seguenti caratteristiche:-Tensione nominale: 230/400V a.c.-Tensione di isolamento: 500V a.c.-Potere di interruzione: 25 kA-Caratteristica di intervento C-Grado di protezione su morsetti IP20Nel prezzo sono compresi il montaggio su guida DIN 35, il collegamento elettrico ed il successivo collaudon. poli "P" ; correnti nominali; " In" (Ta=30°C ); n. moduli "m" 1P; In=6¸32 A; 1m / - FORNITURA E POSA DI INTERRUTTORE AUTOMATICO MAGNETOTERMICO 25kA 1P; In=6¸32 A; 1m	cad		52,29	5,35%
22CL.PR.L.0170.40.b	Fornitura e posa in opera di interruttore automatico magnetotermico da 25kA / - FORNITURA E POSA DI INTERRUTTORE AUTOMATICO MAGNETOTERMICO 25kA / - Fornitura e posa in opera di interruttore automatico magnetotermico, conforme alle norme CEI EN 60898 (CEI 23-3 quarta edizione), con marchio IMQ avente le seguenti caratteristiche:-Tensione nominale: 230/400V a.c.-Tensione di isolamento: 500V a.c.-Potere di interruzione: 25 kA-Caratteristica di intervento C-Grado di protezione su morsetti IP20Nel prezzo sono compresi il montaggio su guida DIN 35, il collegamento elettrico ed il successivo collaudon. poli "P" ; correnti nominali; " In" (Ta=30°C ); n. moduli "m" 1P; In=40 ¸ 63A; 1m / - FORNITURA E POSA DI INTERRUTTORE AUTOMATICO MAGNETOTERMICO 25kA 1P; In=40 ¸ 63A; 1m	cad		72,12	3,88%
22CL.PR.L.0170.40.c	Fornitura e posa in opera di interruttore automatico magnetotermico da 25kA / - FORNITURA E POSA DI INTERRUTTORE AUTOMATICO MAGNETOTERMICO 25kA / - Fornitura e posa in opera di interruttore automatico magnetotermico, conforme alle norme CEI EN 60898 (CEI 23-3 quarta edizione), con marchio IMQ avente le seguenti caratteristiche:-Tensione nominale: 230/400V a.c.-Tensione di isolamento: 500V a.c.-Potere di interruzione: 25 kA-Caratteristica di intervento C-Grado di protezione su morsetti IP20Nel prezzo sono compresi il montaggio su guida DIN 35, il collegamento elettrico ed il successivo collaudon. poli "P" ; correnti nominali; " In" (Ta=30°C ); n. moduli "m" 1P+N; In=6¸32 A; 2m / - FORNITURA E POSA DI INTERRUTTORE AUTOMATICO MAGNETOTERMICO 25kA 1P+N; In=6¸32 A; 2m	cad		96,11	3,87%
22CL.PR.L.0170.40.d	Fornitura e posa in opera di interruttore automatico magnetotermico da 25kA / - FORNITURA E POSA DI INTERRUTTORE AUTOMATICO MAGNETOTERMICO 25kA / - Fornitura e posa in opera di interruttore automatico magnetotermico, conforme alle norme CEI EN 60898 (CEI 23-3 quarta edizione), con marchio IMQ avente le seguenti caratteristiche:-Tensione nominale: 230/400V a.c.-Tensione di isolamento: 500V a.c.-Potere di interruzione: 25 kA-Caratteristica di intervento C-Grado di protezione su morsetti IP20Nel prezzo sono compresi il montaggio su guida DIN 35, il collegamento elettrico ed il successivo collaudon. poli "P" ; correnti nominali; " In" (Ta=30°C ); n. moduli "m" 1P+N; In=40¸63 A; 2m / - FORNITURA E POSA DI INTERRUTTORE AUTOMATICO MAGNETOTERMICO 25kA 1P+N; In=40¸63 A; 2m	cad		118,94	3,13%
22CL.PR.L.0170.40.e	Fornitura e posa in opera di interruttore automatico magnetotermico, conforme alle norme CEI EN 60898 (CEI 23-3 quarta edizione), con marchio IMQ avente le seguenti caratteristiche:-Tensione nominale: 230/400V a.c.-Tensione di isolamento: 500V a.c.-Potere di interruzione: 25 kA-Caratteristica di intervento C-Grado di protezione su morsetti IP20Nel prezzo sono compresi il montaggio su guida DIN 35, il collegamento elettrico ed il successivo collaudon. poli "P" ; correnti nominali; " In" (Ta=30°C ); n. moduli "m" 2P; In=6¸32 A; 2m / - FORNITURA E POSA DI INTERRUTTORE AUTOMATICO MAGNETOTERMICO 25kA 2P; In=6¸32 A; 2mFornitura e posa in opera di interruttore automatico magnetotermico da 25kA / - FORNITURA E POSA DI INTERRUTTORE AUTOMATICO MAGNETOTERMICO 25kA / - Fornitura e posa in opera di interruttore automatico magnetotermico, conforme alle norme CEI EN 60898 (CEI 23-3 quarta edizione), con marchio IMQ avente le seguenti caratteristiche:-Tensione nominale: 230/400V a.c.-Tensione di isolamento: 500V a.c.-Potere di interruzione: 25 kA-Caratteristica di intervento C-Grado di protezione su morsetti IP20Nel prezzo sono compresi il montaggio su guida DIN 35, il collegamento elettrico ed il successivo collaudon. poli "P" ; correnti nominali; " In" (Ta=30°C ); n. moduli "m" 2P; In=6¸32 A; 2m / - FORNITURA E POSA DI INTERRUTTORE AUTOMATICO MAGNETOTERMICO 25kA 2P; In=6¸32 A; 2m	cad		106,71	3,49%
22CL.PR.L.0170.40.f	Fornitura e posa in opera di interruttore automatico magnetotermico da 25kA / - FORNITURA E POSA DI INTERRUTTORE AUTOMATICO MAGNETOTERMICO 25kA / - Fornitura e posa in opera di interruttore automatico magnetotermico, conforme alle norme CEI EN 60898 (CEI 23-3 quarta edizione), con marchio IMQ avente le seguenti caratteristiche:-Tensione nominale: 230/400V a.c.-Tensione di isolamento: 500V a.c.-Potere di interruzione: 25 kA-Caratteristica di intervento C-Grado di protezione su morsetti IP20Nel prezzo sono compresi il montaggio su guida DIN 35, il collegamento elettrico ed il successivo collaudon. poli "P" ; correnti nominali; " In" (Ta=30°C ); n. moduli "m" 2P; In=40¸63 A; 2m / - FORNITURA E POSA DI INTERRUTTORE AUTOMATICO MAGNETOTERMICO 25kA 2P; In=40¸63 A; 2m	cad		127,34	2,92%
22CL.PR.L.0170.40.g	Fornitura e posa in opera di interruttore automatico magnetotermico da 25kA / - FORNITURA E POSA DI INTERRUTTORE AUTOMATICO MAGNETOTERMICO 25kA / - Fornitura e posa in opera di interruttore automatico magnetotermico, conforme alle norme CEI EN 60898 (CEI 23-3 quarta edizione), con marchio IMQ avente le seguenti caratteristiche:-Tensione nominale: 230/400V a.c.-Tensione di isolamento: 500V a.c.-Potere di interruzione: 25 kA-Caratteristica di intervento C-Grado di protezione su morsetti IP20Nel prezzo sono compresi il montaggio su guida DIN 35, il collegamento elettrico ed il successivo collaudon. poli "P" ; correnti nominali; " In" (Ta=30°C ); n. moduli "m" 3P; In=6¸32 A; 3m / - FORNITURA E POSA DI INTERRUTTORE AUTOMATICO MAGNETOTERMICO 25kA 3P; In=6¸32 A; 3m	cad		166,57	2,79%
22CL.PR.L.0170.40.h	Fornitura e posa in opera di interruttore automatico magnetotermico da 25kA / - FORNITURA E POSA DI INTERRUTTORE AUTOMATICO MAGNETOTERMICO 25kA / - Fornitura e posa in opera di interruttore automatico magnetotermico, conforme alle norme CEI EN 60898 (CEI 23-3 quarta edizione), con marchio IMQ avente le seguenti caratteristiche:-Tensione nominale: 230/400V a.c.-Tensione di isolamento: 500V a.c.-Potere di interruzione: 25 kA-Caratteristica di intervento C-Grado di protezione su morsetti IP20Nel prezzo sono compresi il montaggio su guida DIN 35, il collegamento elettrico ed il successivo collaudon. poli "P" ; correnti nominali; " In" (Ta=30°C ); n. moduli "m" 3P; In=40¸63 A; 3m / - FORNITURA E POSA DI INTERRUTTORE AUTOMATICO MAGNETOTERMICO 25kA 3P; In=40¸63 A; 3m	cad		213,71	2,18%
22CL.PR.L.0170.40.i	Fornitura e posa in opera di interruttore automatico magnetotermico, conforme alle norme CEI EN 60898 (CEI 23-3 quarta edizione), con marchio IMQ avente le seguenti caratteristiche:-Tensione nominale: 230/400V a.c.-Tensione di isolamento: 500V a.c.-Potere di interruzione: 25 kA-Caratteristica di intervento C-Grado di protezione su morsetti IP20Nel prezzo sono compresi il montaggio su guida DIN 35, il collegamento elettrico ed il successivo collaudon. poli "P" ; correnti nominali; " In" (Ta=30°C ); n. moduli "m" 4P; In=6¸32 A; 4m / - FORNITURA E POSA DI INTERRUTTORE AUTOMATICO MAGNETOTERMICO 25kA 4P; In=6¸32 A; 4mFornitura e posa in opera di interruttore automatico magnetotermico da 25kA / - FORNITURA E POSA DI INTERRUTTORE AUTOMATICO MAGNETOTERMICO 25kA / - Fornitura e posa in opera di interruttore automatico magnetotermico, conforme alle norme CEI EN 60898 (CEI 23-3 quarta edizione), con marchio IMQ avente le seguenti caratteristiche:-Tensione nominale: 230/400V a.c.-Tensione di isolamento: 500V a.c.-Potere di interruzione: 25 kA-Caratteristica di intervento C-Grado di protezione su morsetti IP20Nel prezzo sono compresi il montaggio su guida DIN 35, il collegamento elettrico ed il successivo collaudon. poli "P" ; correnti nominali; " In" (Ta=30°C ); n. moduli "m" 4P; In=6¸32 A; 4m / - FORNITURA E POSA DI INTERRUTTORE AUTOMATICO MAGNETOTERMICO 25kA 4P; In=6¸32 A; 4m	cad		207,47	2,42%
22CL.PR.L.0170.40.j	Fornitura e posa in opera di interruttore automatico magnetotermico da 25kA / - FORNITURA E POSA DI INTERRUTTORE AUTOMATICO MAGNETOTERMICO 25kA / - Fornitura e posa in opera di interruttore automatico magnetotermico, conforme alle norme CEI EN 60898 (CEI 23-3 quarta edizione), con marchio IMQ avente le seguenti caratteristiche:-Tensione nominale: 230/400V a.c.-Tensione di isolamento: 500V a.c.-Potere di interruzione: 25 kA-Caratteristica di intervento C-Grado di protezione su morsetti IP20Nel prezzo sono compresi il montaggio su guida DIN 35, il collegamento elettrico ed il successivo collaudon. poli "P" ; correnti nominali; " In" (Ta=30°C ); n. moduli "m" 4P; In=40¸63 A; 4m / - FORNITURA E POSA DI INTERRUTTORE AUTOMATICO MAGNETOTERMICO 25kA 4P; In=40¸63 A; 4m	cad		289,04	1,74%
22CL.PR.L.0170.50.a	Fornitura e posa in opera di interuttore automatico magnetotermico differenziale, conforme alle norme CEI EN 61009-1, con marchio IMQ avente le seguenti caratteristiche:-Tensione nominale: 230V a.c.-Tensione di isolamento: 500V a.c.-Potere di interruzione: 4,5 kA-Potere di interruzione differenziale: 1,5 kA-Corrente nominale differenziale: 0,03 A-Corrente di guasto alternata-Caratteristica di intervento CNel prezzo sono compresi il montaggio su guida DIN 35, il collegamento elettrico ed il successivo collaudon. poli "P" ; correnti nominali; " In" (Ta=30°C ); n. moduli "m" 1P+N; In=6¸32 A; 4m / - FORNITURA E POSA DI INTERRUTTORE AUTOMATICO MAGNETOTERMICO DIFFERENZIALE 1,5 kA 1P+N; In=6¸32 A; 4mFornitura e posa in opera di interuttore automatico magnetotermico differenziale da 1,5kA / - FORNITURA E POSA DI INTERRUTTORE AUTOMATICO MAGNETOTERMICO DIFFERENZIALE 1,5 kA / - Fornitura e posa in opera di interuttore automatico magnetotermico differenziale, conforme alle norme CEI EN 61009-1, con marchio IMQ avente le seguenti caratteristiche:-Tensione nominale: 230V a.c.-Tensione di isolamento: 500V a.c.-Potere di interruzione: 4,5 kA-Potere di interruzione differenziale: 1,5 kA-Corrente nominale differenziale: 0,03 A-Corrente di guasto alternata-Caratteristica di intervento CNel prezzo sono compresi il montaggio su guida DIN 35, il collegamento elettrico ed il successivo collaudon. poli "P" ; correnti nominali; " In" (Ta=30°C ); n. moduli "m" 1P+N; In=6¸32 A; 4m / - FORNITURA E POSA DI INTERRUTTORE AUTOMATICO MAGNETOTERMICO DIFFERENZIALE 1,5 kA 1P+N; In=6¸32 A; 4m	cad		119,50	3,11%
22CL.PR.L.0170.50.b	Fornitura e posa in opera di interuttore automatico magnetotermico differenziale, conforme alle norme CEI EN 61009-1, con marchio IMQ avente le seguenti caratteristiche:-Tensione nominale: 230V a.c.-Tensione di isolamento: 500V a.c.-Potere di interruzione: 4,5 kA-Potere di interruzione differenziale: 1,5 kA-Corrente nominale differenziale: 0,03 A-Corrente di guasto alternata-Caratteristica di intervento CNel prezzo sono compresi il montaggio su guida DIN 35, il collegamento elettrico ed il successivo collaudon. poli "P" ; correnti nominali; " In" (Ta=30°C ); n. moduli "m" 2P; In=6¸32A; 4m / - FORNITURA E POSA DI INTERRUTTORE AUTOMATICO MAGNETOTERMICO DIFFERENZIALE 1,5 kA 2P; In=6¸32A; 4mFornitura e posa in opera di interuttore automatico magnetotermico differenziale da 1,5kA / - FORNITURA E POSA DI INTERRUTTORE AUTOMATICO MAGNETOTERMICO DIFFERENZIALE 1,5 kA / - Fornitura e posa in opera di interuttore automatico magnetotermico differenziale, conforme alle norme CEI EN 61009-1, con marchio IMQ avente le seguenti caratteristiche:-Tensione nominale: 230V a.c.-Tensione di isolamento: 500V a.c.-Potere di interruzione: 4,5 kA-Potere di interruzione differenziale: 1,5 kA-Corrente nominale differenziale: 0,03 A-Corrente di guasto alternata-Caratteristica di intervento CNel prezzo sono compresi il montaggio su guida DIN 35, il collegamento elettrico ed il successivo collaudon. poli "P" ; correnti nominali; " In" (Ta=30°C ); n. moduli "m" 2P; In=6¸32A; 4m / - FORNITURA E POSA DI INTERRUTTORE AUTOMATICO MAGNETOTERMICO DIFFERENZIALE 1,5 kA 2P; In=6¸32A; 4m	cad		143,97	2,58%
22CL.PR.L.0170.60.a	Fornitura e posa in opera di interruttore automatico magnetotermico differenziale, conforme alle norme CEI EN 61009-1, con marchio IMQ avente le seguenti caratteristiche:-Tensione nominale: 230V a.c.-Tensione di isolamento: 500V a.c.-Potere di interruzione: 4,5 kA-Potere di interruzione differenziale: 1,5 kA-Corrente nominale differenziale: 0,01 - 0,03 A-Corrente di guasto alternata-Caratteristica di intervento magnetico C-Classe di limitazione secondo CEI En 60898 =3-Grado di protezione sui morsetti IP20Nel prezzo sono compresi il montaggio su guida DIN 35, il collegamento elettrico ed il successivo collaudon. poli "P" ; correnti nominali; " In" (Ta=30°C ); n. moduli "m" ; caratteristica di intervento differenziale "A" o "AC" 1P+N; In=2¸16 A; 4m; A; I^m 0,01 A / - FORNITURA E POSA DI INTERRUTTORE AUTOMATICO MAGNETOTERMICO DIFFERENZIALE 3 kA 1P+N; In=2¸16 A; 4m; A; I^m 0,01 AFornitura e posa in opera di interruttore automatico magnetotermico differenziale da 3kA / - FORNITURA E POSA DI INTERRUTTORE AUTOMATICO MAGNETOTERMICO DIFFERENZIALE 3 kA / - Fornitura e posa in opera di interruttore automatico magnetotermico differenziale, conforme alle norme CEI EN 61009-1, con marchio IMQ avente le seguenti caratteristiche:-Tensione nominale: 230V a.c.-Tensione di isolamento: 500V a.c.-Potere di interruzione: 4,5 kA-Potere di interruzione differenziale: 1,5 kA-Corrente nominale differenziale: 0,01 - 0,03 A-Corrente di guasto alternata-Caratteristica di intervento magnetico C-Classe di limitazione secondo CEI En 60898 =3-Grado di protezione sui morsetti IP20Nel prezzo sono compresi il montaggio su guida DIN 35, il collegamento elettrico ed il successivo collaudon. poli "P" ; correnti nominali; " In" (Ta=30°C ); n. moduli "m" ; caratteristica di intervento differenziale "A" o "AC" 1P+N; In=2¸16 A; 4m; A; I^m 0,01 A / - FORNITURA E POSA DI INTERRUTTORE AUTOMATICO MAGNETOTERMICO DIFFERENZIALE 3 kA 1P+N; In=2¸16 A; 4m; A; I^m 0,01 A	cad		251,83	1,48%
22CL.PR.L.0170.60.b	Fornitura e posa in opera di interruttore automatico magnetotermico differenziale, conforme alle norme CEI EN 61009-1, con marchio IMQ avente le seguenti caratteristiche:-Tensione nominale: 230V a.c.-Tensione di isolamento: 500V a.c.-Potere di interruzione: 4,5 kA-Potere di interruzione differenziale: 1,5 kA-Corrente nominale differenziale: 0,01 - 0,03 A-Corrente di guasto alternata-Caratteristica di intervento magnetico C-Classe di limitazione secondo CEI En 60898 =3-Grado di protezione sui morsetti IP20Nel prezzo sono compresi il montaggio su guida DIN 35, il collegamento elettrico ed il successivo collaudon. poli "P" ; correnti nominali; " In" (Ta=30°C ); n. moduli "m" ; caratteristica di intervento differenziale "A" o "AC" 1P+N; In=2¸16 A; 4m; AC; I^m 0,01 A / - FORNITURA E POSA DI INTERRUTTORE AUTOMATICO MAGNETOTERMICO DIFFERENZIALE 3 kA 1P+N; In=2¸16 A; 4m; AC; I^m 0,01 AFornitura e posa in opera di interruttore automatico magnetotermico differenziale da 3kA / - FORNITURA E POSA DI INTERRUTTORE AUTOMATICO MAGNETOTERMICO DIFFERENZIALE 3 kA / - Fornitura e posa in opera di interruttore automatico magnetotermico differenziale, conforme alle norme CEI EN 61009-1, con marchio IMQ avente le seguenti caratteristiche:-Tensione nominale: 230V a.c.-Tensione di isolamento: 500V a.c.-Potere di interruzione: 4,5 kA-Potere di interruzione differenziale: 1,5 kA-Corrente nominale differenziale: 0,01 - 0,03 A-Corrente di guasto alternata-Caratteristica di intervento magnetico C-Classe di limitazione secondo CEI En 60898 =3-Grado di protezione sui morsetti IP20Nel prezzo sono compresi il montaggio su guida DIN 35, il collegamento elettrico ed il successivo collaudon. poli "P" ; correnti nominali; " In" (Ta=30°C ); n. moduli "m" ; caratteristica di intervento differenziale "A" o "AC" 1P+N; In=2¸16 A; 4m; AC; I^m 0,01 A / - FORNITURA E POSA DI INTERRUTTORE AUTOMATICO MAGNETOTERMICO DIFFERENZIALE 3 kA 1P+N; In=2¸16 A; 4m; AC; I^m 0,01 A	cad		195,75	1,90%
22CL.PR.L.0170.60.c	Fornitura e posa in opera di interruttore automatico magnetotermico differenziale, conforme alle norme CEI EN 61009-1, con marchio IMQ avente le seguenti caratteristiche:-Tensione nominale: 230V a.c.-Tensione di isolamento: 500V a.c.-Potere di interruzione: 4,5 kA-Potere di interruzione differenziale: 1,5 kA-Corrente nominale differenziale: 0,01 - 0,03 A-Corrente di guasto alternata-Caratteristica di intervento magnetico C-Classe di limitazione secondo CEI En 60898 =3-Grado di protezione sui morsetti IP20Nel prezzo sono compresi il montaggio su guida DIN 35, il collegamento elettrico ed il successivo collaudon. poli "P" ; correnti nominali; " In" (Ta=30°C ); n. moduli "m" ; caratteristica di intervento differenziale "A" o "AC" 1P+N; In=0,5¸40 A; 4m; A; I^m 0,03 A / - FORNITURA E POSA DI INTERRUTTORE AUTOMATICO MAGNETOTERMICO DIFFERENZIALE 3 kA 1P+N; In=0,5¸40 A; 4m; A; I^m 0,03 AFornitura e posa in opera di interruttore automatico magnetotermico differenziale da 3kA / - FORNITURA E POSA DI INTERRUTTORE AUTOMATICO MAGNETOTERMICO DIFFERENZIALE 3 kA / - Fornitura e posa in opera di interruttore automatico magnetotermico differenziale, conforme alle norme CEI EN 61009-1, con marchio IMQ avente le seguenti caratteristiche:-Tensione nominale: 230V a.c.-Tensione di isolamento: 500V a.c.-Potere di interruzione: 4,5 kA-Potere di interruzione differenziale: 1,5 kA-Corrente nominale differenziale: 0,01 - 0,03 A-Corrente di guasto alternata-Caratteristica di intervento magnetico C-Classe di limitazione secondo CEI En 60898 =3-Grado di protezione sui morsetti IP20Nel prezzo sono compresi il montaggio su guida DIN 35, il collegamento elettrico ed il successivo collaudon. poli "P" ; correnti nominali; " In" (Ta=30°C ); n. moduli "m" ; caratteristica di intervento differenziale "A" o "AC" 1P+N; In=0,5¸40 A; 4m; A; I^m 0,03 A / - FORNITURA E POSA DI INTERRUTTORE AUTOMATICO MAGNETOTERMICO DIFFERENZIALE 3 kA 1P+N; In=0,5¸40 A; 4m; A; I^m 0,03 A	cad		173,36	2,15%
22CL.PR.L.0170.60.d	Fornitura e posa in opera di interruttore automatico magnetotermico differenziale, conforme alle norme CEI EN 61009-1, con marchio IMQ avente le seguenti caratteristiche:-Tensione nominale: 230V a.c.-Tensione di isolamento: 500V a.c.-Potere di interruzione: 4,5 kA-Potere di interruzione differenziale: 1,5 kA-Corrente nominale differenziale: 0,01 - 0,03 A-Corrente di guasto alternata-Caratteristica di intervento magnetico C-Classe di limitazione secondo CEI En 60898 =3-Grado di protezione sui morsetti IP20Nel prezzo sono compresi il montaggio su guida DIN 35, il collegamento elettrico ed il successivo collaudon. poli "P" ; correnti nominali; " In" (Ta=30°C ); n. moduli "m" ; caratteristica di intervento differenziale "A" o "AC" 1P+N; In=0,5¸40 A; 4m; AC; I^m 0,03 A / - FORNITURA E POSA DI INTERRUTTORE AUTOMATICO MAGNETOTERMICO DIFFERENZIALE 3 kA 1P+N; In=0,5¸40 A; 4m; AC; I^m 0,03 AFornitura e posa in opera di interruttore automatico magnetotermico differenziale da 3kA / - FORNITURA E POSA DI INTERRUTTORE AUTOMATICO MAGNETOTERMICO DIFFERENZIALE 3 kA / - Fornitura e posa in opera di interruttore automatico magnetotermico differenziale, conforme alle norme CEI EN 61009-1, con marchio IMQ avente le seguenti caratteristiche:-Tensione nominale: 230V a.c.-Tensione di isolamento: 500V a.c.-Potere di interruzione: 4,5 kA-Potere di interruzione differenziale: 1,5 kA-Corrente nominale differenziale: 0,01 - 0,03 A-Corrente di guasto alternata-Caratteristica di intervento magnetico C-Classe di limitazione secondo CEI En 60898 =3-Grado di protezione sui morsetti IP20Nel prezzo sono compresi il montaggio su guida DIN 35, il collegamento elettrico ed il successivo collaudon. poli "P" ; correnti nominali; " In" (Ta=30°C ); n. moduli "m" ; caratteristica di intervento differenziale "A" o "AC" 1P+N; In=0,5¸40 A; 4m; AC; I^m 0,03 A / - FORNITURA E POSA DI INTERRUTTORE AUTOMATICO MAGNETOTERMICO DIFFERENZIALE 3 kA 1P+N; In=0,5¸40 A; 4m; AC; I^m 0,03 A	cad		149,68	2,49%
22CL.PR.L.0170.70.a	Fornitura e posa in opera di interruttore automatico magnetotermico differenziale, conforme alle norme CEI EN 61009-1, con marchio IMQ avente le seguenti caratteristiche:-Tensione nominale: 230V a.c.-Tensione di isolamento: 500V a.c.-Potere di interruzione: 6 kA-Potere di interruzione differenziale: 6 kA-Corrente nominale differenziale: 0,03 A-Corrente di guasto alternata-Caratteristica di intervento magnetico C-Classe di limitazione secondo CEI En 60898 =3-Grado di protezione sui morsetti IP20Nel prezzo sono compresi il montaggio su guida DIN 35, il collegamento elettrico ed il successivo collaudon. poli "P" ; correnti nominali; " In" (Ta=30°C ); n. moduli "m" ; caratteristica di intervento differenziale "A" o "AC" 1P+N; In=0,5¸6 A; 2m; A / - FORNITURA E POSA DI INTERRUTTORE AUTOMATICO MAGNETOTERMICO DIFFERENZIALE BIPOLARE 6kA 1P+N; In=0,5¸6 A; 2m; AFornitura e posa in opera di interruttore automatico magnetotermico differenziale da 6kA / - FORNITURA E POSA DI INTERRUTTORE AUTOMATICO MAGNETOTERMICO DIFFERENZIALE BIPOLARE 6kA / - Fornitura e posa in opera di interruttore automatico magnetotermico differenziale, conforme alle norme CEI EN 61009-1, con marchio IMQ avente le seguenti caratteristiche:-Tensione nominale: 230V a.c.-Tensione di isolamento: 500V a.c.-Potere di interruzione: 6 kA-Potere di interruzione differenziale: 6 kA-Corrente nominale differenziale: 0,03 A-Corrente di guasto alternata-Caratteristica di intervento magnetico C-Classe di limitazione secondo CEI En 60898 =3-Grado di protezione sui morsetti IP20Nel prezzo sono compresi il montaggio su guida DIN 35, il collegamento elettrico ed il successivo collaudon. poli "P" ; correnti nominali; " In" (Ta=30°C ); n. moduli "m" ; caratteristica di intervento differenziale "A" o "AC" 1P+N; In=0,5¸6 A; 2m; A / - FORNITURA E POSA DI INTERRUTTORE AUTOMATICO MAGNETOTERMICO DIFFERENZIALE BIPOLARE 6kA 1P+N; In=0,5¸6 A; 2m; A	cad		337,39	1,10%
22CL.PR.L.0170.70.b	Fornitura e posa in opera di interruttore automatico magnetotermico differenziale, conforme alle norme CEI EN 61009-1, con marchio IMQ avente le seguenti caratteristiche:-Tensione nominale: 230V a.c.-Tensione di isolamento: 500V a.c.-Potere di interruzione: 6 kA-Potere di interruzione differenziale: 6 kA-Corrente nominale differenziale: 0,03 A-Corrente di guasto alternata-Caratteristica di intervento magnetico C-Classe di limitazione secondo CEI En 60898 =3-Grado di protezione sui morsetti IP20Nel prezzo sono compresi il montaggio su guida DIN 35, il collegamento elettrico ed il successivo collaudon. poli "P" ; correnti nominali; " In" (Ta=30°C ); n. moduli "m" ; caratteristica di intervento differenziale "A" o "AC" 1P+N; In=10¸32 A; 2m; A / - FORNITURA E POSA DI INTERRUTTORE AUTOMATICO MAGNETOTERMICO DIFFERENZIALE BIPOLARE 6kA 1P+N; In=10¸32 A; 2m; AFornitura e posa in opera di interruttore automatico magnetotermico differenziale da 6kA / - FORNITURA E POSA DI INTERRUTTORE AUTOMATICO MAGNETOTERMICO DIFFERENZIALE BIPOLARE 6kA / - Fornitura e posa in opera di interruttore automatico magnetotermico differenziale, conforme alle norme CEI EN 61009-1, con marchio IMQ avente le seguenti caratteristiche:-Tensione nominale: 230V a.c.-Tensione di isolamento: 500V a.c.-Potere di interruzione: 6 kA-Potere di interruzione differenziale: 6 kA-Corrente nominale differenziale: 0,03 A-Corrente di guasto alternata-Caratteristica di intervento magnetico C-Classe di limitazione secondo CEI En 60898 =3-Grado di protezione sui morsetti IP20Nel prezzo sono compresi il montaggio su guida DIN 35, il collegamento elettrico ed il successivo collaudon. poli "P" ; correnti nominali; " In" (Ta=30°C ); n. moduli "m" ; caratteristica di intervento differenziale "A" o "AC" 1P+N; In=10¸32 A; 2m; A / - FORNITURA E POSA DI INTERRUTTORE AUTOMATICO MAGNETOTERMICO DIFFERENZIALE BIPOLARE 6kA 1P+N; In=10¸32 A; 2m; A	cad		323,95	1,15%
22CL.PR.L.0170.70.c	Fornitura e posa in opera di interruttore automatico magnetotermico differenziale, conforme alle norme CEI EN 61009-1, con marchio IMQ avente le seguenti caratteristiche:-Tensione nominale: 230V a.c.-Tensione di isolamento: 500V a.c.-Potere di interruzione: 6 kA-Potere di interruzione differenziale: 6 kA-Corrente nominale differenziale: 0,03 A-Corrente di guasto alternata-Caratteristica di intervento magnetico C-Classe di limitazione secondo CEI En 60898 =3-Grado di protezione sui morsetti IP20Nel prezzo sono compresi il montaggio su guida DIN 35, il collegamento elettrico ed il successivo collaudon. poli "P" ; correnti nominali; " In" (Ta=30°C ); n. moduli "m" ; caratteristica di intervento differenziale "A" o "AC" 1P+N; In=40 A; 2m; A / - FORNITURA E POSA DI INTERRUTTORE AUTOMATICO MAGNETOTERMICO DIFFERENZIALE BIPOLARE 6kA 1P+N; In=40 A; 2m; AFornitura e posa in opera di interruttore automatico magnetotermico differenziale da 6kA / - FORNITURA E POSA DI INTERRUTTORE AUTOMATICO MAGNETOTERMICO DIFFERENZIALE BIPOLARE 6kA / - Fornitura e posa in opera di interruttore automatico magnetotermico differenziale, conforme alle norme CEI EN 61009-1, con marchio IMQ avente le seguenti caratteristiche:-Tensione nominale: 230V a.c.-Tensione di isolamento: 500V a.c.-Potere di interruzione: 6 kA-Potere di interruzione differenziale: 6 kA-Corrente nominale differenziale: 0,03 A-Corrente di guasto alternata-Caratteristica di intervento magnetico C-Classe di limitazione secondo CEI En 60898 =3-Grado di protezione sui morsetti IP20Nel prezzo sono compresi il montaggio su guida DIN 35, il collegamento elettrico ed il successivo collaudon. poli "P" ; correnti nominali; " In" (Ta=30°C ); n. moduli "m" ; caratteristica di intervento differenziale "A" o "AC" 1P+N; In=40 A; 2m; A / - FORNITURA E POSA DI INTERRUTTORE AUTOMATICO MAGNETOTERMICO DIFFERENZIALE BIPOLARE 6kA 1P+N; In=40 A; 2m; A	cad		401,46	0,93%
22CL.PR.L.0170.70.d	Fornitura e posa in opera di interruttore automatico magnetotermico differenziale, conforme alle norme CEI EN 61009-1, con marchio IMQ avente le seguenti caratteristiche:-Tensione nominale: 230V a.c.-Tensione di isolamento: 500V a.c.-Potere di interruzione: 6 kA-Potere di interruzione differenziale: 6 kA-Corrente nominale differenziale: 0,03 A-Corrente di guasto alternata-Caratteristica di intervento magnetico C-Classe di limitazione secondo CEI En 60898 =3-Grado di protezione sui morsetti IP20Nel prezzo sono compresi il montaggio su guida DIN 35, il collegamento elettrico ed il successivo collaudon. poli "P" ; correnti nominali; " In" (Ta=30°C ); n. moduli "m" ; caratteristica di intervento differenziale "A" o "AC" 1P+N; In=0,5¸6 A; 2m; AC / - FORNITURA E POSA DI INTERRUTTORE AUTOMATICO MAGNETOTERMICO DIFFERENZIALE BIPOLARE 6kA 1P+N; In=0,5¸6 A; 2m; ACFornitura e posa in opera di interruttore automatico magnetotermico differenziale da 6kA / - FORNITURA E POSA DI INTERRUTTORE AUTOMATICO MAGNETOTERMICO DIFFERENZIALE BIPOLARE 6kA / - Fornitura e posa in opera di interruttore automatico magnetotermico differenziale, conforme alle norme CEI EN 61009-1, con marchio IMQ avente le seguenti caratteristiche:-Tensione nominale: 230V a.c.-Tensione di isolamento: 500V a.c.-Potere di interruzione: 6 kA-Potere di interruzione differenziale: 6 kA-Corrente nominale differenziale: 0,03 A-Corrente di guasto alternata-Caratteristica di intervento magnetico C-Classe di limitazione secondo CEI En 60898 =3-Grado di protezione sui morsetti IP20Nel prezzo sono compresi il montaggio su guida DIN 35, il collegamento elettrico ed il successivo collaudon. poli "P" ; correnti nominali; " In" (Ta=30°C ); n. moduli "m" ; caratteristica di intervento differenziale "A" o "AC" 1P+N; In=0,5¸6 A; 2m; AC / - FORNITURA E POSA DI INTERRUTTORE AUTOMATICO MAGNETOTERMICO DIFFERENZIALE BIPOLARE 6kA 1P+N; In=0,5¸6 A; 2m; AC	cad		264,15	1,41%
22CL.PR.L.0170.70.e	Fornitura e posa in opera di interruttore automatico magnetotermico differenziale, conforme alle norme CEI EN 61009-1, con marchio IMQ avente le seguenti caratteristiche:-Tensione nominale: 230V a.c.-Tensione di isolamento: 500V a.c.-Potere di interruzione: 6 kA-Potere di interruzione differenziale: 6 kA-Corrente nominale differenziale: 0,03 A-Corrente di guasto alternata-Caratteristica di intervento magnetico C-Classe di limitazione secondo CEI En 60898 =3-Grado di protezione sui morsetti IP20Nel prezzo sono compresi il montaggio su guida DIN 35, il collegamento elettrico ed il successivo collaudon. poli "P" ; correnti nominali; " In" (Ta=30°C ); n. moduli "m" ; caratteristica di intervento differenziale "A" o "AC" 1P+N; In=10¸32 A; 2m; AC / - FORNITURA E POSA DI INTERRUTTORE AUTOMATICO MAGNETOTERMICO DIFFERENZIALE BIPOLARE 6kA 1P+N; In=10¸32 A; 2m; ACFornitura e posa in opera di interruttore automatico magnetotermico differenziale da 6kA / - FORNITURA E POSA DI INTERRUTTORE AUTOMATICO MAGNETOTERMICO DIFFERENZIALE BIPOLARE 6kA / - Fornitura e posa in opera di interruttore automatico magnetotermico differenziale, conforme alle norme CEI EN 61009-1, con marchio IMQ avente le seguenti caratteristiche:-Tensione nominale: 230V a.c.-Tensione di isolamento: 500V a.c.-Potere di interruzione: 6 kA-Potere di interruzione differenziale: 6 kA-Corrente nominale differenziale: 0,03 A-Corrente di guasto alternata-Caratteristica di intervento magnetico C-Classe di limitazione secondo CEI En 60898 =3-Grado di protezione sui morsetti IP20Nel prezzo sono compresi il montaggio su guida DIN 35, il collegamento elettrico ed il successivo collaudon. poli "P" ; correnti nominali; " In" (Ta=30°C ); n. moduli "m" ; caratteristica di intervento differenziale "A" o "AC" 1P+N; In=10¸32 A; 2m; AC / - FORNITURA E POSA DI INTERRUTTORE AUTOMATICO MAGNETOTERMICO DIFFERENZIALE BIPOLARE 6kA 1P+N; In=10¸32 A; 2m; AC	cad		253,90	1,47%
22CL.PR.L.0170.70.f	Fornitura e posa in opera di interruttore automatico magnetotermico differenziale, conforme alle norme CEI EN 61009-1, con marchio IMQ avente le seguenti caratteristiche:-Tensione nominale: 230V a.c.-Tensione di isolamento: 500V a.c.-Potere di interruzione: 6 kA-Potere di interruzione differenziale: 6 kA-Corrente nominale differenziale: 0,03 A-Corrente di guasto alternata-Caratteristica di intervento magnetico C-Classe di limitazione secondo CEI En 60898 =3-Grado di protezione sui morsetti IP20Nel prezzo sono compresi il montaggio su guida DIN 35, il collegamento elettrico ed il successivo collaudon. poli "P" ; correnti nominali; " In" (Ta=30°C ); n. moduli "m" ; caratteristica di intervento differenziale "A" o "AC" 1P+N; In=40 A; 2m; AC / - FORNITURA E POSA DI INTERRUTTORE AUTOMATICO MAGNETOTERMICO DIFFERENZIALE BIPOLARE 6kA 1P+N; In=40 A; 2m; ACFornitura e posa in opera di interruttore automatico magnetotermico differenziale da 6kA / - FORNITURA E POSA DI INTERRUTTORE AUTOMATICO MAGNETOTERMICO DIFFERENZIALE BIPOLARE 6kA / - Fornitura e posa in opera di interruttore automatico magnetotermico differenziale, conforme alle norme CEI EN 61009-1, con marchio IMQ avente le seguenti caratteristiche:-Tensione nominale: 230V a.c.-Tensione di isolamento: 500V a.c.-Potere di interruzione: 6 kA-Potere di interruzione differenziale: 6 kA-Corrente nominale differenziale: 0,03 A-Corrente di guasto alternata-Caratteristica di intervento magnetico C-Classe di limitazione secondo CEI En 60898 =3-Grado di protezione sui morsetti IP20Nel prezzo sono compresi il montaggio su guida DIN 35, il collegamento elettrico ed il successivo collaudon. poli "P" ; correnti nominali; " In" (Ta=30°C ); n. moduli "m" ; caratteristica di intervento differenziale "A" o "AC" 1P+N; In=40 A; 2m; AC / - FORNITURA E POSA DI INTERRUTTORE AUTOMATICO MAGNETOTERMICO DIFFERENZIALE BIPOLARE 6kA 1P+N; In=40 A; 2m; AC	cad		292,64	1,27%
22CL.PR.L.0170.70.g	Fornitura e posa in opera di interruttore automatico magnetotermico differenziale, conforme alle norme CEI EN 61009-1, con marchio IMQ avente le seguenti caratteristiche:-Tensione nominale: 230V a.c.-Tensione di isolamento: 500V a.c.-Potere di interruzione: 6 kA-Potere di interruzione differenziale: 6 kA-Corrente nominale differenziale: 0,03 A-Corrente di guasto alternata-Caratteristica di intervento magnetico C-Classe di limitazione secondo CEI En 60898 =3-Grado di protezione sui morsetti IP20Nel prezzo sono compresi il montaggio su guida DIN 35, il collegamento elettrico ed il successivo collaudon. poli "P" ; correnti nominali; " In" (Ta=30°C ); n. moduli "m" ; caratteristica di intervento differenziale "A" o "AC" 2P; In=6¸32 A; 4m; AC / - FORNITURA E POSA DI INTERRUTTORE AUTOMATICO MAGNETOTERMICO DIFFERENZIALE BIPOLARE 6kA 2P; In=6¸32 A; 4m; ACFornitura e posa in opera di interruttore automatico magnetotermico differenziale da 6kA / - FORNITURA E POSA DI INTERRUTTORE AUTOMATICO MAGNETOTERMICO DIFFERENZIALE BIPOLARE 6kA / - Fornitura e posa in opera di interruttore automatico magnetotermico differenziale, conforme alle norme CEI EN 61009-1, con marchio IMQ avente le seguenti caratteristiche:-Tensione nominale: 230V a.c.-Tensione di isolamento: 500V a.c.-Potere di interruzione: 6 kA-Potere di interruzione differenziale: 6 kA-Corrente nominale differenziale: 0,03 A-Corrente di guasto alternata-Caratteristica di intervento magnetico C-Classe di limitazione secondo CEI En 60898 =3-Grado di protezione sui morsetti IP20Nel prezzo sono compresi il montaggio su guida DIN 35, il collegamento elettrico ed il successivo collaudon. poli "P" ; correnti nominali; " In" (Ta=30°C ); n. moduli "m" ; caratteristica di intervento differenziale "A" o "AC" 2P; In=6¸32 A; 4m; AC / - FORNITURA E POSA DI INTERRUTTORE AUTOMATICO MAGNETOTERMICO DIFFERENZIALE BIPOLARE 6kA 2P; In=6¸32 A; 4m; AC	cad		274,18	1,36%
22CL.PR.L.0170.70.h	Fornitura e posa in opera di interruttore automatico magnetotermico differenziale, conforme alle norme CEI EN 61009-1, con marchio IMQ avente le seguenti caratteristiche:-Tensione nominale: 230V a.c.-Tensione di isolamento: 500V a.c.-Potere di interruzione: 6 kA-Potere di interruzione differenziale: 6 kA-Corrente nominale differenziale: 0,03 A-Corrente di guasto alternata-Caratteristica di intervento magnetico C-Classe di limitazione secondo CEI En 60898 =3-Grado di protezione sui morsetti IP20Nel prezzo sono compresi il montaggio su guida DIN 35, il collegamento elettrico ed il successivo collaudon. poli "P" ; correnti nominali; " In" (Ta=30°C ); n. moduli "m" ; caratteristica di intervento differenziale "A" o "AC" 2P; In=40¸63 A; 4m; AC / - FORNITURA E POSA DI INTERRUTTORE AUTOMATICO MAGNETOTERMICO DIFFERENZIALE BIPOLARE 6kA 2P; In=40¸63 A; 4m; ACFornitura e posa in opera di interruttore automatico magnetotermico differenziale da 6kA / - FORNITURA E POSA DI INTERRUTTORE AUTOMATICO MAGNETOTERMICO DIFFERENZIALE BIPOLARE 6kA / - Fornitura e posa in opera di interruttore automatico magnetotermico differenziale, conforme alle norme CEI EN 61009-1, con marchio IMQ avente le seguenti caratteristiche:-Tensione nominale: 230V a.c.-Tensione di isolamento: 500V a.c.-Potere di interruzione: 6 kA-Potere di interruzione differenziale: 6 kA-Corrente nominale differenziale: 0,03 A-Corrente di guasto alternata-Caratteristica di intervento magnetico C-Classe di limitazione secondo CEI En 60898 =3-Grado di protezione sui morsetti IP20Nel prezzo sono compresi il montaggio su guida DIN 35, il collegamento elettrico ed il successivo collaudon. poli "P" ; correnti nominali; " In" (Ta=30°C ); n. moduli "m" ; caratteristica di intervento differenziale "A" o "AC" 2P; In=40¸63 A; 4m; AC / - FORNITURA E POSA DI INTERRUTTORE AUTOMATICO MAGNETOTERMICO DIFFERENZIALE BIPOLARE 6kA 2P; In=40¸63 A; 4m; AC	cad		318,77	1,17%
22CL.PR.L.0170.70.i	Fornitura e posa in opera di interruttore automatico magnetotermico differenziale, conforme alle norme CEI EN 61009-1, con marchio IMQ avente le seguenti caratteristiche:-Tensione nominale: 230V a.c.-Tensione di isolamento: 500V a.c.-Potere di interruzione: 6 kA-Potere di interruzione differenziale: 6 kA-Corrente nominale differenziale: 0,03 A-Corrente di guasto alternata-Caratteristica di intervento magnetico C-Classe di limitazione secondo CEI En 60898 =3-Grado di protezione sui morsetti IP20Nel prezzo sono compresi il montaggio su guida DIN 35, il collegamento elettrico ed il successivo collaudon. poli "P" ; correnti nominali; " In" (Ta=30°C ); n. moduli "m" ; caratteristica di intervento differenziale "A" o "AC" 4P; In=6¸32 A; 4m; AC / - FORNITURA E POSA DI INTERRUTTORE AUTOMATICO MAGNETOTERMICO DIFFERENZIALE BIPOLARE 6kA 4P; In=6¸32 A; 4m; ACFornitura e posa in opera di interruttore automatico magnetotermico differenziale da 6kA / - FORNITURA E POSA DI INTERRUTTORE AUTOMATICO MAGNETOTERMICO DIFFERENZIALE BIPOLARE 6kA / - Fornitura e posa in opera di interruttore automatico magnetotermico differenziale, conforme alle norme CEI EN 61009-1, con marchio IMQ avente le seguenti caratteristiche:-Tensione nominale: 230V a.c.-Tensione di isolamento: 500V a.c.-Potere di interruzione: 6 kA-Potere di interruzione differenziale: 6 kA-Corrente nominale differenziale: 0,03 A-Corrente di guasto alternata-Caratteristica di intervento magnetico C-Classe di limitazione secondo CEI En 60898 =3-Grado di protezione sui morsetti IP20Nel prezzo sono compresi il montaggio su guida DIN 35, il collegamento elettrico ed il successivo collaudon. poli "P" ; correnti nominali; " In" (Ta=30°C ); n. moduli "m" ; caratteristica di intervento differenziale "A" o "AC" 4P; In=6¸32 A; 4m; AC / - FORNITURA E POSA DI INTERRUTTORE AUTOMATICO MAGNETOTERMICO DIFFERENZIALE BIPOLARE 6kA 4P; In=6¸32 A; 4m; AC	cad		436,93	1,15%
22CL.PR.L.0170.70.j	Fornitura e posa in opera di interruttore automatico magnetotermico differenziale, conforme alle norme CEI EN 61009-1, con marchio IMQ avente le seguenti caratteristiche:-Tensione nominale: 230V a.c.-Tensione di isolamento: 500V a.c.-Potere di interruzione: 6 kA-Potere di interruzione differenziale: 6 kA-Corrente nominale differenziale: 0,03 A-Corrente di guasto alternata-Caratteristica di intervento magnetico C-Classe di limitazione secondo CEI En 60898 =3-Grado di protezione sui morsetti IP20Nel prezzo sono compresi il montaggio su guida DIN 35, il collegamento elettrico ed il successivo collaudon. poli "P" ; correnti nominali; " In" (Ta=30°C ); n. moduli "m" ; caratteristica di intervento differenziale "A" o "AC" 4P; In=40¸63 A; 4m; AC / - FORNITURA E POSA DI INTERRUTTORE AUTOMATICO MAGNETOTERMICO DIFFERENZIALE BIPOLARE 6kA 4P; In=40¸63 A; 4m; ACFornitura e posa in opera di interruttore automatico magnetotermico differenziale da 6kA / - FORNITURA E POSA DI INTERRUTTORE AUTOMATICO MAGNETOTERMICO DIFFERENZIALE BIPOLARE 6kA / - Fornitura e posa in opera di interruttore automatico magnetotermico differenziale, conforme alle norme CEI EN 61009-1, con marchio IMQ avente le seguenti caratteristiche:-Tensione nominale: 230V a.c.-Tensione di isolamento: 500V a.c.-Potere di interruzione: 6 kA-Potere di interruzione differenziale: 6 kA-Corrente nominale differenziale: 0,03 A-Corrente di guasto alternata-Caratteristica di intervento magnetico C-Classe di limitazione secondo CEI En 60898 =3-Grado di protezione sui morsetti IP20Nel prezzo sono compresi il montaggio su guida DIN 35, il collegamento elettrico ed il successivo collaudon. poli "P" ; correnti nominali; " In" (Ta=30°C ); n. moduli "m" ; caratteristica di intervento differenziale "A" o "AC" 4P; In=40¸63 A; 4m; AC / - FORNITURA E POSA DI INTERRUTTORE AUTOMATICO MAGNETOTERMICO DIFFERENZIALE BIPOLARE 6kA 4P; In=40¸63 A; 4m; AC	cad		531,87	0,94%
22CL.PR.L.0170.80.a	Fornitura e posa in opera di interruttore automatico magnetotermico, conforme alle norme CEI EN 60898 (CEI 23-3 quarta edizione), con marchio IMQ avente le seguenti caratteristiche:-Tensione nominale: 400V a.c.-Tensione di isolamento: 500V a.c.-Potere di interruzione: 10 kA-Caratteristica di intervento CNel prezzo sono compresi il montaggio su guida DIN 35, il collegamento elettrico ed il successivo collaudon. poli "P" ; corrente nominale " In" (Ta=40°C ); n. moduli "m" 3P; In=63 A; 4m / - FORNITURA E POSA DI INTERRUTTORE AUTOMATICO MAGNETOTERMICO 10kA 63¸125 3P; In=63 A; 4mFornitura e posa in opera di interruttore automatico magnetotermico da 10kA / - FORNITURA E POSA DI INTERRUTTORE AUTOMATICO MAGNETOTERMICO 10kA 63¸125A / - Fornitura e posa in opera di interruttore automatico magnetotermico, conforme alle norme CEI EN 60898 (CEI 23-3 quarta edizione), con marchio IMQ avente le seguenti caratteristiche:-Tensione nominale: 400V a.c.-Tensione di isolamento: 500V a.c.-Potere di interruzione: 10 kA-Caratteristica di intervento CNel prezzo sono compresi il montaggio su guida DIN 35, il collegamento elettrico ed il successivo collaudon. poli "P" ; corrente nominale " In" (Ta=40°C ); n. moduli "m" 3P; In=63 A; 4m / - FORNITURA E POSA DI INTERRUTTORE AUTOMATICO MAGNETOTERMICO 10kA 63¸125 3P; In=63 A; 4m	cad		276,30	1,68%
22CL.PR.L.0170.80.b	Fornitura e posa in opera di interruttore automatico magnetotermico da 10kA / - FORNITURA E POSA DI INTERRUTTORE AUTOMATICO MAGNETOTERMICO 10kA 63¸125A / - Fornitura e posa in opera di interruttore automatico magnetotermico, conforme alle norme CEI EN 60898 (CEI 23-3 quarta edizione), con marchio IMQ avente le seguenti caratteristiche:-Tensione nominale: 400V a.c.-Tensione di isolamento: 500V a.c.-Potere di interruzione: 10 kA-Caratteristica di intervento CNel prezzo sono compresi il montaggio su guida DIN 35, il collegamento elettrico ed il successivo collaudon. poli "P" ; corrente nominale " In" (Ta=40°C ); n. moduli "m" 3P; In=80¸100 A; 4m / - FORNITURA E POSA DI INTERRUTTORE AUTOMATICO MAGNETOTERMICO 10kA 63¸125 3P; In=80¸100 A; 4m	cad		324,62	1,43%
22CL.PR.L.0170.80.c	Fornitura e posa in opera di interruttore automatico magnetotermico da 10kA / - FORNITURA E POSA DI INTERRUTTORE AUTOMATICO MAGNETOTERMICO 10kA 63¸125A / - Fornitura e posa in opera di interruttore automatico magnetotermico, conforme alle norme CEI EN 60898 (CEI 23-3 quarta edizione), con marchio IMQ avente le seguenti caratteristiche:-Tensione nominale: 400V a.c.-Tensione di isolamento: 500V a.c.-Potere di interruzione: 10 kA-Caratteristica di intervento CNel prezzo sono compresi il montaggio su guida DIN 35, il collegamento elettrico ed il successivo collaudon. poli "P" ; corrente nominale " In" (Ta=40°C ); n. moduli "m" 3P; In=125 A; 4m / - FORNITURA E POSA DI INTERRUTTORE AUTOMATICO MAGNETOTERMICO 10kA 63¸125 3P; In=125 A; 4m	cad		654,83	0,71%
22CL.PR.L.0170.80.d	Fornitura e posa in opera di interruttore automatico magnetotermico, conforme alle norme CEI EN 60898 (CEI 23-3 quarta edizione), con marchio IMQ avente le seguenti caratteristiche:-Tensione nominale: 400V a.c.-Tensione di isolamento: 500V a.c.-Potere di interruzione: 10 kA-Caratteristica di intervento CNel prezzo sono compresi il montaggio su guida DIN 35, il collegamento elettrico ed il successivo collaudon. poli "P" ; corrente nominale " In" (Ta=40°C ); n. moduli "m" 4P; In=63 A; 4m / - FORNITURA E POSA DI INTERRUTTORE AUTOMATICO MAGNETOTERMICO 10kA 63¸125 4P; In=63 A; 4mFornitura e posa in opera di interruttore automatico magnetotermico da 10kA / - FORNITURA E POSA DI INTERRUTTORE AUTOMATICO MAGNETOTERMICO 10kA 63¸125A / - Fornitura e posa in opera di interruttore automatico magnetotermico, conforme alle norme CEI EN 60898 (CEI 23-3 quarta edizione), con marchio IMQ avente le seguenti caratteristiche:-Tensione nominale: 400V a.c.-Tensione di isolamento: 500V a.c.-Potere di interruzione: 10 kA-Caratteristica di intervento CNel prezzo sono compresi il montaggio su guida DIN 35, il collegamento elettrico ed il successivo collaudon. poli "P" ; corrente nominale " In" (Ta=40°C ); n. moduli "m" 4P; In=63 A; 4m / - FORNITURA E POSA DI INTERRUTTORE AUTOMATICO MAGNETOTERMICO 10kA 63¸125 4P; In=63 A; 4m	cad		370,63	1,35%
22CL.PR.L.0170.80.e	Fornitura e posa in opera di interruttore automatico magnetotermico da 10kA / - FORNITURA E POSA DI INTERRUTTORE AUTOMATICO MAGNETOTERMICO 10kA 63¸125A / - Fornitura e posa in opera di interruttore automatico magnetotermico, conforme alle norme CEI EN 60898 (CEI 23-3 quarta edizione), con marchio IMQ avente le seguenti caratteristiche:-Tensione nominale: 400V a.c.-Tensione di isolamento: 500V a.c.-Potere di interruzione: 10 kA-Caratteristica di intervento CNel prezzo sono compresi il montaggio su guida DIN 35, il collegamento elettrico ed il successivo collaudon. poli "P" ; corrente nominale " In" (Ta=40°C ); n. moduli "m" 4P; In=80¸100 A; 4m / - FORNITURA E POSA DI INTERRUTTORE AUTOMATICO MAGNETOTERMICO 10kA 63¸125 4P; In=80¸100 A; 4m	cad		416,16	1,21%
22CL.PR.L.0170.80.f	Fornitura e posa in opera di interruttore automatico magnetotermico da 10kA / - FORNITURA E POSA DI INTERRUTTORE AUTOMATICO MAGNETOTERMICO 10kA 63¸125A / - Fornitura e posa in opera di interruttore automatico magnetotermico, conforme alle norme CEI EN 60898 (CEI 23-3 quarta edizione), con marchio IMQ avente le seguenti caratteristiche:-Tensione nominale: 400V a.c.-Tensione di isolamento: 500V a.c.-Potere di interruzione: 10 kA-Caratteristica di intervento CNel prezzo sono compresi il montaggio su guida DIN 35, il collegamento elettrico ed il successivo collaudon. poli "P" ; corrente nominale " In" (Ta=40°C ); n. moduli "m" 4P; In=125 A; 4m / - FORNITURA E POSA DI INTERRUTTORE AUTOMATICO MAGNETOTERMICO 10kA 63¸125 4P; In=125 A; 4m	cad		811,84	0,62%
22CL.PR.L.0180.10.a	Fornitura e posa in opera di contattore, conforme alle norme CEI EN 60947-4-1), con marchio IMQ avente le seguenti caratteristiche:-Tensione nominale di isolamento: 250/400V a.c.-Tensione nominale circuito di potenza: 250/400V a.c.-Tensione di isolamento: 500V a.c.-Corrente di cortocircuito condizionato: 3 kA-Grado di protezione su morsetti IP20Nel prezzo sono compresi il montaggio su guida DIN 35, il collegamento elettrico ed il successivo collaudotipo di contatto; alimentazione bobina "Vn"; " In";circuito di potenza "Vn"; n. moduli "m" 1NO+1NC; 24V; 20 A; 250V; 1modulo / - FORNITURA E POSA DI CONTATTORE MODULO DIN 35 1NO+1NC; 24V; 20 A; 250V; 1moduloFornitura e posa in opera di contattore modulo DIN 35 / - FORNITURA E POSA DI CONTATTORE MODULO DIN 35 / - Fornitura e posa in opera di contattore, conforme alle norme CEI EN 60947-4-1), con marchio IMQ avente le seguenti caratteristiche:-Tensione nominale di isolamento: 250/400V a.c.-Tensione nominale circuito di potenza: 250/400V a.c.-Tensione di isolamento: 500V a.c.-Corrente di cortocircuito condizionato: 3 kA-Grado di protezione su morsetti IP20Nel prezzo sono compresi il montaggio su guida DIN 35, il collegamento elettrico ed il successivo collaudotipo di contatto; alimentazione bobina "Vn"; " In";circuito di potenza "Vn"; n. moduli "m" 1NO+1NC; 24V; 20 A; 250V; 1modulo / - FORNITURA E POSA DI CONTATTORE MODULO DIN 35 1NO+1NC; 24V; 20 A; 250V; 1modulo	cad		89,28	6,25%
22CL.PR.L.0180.10.b	Fornitura e posa in opera di contattore modulo DIN 35 / - FORNITURA E POSA DI CONTATTORE MODULO DIN 35 / - Fornitura e posa in opera di contattore, conforme alle norme CEI EN 60947-4-1), con marchio IMQ avente le seguenti caratteristiche:-Tensione nominale di isolamento: 250/400V a.c.-Tensione nominale circuito di potenza: 250/400V a.c.-Tensione di isolamento: 500V a.c.-Corrente di cortocircuito condizionato: 3 kA-Grado di protezione su morsetti IP20Nel prezzo sono compresi il montaggio su guida DIN 35, il collegamento elettrico ed il successivo collaudotipo di contatto; alimentazione bobina "Vn"; " In";circuito di potenza "Vn"; n. moduli "m" 1NO+1NC; 230V; 20 A; 250V; 1modulo / - FORNITURA E POSA DI CONTATTORE MODULO DIN 35 1NO+1NC; 230V; 20 A; 250V; 1modulo	cad		78,14	7,14%
22CL.PR.L.0180.10.c	Fornitura e posa in opera di contattore modulo DIN 35 / - FORNITURA E POSA DI CONTATTORE MODULO DIN 35 / - Fornitura e posa in opera di contattore, conforme alle norme CEI EN 60947-4-1), con marchio IMQ avente le seguenti caratteristiche:-Tensione nominale di isolamento: 250/400V a.c.-Tensione nominale circuito di potenza: 250/400V a.c.-Tensione di isolamento: 500V a.c.-Corrente di cortocircuito condizionato: 3 kA-Grado di protezione su morsetti IP20Nel prezzo sono compresi il montaggio su guida DIN 35, il collegamento elettrico ed il successivo collaudotipo di contatto; alimentazione bobina "Vn"; " In";circuito di potenza "Vn"; n. moduli "m" 1NO; 230V; 20 A; 250V; 1modulo / - FORNITURA E POSA DI CONTATTORE MODULO DIN 35 1NO; 230V; 20 A; 250V; 1modulo	cad		67,46	8,27%
22CL.PR.L.0180.10.d	Fornitura e posa in opera di contattore modulo DIN 35 / - FORNITURA E POSA DI CONTATTORE MODULO DIN 35 / - Fornitura e posa in opera di contattore, conforme alle norme CEI EN 60947-4-1), con marchio IMQ avente le seguenti caratteristiche:-Tensione nominale di isolamento: 250/400V a.c.-Tensione nominale circuito di potenza: 250/400V a.c.-Tensione di isolamento: 500V a.c.-Corrente di cortocircuito condizionato: 3 kA-Grado di protezione su morsetti IP20Nel prezzo sono compresi il montaggio su guida DIN 35, il collegamento elettrico ed il successivo collaudotipo di contatto; alimentazione bobina "Vn"; " In";circuito di potenza "Vn"; n. moduli "m" 2NO; 24V; 20 A; 250V; 1 modulo / - FORNITURA E POSA DI CONTATTORE MODULO DIN 35 2NO; 24V; 20 A; 250V; 1 modulo	cad		78,20	7,14%
22CL.PR.L.0180.10.e	Fornitura e posa in opera di contattore modulo DIN 35 / - FORNITURA E POSA DI CONTATTORE MODULO DIN 35 / - Fornitura e posa in opera di contattore, conforme alle norme CEI EN 60947-4-1), con marchio IMQ avente le seguenti caratteristiche:-Tensione nominale di isolamento: 250/400V a.c.-Tensione nominale circuito di potenza: 250/400V a.c.-Tensione di isolamento: 500V a.c.-Corrente di cortocircuito condizionato: 3 kA-Grado di protezione su morsetti IP20Nel prezzo sono compresi il montaggio su guida DIN 35, il collegamento elettrico ed il successivo collaudotipo di contatto; alimentazione bobina "Vn"; " In";circuito di potenza "Vn"; n. moduli "m" 2NO; 230V; 20 A; 250V; 1modulo / - FORNITURA E POSA DI CONTATTORE MODULO DIN 35 2NO; 230V; 20 A; 250V; 1modulo	cad		74,60	7,48%
22CL.PR.L.0180.10.f	Fornitura e posa in opera di contattore modulo DIN 35 / - FORNITURA E POSA DI CONTATTORE MODULO DIN 35 / - Fornitura e posa in opera di contattore, conforme alle norme CEI EN 60947-4-1), con marchio IMQ avente le seguenti caratteristiche:-Tensione nominale di isolamento: 250/400V a.c.-Tensione nominale circuito di potenza: 250/400V a.c.-Tensione di isolamento: 500V a.c.-Corrente di cortocircuito condizionato: 3 kA-Grado di protezione su morsetti IP20Nel prezzo sono compresi il montaggio su guida DIN 35, il collegamento elettrico ed il successivo collaudotipo di contatto; alimentazione bobina "Vn"; " In";circuito di potenza "Vn"; n. moduli "m" 2NC; 230V; 20 A; 250V; 1modulo / - FORNITURA E POSA DI CONTATTORE MODULO DIN 35 2NC; 230V; 20 A; 250V; 1modulo	cad		80,22	6,96%
22CL.PR.L.0180.10.g	Fornitura e posa in opera di contattore, conforme alle norme CEI EN 60947-4-1), con marchio IMQ avente le seguenti caratteristiche:-Tensione nominale di isolamento: 250/400V a.c.-Tensione nominale circuito di potenza: 250/400V a.c.-Tensione di isolamento: 500V a.c.-Corrente di cortocircuito condizionato: 3 kA-Grado di protezione su morsetti IP20Nel prezzo sono compresi il montaggio su guida DIN 35, il collegamento elettrico ed il successivo collaudotipo di contatto; alimentazione bobina "Vn"; " In";circuito di potenza "Vn"; n. moduli "m" 2NO+2NC; 230V; 20 A; 250V; 2 moduli / - FORNITURA E POSA DI CONTATTORE MODULO DIN 35 2NO+2NC; 230V; 20 A; 250V; 2 moduliFornitura e posa in opera di contattore modulo DIN 35 / - FORNITURA E POSA DI CONTATTORE MODULO DIN 35 / - Fornitura e posa in opera di contattore, conforme alle norme CEI EN 60947-4-1), con marchio IMQ avente le seguenti caratteristiche:-Tensione nominale di isolamento: 250/400V a.c.-Tensione nominale circuito di potenza: 250/400V a.c.-Tensione di isolamento: 500V a.c.-Corrente di cortocircuito condizionato: 3 kA-Grado di protezione su morsetti IP20Nel prezzo sono compresi il montaggio su guida DIN 35, il collegamento elettrico ed il successivo collaudotipo di contatto; alimentazione bobina "Vn"; " In";circuito di potenza "Vn"; n. moduli "m" 2NO+2NC; 230V; 20 A; 250V; 2 moduli / - FORNITURA E POSA DI CONTATTORE MODULO DIN 35 2NO+2NC; 230V; 20 A; 250V; 2 moduli	cad		118,39	5,50%
22CL.PR.L.0180.10.h	Fornitura e posa in opera di contattore modulo DIN 35 / - FORNITURA E POSA DI CONTATTORE MODULO DIN 35 / - Fornitura e posa in opera di contattore, conforme alle norme CEI EN 60947-4-1), con marchio IMQ avente le seguenti caratteristiche:-Tensione nominale di isolamento: 250/400V a.c.-Tensione nominale circuito di potenza: 250/400V a.c.-Tensione di isolamento: 500V a.c.-Corrente di cortocircuito condizionato: 3 kA-Grado di protezione su morsetti IP20Nel prezzo sono compresi il montaggio su guida DIN 35, il collegamento elettrico ed il successivo collaudotipo di contatto; alimentazione bobina "Vn"; " In";circuito di potenza "Vn"; n. moduli "m" 3NO; 230V; 20 A; 250V; 2 moduli / - FORNITURA E POSA DI CONTATTORE MODULO DIN 35 3NO; 230V; 20 A; 250V; 2 moduli	cad		89,20	7,30%
22CL.PR.L.0180.10.i	Fornitura e posa in opera di contattore modulo DIN 35 / - FORNITURA E POSA DI CONTATTORE MODULO DIN 35 / - Fornitura e posa in opera di contattore, conforme alle norme CEI EN 60947-4-1), con marchio IMQ avente le seguenti caratteristiche:-Tensione nominale di isolamento: 250/400V a.c.-Tensione nominale circuito di potenza: 250/400V a.c.-Tensione di isolamento: 500V a.c.-Corrente di cortocircuito condizionato: 3 kA-Grado di protezione su morsetti IP20Nel prezzo sono compresi il montaggio su guida DIN 35, il collegamento elettrico ed il successivo collaudotipo di contatto; alimentazione bobina "Vn"; " In";circuito di potenza "Vn"; n. moduli "m" 4NO; 24V; 20 A; 400V; 2 moduli / - FORNITURA E POSA DI CONTATTORE MODULO DIN 35 4NO; 24V; 20 A; 400V; 2 moduli	cad		87,68	7,42%
22CL.PR.L.0180.10.j	Fornitura e posa in opera di contattore modulo DIN 35 / - FORNITURA E POSA DI CONTATTORE MODULO DIN 35 / - Fornitura e posa in opera di contattore, conforme alle norme CEI EN 60947-4-1), con marchio IMQ avente le seguenti caratteristiche:-Tensione nominale di isolamento: 250/400V a.c.-Tensione nominale circuito di potenza: 250/400V a.c.-Tensione di isolamento: 500V a.c.-Corrente di cortocircuito condizionato: 3 kA-Grado di protezione su morsetti IP20Nel prezzo sono compresi il montaggio su guida DIN 35, il collegamento elettrico ed il successivo collaudotipo di contatto; alimentazione bobina "Vn"; " In";circuito di potenza "Vn"; n. moduli "m" 4NO; 230V; 20 A; 400V; 2 moduli / - FORNITURA E POSA DI CONTATTORE MODULO DIN 35 4NO; 230V; 20 A; 400V; 2 moduli	cad		88,46	7,36%
22CL.PR.L.0180.10.k	Fornitura e posa in opera di contattore modulo DIN 35 / - FORNITURA E POSA DI CONTATTORE MODULO DIN 35 / - Fornitura e posa in opera di contattore, conforme alle norme CEI EN 60947-4-1), con marchio IMQ avente le seguenti caratteristiche:-Tensione nominale di isolamento: 250/400V a.c.-Tensione nominale circuito di potenza: 250/400V a.c.-Tensione di isolamento: 500V a.c.-Corrente di cortocircuito condizionato: 3 kA-Grado di protezione su morsetti IP20Nel prezzo sono compresi il montaggio su guida DIN 35, il collegamento elettrico ed il successivo collaudotipo di contatto; alimentazione bobina "Vn"; " In";circuito di potenza "Vn"; n. moduli "m" 4NC; 230V; 20 A; 400V; 2 moduli / - FORNITURA E POSA DI CONTATTORE MODULO DIN 35 4NC; 230V; 20 A; 400V; 2 moduli	cad		118,93	5,47%
22CL.PR.L.0180.20.a	Fornitura e posa in opera di strumento digitale, con indicatore a 1000 punti (3 cifre) con display verde di altezza cifre 14 mm e segnalazione fuori scala con diodo led a luce verde avente le seguenti caratteristiche:-Visualizzazione massima 999-Zero automatico-Tensione di esercizio: 600V a.c.-Precisione classe 1+1 digit-Grado di protezione su morsetti IP20Nel prezzo sono compresi il montaggio su guida DIN 35, il collegamento elettrico ed il successivo collaudo Voltometro di portata 600V a.c. / - FORNITURA E POSA DI STRUMENTI DIGITALI Voltometro di portata 600V a.c.Fornitura e posa in opera di strumento digitale / - FORNITURA E POSA DI STRUMENTI DIGITALI / - Fornitura e posa in opera di strumento digitale, con indicatore a 1000 punti (3 cifre) con display verde di altezza cifre 14 mm e segnalazione fuori scala con diodo led a luce verde avente le seguenti caratteristiche:-Visualizzazione massima 999-Zero automatico-Tensione di esercizio: 600V a.c.-Precisione classe 1+1 digit-Grado di protezione su morsetti IP20Nel prezzo sono compresi il montaggio su guida DIN 35, il collegamento elettrico ed il successivo collaudo Voltometro di portata 600V a.c. / - FORNITURA E POSA DI STRUMENTI DIGITALI Voltometro di portata 600V a.c.	cad		323,81	2,59%
22CL.PR.L.0180.20.b	Fornitura e posa in opera di strumento digitale / - FORNITURA E POSA DI STRUMENTI DIGITALI / - Fornitura e posa in opera di strumento digitale, con indicatore a 1000 punti (3 cifre) con display verde di altezza cifre 14 mm e segnalazione fuori scala con diodo led a luce verde avente le seguenti caratteristiche:-Visualizzazione massima 999-Zero automatico-Tensione di esercizio: 600V a.c.-Precisione classe 1+1 digit-Grado di protezione su morsetti IP20Nel prezzo sono compresi il montaggio su guida DIN 35, il collegamento elettrico ed il successivo collaudo Amperometro programmabile, inserzione TA secondario 5A / - FORNITURA E POSA DI STRUMENTI DIGITALI Amperometro programmabile, inserzione TA secondario 5A	cad		324,96	2,86%
22CL.PR.L.0180.30.a	Fornitura e posa in opera di strumento digitale, con indicatore a 1000 punti (3 cifre) con display verde di altezza cifre 14 mm e segnalazione fuori scala con diodo led a luce verde avente le seguenti caratteristiche:-Visualizzazione massima 999-Zero automatico-Tensione di esercizio 600V a.c.-Precisione classe 1+1 digit-Grado di protezione su morsetti IP20Nel prezzo sono compresi il montaggio su guida DIN 35, il collegamento elettrico ed il successivo collaudo Voltometro di portata 300V-500V a.c. / - FORNITURA E POSA DI STRUMENTI DIGITALI Voltometro di portata 300V-500V a.c.Fornitura e posa in opera di strumento digitale / - FORNITURA E POSA DI STRUMENTI DIGITALI / - Fornitura e posa in opera di strumento digitale, con indicatore a 1000 punti (3 cifre) con display verde di altezza cifre 14 mm e segnalazione fuori scala con diodo led a luce verde avente le seguenti caratteristiche:-Visualizzazione massima 999-Zero automatico-Tensione di esercizio 600V a.c.-Precisione classe 1+1 digit-Grado di protezione su morsetti IP20Nel prezzo sono compresi il montaggio su guida DIN 35, il collegamento elettrico ed il successivo collaudo Voltometro di portata 300V-500V a.c. / - FORNITURA E POSA DI STRUMENTI DIGITALI Voltometro di portata 300V-500V a.c.	cad		127,58	5,84%
22CL.PR.L.0180.30.b	Fornitura e posa in opera di strumento digitale / - FORNITURA E POSA DI STRUMENTI DIGITALI / - Fornitura e posa in opera di strumento digitale, con indicatore a 1000 punti (3 cifre) con display verde di altezza cifre 14 mm e segnalazione fuori scala con diodo led a luce verde avente le seguenti caratteristiche:-Visualizzazione massima 999-Zero automatico-Tensione di esercizio 600V a.c.-Precisione classe 1+1 digit-Grado di protezione su morsetti IP20Nel prezzo sono compresi il montaggio su guida DIN 35, il collegamento elettrico ed il successivo collaudo Amperometro di portata 5A ¸ 1000A / - FORNITURA E POSA DI STRUMENTI DIGITALI Amperometro di portata 5A ¸ 1000A	cad		124,28	5,99%
22CL.PR.L.0180.40.a	Fornitura e posa in opera di commutatore di misura in modulo DIN 35,conforme alle norme CEI EN 60947-5-1 avente le seguenti caratteristiche:-Tensione di esercizio: 400V a.c.-Tensione di isolamento: 690V a.c.-Corrente nominale: 12A-Grado di protezione su morsetti IP20-Ingombro 3 moduliNel prezzo sono compresi il montaggio su guida DIN 35, il collegamento elettrico ed il successivo collaudo Commutatore voltometrico a 4 posizioni - misura LL + posizione 0 / - FORNITURA E POSA DI COMMUTATORE DI MISURA Commutatore voltometrico a 4 posizioni - misura LL + posizione 0Fornitura e posa in opera di commutatore di misura in modulo DIN 35 / - FORNITURA E POSA DI COMMUTATORE DI MISURA / - Fornitura e posa in opera di commutatore di misura in modulo DIN 35,conforme alle norme CEI EN 60947-5-1 avente le seguenti caratteristiche:-Tensione di esercizio: 400V a.c.-Tensione di isolamento: 690V a.c.-Corrente nominale: 12A-Grado di protezione su morsetti IP20-Ingombro 3 moduliNel prezzo sono compresi il montaggio su guida DIN 35, il collegamento elettrico ed il successivo collaudo Commutatore voltometrico a 4 posizioni - misura LL + posizione 0 / - FORNITURA E POSA DI COMMUTATORE DI MISURA Commutatore voltometrico a 4 posizioni - misura LL + posizione 0	cad		97,66	8,58%
22CL.PR.L.0180.40.b	Fornitura e posa in opera di commutatore di misura in modulo DIN 35 / - FORNITURA E POSA DI COMMUTATORE DI MISURA / - Fornitura e posa in opera di commutatore di misura in modulo DIN 35,conforme alle norme CEI EN 60947-5-1 avente le seguenti caratteristiche:-Tensione di esercizio: 400V a.c.-Tensione di isolamento: 690V a.c.-Corrente nominale: 12A-Grado di protezione su morsetti IP20-Ingombro 3 moduliNel prezzo sono compresi il montaggio su guida DIN 35, il collegamento elettrico ed il successivo collaudo Commutatore voltometrico a 7 posizioni - misura LN + posizione 0 / - FORNITURA E POSA DI COMMUTATORE DI MISURA Commutatore voltometrico a 7 posizioni - misura LN + posizione 0	cad		116,01	8,82%
22CL.PR.L.0180.40.c	Fornitura e posa in opera di commutatore di misura in modulo DIN 35 / - FORNITURA E POSA DI COMMUTATORE DI MISURA / - Fornitura e posa in opera di commutatore di misura in modulo DIN 35,conforme alle norme CEI EN 60947-5-1 avente le seguenti caratteristiche:-Tensione di esercizio: 400V a.c.-Tensione di isolamento: 690V a.c.-Corrente nominale: 12A-Grado di protezione su morsetti IP20-Ingombro 3 moduliNel prezzo sono compresi il montaggio su guida DIN 35, il collegamento elettrico ed il successivo collaudo Commutatore amperometrico a 4 posizioni - misura L + posizione 0 / - FORNITURA E POSA DI COMMUTATORE DI MISURA Commutatore amperometrico a 4 posizioni - misura L + posizione 0	cad		115,40	8,86%
22CL.PR.L.0180.50.a	Fornitura e posa in opera di trasformatore di misura / - FORNITURA E POSA IN OPERA TRASFORMATORI DI MISURA / - Fornitura e posa in opera di trasformatore di misura conforme alle norme CEI 38-1; IEC 185 avente le seguenti caratteristiche:-Corrente secondaria nominale 5A-Tensione di riferimento per l'isolamento 720V a.c.-Grado di protezione su morsetti IP20Nel prezzo sono compresi il montaggio su guida DIN 35, il collegamento elettrico ed il successivo collaudo In 50 ¸250 A / - FORNITURA E POSA IN OPERA TRASFORMATORI DI MISURA In 50 ¸250 A	cad		64,65	14,39%
22CL.PR.L.0180.50.b	Fornitura e posa in opera di trasformatore di misura conforme alle norme CEI 38-1; IEC 185 avente le seguenti caratteristiche:-Corrente secondaria nominale 5A-Tensione di riferimento per l'isolamento 720V a.c.-Grado di protezione su morsetti IP20Nel prezzo sono compresi il montaggio su guida DIN 35, il collegamento elettrico ed il successivo collaudo In 300 ¸400 A / - FORNITURA E POSA IN OPERA TRASFORMATORI DI MISURA In 300 ¸400 AFornitura e posa in opera di trasformatore di misura / - FORNITURA E POSA IN OPERA TRASFORMATORI DI MISURA / - Fornitura e posa in opera di trasformatore di misura conforme alle norme CEI 38-1; IEC 185 avente le seguenti caratteristiche:-Corrente secondaria nominale 5A-Tensione di riferimento per l'isolamento 720V a.c.-Grado di protezione su morsetti IP20Nel prezzo sono compresi il montaggio su guida DIN 35, il collegamento elettrico ed il successivo collaudo In 300 ¸400 A / - FORNITURA E POSA IN OPERA TRASFORMATORI DI MISURA In 300 ¸400 A	cad		72,24	12,87%
22CL.PR.L.0180.50.c	Fornitura e posa in opera di trasformatore di misura / - FORNITURA E POSA IN OPERA TRASFORMATORI DI MISURA / - Fornitura e posa in opera di trasformatore di misura conforme alle norme CEI 38-1; IEC 185 avente le seguenti caratteristiche:-Corrente secondaria nominale 5A-Tensione di riferimento per l'isolamento 720V a.c.-Grado di protezione su morsetti IP20Nel prezzo sono compresi il montaggio su guida DIN 35, il collegamento elettrico ed il successivo collaudo In 250 ¸600 A / - FORNITURA E POSA IN OPERA TRASFORMATORI DI MISURA In 250 ¸600 A	cad		81,55	13,68%
22CL.PR.L.0180.50.d	Fornitura e posa in opera di trasformatore di misura / - FORNITURA E POSA IN OPERA TRASFORMATORI DI MISURA / - Fornitura e posa in opera di trasformatore di misura conforme alle norme CEI 38-1; IEC 185 avente le seguenti caratteristiche:-Corrente secondaria nominale 5A-Tensione di riferimento per l'isolamento 720V a.c.-Grado di protezione su morsetti IP20Nel prezzo sono compresi il montaggio su guida DIN 35, il collegamento elettrico ed il successivo collaudo In 800 ¸ 1000 A / - FORNITURA E POSA IN OPERA TRASFORMATORI DI MISURA In 800 ¸ 1000 A	cad		144,34	9,67%
22CL.PR.L.0180.60.a	Fornitura e posa in opera di gruppo salvavita e sezionatore di impianto ad uso civile / - FORNITURA E POSA IN OPERA DI GRUPPO SALVAVITA / - Fornitura e posa in opera di gruppo salvavita e sezionatore di impianto ad uso civile costituito da: sganciatore differenziale ad alta sensibilità avente le seguenti caratteristiche:-Tensione nominale: 230V a.c.-Tensione di isolamento: 500V a.c.-Potere di interruzione: 4,5 kA-Potere di interruzione differenziale: 1,5 kA-Corrente nominale differenziale: 0,03 A-Corrente di guasto alternata-Caratteristica di intervento Caccoppiato a due interruttori automatici magnetotermici bipolari con polo protettoNel prezzo sono compresi gli oneri di montaggio su guida DIN 35 o su telaio, il collegamento elettrico ed il successivo collaudon. poli "P" ; correnti nominali; " In" (Ta=30°C ); n. moduli "m" 1P+N + 2x1P+N ; In=6¸32 A; 6m / - FORNITURA E POSA IN OPERA DI GRUPPO SALVAVITA 1P+N + 2x1P+N ; In=6¸32 A; 6m	cad		275,59	13,51%
22CL.PR.L.0180.60.b	Fornitura e posa in opera di gruppo salvavita e sezionatore di impianto ad uso civile costituito da: sganciatore differenziale ad alta sensibilità avente le seguenti caratteristiche:-Tensione nominale: 230V a.c.-Tensione di isolamento: 500V a.c.-Potere di interruzione: 4,5 kA-Potere di interruzione differenziale: 1,5 kA-Corrente nominale differenziale: 0,03 A-Corrente di guasto alternata-Caratteristica di intervento Caccoppiato a due interruttori automatici magnetotermici bipolari con polo protettoNel prezzo sono compresi gli oneri di montaggio su guida DIN 35 o su telaio, il collegamento elettrico ed il successivo collaudon. poli "P" ; correnti nominali; " In" (Ta=30°C ); n. moduli "m" 2P + 2x1P+N; In=6¸32A; 6m / - FORNITURA E POSA IN OPERA DI GRUPPO SALVAVITA 2P + 2x1P+N; In=6¸32A; 6mFornitura e posa in opera di gruppo salvavita e sezionatore di impianto ad uso civile / - FORNITURA E POSA IN OPERA DI GRUPPO SALVAVITA / - Fornitura e posa in opera di gruppo salvavita e sezionatore di impianto ad uso civile costituito da: sganciatore differenziale ad alta sensibilità avente le seguenti caratteristiche:-Tensione nominale: 230V a.c.-Tensione di isolamento: 500V a.c.-Potere di interruzione: 4,5 kA-Potere di interruzione differenziale: 1,5 kA-Corrente nominale differenziale: 0,03 A-Corrente di guasto alternata-Caratteristica di intervento Caccoppiato a due interruttori automatici magnetotermici bipolari con polo protettoNel prezzo sono compresi gli oneri di montaggio su guida DIN 35 o su telaio, il collegamento elettrico ed il successivo collaudon. poli "P" ; correnti nominali; " In" (Ta=30°C ); n. moduli "m" 2P + 2x1P+N; In=6¸32A; 6m / - FORNITURA E POSA IN OPERA DI GRUPPO SALVAVITA 2P + 2x1P+N; In=6¸32A; 6m	cad		300,06	12,40%
22CL.PR.L.0180.60.c	Fornitura e posa in opera di gruppo salvavita e sezionatore di impianto ad uso civile / - FORNITURA E POSA IN OPERA DI GRUPPO SALVAVITA / - Fornitura e posa in opera di gruppo salvavita e sezionatore di impianto ad uso civile costituito da: sganciatore differenziale ad alta sensibilità avente le seguenti caratteristiche:-Tensione nominale: 230V a.c.-Tensione di isolamento: 500V a.c.-Potere di interruzione: 4,5 kA-Potere di interruzione differenziale: 1,5 kA-Corrente nominale differenziale: 0,03 A-Corrente di guasto alternata-Caratteristica di intervento Caccoppiato a due interruttori automatici magnetotermici bipolari con polo protettoNel prezzo sono compresi gli oneri di montaggio su guida DIN 35 o su telaio, il collegamento elettrico ed il successivo collaudon. poli "P" ; correnti nominali; " In" (Ta=30°C ); n. moduli "m" 1P+N + 2x2P ; In=6¸32 A; 8m / - FORNITURA E POSA IN OPERA DI GRUPPO SALVAVITA 1P+N + 2x2P ; In=6¸32 A; 8m	cad		316,50	11,76%
22CL.PR.L.0180.60.d	Fornitura e posa in opera di gruppo salvavita e sezionatore di impianto ad uso civile / - FORNITURA E POSA IN OPERA DI GRUPPO SALVAVITA / - Fornitura e posa in opera di gruppo salvavita e sezionatore di impianto ad uso civile costituito da: sganciatore differenziale ad alta sensibilità avente le seguenti caratteristiche:-Tensione nominale: 230V a.c.-Tensione di isolamento: 500V a.c.-Potere di interruzione: 4,5 kA-Potere di interruzione differenziale: 1,5 kA-Corrente nominale differenziale: 0,03 A-Corrente di guasto alternata-Caratteristica di intervento Caccoppiato a due interruttori automatici magnetotermici bipolari con polo protettoNel prezzo sono compresi gli oneri di montaggio su guida DIN 35 o su telaio, il collegamento elettrico ed il successivo collaudon. poli "P" ; correnti nominali; " In" (Ta=30°C ); n. moduli "m" 2P+2x2P; In=6¸32A; 8m / - FORNITURA E POSA IN OPERA DI GRUPPO SALVAVITA 2P+2x2P; In=6¸32A; 8m	cad		340,97	10,92%
22CL.PR.L.0190.10.a	Fornitura e posa in opera di centralini in resina costituiti da pannello frontale con portello e telaio portapparecchi, grado di protezione IP 30. Nel prezzo sono compresi il montaggio delle guide DIN 35, la cablatura dei cavi fino al posizionamento in prossimità degli apparecchi vari (pagati a parte), i soli collegamenti di terra eventualmente predisposti nei pannelli, le morsettiere, eventuali falsi poli, le minuterie di montaggio il tutto per dare il lavoro compiuto a perfetta regola d'arte; sono esclusi gli oneri previsti per i collegamenti elettrici Centralini con portello per 6 moduli mm 192x170x32 / - FORNITURA E POSA DI CENTRALINI RESIDENZIALI DA INCASSO CON PORTELLO Centralini con portello per 6 moduli mm 192x170x32Fornitura e posa in opera di centralini in resina costituiti da pannello frontale con portello e telaio portapparecchi, grado di protezione IP 30. / - FORNITURA E POSA DI CENTRALINI RESIDENZIALI DA INCASSO CON PORTELLO / - Fornitura e posa in opera di centralini in resina costituiti da pannello frontale con portello e telaio portapparecchi, grado di protezione IP 30. Nel prezzo sono compresi il montaggio delle guide DIN 35, la cablatura dei cavi fino al posizionamento in prossimità degli apparecchi vari (pagati a parte), i soli collegamenti di terra eventualmente predisposti nei pannelli, le morsettiere, eventuali falsi poli, le minuterie di montaggio il tutto per dare il lavoro compiuto a perfetta regola d'arte; sono esclusi gli oneri previsti per i collegamenti elettrici Centralini con portello per 6 moduli mm 192x170x32 / - FORNITURA E POSA DI CENTRALINI RESIDENZIALI DA INCASSO CON PORTELLO Centralini con portello per 6 moduli mm 192x170x32	cad		38,40	28,52%
22CL.PR.L.0190.10.b	Fornitura e posa in opera di centralini in resina costituiti da pannello frontale con portello e telaio portapparecchi, grado di protezione IP 30. / - FORNITURA E POSA DI CENTRALINI RESIDENZIALI DA INCASSO CON PORTELLO / - Fornitura e posa in opera di centralini in resina costituiti da pannello frontale con portello e telaio portapparecchi, grado di protezione IP 30. Nel prezzo sono compresi il montaggio delle guide DIN 35, la cablatura dei cavi fino al posizionamento in prossimità degli apparecchi vari (pagati a parte), i soli collegamenti di terra eventualmente predisposti nei pannelli, le morsettiere, eventuali falsi poli, le minuterie di montaggio il tutto per dare il lavoro compiuto a perfetta regola d'arte; sono esclusi gli oneri previsti per i collegamenti elettrici Centralini con portello per 8 moduli mm 228x170x32 / - FORNITURA E POSA DI CENTRALINI RESIDENZIALI DA INCASSO CON PORTELLO Centralini con portello per 8 moduli mm 228x170x32	cad		44,63	27,94%
22CL.PR.L.0190.10.c	Fornitura e posa in opera di centralini in resina costituiti da pannello frontale con portello e telaio portapparecchi, grado di protezione IP 30. / - FORNITURA E POSA DI CENTRALINI RESIDENZIALI DA INCASSO CON PORTELLO / - Fornitura e posa in opera di centralini in resina costituiti da pannello frontale con portello e telaio portapparecchi, grado di protezione IP 30. Nel prezzo sono compresi il montaggio delle guide DIN 35, la cablatura dei cavi fino al posizionamento in prossimità degli apparecchi vari (pagati a parte), i soli collegamenti di terra eventualmente predisposti nei pannelli, le morsettiere, eventuali falsi poli, le minuterie di montaggio il tutto per dare il lavoro compiuto a perfetta regola d'arte; sono esclusi gli oneri previsti per i collegamenti elettrici Centralini con portello per 12 moduli mm 298x170x32 / - FORNITURA E POSA DI CENTRALINI RESIDENZIALI DA INCASSO CON PORTELLO Centralini con portello per 12 moduli mm 298x170x32	cad		59,98	21,86%
22CL.PR.L.0190.100.a	Fornitura e posa in opera di quadri modulari da incasso con pannello e portello verniciati con resine epossidiche, equipaggiati con guida DIN 35, grado di protezione IP 30, chiusura del portello con cristallo mediante serratura a chiave, conforme alle norme CEI 23-48 IEC 670 e CEI EN 60439 Quadri modulari a incasso da 12 moduli mm 340x340x90 / - FORNITURA E POSA DI QUADRI MODULARI DA INCASSO PORTELLO E CRISTALLO Quadri modulari a incasso da 12 moduli mm 340x340x90Fornitura e posa in opera di quadri modulari da incasso con pannello e portello verniciati / - FORNITURA E POSA DI QUADRI MODULARI DA INCASSO PORTELLO E CRISTALLO / - Fornitura e posa in opera di quadri modulari da incasso con pannello e portello verniciati con resine epossidiche, equipaggiati con guida DIN 35, grado di protezione IP 30, chiusura del portello con cristallo mediante serratura a chiave, conforme alle norme CEI 23-48 IEC 670 e CEI EN 60439 Quadri modulari a incasso da 12 moduli mm 340x340x90 / - FORNITURA E POSA DI QUADRI MODULARI DA INCASSO PORTELLO E CRISTALLO Quadri modulari a incasso da 12 moduli mm 340x340x90	cad		121,95	13,77%
22CL.PR.L.0190.100.b	Fornitura e posa in opera di quadri modulari da incasso con pannello e portello verniciati / - FORNITURA E POSA DI QUADRI MODULARI DA INCASSO PORTELLO E CRISTALLO / - Fornitura e posa in opera di quadri modulari da incasso con pannello e portello verniciati con resine epossidiche, equipaggiati con guida DIN 35, grado di protezione IP 30, chiusura del portello con cristallo mediante serratura a chiave, conforme alle norme CEI 23-48 IEC 670 e CEI EN 60439 Quadri modulari a incasso da 24 moduli mm 300x465x90 / - FORNITURA E POSA DI QUADRI MODULARI DA INCASSO PORTELLO E CRISTALLO Quadri modulari a incasso da 24 moduli mm 300x465x90	cad		152,38	13,28%
22CL.PR.L.0190.100.c	Fornitura e posa in opera di quadri modulari da incasso con pannello e portello verniciati / - FORNITURA E POSA DI QUADRI MODULARI DA INCASSO PORTELLO E CRISTALLO / - Fornitura e posa in opera di quadri modulari da incasso con pannello e portello verniciati con resine epossidiche, equipaggiati con guida DIN 35, grado di protezione IP 30, chiusura del portello con cristallo mediante serratura a chiave, conforme alle norme CEI 23-48 IEC 670 e CEI EN 60439 Quadri modulari a incasso da 36 moduli mm 340x590x90 / - FORNITURA E POSA DI QUADRI MODULARI DA INCASSO PORTELLO E CRISTALLO Quadri modulari a incasso da 36 moduli mm 340x590x90	cad		215,95	12,14%
22CL.PR.L.0190.100.d	Fornitura e posa in opera di quadri modulari da incasso con pannello e portello verniciati / - FORNITURA E POSA DI QUADRI MODULARI DA INCASSO PORTELLO E CRISTALLO / - Fornitura e posa in opera di quadri modulari da incasso con pannello e portello verniciati con resine epossidiche, equipaggiati con guida DIN 35, grado di protezione IP 30, chiusura del portello con cristallo mediante serratura a chiave, conforme alle norme CEI 23-48 IEC 670 e CEI EN 60439 Quadri modulari a incasso da 54 moduli mm 500x710x115 / - FORNITURA E POSA DI QUADRI MODULARI DA INCASSO PORTELLO E CRISTALLO Quadri modulari a incasso da 54 moduli mm 500x710x115	cad		294,22	10,38%
22CL.PR.L.0190.100.e	Fornitura e posa in opera di quadri modulari da incasso con pannello e portello verniciati / - FORNITURA E POSA DI QUADRI MODULARI DA INCASSO PORTELLO E CRISTALLO / - Fornitura e posa in opera di quadri modulari da incasso con pannello e portello verniciati con resine epossidiche, equipaggiati con guida DIN 35, grado di protezione IP 30, chiusura del portello con cristallo mediante serratura a chiave, conforme alle norme CEI 23-48 IEC 670 e CEI EN 60439 Quadri modulari a incasso da 72 moduli mm 660x710x115 / - FORNITURA E POSA DI QUADRI MODULARI DA INCASSO PORTELLO E CRISTALLO Quadri modulari a incasso da 72 moduli mm 660x710x115	cad		452,36	7,92%
22CL.PR.L.0190.100.f	Fornitura e posa in opera di quadri modulari da incasso con pannello e portello verniciati / - FORNITURA E POSA DI QUADRI MODULARI DA INCASSO PORTELLO E CRISTALLO / - Fornitura e posa in opera di quadri modulari da incasso con pannello e portello verniciati con resine epossidiche, equipaggiati con guida DIN 35, grado di protezione IP 30, chiusura del portello con cristallo mediante serratura a chiave, conforme alle norme CEI 23-48 IEC 670 e CEI EN 60439 Quadri modulari a incasso da 96 moduli mm 660x860x115 / - FORNITURA E POSA DI QUADRI MODULARI DA INCASSO PORTELLO E CRISTALLO Quadri modulari a incasso da 96 moduli mm 660x860x115	cad		524,56	9,28%
22CL.PR.L.0190.20.a	Fornitura e posa in opera di centralini in resina costituiti da pannello frontale e telaio portapparecchi, grado di protezione IP 40, conforme alle norme CEI 23-48 IEC 670, IMQ Centralini da incasso per 4 moduli mm 114x180x17 / - FORNITURA E POSA DI CENTRALINI RESIDENZIALI DA INCASSO Centralini da incasso per 4 moduli mm 114x180x17Fornitura e posa in opera di centralini in resina costituiti da pannello frontale e telaio portapparecchi, grado di protezione IP 40 / - FORNITURA E POSA DI CENTRALINI RESIDENZIALI DA INCASSO / - Fornitura e posa in opera di centralini in resina costituiti da pannello frontale e telaio portapparecchi, grado di protezione IP 40, conforme alle norme CEI 23-48 IEC 670, IMQ Centralini da incasso per 4 moduli mm 114x180x17 / - FORNITURA E POSA DI CENTRALINI RESIDENZIALI DA INCASSO Centralini da incasso per 4 moduli mm 114x180x17	cad		47,98	22,82%
22CL.PR.L.0190.20.b	Fornitura e posa in opera di centralini in resina costituiti da pannello frontale e telaio portapparecchi, grado di protezione IP 40 / - FORNITURA E POSA DI CENTRALINI RESIDENZIALI DA INCASSO / - Fornitura e posa in opera di centralini in resina costituiti da pannello frontale e telaio portapparecchi, grado di protezione IP 40, conforme alle norme CEI 23-48 IEC 670, IMQ Centralini da incasso per 6 moduli mm 192x170x17 / - FORNITURA E POSA DI CENTRALINI RESIDENZIALI DA INCASSO Centralini da incasso per 6 moduli mm 192x170x17	cad		48,64	22,51%
22CL.PR.L.0190.20.c	Fornitura e posa in opera di centralini in resina costituiti da pannello frontale e telaio portapparecchi, grado di protezione IP 40 / - FORNITURA E POSA DI CENTRALINI RESIDENZIALI DA INCASSO / - Fornitura e posa in opera di centralini in resina costituiti da pannello frontale e telaio portapparecchi, grado di protezione IP 40, conforme alle norme CEI 23-48 IEC 670, IMQ Centralini da incasso per 8 moduli mm 228x170x17 / - FORNITURA E POSA DI CENTRALINI RESIDENZIALI DA INCASSO Centralini da incasso per 8 moduli mm 228x170x17	cad		57,59	22,54%
22CL.PR.L.0190.30.a	Fornitura e posa in opera di scatole da incasso in resina. Nel prezzo sono compresi la cablatura dei cavi fino al posizionamento in prossimità degli apparecchi vari (pagati a parte), le minuterie di montaggio, il tutto per dare il lavoro compiuto a perfetta regola d'arte; sono esclusi gli oneri previsti per i collegamenti elettrici Scatole per centralini da 6 moduli mm 173x169x65 / - FORNITURA E POSA IN OPERA DI SCATOLE DA INCASSO IN RESINA Scatole per centralini da 6 moduli mm 173x169x65Fornitura e posa in opera di scatole da incasso in resina. / - FORNITURA E POSA IN OPERA DI SCATOLE DA INCASSO IN RESINA / - Fornitura e posa in opera di scatole da incasso in resina. Nel prezzo sono compresi la cablatura dei cavi fino al posizionamento in prossimità degli apparecchi vari (pagati a parte), le minuterie di montaggio, il tutto per dare il lavoro compiuto a perfetta regola d'arte; sono esclusi gli oneri previsti per i collegamenti elettrici Scatole per centralini da 6 moduli mm 173x169x65 / - FORNITURA E POSA IN OPERA DI SCATOLE DA INCASSO IN RESINA Scatole per centralini da 6 moduli mm 173x169x65	cad		10,71	34,73%
22CL.PR.L.0190.30.b	Fornitura e posa in opera di scatole da incasso in resina. / - FORNITURA E POSA IN OPERA DI SCATOLE DA INCASSO IN RESINA / - Fornitura e posa in opera di scatole da incasso in resina. Nel prezzo sono compresi la cablatura dei cavi fino al posizionamento in prossimità degli apparecchi vari (pagati a parte), le minuterie di montaggio, il tutto per dare il lavoro compiuto a perfetta regola d'arte; sono esclusi gli oneri previsti per i collegamenti elettrici Scatole per centralini da 8 moduli mm 210x169x65 / - FORNITURA E POSA IN OPERA DI SCATOLE DA INCASSO IN RESINA Scatole per centralini da 8 moduli mm 210x169x65	cad		11,92	31,21%
22CL.PR.L.0190.30.c	Fornitura e posa in opera di scatole da incasso in resina. / - FORNITURA E POSA IN OPERA DI SCATOLE DA INCASSO IN RESINA / - Fornitura e posa in opera di scatole da incasso in resina. Nel prezzo sono compresi la cablatura dei cavi fino al posizionamento in prossimità degli apparecchi vari (pagati a parte), le minuterie di montaggio, il tutto per dare il lavoro compiuto a perfetta regola d'arte; sono esclusi gli oneri previsti per i collegamenti elettrici Scatole per centralini da 12 moduli mm 280x169x65 / - FORNITURA E POSA IN OPERA DI SCATOLE DA INCASSO IN RESINA Scatole per centralini da 12 moduli mm 280x169x65	cad		13,16	28,27%
22CL.PR.L.0190.40.a	Fornitura e posa in opera di calotte da parete complete di base e guida DIN 35 in resina autoestinguente. Nel prezzo sono compresi la cablatura dei cavi fino al posizionamento in prossimità degli apparecchi vari (pagati a parte), eventuali falsi poli, le minuterie di montaggio, il tutto per dare il lavoro compiuto a perfetta regola d'arte; sono esclusi gli oneri previsti per i collegamenti elettrici Calotte da parete per 1 o 2 moduli di mm 51x139x61 / - FORNITURA E POSA DI CALOTTE DA PARETE IN RESINA AUTOESTINGUENTE Calotte da parete per 1 o 2 moduli di mm 51x139x61Fornitura e posa in opera di calotte da parete complete di base e guida DIN 35 in resina autoestinguente. / - FORNITURA E POSA DI CALOTTE DA PARETE IN RESINA AUTOESTINGUENTE / - Fornitura e posa in opera di calotte da parete complete di base e guida DIN 35 in resina autoestinguente. Nel prezzo sono compresi la cablatura dei cavi fino al posizionamento in prossimità degli apparecchi vari (pagati a parte), eventuali falsi poli, le minuterie di montaggio, il tutto per dare il lavoro compiuto a perfetta regola d'arte; sono esclusi gli oneri previsti per i collegamenti elettrici Calotte da parete per 1 o 2 moduli di mm 51x139x61 / - FORNITURA E POSA DI CALOTTE DA PARETE IN RESINA AUTOESTINGUENTE Calotte da parete per 1 o 2 moduli di mm 51x139x61	cad		6,46	24,30%
22CL.PR.L.0190.40.b	Fornitura e posa in opera di calotte da parete complete di base e guida DIN 35 in resina autoestinguente. / - FORNITURA E POSA DI CALOTTE DA PARETE IN RESINA AUTOESTINGUENTE / - Fornitura e posa in opera di calotte da parete complete di base e guida DIN 35 in resina autoestinguente. Nel prezzo sono compresi la cablatura dei cavi fino al posizionamento in prossimità degli apparecchi vari (pagati a parte), eventuali falsi poli, le minuterie di montaggio, il tutto per dare il lavoro compiuto a perfetta regola d'arte; sono esclusi gli oneri previsti per i collegamenti elettrici Calotte da parete per 3 o 4 moduli di mm 88x139x61 / - FORNITURA E POSA DI CALOTTE DA PARETE IN RESINA AUTOESTINGUENTE Calotte da parete per 3 o 4 moduli di mm 88x139x61	cad		11,13	24,35%
22CL.PR.L.0190.40.c	Fornitura e posa in opera di calotte da parete complete di base e guida DIN 35 in resina autoestinguente. / - FORNITURA E POSA DI CALOTTE DA PARETE IN RESINA AUTOESTINGUENTE / - Fornitura e posa in opera di calotte da parete complete di base e guida DIN 35 in resina autoestinguente. Nel prezzo sono compresi la cablatura dei cavi fino al posizionamento in prossimità degli apparecchi vari (pagati a parte), eventuali falsi poli, le minuterie di montaggio, il tutto per dare il lavoro compiuto a perfetta regola d'arte; sono esclusi gli oneri previsti per i collegamenti elettrici Calotte da parete per 4 o 8 moduli di mm 198x200x74 / - FORNITURA E POSA DI CALOTTE DA PARETE IN RESINA AUTOESTINGUENTE Calotte da parete per 4 o 8 moduli di mm 198x200x74	cad		17,23	18,22%
22CL.PR.L.0190.50.a	Fornitura e posa in opera di centralini da parete con struttura in lamiera verniciata con resine epossidiche, equipaggiati con guida DIN 35 Centralino da parete in lamiera da 6 moduli mm 200x200x70 / - FORNITURA E POSA DI CENTRALINI DA PARETE IN LAMIERA VERNICIATA Centralino da parete in lamiera da 6 moduli mm 200x200x70Fornitura e posa in opera di centralini da parete con struttura in lamiera verniciata con resine epossidiche / - FORNITURA E POSA DI CENTRALINI DA PARETE IN LAMIERA VERNICIATA / - Fornitura e posa in opera di centralini da parete con struttura in lamiera verniciata con resine epossidiche, equipaggiati con guida DIN 35 Centralino da parete in lamiera da 6 moduli mm 200x200x70 / - FORNITURA E POSA DI CENTRALINI DA PARETE IN LAMIERA VERNICIATA Centralino da parete in lamiera da 6 moduli mm 200x200x70	cad		108,34	8,10%
22CL.PR.L.0190.50.b	Fornitura e posa in opera di centralini da parete con struttura in lamiera verniciata con resine epossidiche / - FORNITURA E POSA DI CENTRALINI DA PARETE IN LAMIERA VERNICIATA / - Fornitura e posa in opera di centralini da parete con struttura in lamiera verniciata con resine epossidiche, equipaggiati con guida DIN 35 Centralino da parete in lamiera da 12 moduli mm 300x200x70 / - FORNITURA E POSA DI CENTRALINI DA PARETE IN LAMIERA VERNICIATA Centralino da parete in lamiera da 12 moduli mm 300x200x70	cad		111,08	9,86%
22CL.PR.L.0190.50.c	Fornitura e posa in opera di centralini da parete con struttura in lamiera verniciata con resine epossidiche / - FORNITURA E POSA DI CENTRALINI DA PARETE IN LAMIERA VERNICIATA / - Fornitura e posa in opera di centralini da parete con struttura in lamiera verniciata con resine epossidiche, equipaggiati con guida DIN 35 Centralino da parete in lamiera da 24 moduli mm 300x325x70 / - FORNITURA E POSA DI CENTRALINI DA PARETE IN LAMIERA VERNICIATA Centralino da parete in lamiera da 24 moduli mm 300x325x70	cad		115,01	12,22%
22CL.PR.L.0190.50.d	Fornitura e posa in opera di centralini da parete con struttura in lamiera verniciata con resine epossidiche / - FORNITURA E POSA DI CENTRALINI DA PARETE IN LAMIERA VERNICIATA / - Fornitura e posa in opera di centralini da parete con struttura in lamiera verniciata con resine epossidiche, equipaggiati con guida DIN 35 Centralino da parete in lamiera da 36 moduli mm 300x450x70 / - FORNITURA E POSA DI CENTRALINI DA PARETE IN LAMIERA VERNICIATA Centralino da parete in lamiera da 36 moduli mm 300x450x70	cad		120,11	15,06%
22CL.PR.L.0190.60.a	Fornitura e posa in opera di centralini da parete in resina, versione IP 54/65 equipaggiati con guida DIN 35 e morsettiera Centralino da parete in resina da 4 moduli mm 136x253x115 / - FORNITURA E POSA DI CENTRALINO DA PARETE IN RESINA CON MORSETTIERA Centralino da parete in resina da 4 moduli mm 136x253x115Fornitura e posa in opera di centralini da parete in resina, versione IP 54/65 equipaggiati con guida DIN 35 e morsettiera / - FORNITURA E POSA DI CENTRALINO DA PARETE IN RESINA CON MORSETTIERA / - Fornitura e posa in opera di centralini da parete in resina, versione IP 54/65 equipaggiati con guida DIN 35 e morsettiera Centralino da parete in resina da 4 moduli mm 136x253x115 / - FORNITURA E POSA DI CENTRALINO DA PARETE IN RESINA CON MORSETTIERA Centralino da parete in resina da 4 moduli mm 136x253x115	cad		44,59	16,80%
22CL.PR.L.0190.60.b	Fornitura e posa in opera di centralini da parete in resina, versione IP 54/65 equipaggiati con guida DIN 35 e morsettiera / - FORNITURA E POSA DI CENTRALINO DA PARETE IN RESINA CON MORSETTIERA / - Fornitura e posa in opera di centralini da parete in resina, versione IP 54/65 equipaggiati con guida DIN 35 e morsettiera Centralino da parete in resina da 6 moduli mm 168x253x115 / - FORNITURA E POSA DI CENTRALINO DA PARETE IN RESINA CON MORSETTIERA Centralino da parete in resina da 6 moduli mm 168x253x115	cad		52,35	15,11%
22CL.PR.L.0190.60.c	Fornitura e posa in opera di centralini da parete in resina, versione IP 54/65 equipaggiati con guida DIN 35 e morsettiera / - FORNITURA E POSA DI CENTRALINO DA PARETE IN RESINA CON MORSETTIERA / - Fornitura e posa in opera di centralini da parete in resina, versione IP 54/65 equipaggiati con guida DIN 35 e morsettiera Centralino da parete in resina da 9 moduli mm 217x253x115 / - FORNITURA E POSA DI CENTRALINO DA PARETE IN RESINA CON MORSETTIERA Centralino da parete in resina da 9 moduli mm 217x253x115	cad		60,19	15,30%
22CL.PR.L.0190.60.d	Fornitura e posa in opera di centralini da parete in resina, versione IP 54/65 equipaggiati con guida DIN 35 e morsettiera / - FORNITURA E POSA DI CENTRALINO DA PARETE IN RESINA CON MORSETTIERA / - Fornitura e posa in opera di centralini da parete in resina, versione IP 54/65 equipaggiati con guida DIN 35 e morsettiera Centralino da parete in resina da 12 moduli mm 266x246x132 / - FORNITURA E POSA DI CENTRALINO DA PARETE IN RESINA CON MORSETTIERA Centralino da parete in resina da 12 moduli mm 266x246x132	cad		94,35	10,68%
22CL.PR.L.0190.60.e	Fornitura e posa in opera di centralini da parete in resina, versione IP 54/65 equipaggiati con guida DIN 35 e morsettiera / - FORNITURA E POSA DI CENTRALINO DA PARETE IN RESINA CON MORSETTIERA / - Fornitura e posa in opera di centralini da parete in resina, versione IP 54/65 equipaggiati con guida DIN 35 e morsettiera Centralino da parete in resina da 24 moduli mm 266x371x132 / - FORNITURA E POSA DI CENTRALINO DA PARETE IN RESINA CON MORSETTIERA Centralino da parete in resina da 24 moduli mm 266x371x132	cad		153,01	8,34%
22CL.PR.L.0190.60.f	Fornitura e posa in opera di centralini da parete in resina, versione IP 54/65 equipaggiati con guida DIN 35 e morsettiera / - FORNITURA E POSA DI CENTRALINO DA PARETE IN RESINA CON MORSETTIERA / - Fornitura e posa in opera di centralini da parete in resina, versione IP 54/65 equipaggiati con guida DIN 35 e morsettiera Centralino da parete in resina da 36 moduli mm 266x516x132 / - FORNITURA E POSA DI CENTRALINO DA PARETE IN RESINA CON MORSETTIERA Centralino da parete in resina da 36 moduli mm 266x516x132	cad		225,50	7,45%
22CL.PR.L.0190.70.a	Fornitura e posa in opera di quadri modulari da parete in lamiera verniciata con resine epossidiche, equipaggiati con guida DIN 35, grado di protezione IP 30, chiusura del portello mediante serratura a chiave, conforme alle norme CEI 23-48 IEC 670 e CEI EN 60439 Quadri modulari a parete da 12 moduli mm 300x300x90 / - FORNITURA E POSA DI QUADRI MODULARI DA PARETE IN LAMIERA CON PORTELLO Quadri modulari a parete da 12 moduli mm 300x300x90Fornitura e posa in opera di quadri modulari da parete in lamiera verniciata con portello / - FORNITURA E POSA DI QUADRI MODULARI DA PARETE IN LAMIERA CON PORTELLO / - Fornitura e posa in opera di quadri modulari da parete in lamiera verniciata con resine epossidiche, equipaggiati con guida DIN 35, grado di protezione IP 30, chiusura del portello mediante serratura a chiave, conforme alle norme CEI 23-48 IEC 670 e CEI EN 60439 Quadri modulari a parete da 12 moduli mm 300x300x90 / - FORNITURA E POSA DI QUADRI MODULARI DA PARETE IN LAMIERA CON PORTELLO Quadri modulari a parete da 12 moduli mm 300x300x90	cad		126,67	10,42%
22CL.PR.L.0190.70.b	Fornitura e posa in opera di quadri modulari da parete in lamiera verniciata con portello / - FORNITURA E POSA DI QUADRI MODULARI DA PARETE IN LAMIERA CON PORTELLO / - Fornitura e posa in opera di quadri modulari da parete in lamiera verniciata con resine epossidiche, equipaggiati con guida DIN 35, grado di protezione IP 30, chiusura del portello mediante serratura a chiave, conforme alle norme CEI 23-48 IEC 670 e CEI EN 60439 Quadri modulari a parete da 24 moduli mm 300x425x90 / - FORNITURA E POSA DI QUADRI MODULARI DA PARETE IN LAMIERA CON PORTELLO Quadri modulari a parete da 24 moduli mm 300x425x90	cad		188,64	8,60%
22CL.PR.L.0190.70.c	Fornitura e posa in opera di quadri modulari da parete in lamiera verniciata con portello / - FORNITURA E POSA DI QUADRI MODULARI DA PARETE IN LAMIERA CON PORTELLO / - Fornitura e posa in opera di quadri modulari da parete in lamiera verniciata con resine epossidiche, equipaggiati con guida DIN 35, grado di protezione IP 30, chiusura del portello mediante serratura a chiave, conforme alle norme CEI 23-48 IEC 670 e CEI EN 60439 Quadri modulari a parete da 36 moduli mm 300x550x90 / - FORNITURA E POSA DI QUADRI MODULARI DA PARETE IN LAMIERA CON PORTELLO Quadri modulari a parete da 36 moduli mm 300x550x90	cad		259,75	7,21%
22CL.PR.L.0190.70.d	Fornitura e posa in opera di quadri modulari da parete in lamiera verniciata con portello / - FORNITURA E POSA DI QUADRI MODULARI DA PARETE IN LAMIERA CON PORTELLO / - Fornitura e posa in opera di quadri modulari da parete in lamiera verniciata con resine epossidiche, equipaggiati con guida DIN 35, grado di protezione IP 30, chiusura del portello mediante serratura a chiave, conforme alle norme CEI 23-48 IEC 670 e CEI EN 60439 Quadri modulari a parete da 54 moduli mm 470x680x120 / - FORNITURA E POSA DI QUADRI MODULARI DA PARETE IN LAMIERA CON PORTELLO Quadri modulari a parete da 54 moduli mm 470x680x120	cad		363,51	6,04%
22CL.PR.L.0190.70.e	Fornitura e posa in opera di quadri modulari da parete in lamiera verniciata con portello / - FORNITURA E POSA DI QUADRI MODULARI DA PARETE IN LAMIERA CON PORTELLO / - Fornitura e posa in opera di quadri modulari da parete in lamiera verniciata con resine epossidiche, equipaggiati con guida DIN 35, grado di protezione IP 30, chiusura del portello mediante serratura a chiave, conforme alle norme CEI 23-48 IEC 670 e CEI EN 60439 Quadri modulari a parete da 72 moduli mm 630x680x120 / - FORNITURA E POSA DI QUADRI MODULARI DA PARETE IN LAMIERA CON PORTELLO Quadri modulari a parete da 72 moduli mm 630x680x120	cad		562,84	5,14%
22CL.PR.L.0190.70.f	Fornitura e posa in opera di quadri modulari da parete in lamiera verniciata con portello / - FORNITURA E POSA DI QUADRI MODULARI DA PARETE IN LAMIERA CON PORTELLO / - Fornitura e posa in opera di quadri modulari da parete in lamiera verniciata con resine epossidiche, equipaggiati con guida DIN 35, grado di protezione IP 30, chiusura del portello mediante serratura a chiave, conforme alle norme CEI 23-48 IEC 670 e CEI EN 60439 Quadri modulari a parete da 96 moduli mm 630x830x120 / - FORNITURA E POSA DI QUADRI MODULARI DA PARETE IN LAMIERA CON PORTELLO Quadri modulari a parete da 96 moduli mm 630x830x120	cad		646,27	6,31%
22CL.PR.L.0190.80.a	Fornitura e posa in opera di quadri modulari da parete in lamiera verniciata con resine epossidiche, equipaggiati con guida DIN 35, grado di protezione IP 30, chiusura del portello con cristallo mediante serratura a chiave, conforme alle norme CEI 23-48 IEC 670 e CEI EN 60439 Quadri modulari a parete da 12 moduli mm 300x300x90 / - FORNITURA E POSA DI QUADRI MODULARI DA PARETE PORTELLO E CRISTALLO Quadri modulari a parete da 12 moduli mm 300x300x90Fornitura e posa in opera di quadri modulari da parete in lamiera verniciata, chiusura del portello con cristallo / - FORNITURA E POSA DI QUADRI MODULARI DA PARETE PORTELLO E CRISTALLO / - Fornitura e posa in opera di quadri modulari da parete in lamiera verniciata con resine epossidiche, equipaggiati con guida DIN 35, grado di protezione IP 30, chiusura del portello con cristallo mediante serratura a chiave, conforme alle norme CEI 23-48 IEC 670 e CEI EN 60439 Quadri modulari a parete da 12 moduli mm 300x300x90 / - FORNITURA E POSA DI QUADRI MODULARI DA PARETE PORTELLO E CRISTALLO Quadri modulari a parete da 12 moduli mm 300x300x90	cad		130,86	10,09%
22CL.PR.L.0190.80.b	Fornitura e posa in opera di quadri modulari da parete in lamiera verniciata, chiusura del portello con cristallo / - FORNITURA E POSA DI QUADRI MODULARI DA PARETE PORTELLO E CRISTALLO / - Fornitura e posa in opera di quadri modulari da parete in lamiera verniciata con resine epossidiche, equipaggiati con guida DIN 35, grado di protezione IP 30, chiusura del portello con cristallo mediante serratura a chiave, conforme alle norme CEI 23-48 IEC 670 e CEI EN 60439 Quadri modulari a parete da 24 moduli mm 300x425x90 / - FORNITURA E POSA DI QUADRI MODULARI DA PARETE PORTELLO E CRISTALLO Quadri modulari a parete da 24 moduli mm 300x425x90	cad		187,66	8,64%
22CL.PR.L.0190.80.c	Fornitura e posa in opera di quadri modulari da parete in lamiera verniciata, chiusura del portello con cristallo / - FORNITURA E POSA DI QUADRI MODULARI DA PARETE PORTELLO E CRISTALLO / - Fornitura e posa in opera di quadri modulari da parete in lamiera verniciata con resine epossidiche, equipaggiati con guida DIN 35, grado di protezione IP 30, chiusura del portello con cristallo mediante serratura a chiave, conforme alle norme CEI 23-48 IEC 670 e CEI EN 60439 Quadri modulari a parete da 36 moduli mm 300x550x90 / - FORNITURA E POSA DI QUADRI MODULARI DA PARETE PORTELLO E CRISTALLO Quadri modulari a parete da 36 moduli mm 300x550x90	cad		264,07	7,09%
22CL.PR.L.0190.80.d	Fornitura e posa in opera di quadri modulari da parete in lamiera verniciata, chiusura del portello con cristallo / - FORNITURA E POSA DI QUADRI MODULARI DA PARETE PORTELLO E CRISTALLO / - Fornitura e posa in opera di quadri modulari da parete in lamiera verniciata con resine epossidiche, equipaggiati con guida DIN 35, grado di protezione IP 30, chiusura del portello con cristallo mediante serratura a chiave, conforme alle norme CEI 23-48 IEC 670 e CEI EN 60439 Quadri modulari a parete da 54 moduli mm 470x680x120 / - FORNITURA E POSA DI QUADRI MODULARI DA PARETE PORTELLO E CRISTALLO Quadri modulari a parete da 54 moduli mm 470x680x120	cad		366,59	5,99%
22CL.PR.L.0190.80.e	Fornitura e posa in opera di quadri modulari da parete in lamiera verniciata, chiusura del portello con cristallo / - FORNITURA E POSA DI QUADRI MODULARI DA PARETE PORTELLO E CRISTALLO / - Fornitura e posa in opera di quadri modulari da parete in lamiera verniciata con resine epossidiche, equipaggiati con guida DIN 35, grado di protezione IP 30, chiusura del portello con cristallo mediante serratura a chiave, conforme alle norme CEI 23-48 IEC 670 e CEI EN 60439 Quadri modulari a parete da 72 moduli mm 630x680x120 / - FORNITURA E POSA DI QUADRI MODULARI DA PARETE PORTELLO E CRISTALLO Quadri modulari a parete da 72 moduli mm 630x680x120	cad		569,84	5,08%
22CL.PR.L.0190.80.f	Fornitura e posa in opera di quadri modulari da parete in lamiera verniciata, chiusura del portello con cristallo / - FORNITURA E POSA DI QUADRI MODULARI DA PARETE PORTELLO E CRISTALLO / - Fornitura e posa in opera di quadri modulari da parete in lamiera verniciata con resine epossidiche, equipaggiati con guida DIN 35, grado di protezione IP 30, chiusura del portello con cristallo mediante serratura a chiave, conforme alle norme CEI 23-48 IEC 670 e CEI EN 60439 Quadri modulari a parete da 96 moduli mm 630x830x120 / - FORNITURA E POSA DI QUADRI MODULARI DA PARETE PORTELLO E CRISTALLO Quadri modulari a parete da 96 moduli mm 630x830x120	cad		662,44	6,15%
22CL.PR.L.0190.90.a	Fornitura e posa in opera di quadri modulari da incasso con pannello e portello verniciati con resine epossidiche, equipaggiati con guida DIN 35, grado di protezione IP 30, chiusura del portello mediante serratura a chiave, conforme alle norme CEI 23-48 IEC 670 e CEI EN 60439 Quadri modulari a incasso da 12 moduli mm 340x340x90 / - FORNITURA E POSA DI QUADRI MODULARI DA INCASSO IN LAMIERA CON PORTELLO Quadri modulari a incasso da 12 moduli mm 340x340x90Fornitura e posa in opera di quadri modulari da incasso con pannello e portello verniciati con resine epossidiche / - FORNITURA E POSA DI QUADRI MODULARI DA INCASSO IN LAMIERA CON PORTELLO / - Fornitura e posa in opera di quadri modulari da incasso con pannello e portello verniciati con resine epossidiche, equipaggiati con guida DIN 35, grado di protezione IP 30, chiusura del portello mediante serratura a chiave, conforme alle norme CEI 23-48 IEC 670 e CEI EN 60439 Quadri modulari a incasso da 12 moduli mm 340x340x90 / - FORNITURA E POSA DI QUADRI MODULARI DA INCASSO IN LAMIERA CON PORTELLO Quadri modulari a incasso da 12 moduli mm 340x340x90	cad		120,92	13,89%
22CL.PR.L.0190.90.b	Fornitura e posa in opera di quadri modulari da incasso con pannello e portello verniciati con resine epossidiche / - FORNITURA E POSA DI QUADRI MODULARI DA INCASSO IN LAMIERA CON PORTELLO / - Fornitura e posa in opera di quadri modulari da incasso con pannello e portello verniciati con resine epossidiche, equipaggiati con guida DIN 35, grado di protezione IP 30, chiusura del portello mediante serratura a chiave, conforme alle norme CEI 23-48 IEC 670 e CEI EN 60439 Quadri modulari a incasso da 24 moduli mm 300x465x90 / - FORNITURA E POSA DI QUADRI MODULARI DA INCASSO IN LAMIERA CON PORTELLO Quadri modulari a incasso da 24 moduli mm 300x465x90	cad		178,87	11,32%
22CL.PR.L.0190.90.c	Fornitura e posa in opera di quadri modulari da incasso con pannello e portello verniciati con resine epossidiche / - FORNITURA E POSA DI QUADRI MODULARI DA INCASSO IN LAMIERA CON PORTELLO / - Fornitura e posa in opera di quadri modulari da incasso con pannello e portello verniciati con resine epossidiche, equipaggiati con guida DIN 35, grado di protezione IP 30, chiusura del portello mediante serratura a chiave, conforme alle norme CEI 23-48 IEC 670 e CEI EN 60439 Quadri modulari a incasso da 36 moduli mm 340x590x90 / - FORNITURA E POSA DI QUADRI MODULARI DA INCASSO IN LAMIERA CON PORTELLO Quadri modulari a incasso da 36 moduli mm 340x590x90	cad		238,56	10,99%
22CL.PR.L.0190.90.d	Fornitura e posa in opera di quadri modulari da incasso con pannello e portello verniciati con resine epossidiche / - FORNITURA E POSA DI QUADRI MODULARI DA INCASSO IN LAMIERA CON PORTELLO / - Fornitura e posa in opera di quadri modulari da incasso con pannello e portello verniciati con resine epossidiche, equipaggiati con guida DIN 35, grado di protezione IP 30, chiusura del portello mediante serratura a chiave, conforme alle norme CEI 23-48 IEC 670 e CEI EN 60439 Quadri modulari a incasso da 54 moduli mm 500x710x115 / - FORNITURA E POSA DI QUADRI MODULARI DA INCASSO IN LAMIERA CON PORTELLO Quadri modulari a incasso da 54 moduli mm 500x710x115	cad		303,35	10,07%
22CL.PR.L.0190.90.e	Fornitura e posa in opera di quadri modulari da incasso con pannello e portello verniciati con resine epossidiche / - FORNITURA E POSA DI QUADRI MODULARI DA INCASSO IN LAMIERA CON PORTELLO / - Fornitura e posa in opera di quadri modulari da incasso con pannello e portello verniciati con resine epossidiche, equipaggiati con guida DIN 35, grado di protezione IP 30, chiusura del portello mediante serratura a chiave, conforme alle norme CEI 23-48 IEC 670 e CEI EN 60439 Quadri modulari a incasso da 72 moduli mm 660x710x115 / - FORNITURA E POSA DI QUADRI MODULARI DA INCASSO IN LAMIERA CON PORTELLO Quadri modulari a incasso da 72 moduli mm 660x710x115	cad		435,01	8,23%
22CL.PR.L.0190.90.f	Fornitura e posa in opera di quadri modulari da incasso con pannello e portello verniciati con resine epossidiche / - FORNITURA E POSA DI QUADRI MODULARI DA INCASSO IN LAMIERA CON PORTELLO / - Fornitura e posa in opera di quadri modulari da incasso con pannello e portello verniciati con resine epossidiche, equipaggiati con guida DIN 35, grado di protezione IP 30, chiusura del portello mediante serratura a chiave, conforme alle norme CEI 23-48 IEC 670 e CEI EN 60439 Quadri modulari a incasso da 96 moduli mm 660x860x115 / - FORNITURA E POSA DI QUADRI MODULARI DA INCASSO IN LAMIERA CON PORTELLO Quadri modulari a incasso da 96 moduli mm 660x860x115	cad		484,86	10,04%
22CL.PR.L.0210.10.a	Cavo in corda di rame elettrolitico isolato in PVC, NO7 V-K , non propagante di incendio ( CEI 20-22 II), non propagante di fiamma ( CEI 20-35), per tensioni nominali 450/750 V ad una temperatura di esercizio max 70° C con conduttore a corda flessibile di rame rosso ricotto. Il cavo dovrà riportare stampigliato a rilievo la designazione CEI 20-22, Ia marca o provenienza di prodotto e marchio IMQ. Per sistemi chiusi o incassatiUnipolare Sezione 1 mm¦ / - CAVO IN CORDA DI RAME NO7 V-K Sezione 1 mm¦Fornitura e posa in opera di cavo in corda di rame elettrolitico isolato in PVC, NO7 V-K / - CAVO IN CORDA DI RAME NO7 V-K / - Cavo in corda di rame elettrolitico isolato in PVC, NO7 V-K , non propagante di incendio ( CEI 20-22 II), non propagante di fiamma ( CEI 20-35), per tensioni nominali 450/750 V ad una temperatura di esercizio max 70° C con conduttore a corda flessibile di rame rosso ricotto. Il cavo dovrà riportare stampigliato a rilievo la designazione CEI 20-22, Ia marca o provenienza di prodotto e marchio IMQ. Per sistemi chiusi o incassatiUnipolare Sezione 1 mm¦ / - CAVO IN CORDA DI RAME NO7 V-K Sezione 1 mm¦	m		0,86	45,35%
22CL.PR.L.0210.10.b	Fornitura e posa in opera di cavo in corda di rame elettrolitico isolato in PVC, NO7 V-K / - CAVO IN CORDA DI RAME NO7 V-K / - Cavo in corda di rame elettrolitico isolato in PVC, NO7 V-K , non propagante di incendio ( CEI 20-22 II), non propagante di fiamma ( CEI 20-35), per tensioni nominali 450/750 V ad una temperatura di esercizio max 70° C con conduttore a corda flessibile di rame rosso ricotto. Il cavo dovrà riportare stampigliato a rilievo la designazione CEI 20-22, Ia marca o provenienza di prodotto e marchio IMQ. Per sistemi chiusi o incassatiUnipolare Sezione 1,5 mm¦ / - CAVO IN CORDA DI RAME NO7 V-K Sezione 1,5 mm¦	m		1,01	42,57%
22CL.PR.L.0210.10.c	Fornitura e posa in opera di cavo in corda di rame elettrolitico isolato in PVC, NO7 V-K / - CAVO IN CORDA DI RAME NO7 V-K / - Cavo in corda di rame elettrolitico isolato in PVC, NO7 V-K , non propagante di incendio ( CEI 20-22 II), non propagante di fiamma ( CEI 20-35), per tensioni nominali 450/750 V ad una temperatura di esercizio max 70° C con conduttore a corda flessibile di rame rosso ricotto. Il cavo dovrà riportare stampigliato a rilievo la designazione CEI 20-22, Ia marca o provenienza di prodotto e marchio IMQ. Per sistemi chiusi o incassatiUnipolare Sezione 2,5 mm¦ / - CAVO IN CORDA DI RAME NO7 V-K Sezione 2,5 mm¦	m		1,43	36,36%
22CL.PR.L.0210.10.d	Fornitura e posa in opera di cavo in corda di rame elettrolitico isolato in PVC, NO7 V-K / - CAVO IN CORDA DI RAME NO7 V-K / - Cavo in corda di rame elettrolitico isolato in PVC, NO7 V-K , non propagante di incendio ( CEI 20-22 II), non propagante di fiamma ( CEI 20-35), per tensioni nominali 450/750 V ad una temperatura di esercizio max 70° C con conduttore a corda flessibile di rame rosso ricotto. Il cavo dovrà riportare stampigliato a rilievo la designazione CEI 20-22, Ia marca o provenienza di prodotto e marchio IMQ. Per sistemi chiusi o incassatiUnipolare Sezione 4 mm¦ / - CAVO IN CORDA DI RAME NO7 V-K Sezione 4 mm¦	m		1,97	30,96%
22CL.PR.L.0210.10.e	Fornitura e posa in opera di cavo in corda di rame elettrolitico isolato in PVC, NO7 V-K / - CAVO IN CORDA DI RAME NO7 V-K / - Cavo in corda di rame elettrolitico isolato in PVC, NO7 V-K , non propagante di incendio ( CEI 20-22 II), non propagante di fiamma ( CEI 20-35), per tensioni nominali 450/750 V ad una temperatura di esercizio max 70° C con conduttore a corda flessibile di rame rosso ricotto. Il cavo dovrà riportare stampigliato a rilievo la designazione CEI 20-22, Ia marca o provenienza di prodotto e marchio IMQ. Per sistemi chiusi o incassatiUnipolare Sezione 6 mm¦ / - CAVO IN CORDA DI RAME NO7 V-K Sezione 6 mm¦	m		2,76	28,26%
22CL.PR.L.0210.10.f	Fornitura e posa in opera di cavo in corda di rame elettrolitico isolato in PVC, NO7 V-K / - CAVO IN CORDA DI RAME NO7 V-K / - Cavo in corda di rame elettrolitico isolato in PVC, NO7 V-K , non propagante di incendio ( CEI 20-22 II), non propagante di fiamma ( CEI 20-35), per tensioni nominali 450/750 V ad una temperatura di esercizio max 70° C con conduttore a corda flessibile di rame rosso ricotto. Il cavo dovrà riportare stampigliato a rilievo la designazione CEI 20-22, Ia marca o provenienza di prodotto e marchio IMQ. Per sistemi chiusi o incassatiUnipolare Sezione 10 mm¦ / - CAVO IN CORDA DI RAME NO7 V-K Sezione 10 mm¦	m		4,41	21,54%
22CL.PR.L.0210.10.g	Fornitura e posa in opera di cavo in corda di rame elettrolitico isolato in PVC, NO7 V-K / - CAVO IN CORDA DI RAME NO7 V-K / - Cavo in corda di rame elettrolitico isolato in PVC, NO7 V-K , non propagante di incendio ( CEI 20-22 II), non propagante di fiamma ( CEI 20-35), per tensioni nominali 450/750 V ad una temperatura di esercizio max 70° C con conduttore a corda flessibile di rame rosso ricotto. Il cavo dovrà riportare stampigliato a rilievo la designazione CEI 20-22, Ia marca o provenienza di prodotto e marchio IMQ. Per sistemi chiusi o incassatiUnipolare Sezione 16 mm¦ / - CAVO IN CORDA DI RAME NO7 V-K Sezione 16 mm¦	m		6,16	15,42%
22CL.PR.L.0210.10.h	Fornitura e posa in opera di cavo in corda di rame elettrolitico isolato in PVC, NO7 V-K / - CAVO IN CORDA DI RAME NO7 V-K / - Cavo in corda di rame elettrolitico isolato in PVC, NO7 V-K , non propagante di incendio ( CEI 20-22 II), non propagante di fiamma ( CEI 20-35), per tensioni nominali 450/750 V ad una temperatura di esercizio max 70° C con conduttore a corda flessibile di rame rosso ricotto. Il cavo dovrà riportare stampigliato a rilievo la designazione CEI 20-22, Ia marca o provenienza di prodotto e marchio IMQ. Per sistemi chiusi o incassatiUnipolare Sezione 25 mm¦ / - CAVO IN CORDA DI RAME NO7 V-K Sezione 25 mm¦	m		8,89	12,71%
22CL.PR.L.0210.10.i	Fornitura e posa in opera di cavo in corda di rame elettrolitico isolato in PVC, NO7 V-K / - CAVO IN CORDA DI RAME NO7 V-K / - Cavo in corda di rame elettrolitico isolato in PVC, NO7 V-K , non propagante di incendio ( CEI 20-22 II), non propagante di fiamma ( CEI 20-35), per tensioni nominali 450/750 V ad una temperatura di esercizio max 70° C con conduttore a corda flessibile di rame rosso ricotto. Il cavo dovrà riportare stampigliato a rilievo la designazione CEI 20-22, Ia marca o provenienza di prodotto e marchio IMQ. Per sistemi chiusi o incassatiUnipolare Sezione 35 mm¦ / - CAVO IN CORDA DI RAME NO7 V-K Sezione 35 mm¦	m		12,13	10,72%
22CL.PR.L.0210.10.j	Fornitura e posa in opera di cavo in corda di rame elettrolitico isolato in PVC, NO7 V-K / - CAVO IN CORDA DI RAME NO7 V-K / - Cavo in corda di rame elettrolitico isolato in PVC, NO7 V-K , non propagante di incendio ( CEI 20-22 II), non propagante di fiamma ( CEI 20-35), per tensioni nominali 450/750 V ad una temperatura di esercizio max 70° C con conduttore a corda flessibile di rame rosso ricotto. Il cavo dovrà riportare stampigliato a rilievo la designazione CEI 20-22, Ia marca o provenienza di prodotto e marchio IMQ. Per sistemi chiusi o incassatiUnipolare Sezione 50 mm¦ / - CAVO IN CORDA DI RAME NO7 V-K Sezione 50 mm¦	m		17,09	9,60%
22CL.PR.L.0210.10.k	Fornitura e posa in opera di cavo in corda di rame elettrolitico isolato in PVC, NO7 V-K / - CAVO IN CORDA DI RAME NO7 V-K / - Cavo in corda di rame elettrolitico isolato in PVC, NO7 V-K , non propagante di incendio ( CEI 20-22 II), non propagante di fiamma ( CEI 20-35), per tensioni nominali 450/750 V ad una temperatura di esercizio max 70° C con conduttore a corda flessibile di rame rosso ricotto. Il cavo dovrà riportare stampigliato a rilievo la designazione CEI 20-22, Ia marca o provenienza di prodotto e marchio IMQ. Per sistemi chiusi o incassatiUnipolare Sezione 70 mm¦ / - CAVO IN CORDA DI RAME NO7 V-K Sezione 70 mm¦	m		23,27	7,82%
22CL.PR.L.0210.10.l	Fornitura e posa in opera di cavo in corda di rame elettrolitico isolato in PVC, NO7 V-K / - CAVO IN CORDA DI RAME NO7 V-K / - Cavo in corda di rame elettrolitico isolato in PVC, NO7 V-K , non propagante di incendio ( CEI 20-22 II), non propagante di fiamma ( CEI 20-35), per tensioni nominali 450/750 V ad una temperatura di esercizio max 70° C con conduttore a corda flessibile di rame rosso ricotto. Il cavo dovrà riportare stampigliato a rilievo la designazione CEI 20-22, Ia marca o provenienza di prodotto e marchio IMQ. Per sistemi chiusi o incassatiUnipolare Sezione 95 mm¦ / - CAVO IN CORDA DI RAME NO7 V-K Sezione 95 mm¦	m		30,44	6,57%
22CL.PR.L.0210.10.m	Fornitura e posa in opera di cavo in corda di rame elettrolitico isolato in PVC, NO7 V-K / - CAVO IN CORDA DI RAME NO7 V-K / - Cavo in corda di rame elettrolitico isolato in PVC, NO7 V-K , non propagante di incendio ( CEI 20-22 II), non propagante di fiamma ( CEI 20-35), per tensioni nominali 450/750 V ad una temperatura di esercizio max 70° C con conduttore a corda flessibile di rame rosso ricotto. Il cavo dovrà riportare stampigliato a rilievo la designazione CEI 20-22, Ia marca o provenienza di prodotto e marchio IMQ. Per sistemi chiusi o incassatiUnipolare Sezione 120 mm¦ / - CAVO IN CORDA DI RAME NO7 V-K Sezione 120 mm¦	m		38,81	5,59%
22CL.PR.L.0210.10.n	Fornitura e posa in opera di cavo in corda di rame elettrolitico isolato in PVC, NO7 V-K / - CAVO IN CORDA DI RAME NO7 V-K / - Cavo in corda di rame elettrolitico isolato in PVC, NO7 V-K , non propagante di incendio ( CEI 20-22 II), non propagante di fiamma ( CEI 20-35), per tensioni nominali 450/750 V ad una temperatura di esercizio max 70° C con conduttore a corda flessibile di rame rosso ricotto. Il cavo dovrà riportare stampigliato a rilievo la designazione CEI 20-22, Ia marca o provenienza di prodotto e marchio IMQ. Per sistemi chiusi o incassatiUnipolare Sezione 150 mm¦ / - CAVO IN CORDA DI RAME NO7 V-K Sezione 150 mm¦	m		47,50	4,93%
22CL.PR.L.0210.10.o	Fornitura e posa in opera di cavo in corda di rame elettrolitico isolato in PVC, NO7 V-K / - CAVO IN CORDA DI RAME NO7 V-K / - Cavo in corda di rame elettrolitico isolato in PVC, NO7 V-K , non propagante di incendio ( CEI 20-22 II), non propagante di fiamma ( CEI 20-35), per tensioni nominali 450/750 V ad una temperatura di esercizio max 70° C con conduttore a corda flessibile di rame rosso ricotto. Il cavo dovrà riportare stampigliato a rilievo la designazione CEI 20-22, Ia marca o provenienza di prodotto e marchio IMQ. Per sistemi chiusi o incassatiUnipolare Sezione 185 mm¦ / - CAVO IN CORDA DI RAME NO7 V-K Sezione 185 mm¦	m		57,92	4,64%
22CL.PR.L.0210.10.p	Fornitura e posa in opera di cavo in corda di rame elettrolitico isolato in PVC, NO7 V-K / - CAVO IN CORDA DI RAME NO7 V-K / - Cavo in corda di rame elettrolitico isolato in PVC, NO7 V-K , non propagante di incendio ( CEI 20-22 II), non propagante di fiamma ( CEI 20-35), per tensioni nominali 450/750 V ad una temperatura di esercizio max 70° C con conduttore a corda flessibile di rame rosso ricotto. Il cavo dovrà riportare stampigliato a rilievo la designazione CEI 20-22, Ia marca o provenienza di prodotto e marchio IMQ. Per sistemi chiusi o incassatiUnipolare Sezione 240 mm¦ / - CAVO IN CORDA DI RAME NO7 V-K Sezione 240 mm¦	m		80,12	4,44%
22CL.PR.L.0210.100.a	Cavo in corda rigida di rame rosso ricotto isolato in gomma EPR, FG16(O)M16 , non propagante di incendio ( CEI 20-22 II), non propagante di fiamma ( CEI 20-35), contenuta emissione di gas corrosivi (CEI 20-37 I), con guaina di mescola isolante con elevate caratteristiche elettriche, meccaniche e termiche (CEI 20-13, CEI 20-34) per tensioni nominali 600/1000 V ad una temperatura di esercizio max 90° C con conduttore flessibile. Il cavo dovrà riportare stampigliato a rilievo la designazione secondo tabelle CEI-UNEL 35011, "tipo" numero di conduttori per sezione, CEI 20-22 III CEI 20-13, Ia marca o provenienza di prodotto, la marcatura metrica progressiva e marchio IMQTripolare Sezione 3x1,5 mm¦ / - CAVO IN CORDA DI RAME FG7 OM1 TRIPOLARE Sezione 3x1,5 mm¦Fornitura e posa in opera di cavo in corda rigida di rame rosso ricotto isolato in gomma EPR, FG16(O)M16 Tripolare / - CAVO IN CORDA DI RAME FG7 OM1 TRIPOLARE / - Cavo in corda rigida di rame rosso ricotto isolato in gomma EPR, FG16(O)M16 , non propagante di incendio ( CEI 20-22 II), non propagante di fiamma ( CEI 20-35), contenuta emissione di gas corrosivi (CEI 20-37 I), con guaina di mescola isolante con elevate caratteristiche elettriche, meccaniche e termiche (CEI 20-13, CEI 20-34) per tensioni nominali 600/1000 V ad una temperatura di esercizio max 90° C con conduttore flessibile. Il cavo dovrà riportare stampigliato a rilievo la designazione secondo tabelle CEI-UNEL 35011, "tipo" numero di conduttori per sezione, CEI 20-22 III CEI 20-13, Ia marca o provenienza di prodotto, la marcatura metrica progressiva e marchio IMQTripolare Sezione 3x1,5 mm¦ / - CAVO IN CORDA DI RAME FG7 OM1 TRIPOLARE Sezione 3x1,5 mm¦	m		3,20	24,38%
22CL.PR.L.0210.100.b	Fornitura e posa in opera di cavo in corda rigida di rame rosso ricotto isolato in gomma EPR, FG16(O)M16 Tripolare / - CAVO IN CORDA DI RAME FG7 OM1 TRIPOLARE / - Cavo in corda rigida di rame rosso ricotto isolato in gomma EPR, FG16(O)M16 , non propagante di incendio ( CEI 20-22 II), non propagante di fiamma ( CEI 20-35), contenuta emissione di gas corrosivi (CEI 20-37 I), con guaina di mescola isolante con elevate caratteristiche elettriche, meccaniche e termiche (CEI 20-13, CEI 20-34) per tensioni nominali 600/1000 V ad una temperatura di esercizio max 90° C con conduttore flessibile. Il cavo dovrà riportare stampigliato a rilievo la designazione secondo tabelle CEI-UNEL 35011, "tipo" numero di conduttori per sezione, CEI 20-22 III CEI 20-13, Ia marca o provenienza di prodotto, la marcatura metrica progressiva e marchio IMQTripolare Sezione 3x2,5 mm¦ / - CAVO IN CORDA DI RAME FG7 OM1 TRIPOLARE Sezione 3x2,5 mm¦	m		4,43	23,48%
22CL.PR.L.0210.100.c	Fornitura e posa in opera di cavo in corda rigida di rame rosso ricotto isolato in gomma EPR, FG16(O)M16 Tripolare / - CAVO IN CORDA DI RAME FG7 OM1 TRIPOLARE / - Cavo in corda rigida di rame rosso ricotto isolato in gomma EPR, FG16(O)M16 , non propagante di incendio ( CEI 20-22 II), non propagante di fiamma ( CEI 20-35), contenuta emissione di gas corrosivi (CEI 20-37 I), con guaina di mescola isolante con elevate caratteristiche elettriche, meccaniche e termiche (CEI 20-13, CEI 20-34) per tensioni nominali 600/1000 V ad una temperatura di esercizio max 90° C con conduttore flessibile. Il cavo dovrà riportare stampigliato a rilievo la designazione secondo tabelle CEI-UNEL 35011, "tipo" numero di conduttori per sezione, CEI 20-22 III CEI 20-13, Ia marca o provenienza di prodotto, la marcatura metrica progressiva e marchio IMQTripolare Sezione 3x4 mm¦ / - CAVO IN CORDA DI RAME FG7 OM1 TRIPOLARE Sezione 3x4 mm¦	m		6,01	19,47%
22CL.PR.L.0210.100.d	Fornitura e posa in opera di cavo in corda rigida di rame rosso ricotto isolato in gomma EPR, FG16(O)M16 Tripolare / - CAVO IN CORDA DI RAME FG7 OM1 TRIPOLARE / - Cavo in corda rigida di rame rosso ricotto isolato in gomma EPR, FG16(O)M16 , non propagante di incendio ( CEI 20-22 II), non propagante di fiamma ( CEI 20-35), contenuta emissione di gas corrosivi (CEI 20-37 I), con guaina di mescola isolante con elevate caratteristiche elettriche, meccaniche e termiche (CEI 20-13, CEI 20-34) per tensioni nominali 600/1000 V ad una temperatura di esercizio max 90° C con conduttore flessibile. Il cavo dovrà riportare stampigliato a rilievo la designazione secondo tabelle CEI-UNEL 35011, "tipo" numero di conduttori per sezione, CEI 20-22 III CEI 20-13, Ia marca o provenienza di prodotto, la marcatura metrica progressiva e marchio IMQTripolare Sezione 3x6 mm¦ / - CAVO IN CORDA DI RAME FG7 OM1 TRIPOLARE Sezione 3x6 mm¦	m		8,07	18,22%
22CL.PR.L.0210.100.e	Fornitura e posa in opera di cavo in corda rigida di rame rosso ricotto isolato in gomma EPR, FG16(O)M16 Tripolare / - CAVO IN CORDA DI RAME FG7 OM1 TRIPOLARE / - Cavo in corda rigida di rame rosso ricotto isolato in gomma EPR, FG16(O)M16 , non propagante di incendio ( CEI 20-22 II), non propagante di fiamma ( CEI 20-35), contenuta emissione di gas corrosivi (CEI 20-37 I), con guaina di mescola isolante con elevate caratteristiche elettriche, meccaniche e termiche (CEI 20-13, CEI 20-34) per tensioni nominali 600/1000 V ad una temperatura di esercizio max 90° C con conduttore flessibile. Il cavo dovrà riportare stampigliato a rilievo la designazione secondo tabelle CEI-UNEL 35011, "tipo" numero di conduttori per sezione, CEI 20-22 III CEI 20-13, Ia marca o provenienza di prodotto, la marcatura metrica progressiva e marchio IMQTripolare Sezione 3x10 mm¦ / - CAVO IN CORDA DI RAME FG7 OM1 TRIPOLARE Sezione 3x10 mm¦	m		12,58	13,04%
22CL.PR.L.0210.100.f	Fornitura e posa in opera di cavo in corda rigida di rame rosso ricotto isolato in gomma EPR, FG16(O)M16 Tripolare / - CAVO IN CORDA DI RAME FG7 OM1 TRIPOLARE / - Cavo in corda rigida di rame rosso ricotto isolato in gomma EPR, FG16(O)M16 , non propagante di incendio ( CEI 20-22 II), non propagante di fiamma ( CEI 20-35), contenuta emissione di gas corrosivi (CEI 20-37 I), con guaina di mescola isolante con elevate caratteristiche elettriche, meccaniche e termiche (CEI 20-13, CEI 20-34) per tensioni nominali 600/1000 V ad una temperatura di esercizio max 90° C con conduttore flessibile. Il cavo dovrà riportare stampigliato a rilievo la designazione secondo tabelle CEI-UNEL 35011, "tipo" numero di conduttori per sezione, CEI 20-22 III CEI 20-13, Ia marca o provenienza di prodotto, la marcatura metrica progressiva e marchio IMQTripolare Sezione 3x16 mm¦ / - CAVO IN CORDA DI RAME FG7 OM1 TRIPOLARE Sezione 3x16 mm¦	m		18,50	12,16%
22CL.PR.L.0210.100.g	Fornitura e posa in opera di cavo in corda rigida di rame rosso ricotto isolato in gomma EPR, FG16(O)M16 Tripolare / - CAVO IN CORDA DI RAME FG7 OM1 TRIPOLARE / - Cavo in corda rigida di rame rosso ricotto isolato in gomma EPR, FG16(O)M16 , non propagante di incendio ( CEI 20-22 II), non propagante di fiamma ( CEI 20-35), contenuta emissione di gas corrosivi (CEI 20-37 I), con guaina di mescola isolante con elevate caratteristiche elettriche, meccaniche e termiche (CEI 20-13, CEI 20-34) per tensioni nominali 600/1000 V ad una temperatura di esercizio max 90° C con conduttore flessibile. Il cavo dovrà riportare stampigliato a rilievo la designazione secondo tabelle CEI-UNEL 35011, "tipo" numero di conduttori per sezione, CEI 20-22 III CEI 20-13, Ia marca o provenienza di prodotto, la marcatura metrica progressiva e marchio IMQTripolare Sezione 3x25 mm¦ / - CAVO IN CORDA DI RAME FG7 OM1 TRIPOLARE Sezione 3x25 mm¦	m		27,17	10,71%
22CL.PR.L.0210.100.h	Fornitura e posa in opera di cavo in corda rigida di rame rosso ricotto isolato in gomma EPR, FG16(O)M16 Tripolare / - CAVO IN CORDA DI RAME FG7 OM1 TRIPOLARE / - Cavo in corda rigida di rame rosso ricotto isolato in gomma EPR, FG16(O)M16 , non propagante di incendio ( CEI 20-22 II), non propagante di fiamma ( CEI 20-35), contenuta emissione di gas corrosivi (CEI 20-37 I), con guaina di mescola isolante con elevate caratteristiche elettriche, meccaniche e termiche (CEI 20-13, CEI 20-34) per tensioni nominali 600/1000 V ad una temperatura di esercizio max 90° C con conduttore flessibile. Il cavo dovrà riportare stampigliato a rilievo la designazione secondo tabelle CEI-UNEL 35011, "tipo" numero di conduttori per sezione, CEI 20-22 III CEI 20-13, Ia marca o provenienza di prodotto, la marcatura metrica progressiva e marchio IMQTripolare Sezione 3x35 mm¦ / - CAVO IN CORDA DI RAME FG7 OM1 TRIPOLARE Sezione 3x35 mm¦	m		44,17	7,06%
22CL.PR.L.0210.100.i	Fornitura e posa in opera di cavo in corda rigida di rame rosso ricotto isolato in gomma EPR, FG16(O)M16 Tripolare / - CAVO IN CORDA DI RAME FG7 OM1 TRIPOLARE / - Cavo in corda rigida di rame rosso ricotto isolato in gomma EPR, FG16(O)M16 , non propagante di incendio ( CEI 20-22 II), non propagante di fiamma ( CEI 20-35), contenuta emissione di gas corrosivi (CEI 20-37 I), con guaina di mescola isolante con elevate caratteristiche elettriche, meccaniche e termiche (CEI 20-13, CEI 20-34) per tensioni nominali 600/1000 V ad una temperatura di esercizio max 90° C con conduttore flessibile. Il cavo dovrà riportare stampigliato a rilievo la designazione secondo tabelle CEI-UNEL 35011, "tipo" numero di conduttori per sezione, CEI 20-22 III CEI 20-13, Ia marca o provenienza di prodotto, la marcatura metrica progressiva e marchio IMQTripolare Sezione 3x50 mm¦ / - CAVO IN CORDA DI RAME FG7 OM1 TRIPOLARE Sezione 3x50 mm¦	m		57,57	5,71%
22CL.PR.L.0210.100.j	Fornitura e posa in opera di cavo in corda rigida di rame rosso ricotto isolato in gomma EPR, FG16(O)M16 Tripolare / - CAVO IN CORDA DI RAME FG7 OM1 TRIPOLARE / - Cavo in corda rigida di rame rosso ricotto isolato in gomma EPR, FG16(O)M16 , non propagante di incendio ( CEI 20-22 II), non propagante di fiamma ( CEI 20-35), contenuta emissione di gas corrosivi (CEI 20-37 I), con guaina di mescola isolante con elevate caratteristiche elettriche, meccaniche e termiche (CEI 20-13, CEI 20-34) per tensioni nominali 600/1000 V ad una temperatura di esercizio max 90° C con conduttore flessibile. Il cavo dovrà riportare stampigliato a rilievo la designazione secondo tabelle CEI-UNEL 35011, "tipo" numero di conduttori per sezione, CEI 20-22 III CEI 20-13, Ia marca o provenienza di prodotto, la marcatura metrica progressiva e marchio IMQTripolare Sezione 3x70 mm¦ / - CAVO IN CORDA DI RAME FG7 OM1 TRIPOLARE Sezione 3x70 mm¦	m		79,84	4,98%
22CL.PR.L.0210.100.k	Fornitura e posa in opera di cavo in corda rigida di rame rosso ricotto isolato in gomma EPR, FG16(O)M16 Tripolare / - CAVO IN CORDA DI RAME FG7 OM1 TRIPOLARE / - Cavo in corda rigida di rame rosso ricotto isolato in gomma EPR, FG16(O)M16 , non propagante di incendio ( CEI 20-22 II), non propagante di fiamma ( CEI 20-35), contenuta emissione di gas corrosivi (CEI 20-37 I), con guaina di mescola isolante con elevate caratteristiche elettriche, meccaniche e termiche (CEI 20-13, CEI 20-34) per tensioni nominali 600/1000 V ad una temperatura di esercizio max 90° C con conduttore flessibile. Il cavo dovrà riportare stampigliato a rilievo la designazione secondo tabelle CEI-UNEL 35011, "tipo" numero di conduttori per sezione, CEI 20-22 III CEI 20-13, Ia marca o provenienza di prodotto, la marcatura metrica progressiva e marchio IMQTripolare Sezione 3x95 mm¦ / - CAVO IN CORDA DI RAME FG7 OM1 TRIPOLARE Sezione 3x95 mm¦	m		105,64	4,17%
22CL.PR.L.0210.110.a	Cavo in corda rigida di rame rosso ricotto isolato in gomma EPR, FG16(O)M16, non propagante di incendio ( CEI 20-22 II), non propagante di fiamma ( CEI 20-35), contenuta emissione di gas corrosivi (CEI 20-37 I), con guaina di mescola isolante con elevate caratteristiche elettriche, meccaniche e termiche (CEI 20-13, CEI 20-34) per tensioni nominali 600/1000 V ad una temperatura di esercizio max 90° C con conduttore flessibile. Il cavo dovrà riportare stampigliato a rilievo la designazione secondo tabelle CEI-UNEL 35011, "tipo" numero di conduttori per sezione, CEI 20-22 III CEI 20-13, Ia marca o provenienza di prodotto, la marcatura metrica progressiva e marchio IMQQuadripolare Sezione 4x1,5 mm¦ / - CAVO IN CORDA DI RAME FG7 OM1 QUADRIPOLARE Sezione 4x1,5 mm¦Fornitura e posa in opera di cavo in corda rigida di rame rosso ricotto isolato in gomma EPR, FG16(O)M16 Quadripolare / - CAVO IN CORDA DI RAME FG7 OM1 QUADRIPOLARE / - Cavo in corda rigida di rame rosso ricotto isolato in gomma EPR, FG16(O)M16, non propagante di incendio ( CEI 20-22 II), non propagante di fiamma ( CEI 20-35), contenuta emissione di gas corrosivi (CEI 20-37 I), con guaina di mescola isolante con elevate caratteristiche elettriche, meccaniche e termiche (CEI 20-13, CEI 20-34) per tensioni nominali 600/1000 V ad una temperatura di esercizio max 90° C con conduttore flessibile. Il cavo dovrà riportare stampigliato a rilievo la designazione secondo tabelle CEI-UNEL 35011, "tipo" numero di conduttori per sezione, CEI 20-22 III CEI 20-13, Ia marca o provenienza di prodotto, la marcatura metrica progressiva e marchio IMQQuadripolare Sezione 4x1,5 mm¦ / - CAVO IN CORDA DI RAME FG7 OM1 QUADRIPOLARE Sezione 4x1,5 mm¦	m		4,03	24,57%
22CL.PR.L.0210.110.b	Fornitura e posa in opera di cavo in corda rigida di rame rosso ricotto isolato in gomma EPR, FG16(O)M16 Quadripolare / - CAVO IN CORDA DI RAME FG7 OM1 QUADRIPOLARE / - Cavo in corda rigida di rame rosso ricotto isolato in gomma EPR, FG16(O)M16, non propagante di incendio ( CEI 20-22 II), non propagante di fiamma ( CEI 20-35), contenuta emissione di gas corrosivi (CEI 20-37 I), con guaina di mescola isolante con elevate caratteristiche elettriche, meccaniche e termiche (CEI 20-13, CEI 20-34) per tensioni nominali 600/1000 V ad una temperatura di esercizio max 90° C con conduttore flessibile. Il cavo dovrà riportare stampigliato a rilievo la designazione secondo tabelle CEI-UNEL 35011, "tipo" numero di conduttori per sezione, CEI 20-22 III CEI 20-13, Ia marca o provenienza di prodotto, la marcatura metrica progressiva e marchio IMQQuadripolare Sezione 4x2,5 mm¦ / - CAVO IN CORDA DI RAME FG7 OM1 QUADRIPOLARE Sezione 4x2,5 mm¦	m		5,50	21,27%
22CL.PR.L.0210.110.c	Fornitura e posa in opera di cavo in corda rigida di rame rosso ricotto isolato in gomma EPR, FG16(O)M16 Quadripolare / - CAVO IN CORDA DI RAME FG7 OM1 QUADRIPOLARE / - Cavo in corda rigida di rame rosso ricotto isolato in gomma EPR, FG16(O)M16, non propagante di incendio ( CEI 20-22 II), non propagante di fiamma ( CEI 20-35), contenuta emissione di gas corrosivi (CEI 20-37 I), con guaina di mescola isolante con elevate caratteristiche elettriche, meccaniche e termiche (CEI 20-13, CEI 20-34) per tensioni nominali 600/1000 V ad una temperatura di esercizio max 90° C con conduttore flessibile. Il cavo dovrà riportare stampigliato a rilievo la designazione secondo tabelle CEI-UNEL 35011, "tipo" numero di conduttori per sezione, CEI 20-22 III CEI 20-13, Ia marca o provenienza di prodotto, la marcatura metrica progressiva e marchio IMQQuadripolare Sezione 4x4 mm¦ / - CAVO IN CORDA DI RAME FG7 OM1 QUADRIPOLARE Sezione 4x4 mm¦	m		7,61	19,32%
22CL.PR.L.0210.110.d	Fornitura e posa in opera di cavo in corda rigida di rame rosso ricotto isolato in gomma EPR, FG16(O)M16 Quadripolare / - CAVO IN CORDA DI RAME FG7 OM1 QUADRIPOLARE / - Cavo in corda rigida di rame rosso ricotto isolato in gomma EPR, FG16(O)M16, non propagante di incendio ( CEI 20-22 II), non propagante di fiamma ( CEI 20-35), contenuta emissione di gas corrosivi (CEI 20-37 I), con guaina di mescola isolante con elevate caratteristiche elettriche, meccaniche e termiche (CEI 20-13, CEI 20-34) per tensioni nominali 600/1000 V ad una temperatura di esercizio max 90° C con conduttore flessibile. Il cavo dovrà riportare stampigliato a rilievo la designazione secondo tabelle CEI-UNEL 35011, "tipo" numero di conduttori per sezione, CEI 20-22 III CEI 20-13, Ia marca o provenienza di prodotto, la marcatura metrica progressiva e marchio IMQQuadripolare Sezione 4x6 mm¦ / - CAVO IN CORDA DI RAME FG7 OM1 QUADRIPOLARE Sezione 4x6 mm¦	m		10,15	16,16%
22CL.PR.L.0210.110.e	Fornitura e posa in opera di cavo in corda rigida di rame rosso ricotto isolato in gomma EPR, FG16(O)M16 Quadripolare / - CAVO IN CORDA DI RAME FG7 OM1 QUADRIPOLARE / - Cavo in corda rigida di rame rosso ricotto isolato in gomma EPR, FG16(O)M16, non propagante di incendio ( CEI 20-22 II), non propagante di fiamma ( CEI 20-35), contenuta emissione di gas corrosivi (CEI 20-37 I), con guaina di mescola isolante con elevate caratteristiche elettriche, meccaniche e termiche (CEI 20-13, CEI 20-34) per tensioni nominali 600/1000 V ad una temperatura di esercizio max 90° C con conduttore flessibile. Il cavo dovrà riportare stampigliato a rilievo la designazione secondo tabelle CEI-UNEL 35011, "tipo" numero di conduttori per sezione, CEI 20-22 III CEI 20-13, Ia marca o provenienza di prodotto, la marcatura metrica progressiva e marchio IMQQuadripolare Sezione 4x10 mm¦ / - CAVO IN CORDA DI RAME FG7 OM1 QUADRIPOLARE Sezione 4x10 mm¦	m		16,13	11,28%
22CL.PR.L.0210.110.g	Fornitura e posa in opera di cavo in corda rigida di rame rosso ricotto isolato in gomma EPR, FG16(O)M16 Quadripolare / - CAVO IN CORDA DI RAME FG7 OM1 QUADRIPOLARE / - Cavo in corda rigida di rame rosso ricotto isolato in gomma EPR, FG16(O)M16, non propagante di incendio ( CEI 20-22 II), non propagante di fiamma ( CEI 20-35), contenuta emissione di gas corrosivi (CEI 20-37 I), con guaina di mescola isolante con elevate caratteristiche elettriche, meccaniche e termiche (CEI 20-13, CEI 20-34) per tensioni nominali 600/1000 V ad una temperatura di esercizio max 90° C con conduttore flessibile. Il cavo dovrà riportare stampigliato a rilievo la designazione secondo tabelle CEI-UNEL 35011, "tipo" numero di conduttori per sezione, CEI 20-22 III CEI 20-13, Ia marca o provenienza di prodotto, la marcatura metrica progressiva e marchio IMQQuadripolare Sezione 4x25 mm¦ / - CAVO IN CORDA DI RAME FG7 OM1 QUADRIPOLARE Sezione 4x25 mm¦	m		35,52	9,04%
22CL.PR.L.0210.110.h	Fornitura e posa in opera di cavo in corda rigida di rame rosso ricotto isolato in gomma EPR, FG16(O)M16 Quadripolare / - CAVO IN CORDA DI RAME FG7 OM1 QUADRIPOLARE / - Cavo in corda rigida di rame rosso ricotto isolato in gomma EPR, FG16(O)M16, non propagante di incendio ( CEI 20-22 II), non propagante di fiamma ( CEI 20-35), contenuta emissione di gas corrosivi (CEI 20-37 I), con guaina di mescola isolante con elevate caratteristiche elettriche, meccaniche e termiche (CEI 20-13, CEI 20-34) per tensioni nominali 600/1000 V ad una temperatura di esercizio max 90° C con conduttore flessibile. Il cavo dovrà riportare stampigliato a rilievo la designazione secondo tabelle CEI-UNEL 35011, "tipo" numero di conduttori per sezione, CEI 20-22 III CEI 20-13, Ia marca o provenienza di prodotto, la marcatura metrica progressiva e marchio IMQQuadripolare Sezione 4x35 mm¦ / - CAVO IN CORDA DI RAME FG7 OM1 QUADRIPOLARE Sezione 4x35 mm¦	m		44,72	7,96%
22CL.PR.L.0210.110.i	Fornitura e posa in opera di cavo in corda rigida di rame rosso ricotto isolato in gomma EPR, FG16(O)M16 Quadripolare / - CAVO IN CORDA DI RAME FG7 OM1 QUADRIPOLARE / - Cavo in corda rigida di rame rosso ricotto isolato in gomma EPR, FG16(O)M16, non propagante di incendio ( CEI 20-22 II), non propagante di fiamma ( CEI 20-35), contenuta emissione di gas corrosivi (CEI 20-37 I), con guaina di mescola isolante con elevate caratteristiche elettriche, meccaniche e termiche (CEI 20-13, CEI 20-34) per tensioni nominali 600/1000 V ad una temperatura di esercizio max 90° C con conduttore flessibile. Il cavo dovrà riportare stampigliato a rilievo la designazione secondo tabelle CEI-UNEL 35011, "tipo" numero di conduttori per sezione, CEI 20-22 III CEI 20-13, Ia marca o provenienza di prodotto, la marcatura metrica progressiva e marchio IMQQuadripolare Sezione 4x50 mm¦ / - CAVO IN CORDA DI RAME FG7 OM1 QUADRIPOLARE Sezione 4x50 mm¦	m		57,92	6,15%
22CL.PR.L.0210.110.j	Fornitura e posa in opera di cavo in corda rigida di rame rosso ricotto isolato in gomma EPR, FG16(O)M16 Quadripolare / - CAVO IN CORDA DI RAME FG7 OM1 QUADRIPOLARE / - Cavo in corda rigida di rame rosso ricotto isolato in gomma EPR, FG16(O)M16, non propagante di incendio ( CEI 20-22 II), non propagante di fiamma ( CEI 20-35), contenuta emissione di gas corrosivi (CEI 20-37 I), con guaina di mescola isolante con elevate caratteristiche elettriche, meccaniche e termiche (CEI 20-13, CEI 20-34) per tensioni nominali 600/1000 V ad una temperatura di esercizio max 90° C con conduttore flessibile. Il cavo dovrà riportare stampigliato a rilievo la designazione secondo tabelle CEI-UNEL 35011, "tipo" numero di conduttori per sezione, CEI 20-22 III CEI 20-13, Ia marca o provenienza di prodotto, la marcatura metrica progressiva e marchio IMQQuadripolare Sezione 4x70 mm¦ / - CAVO IN CORDA DI RAME FG7 OM1 QUADRIPOLARE Sezione 4x70 mm¦	m		79,95	5,09%
22CL.PR.L.0210.110.k	Fornitura e posa in opera di cavo in corda rigida di rame rosso ricotto isolato in gomma EPR, FG16(O)M16 Quadripolare / - CAVO IN CORDA DI RAME FG7 OM1 QUADRIPOLARE / - Cavo in corda rigida di rame rosso ricotto isolato in gomma EPR, FG16(O)M16, non propagante di incendio ( CEI 20-22 II), non propagante di fiamma ( CEI 20-35), contenuta emissione di gas corrosivi (CEI 20-37 I), con guaina di mescola isolante con elevate caratteristiche elettriche, meccaniche e termiche (CEI 20-13, CEI 20-34) per tensioni nominali 600/1000 V ad una temperatura di esercizio max 90° C con conduttore flessibile. Il cavo dovrà riportare stampigliato a rilievo la designazione secondo tabelle CEI-UNEL 35011, "tipo" numero di conduttori per sezione, CEI 20-22 III CEI 20-13, Ia marca o provenienza di prodotto, la marcatura metrica progressiva e marchio IMQQuadripolare Sezione 4x95 mm¦ / - CAVO IN CORDA DI RAME FG7 OM1 QUADRIPOLARE Sezione 4x95 mm¦	m		106,10	4,50%
22CL.PR.L.0210.120.a	Cavo in corda rigida di rame rosso ricotto isolato in gomma EPR, FG16(O)M16 , non propagante di incendio ( CEI 20-22 II), non propagante di fiamma ( CEI 20-35), contenuta emissione di gas corrosivi (CEI 20-37 I), con guaina di mescola isolante con elevate caratteristiche elettriche, meccaniche e termiche (CEI 20-13, CEI 20-34) per tensioni nominali 600/1000 V ad una temperatura di esercizio max 90° C con conduttore flessibile. Il cavo dovrà riportare stampigliato a rilievo la designazione secondo tabelle CEI-UNEL 35011, "tipo" numero di conduttori per sezione, CEI 20-22 III CEI 20-13, Ia marca o provenienza di prodotto, la marcatura metrica progressiva e marchio IMQPentapolare Sezione 5x1,5 mm¦ / - CAVO IN CORDA DI RAME FG7 OM1 PENTAPOLARE Sezione 5x1,5 mm¦Fornitura e posa in opera di cavo in corda rigida di rame rosso ricotto isolato in gomma EPR, FG16(O)M16 Pentapolare / - CAVO IN CORDA DI RAME FG7 OM1 PENTAPOLARE / - Cavo in corda rigida di rame rosso ricotto isolato in gomma EPR, FG16(O)M16 , non propagante di incendio ( CEI 20-22 II), non propagante di fiamma ( CEI 20-35), contenuta emissione di gas corrosivi (CEI 20-37 I), con guaina di mescola isolante con elevate caratteristiche elettriche, meccaniche e termiche (CEI 20-13, CEI 20-34) per tensioni nominali 600/1000 V ad una temperatura di esercizio max 90° C con conduttore flessibile. Il cavo dovrà riportare stampigliato a rilievo la designazione secondo tabelle CEI-UNEL 35011, "tipo" numero di conduttori per sezione, CEI 20-22 III CEI 20-13, Ia marca o provenienza di prodotto, la marcatura metrica progressiva e marchio IMQPentapolare Sezione 5x1,5 mm¦ / - CAVO IN CORDA DI RAME FG7 OM1 PENTAPOLARE Sezione 5x1,5 mm¦	m		4,71	22,08%
22CL.PR.L.0210.120.b	Fornitura e posa in opera di cavo in corda rigida di rame rosso ricotto isolato in gomma EPR, FG16(O)M16 Pentapolare / - CAVO IN CORDA DI RAME FG7 OM1 PENTAPOLARE / - Cavo in corda rigida di rame rosso ricotto isolato in gomma EPR, FG16(O)M16 , non propagante di incendio ( CEI 20-22 II), non propagante di fiamma ( CEI 20-35), contenuta emissione di gas corrosivi (CEI 20-37 I), con guaina di mescola isolante con elevate caratteristiche elettriche, meccaniche e termiche (CEI 20-13, CEI 20-34) per tensioni nominali 600/1000 V ad una temperatura di esercizio max 90° C con conduttore flessibile. Il cavo dovrà riportare stampigliato a rilievo la designazione secondo tabelle CEI-UNEL 35011, "tipo" numero di conduttori per sezione, CEI 20-22 III CEI 20-13, Ia marca o provenienza di prodotto, la marcatura metrica progressiva e marchio IMQPentapolare Sezione 5x2,5 mm¦ / - CAVO IN CORDA DI RAME FG7 OM1 PENTAPOLARE Sezione 5x2,5 mm¦	m		6,52	18,56%
22CL.PR.L.0210.120.c	Fornitura e posa in opera di cavo in corda rigida di rame rosso ricotto isolato in gomma EPR, FG16(O)M16 Pentapolare / - CAVO IN CORDA DI RAME FG7 OM1 PENTAPOLARE / - Cavo in corda rigida di rame rosso ricotto isolato in gomma EPR, FG16(O)M16 , non propagante di incendio ( CEI 20-22 II), non propagante di fiamma ( CEI 20-35), contenuta emissione di gas corrosivi (CEI 20-37 I), con guaina di mescola isolante con elevate caratteristiche elettriche, meccaniche e termiche (CEI 20-13, CEI 20-34) per tensioni nominali 600/1000 V ad una temperatura di esercizio max 90° C con conduttore flessibile. Il cavo dovrà riportare stampigliato a rilievo la designazione secondo tabelle CEI-UNEL 35011, "tipo" numero di conduttori per sezione, CEI 20-22 III CEI 20-13, Ia marca o provenienza di prodotto, la marcatura metrica progressiva e marchio IMQPentapolare Sezione 5x4 mm¦ / - CAVO IN CORDA DI RAME FG7 OM1 PENTAPOLARE Sezione 5x4 mm¦	m		8,84	15,72%
22CL.PR.L.0210.120.d	Fornitura e posa in opera di cavo in corda rigida di rame rosso ricotto isolato in gomma EPR, FG16(O)M16 Pentapolare / - CAVO IN CORDA DI RAME FG7 OM1 PENTAPOLARE / - Cavo in corda rigida di rame rosso ricotto isolato in gomma EPR, FG16(O)M16 , non propagante di incendio ( CEI 20-22 II), non propagante di fiamma ( CEI 20-35), contenuta emissione di gas corrosivi (CEI 20-37 I), con guaina di mescola isolante con elevate caratteristiche elettriche, meccaniche e termiche (CEI 20-13, CEI 20-34) per tensioni nominali 600/1000 V ad una temperatura di esercizio max 90° C con conduttore flessibile. Il cavo dovrà riportare stampigliato a rilievo la designazione secondo tabelle CEI-UNEL 35011, "tipo" numero di conduttori per sezione, CEI 20-22 III CEI 20-13, Ia marca o provenienza di prodotto, la marcatura metrica progressiva e marchio IMQPentapolare Sezione 5x6 mm¦ / - CAVO IN CORDA DI RAME FG7 OM1 PENTAPOLARE Sezione 5x6 mm¦	m		11,92	13,09%
22CL.PR.L.0210.120.e	Fornitura e posa in opera di cavo in corda rigida di rame rosso ricotto isolato in gomma EPR, FG16(O)M16 Pentapolare / - CAVO IN CORDA DI RAME FG7 OM1 PENTAPOLARE / - Cavo in corda rigida di rame rosso ricotto isolato in gomma EPR, FG16(O)M16 , non propagante di incendio ( CEI 20-22 II), non propagante di fiamma ( CEI 20-35), contenuta emissione di gas corrosivi (CEI 20-37 I), con guaina di mescola isolante con elevate caratteristiche elettriche, meccaniche e termiche (CEI 20-13, CEI 20-34) per tensioni nominali 600/1000 V ad una temperatura di esercizio max 90° C con conduttore flessibile. Il cavo dovrà riportare stampigliato a rilievo la designazione secondo tabelle CEI-UNEL 35011, "tipo" numero di conduttori per sezione, CEI 20-22 III CEI 20-13, Ia marca o provenienza di prodotto, la marcatura metrica progressiva e marchio IMQPentapolare Sezione 5x10 mm¦ / - CAVO IN CORDA DI RAME FG7 OM1 PENTAPOLARE Sezione 5x10 mm¦	m		19,26	8,52%
22CL.PR.L.0210.120.f	Fornitura e posa in opera di cavo in corda rigida di rame rosso ricotto isolato in gomma EPR, FG16(O)M16 Pentapolare / - CAVO IN CORDA DI RAME FG7 OM1 PENTAPOLARE / - Cavo in corda rigida di rame rosso ricotto isolato in gomma EPR, FG7 OM1 , non propagante di incendio ( CEI 20-22 II), non propagante di fiamma ( CEI 20-35), contenuta emissione di gas corrosivi (CEI 20-37 I), con guaina di mescola isolante con elevate caratteristiche elettriche, meccaniche e termiche (CEI 20-13, CEI 20-34) per tensioni nominali 600/1000 V ad una temperatura di esercizio max 90° C con conduttore flessibile. Il cavo dovrà riportare stampigliato a rilievo la designazione secondo tabelle CEI-UNEL 35011, "tipo" numero di conduttori per sezione, CEI 20-22 III CEI 20-13, Ia marca o provenienza di prodotto, la marcatura metrica progressiva e marchio IMQPentapolare Sezione 5x16 mm¦ / - CAVO IN CORDA DI RAME FG7 OM1 PENTAPOLARE Sezione 5x16 mm¦	m		28,33	6,71%
22CL.PR.L.0210.120.g	Fornitura e posa in opera di cavo in corda rigida di rame rosso ricotto isolato in gomma EPR, FG16(O)M16 Pentapolare / - CAVO IN CORDA DI RAME FG7 OM1 PENTAPOLARE / - Cavo in corda rigida di rame rosso ricotto isolato in gomma EPR, FG7 OM1 , non propagante di incendio ( CEI 20-22 II), non propagante di fiamma ( CEI 20-35), contenuta emissione di gas corrosivi (CEI 20-37 I), con guaina di mescola isolante con elevate caratteristiche elettriche, meccaniche e termiche (CEI 20-13, CEI 20-34) per tensioni nominali 600/1000 V ad una temperatura di esercizio max 90° C con conduttore flessibile. Il cavo dovrà riportare stampigliato a rilievo la designazione secondo tabelle CEI-UNEL 35011, "tipo" numero di conduttori per sezione, CEI 20-22 III CEI 20-13, Ia marca o provenienza di prodotto, la marcatura metrica progressiva e marchio IMQPentapolare Sezione 5x25 mm¦ / - CAVO IN CORDA DI RAME FG7 OM1 PENTAPOLARE Sezione 5x25 mm¦	m		41,32	6,07%
22CL.PR.L.0210.130.a	Cavo in corda rigida di rame rosso ricotto isolato in gomma EPR, FG7 OM1 , non propagante di incendio ( CEI 20-22 II), non propagante di fiamma ( CEI 20-35), contenuta emissione di gas corrosivi (CEI 20-37 I), con guaina di mescola isolante con elevate caratteristiche elettriche, meccaniche e termiche (CEI 20-13, CEI 20-34) per tensioni nominali 600/1000 V ad una temperatura di esercizio max 90° C con conduttore flessibile. Il cavo dovrà riportare stampigliato a rilievo la designazione secondo tabelle CEI-UNEL 35011, "tipo" numero di conduttori per sezione, CEI 20-22 III CEI 20-13, Ia marca o provenienza di prodotto, la marcatura metrica progressiva e marchio IMQPluripolare Sezione 7x1,5 mm¦ / - CAVO IN CORDA DI RAME FG7 OM1 PLURIPOLARE Sezione 7x1,5 mm¦Fornitura e posa in opera di cavo in corda rigida di rame rosso ricotto isolato in gomma EPR, FG7 OM1 Pluripolare / - CAVO IN CORDA DI RAME FG7 OM1 PLURIPOLARE / - Cavo in corda rigida di rame rosso ricotto isolato in gomma EPR, FG7 OM1 , non propagante di incendio ( CEI 20-22 II), non propagante di fiamma ( CEI 20-35), contenuta emissione di gas corrosivi (CEI 20-37 I), con guaina di mescola isolante con elevate caratteristiche elettriche, meccaniche e termiche (CEI 20-13, CEI 20-34) per tensioni nominali 600/1000 V ad una temperatura di esercizio max 90° C con conduttore flessibile. Il cavo dovrà riportare stampigliato a rilievo la designazione secondo tabelle CEI-UNEL 35011, "tipo" numero di conduttori per sezione, CEI 20-22 III CEI 20-13, Ia marca o provenienza di prodotto, la marcatura metrica progressiva e marchio IMQPluripolare Sezione 7x1,5 mm¦ / - CAVO IN CORDA DI RAME FG7 OM1 PLURIPOLARE Sezione 7x1,5 mm¦	m		8,06	26,30%
22CL.PR.L.0210.130.b	Fornitura e posa in opera di cavo in corda rigida di rame rosso ricotto isolato in gomma EPR, FG7 OM1 Pluripolare / - CAVO IN CORDA DI RAME FG7 OM1 PLURIPOLARE / - Cavo in corda rigida di rame rosso ricotto isolato in gomma EPR, FG7 OM1 , non propagante di incendio ( CEI 20-22 II), non propagante di fiamma ( CEI 20-35), contenuta emissione di gas corrosivi (CEI 20-37 I), con guaina di mescola isolante con elevate caratteristiche elettriche, meccaniche e termiche (CEI 20-13, CEI 20-34) per tensioni nominali 600/1000 V ad una temperatura di esercizio max 90° C con conduttore flessibile. Il cavo dovrà riportare stampigliato a rilievo la designazione secondo tabelle CEI-UNEL 35011, "tipo" numero di conduttori per sezione, CEI 20-22 III CEI 20-13, Ia marca o provenienza di prodotto, la marcatura metrica progressiva e marchio IMQPluripolare Sezione 10x1,5 mm¦ / - CAVO IN CORDA DI RAME FG7 OM1 PLURIPOLARE Sezione 10x1,5 mm¦	m		10,05	22,89%
22CL.PR.L.0210.130.c	Fornitura e posa in opera di cavo in corda rigida di rame rosso ricotto isolato in gomma EPR, FG7 OM1 Pluripolare / - CAVO IN CORDA DI RAME FG7 OM1 PLURIPOLARE / - Cavo in corda rigida di rame rosso ricotto isolato in gomma EPR, FG7 OM1 , non propagante di incendio ( CEI 20-22 II), non propagante di fiamma ( CEI 20-35), contenuta emissione di gas corrosivi (CEI 20-37 I), con guaina di mescola isolante con elevate caratteristiche elettriche, meccaniche e termiche (CEI 20-13, CEI 20-34) per tensioni nominali 600/1000 V ad una temperatura di esercizio max 90° C con conduttore flessibile. Il cavo dovrà riportare stampigliato a rilievo la designazione secondo tabelle CEI-UNEL 35011, "tipo" numero di conduttori per sezione, CEI 20-22 III CEI 20-13, Ia marca o provenienza di prodotto, la marcatura metrica progressiva e marchio IMQPluripolare Sezione 12x1,5 mm¦ / - CAVO IN CORDA DI RAME FG7 OM1 PLURIPOLARE Sezione 12x1,5 mm¦	m		11,36	22,10%
22CL.PR.L.0210.130.e	Fornitura e posa in opera di cavo in corda rigida di rame rosso ricotto isolato in gomma EPR, FG7 OM1 Pluripolare / - CAVO IN CORDA DI RAME FG7 OM1 PLURIPOLARE / - Cavo in corda rigida di rame rosso ricotto isolato in gomma EPR, FG7 OM1 , non propagante di incendio ( CEI 20-22 II), non propagante di fiamma ( CEI 20-35), contenuta emissione di gas corrosivi (CEI 20-37 I), con guaina di mescola isolante con elevate caratteristiche elettriche, meccaniche e termiche (CEI 20-13, CEI 20-34) per tensioni nominali 600/1000 V ad una temperatura di esercizio max 90° C con conduttore flessibile. Il cavo dovrà riportare stampigliato a rilievo la designazione secondo tabelle CEI-UNEL 35011, "tipo" numero di conduttori per sezione, CEI 20-22 III CEI 20-13, Ia marca o provenienza di prodotto, la marcatura metrica progressiva e marchio IMQPluripolare Sezione 16x1,5 mm¦ / - CAVO IN CORDA DI RAME FG7 OM1 PLURIPOLARE Sezione 16x1,5 mm¦	m		13,70	19,64%
22CL.PR.L.0210.130.f	Fornitura e posa in opera di cavo in corda rigida di rame rosso ricotto isolato in gomma EPR, FG7 OM1 Pluripolare / - CAVO IN CORDA DI RAME FG7 OM1 PLURIPOLARE / - Cavo in corda rigida di rame rosso ricotto isolato in gomma EPR, FG7 OM1 , non propagante di incendio ( CEI 20-22 II), non propagante di fiamma ( CEI 20-35), contenuta emissione di gas corrosivi (CEI 20-37 I), con guaina di mescola isolante con elevate caratteristiche elettriche, meccaniche e termiche (CEI 20-13, CEI 20-34) per tensioni nominali 600/1000 V ad una temperatura di esercizio max 90° C con conduttore flessibile. Il cavo dovrà riportare stampigliato a rilievo la designazione secondo tabelle CEI-UNEL 35011, "tipo" numero di conduttori per sezione, CEI 20-22 III CEI 20-13, Ia marca o provenienza di prodotto, la marcatura metrica progressiva e marchio IMQPluripolare Sezione 19x1,5 mm¦ / - CAVO IN CORDA DI RAME FG7 OM1 PLURIPOLARE Sezione 19x1,5 mm¦	m		15,28	18,13%
22CL.PR.L.0210.130.g	Fornitura e posa in opera di cavo in corda rigida di rame rosso ricotto isolato in gomma EPR, FG7 OM1 Pluripolare / - CAVO IN CORDA DI RAME FG7 OM1 PLURIPOLARE / - Cavo in corda rigida di rame rosso ricotto isolato in gomma EPR, FG7 OM1 , non propagante di incendio ( CEI 20-22 II), non propagante di fiamma ( CEI 20-35), contenuta emissione di gas corrosivi (CEI 20-37 I), con guaina di mescola isolante con elevate caratteristiche elettriche, meccaniche e termiche (CEI 20-13, CEI 20-34) per tensioni nominali 600/1000 V ad una temperatura di esercizio max 90° C con conduttore flessibile. Il cavo dovrà riportare stampigliato a rilievo la designazione secondo tabelle CEI-UNEL 35011, "tipo" numero di conduttori per sezione, CEI 20-22 III CEI 20-13, Ia marca o provenienza di prodotto, la marcatura metrica progressiva e marchio IMQPluripolare Sezione 24x1,5 mm¦ / - CAVO IN CORDA DI RAME FG7 OM1 PLURIPOLARE Sezione 24x1,5 mm¦	m		19,43	19,61%
22CL.PR.L.0210.130.h	Fornitura e posa in opera di cavo in corda rigida di rame rosso ricotto isolato in gomma EPR, FG7 OM1 Pluripolare / - CAVO IN CORDA DI RAME FG7 OM1 PLURIPOLARE / - Cavo in corda rigida di rame rosso ricotto isolato in gomma EPR, FG7 OM1 , non propagante di incendio ( CEI 20-22 II), non propagante di fiamma ( CEI 20-35), contenuta emissione di gas corrosivi (CEI 20-37 I), con guaina di mescola isolante con elevate caratteristiche elettriche, meccaniche e termiche (CEI 20-13, CEI 20-34) per tensioni nominali 600/1000 V ad una temperatura di esercizio max 90° C con conduttore flessibile. Il cavo dovrà riportare stampigliato a rilievo la designazione secondo tabelle CEI-UNEL 35011, "tipo" numero di conduttori per sezione, CEI 20-22 III CEI 20-13, Ia marca o provenienza di prodotto, la marcatura metrica progressiva e marchio IMQPluripolare Sezione 7x2,5 mm¦ / - CAVO IN CORDA DI RAME FG7 OM1 PLURIPOLARE Sezione 7x2,5 mm¦	m		12,91	19,44%
22CL.PR.L.0210.130.i	Fornitura e posa in opera di cavo in corda rigida di rame rosso ricotto isolato in gomma EPR, FG7 OM1 Pluripolare / - CAVO IN CORDA DI RAME FG7 OM1 PLURIPOLARE / - Cavo in corda rigida di rame rosso ricotto isolato in gomma EPR, FG16(O)M16 , non propagante di incendio ( CEI 20-22 II), non propagante di fiamma ( CEI 20-35), contenuta emissione di gas corrosivi (CEI 20-37 I), con guaina di mescola isolante con elevate caratteristiche elettriche, meccaniche e termiche (CEI 20-13, CEI 20-34) per tensioni nominali 600/1000 V ad una temperatura di esercizio max 90° C con conduttore flessibile. Il cavo dovrà riportare stampigliato a rilievo la designazione secondo tabelle CEI-UNEL 35011, "tipo" numero di conduttori per sezione, CEI 20-22 III CEI 20-13, Ia marca o provenienza di prodotto, la marcatura metrica progressiva e marchio IMQPluripolare Sezione 10x2,5 mm¦ / - CAVO IN CORDA DI RAME FG7 OM1 PLURIPOLARE Sezione 10x2,5 mm¦	m		13,60	19,78%
22CL.PR.L.0210.130.j	Fornitura e posa in opera di cavo in corda rigida di rame rosso ricotto isolato in gomma EPR, FG7 OM1 Pluripolare / - CAVO IN CORDA DI RAME FG7 OM1 PLURIPOLARE / - Cavo in corda rigida di rame rosso ricotto isolato in gomma EPR, FG16(O)M16 , non propagante di incendio ( CEI 20-22 II), non propagante di fiamma ( CEI 20-35), contenuta emissione di gas corrosivi (CEI 20-37 I), con guaina di mescola isolante con elevate caratteristiche elettriche, meccaniche e termiche (CEI 20-13, CEI 20-34) per tensioni nominali 600/1000 V ad una temperatura di esercizio max 90° C con conduttore flessibile. Il cavo dovrà riportare stampigliato a rilievo la designazione secondo tabelle CEI-UNEL 35011, "tipo" numero di conduttori per sezione, CEI 20-22 III CEI 20-13, Ia marca o provenienza di prodotto, la marcatura metrica progressiva e marchio IMQPluripolare Sezione 12x2,5 mm¦ / - CAVO IN CORDA DI RAME FG7 OM1 PLURIPOLARE Sezione 12x2,5 mm¦	m		24,49	11,68%
22CL.PR.L.0210.130.l	Fornitura e posa in opera di cavo in corda rigida di rame rosso ricotto isolato in gomma EPR, FG7 OM1 Pluripolare / - CAVO IN CORDA DI RAME FG7 OM1 PLURIPOLARE / - Cavo in corda rigida di rame rosso ricotto isolato in gomma EPR, FG16(O)M16 , non propagante di incendio ( CEI 20-22 II), non propagante di fiamma ( CEI 20-35), contenuta emissione di gas corrosivi (CEI 20-37 I), con guaina di mescola isolante con elevate caratteristiche elettriche, meccaniche e termiche (CEI 20-13, CEI 20-34) per tensioni nominali 600/1000 V ad una temperatura di esercizio max 90° C con conduttore flessibile. Il cavo dovrà riportare stampigliato a rilievo la designazione secondo tabelle CEI-UNEL 35011, "tipo" numero di conduttori per sezione, CEI 20-22 III CEI 20-13, Ia marca o provenienza di prodotto, la marcatura metrica progressiva e marchio IMQPluripolare Sezione 16x2,5 mm¦ / - CAVO IN CORDA DI RAME FG7 OM1 PLURIPOLARE Sezione 16x2,5 mm¦	m		19,87	16,56%
22CL.PR.L.0210.130.m	Fornitura e posa in opera di cavo in corda rigida di rame rosso ricotto isolato in gomma EPR, FG7 OM1 Pluripolare / - CAVO IN CORDA DI RAME FG7 OM1 PLURIPOLARE / - Cavo in corda rigida di rame rosso ricotto isolato in gomma EPR, FG16(O)M16 , non propagante di incendio ( CEI 20-22 II), non propagante di fiamma ( CEI 20-35), contenuta emissione di gas corrosivi (CEI 20-37 I), con guaina di mescola isolante con elevate caratteristiche elettriche, meccaniche e termiche (CEI 20-13, CEI 20-34) per tensioni nominali 600/1000 V ad una temperatura di esercizio max 90° C con conduttore flessibile. Il cavo dovrà riportare stampigliato a rilievo la designazione secondo tabelle CEI-UNEL 35011, "tipo" numero di conduttori per sezione, CEI 20-22 III CEI 20-13, Ia marca o provenienza di prodotto, la marcatura metrica progressiva e marchio IMQPluripolare Sezione 19x2,5 mm¦ / - CAVO IN CORDA DI RAME FG7 OM1 PLURIPOLARE Sezione 19x2,5 mm¦	m		22,46	15,41%
22CL.PR.L.0210.140.a	Cavo in corda rigida di rame ricotto stagnato isolato in gomma EPR, FG16(O)R16 , non propagante di incendio ( CEI 20-22 II), non propagante di fiamma ( CEI 20-35), contenuta emissione di gas corrosivi (CEI 20-37 I), con guaina di mescola isolante con elevate caratteristiche elettriche, meccaniche e termiche (CEI 20-11, CEI 20-34) di colore grigio chiaro RAL 7035 per tensioni nominali 600/1000 V ad una temperatura di esercizio max 70° C con conduttore a filo unico, corda rigida o flessibile. Il cavo dovrà riportare stampigliato a rilievo la designazione secondo tabelle CEI-UNEL 35011, G-SETTE numero di conduttori per sezione CEI 20-22 II, Ia marca o provenienza di prodotto, la marcatura metrica progressiva e marchio IMQUnipolare Sezione 1x1,5 mm¦ / - CAVO IN CORDA RIGIDA DI RAME FG7 OR UNIPOLARE Sezione 1x1,5 mm¦Fornitura e posa in opera di cavo in corda rigida di rame ricotto stagnato isolato in gomma EPR, FG16(O)R16 Unipolare / - CAVO IN CORDA RIGIDA DI RAME FG7 OR UNIPOLARE / - Cavo in corda rigida di rame ricotto stagnato isolato in gomma EPR, FG16(O)R16 , non propagante di incendio ( CEI 20-22 II), non propagante di fiamma ( CEI 20-35), contenuta emissione di gas corrosivi (CEI 20-37 I), con guaina di mescola isolante con elevate caratteristiche elettriche, meccaniche e termiche (CEI 20-11, CEI 20-34) di colore grigio chiaro RAL 7035 per tensioni nominali 600/1000 V ad una temperatura di esercizio max 70° C con conduttore a filo unico, corda rigida o flessibile. Il cavo dovrà riportare stampigliato a rilievo la designazione secondo tabelle CEI-UNEL 35011, G-SETTE numero di conduttori per sezione CEI 20-22 II, Ia marca o provenienza di prodotto, la marcatura metrica progressiva e marchio IMQUnipolare Sezione 1x1,5 mm¦ / - CAVO IN CORDA RIGIDA DI RAME FG7 OR UNIPOLARE Sezione 1x1,5 mm¦	m		1,42	30,28%
22CL.PR.L.0210.140.b	Fornitura e posa in opera di cavo in corda rigida di rame ricotto stagnato isolato in gomma EPR, FG16(O)R16 Unipolare / - CAVO IN CORDA RIGIDA DI RAME FG7 OR UNIPOLARE / - Cavo in corda rigida di rame ricotto stagnato isolato in gomma EPR, FG16(O)R16 , non propagante di incendio ( CEI 20-22 II), non propagante di fiamma ( CEI 20-35), contenuta emissione di gas corrosivi (CEI 20-37 I), con guaina di mescola isolante con elevate caratteristiche elettriche, meccaniche e termiche (CEI 20-11, CEI 20-34) di colore grigio chiaro RAL 7035 per tensioni nominali 600/1000 V ad una temperatura di esercizio max 70° C con conduttore a filo unico, corda rigida o flessibile. Il cavo dovrà riportare stampigliato a rilievo la designazione secondo tabelle CEI-UNEL 35011, G-SETTE numero di conduttori per sezione CEI 20-22 II, Ia marca o provenienza di prodotto, la marcatura metrica progressiva e marchio IMQUnipolare Sezione 1x2,5 mm¦ / - CAVO IN CORDA RIGIDA DI RAME FG7 OR UNIPOLARE Sezione 1x2,5 mm¦	m		1,78	29,21%
22CL.PR.L.0210.140.c	Fornitura e posa in opera di cavo in corda rigida di rame ricotto stagnato isolato in gomma EPR, FG16(O)R16 Unipolare / - CAVO IN CORDA RIGIDA DI RAME FG7 OR UNIPOLARE / - Cavo in corda rigida di rame ricotto stagnato isolato in gomma EPR, FG16(O)R16 , non propagante di incendio ( CEI 20-22 II), non propagante di fiamma ( CEI 20-35), contenuta emissione di gas corrosivi (CEI 20-37 I), con guaina di mescola isolante con elevate caratteristiche elettriche, meccaniche e termiche (CEI 20-11, CEI 20-34) di colore grigio chiaro RAL 7035 per tensioni nominali 600/1000 V ad una temperatura di esercizio max 70° C con conduttore a filo unico, corda rigida o flessibile. Il cavo dovrà riportare stampigliato a rilievo la designazione secondo tabelle CEI-UNEL 35011, G-SETTE numero di conduttori per sezione CEI 20-22 II, Ia marca o provenienza di prodotto, la marcatura metrica progressiva e marchio IMQUnipolare Sezione 1x4 mm¦ / - CAVO IN CORDA RIGIDA DI RAME FG7 OR UNIPOLARE Sezione 1x4 mm¦	m		2,26	26,99%
22CL.PR.L.0210.140.d	Fornitura e posa in opera di cavo in corda rigida di rame ricotto stagnato isolato in gomma EPR, FG16(O)R16 Unipolare / - CAVO IN CORDA RIGIDA DI RAME FG7 OR UNIPOLARE / - Cavo in corda rigida di rame ricotto stagnato isolato in gomma EPR, FG16(O)R16 , non propagante di incendio ( CEI 20-22 II), non propagante di fiamma ( CEI 20-35), contenuta emissione di gas corrosivi (CEI 20-37 I), con guaina di mescola isolante con elevate caratteristiche elettriche, meccaniche e termiche (CEI 20-11, CEI 20-34) di colore grigio chiaro RAL 7035 per tensioni nominali 600/1000 V ad una temperatura di esercizio max 70° C con conduttore a filo unico, corda rigida o flessibile. Il cavo dovrà riportare stampigliato a rilievo la designazione secondo tabelle CEI-UNEL 35011, G-SETTE numero di conduttori per sezione CEI 20-22 II, Ia marca o provenienza di prodotto, la marcatura metrica progressiva e marchio IMQUnipolare Sezione 1x6 mm¦ / - CAVO IN CORDA RIGIDA DI RAME FG7 OR UNIPOLARE Sezione 1x6 mm¦	m		2,98	26,17%
22CL.PR.L.0210.140.e	Fornitura e posa in opera di cavo in corda rigida di rame ricotto stagnato isolato in gomma EPR, FG16(O)R16 Unipolare / - CAVO IN CORDA RIGIDA DI RAME FG7 OR UNIPOLARE / - Cavo in corda rigida di rame ricotto stagnato isolato in gomma EPR, FG16(O)R16 , non propagante di incendio ( CEI 20-22 II), non propagante di fiamma ( CEI 20-35), contenuta emissione di gas corrosivi (CEI 20-37 I), con guaina di mescola isolante con elevate caratteristiche elettriche, meccaniche e termiche (CEI 20-11, CEI 20-34) di colore grigio chiaro RAL 7035 per tensioni nominali 600/1000 V ad una temperatura di esercizio max 70° C con conduttore a filo unico, corda rigida o flessibile. Il cavo dovrà riportare stampigliato a rilievo la designazione secondo tabelle CEI-UNEL 35011, G-SETTE numero di conduttori per sezione CEI 20-22 II, Ia marca o provenienza di prodotto, la marcatura metrica progressiva e marchio IMQUnipolare Sezione 1x10 mm¦ / - CAVO IN CORDA RIGIDA DI RAME FG7 OR UNIPOLARE Sezione 1x10 mm¦	m		4,65	25,16%
22CL.PR.L.0210.140.f	Fornitura e posa in opera di cavo in corda rigida di rame ricotto stagnato isolato in gomma EPR, FG16(O)R16 Unipolare / - CAVO IN CORDA RIGIDA DI RAME FG7 OR UNIPOLARE / - Cavo in corda rigida di rame ricotto stagnato isolato in gomma EPR, FG16(O)R16 , non propagante di incendio ( CEI 20-22 II), non propagante di fiamma ( CEI 20-35), contenuta emissione di gas corrosivi (CEI 20-37 I), con guaina di mescola isolante con elevate caratteristiche elettriche, meccaniche e termiche (CEI 20-11, CEI 20-34) di colore grigio chiaro RAL 7035 per tensioni nominali 600/1000 V ad una temperatura di esercizio max 70° C con conduttore a filo unico, corda rigida o flessibile. Il cavo dovrà riportare stampigliato a rilievo la designazione secondo tabelle CEI-UNEL 35011, G-SETTE numero di conduttori per sezione CEI 20-22 II, Ia marca o provenienza di prodotto, la marcatura metrica progressiva e marchio IMQUnipolare Sezione 1x16 mm¦ / - CAVO IN CORDA RIGIDA DI RAME FG7 OR UNIPOLARE Sezione 1x16 mm¦	m		6,26	20,13%
22CL.PR.L.0210.140.g	Fornitura e posa in opera di cavo in corda rigida di rame ricotto stagnato isolato in gomma EPR, FG16(O)R16 Unipolare / - CAVO IN CORDA RIGIDA DI RAME FG7 OR UNIPOLARE / - Cavo in corda rigida di rame ricotto stagnato isolato in gomma EPR, FG16(O)R16 , non propagante di incendio ( CEI 20-22 II), non propagante di fiamma ( CEI 20-35), contenuta emissione di gas corrosivi (CEI 20-37 I), con guaina di mescola isolante con elevate caratteristiche elettriche, meccaniche e termiche (CEI 20-11, CEI 20-34) di colore grigio chiaro RAL 7035 per tensioni nominali 600/1000 V ad una temperatura di esercizio max 70° C con conduttore a filo unico, corda rigida o flessibile. Il cavo dovrà riportare stampigliato a rilievo la designazione secondo tabelle CEI-UNEL 35011, G-SETTE numero di conduttori per sezione CEI 20-22 II, Ia marca o provenienza di prodotto, la marcatura metrica progressiva e marchio IMQUnipolare Sezione 1x25 mm¦ / - CAVO IN CORDA RIGIDA DI RAME FG7 OR UNIPOLARE Sezione 1x25 mm¦	m		8,71	15,96%
22CL.PR.L.0210.140.h	Fornitura e posa in opera di cavo in corda rigida di rame ricotto stagnato isolato in gomma EPR, FG16(O)R16 Unipolare / - CAVO IN CORDA RIGIDA DI RAME FG7 OR UNIPOLARE / - Cavo in corda rigida di rame ricotto stagnato isolato in gomma EPR, FG16(O)R16 , non propagante di incendio ( CEI 20-22 II), non propagante di fiamma ( CEI 20-35), contenuta emissione di gas corrosivi (CEI 20-37 I), con guaina di mescola isolante con elevate caratteristiche elettriche, meccaniche e termiche (CEI 20-11, CEI 20-34) di colore grigio chiaro RAL 7035 per tensioni nominali 600/1000 V ad una temperatura di esercizio max 70° C con conduttore a filo unico, corda rigida o flessibile. Il cavo dovrà riportare stampigliato a rilievo la designazione secondo tabelle CEI-UNEL 35011, G-SETTE numero di conduttori per sezione CEI 20-22 II, Ia marca o provenienza di prodotto, la marcatura metrica progressiva e marchio IMQUnipolare Sezione 1x35 mm¦ / - CAVO IN CORDA RIGIDA DI RAME FG7 OR UNIPOLARE Sezione 1x35 mm¦	m		11,63	14,10%
22CL.PR.L.0210.140.i	Fornitura e posa in opera di cavo in corda rigida di rame ricotto stagnato isolato in gomma EPR, FG16(O)R16 Unipolare / - CAVO IN CORDA RIGIDA DI RAME FG7 OR UNIPOLARE / - Cavo in corda rigida di rame ricotto stagnato isolato in gomma EPR, FG16(O)R16 , non propagante di incendio ( CEI 20-22 II), non propagante di fiamma ( CEI 20-35), contenuta emissione di gas corrosivi (CEI 20-37 I), con guaina di mescola isolante con elevate caratteristiche elettriche, meccaniche e termiche (CEI 20-11, CEI 20-34) di colore grigio chiaro RAL 7035 per tensioni nominali 600/1000 V ad una temperatura di esercizio max 70° C con conduttore a filo unico, corda rigida o flessibile. Il cavo dovrà riportare stampigliato a rilievo la designazione secondo tabelle CEI-UNEL 35011, G-SETTE numero di conduttori per sezione CEI 20-22 II, Ia marca o provenienza di prodotto, la marcatura metrica progressiva e marchio IMQUnipolare Sezione 1x50 mm¦ / - CAVO IN CORDA RIGIDA DI RAME FG7 OR UNIPOLARE Sezione 1x50 mm¦	m		16,01	12,49%
22CL.PR.L.0210.140.j	Fornitura e posa in opera di cavo in corda rigida di rame ricotto stagnato isolato in gomma EPR, FG16(O)R16 Unipolare / - CAVO IN CORDA RIGIDA DI RAME FG7 OR UNIPOLARE / - Cavo in corda rigida di rame ricotto stagnato isolato in gomma EPR, FG16(O)R16 , non propagante di incendio ( CEI 20-22 II), non propagante di fiamma ( CEI 20-35), contenuta emissione di gas corrosivi (CEI 20-37 I), con guaina di mescola isolante con elevate caratteristiche elettriche, meccaniche e termiche (CEI 20-11, CEI 20-34) di colore grigio chiaro RAL 7035 per tensioni nominali 600/1000 V ad una temperatura di esercizio max 70° C con conduttore a filo unico, corda rigida o flessibile. Il cavo dovrà riportare stampigliato a rilievo la designazione secondo tabelle CEI-UNEL 35011, G-SETTE numero di conduttori per sezione CEI 20-22 II, Ia marca o provenienza di prodotto, la marcatura metrica progressiva e marchio IMQUnipolare Sezione 1x70 mm¦ / - CAVO IN CORDA RIGIDA DI RAME FG7 OR UNIPOLARE Sezione 1x70 mm¦	m		22,57	13,82%
22CL.PR.L.0210.140.k	Fornitura e posa in opera di cavo in corda rigida di rame ricotto stagnato isolato in gomma EPR, FG16(O)R16 Unipolare / - CAVO IN CORDA RIGIDA DI RAME FG7 OR UNIPOLARE / - Cavo in corda rigida di rame ricotto stagnato isolato in gomma EPR, FG16(O)R16 , non propagante di incendio ( CEI 20-22 II), non propagante di fiamma ( CEI 20-35), contenuta emissione di gas corrosivi (CEI 20-37 I), con guaina di mescola isolante con elevate caratteristiche elettriche, meccaniche e termiche (CEI 20-11, CEI 20-34) di colore grigio chiaro RAL 7035 per tensioni nominali 600/1000 V ad una temperatura di esercizio max 70° C con conduttore a filo unico, corda rigida o flessibile. Il cavo dovrà riportare stampigliato a rilievo la designazione secondo tabelle CEI-UNEL 35011, G-SETTE numero di conduttori per sezione CEI 20-22 II, Ia marca o provenienza di prodotto, la marcatura metrica progressiva e marchio IMQUnipolare Sezione 1x95 mm¦ / - CAVO IN CORDA RIGIDA DI RAME FG7 OR UNIPOLARE Sezione 1x95 mm¦	m		29,21	12,46%
22CL.PR.L.0210.140.l	Fornitura e posa in opera di cavo in corda rigida di rame ricotto stagnato isolato in gomma EPR, FG16(O)R16 Unipolare / - CAVO IN CORDA RIGIDA DI RAME FG7 OR UNIPOLARE / - Cavo in corda rigida di rame ricotto stagnato isolato in gomma EPR, FG16(O)R16 , non propagante di incendio ( CEI 20-22 II), non propagante di fiamma ( CEI 20-35), contenuta emissione di gas corrosivi (CEI 20-37 I), con guaina di mescola isolante con elevate caratteristiche elettriche, meccaniche e termiche (CEI 20-11, CEI 20-34) di colore grigio chiaro RAL 7035 per tensioni nominali 600/1000 V ad una temperatura di esercizio max 70° C con conduttore a filo unico, corda rigida o flessibile. Il cavo dovrà riportare stampigliato a rilievo la designazione secondo tabelle CEI-UNEL 35011, G-SETTE numero di conduttori per sezione CEI 20-22 II, Ia marca o provenienza di prodotto, la marcatura metrica progressiva e marchio IMQUnipolare Sezione 1x120 mm¦ / - CAVO IN CORDA RIGIDA DI RAME FG7 OR UNIPOLARE Sezione 1x120 mm¦	m		37,03	11,23%
22CL.PR.L.0210.140.m	Fornitura e posa in opera di cavo in corda rigida di rame ricotto stagnato isolato in gomma EPR, FG16(O)R16 Unipolare / - CAVO IN CORDA RIGIDA DI RAME FG7 OR UNIPOLARE / - Cavo in corda rigida di rame ricotto stagnato isolato in gomma EPR, FG16(O)R16 , non propagante di incendio ( CEI 20-22 II), non propagante di fiamma ( CEI 20-35), contenuta emissione di gas corrosivi (CEI 20-37 I), con guaina di mescola isolante con elevate caratteristiche elettriche, meccaniche e termiche (CEI 20-11, CEI 20-34) di colore grigio chiaro RAL 7035 per tensioni nominali 600/1000 V ad una temperatura di esercizio max 70° C con conduttore a filo unico, corda rigida o flessibile. Il cavo dovrà riportare stampigliato a rilievo la designazione secondo tabelle CEI-UNEL 35011, G-SETTE numero di conduttori per sezione CEI 20-22 II, Ia marca o provenienza di prodotto, la marcatura metrica progressiva e marchio IMQUnipolare Sezione 1x150 mm¦ / - CAVO IN CORDA RIGIDA DI RAME FG7 OR UNIPOLARE Sezione 1x150 mm¦	m		44,45	9,56%
22CL.PR.L.0210.140.n	Fornitura e posa in opera di cavo in corda rigida di rame ricotto stagnato isolato in gomma EPR, FG16(O)R16 Unipolare / - CAVO IN CORDA RIGIDA DI RAME FG7 OR UNIPOLARE / - Cavo in corda rigida di rame ricotto stagnato isolato in gomma EPR, FG16(O)R16 , non propagante di incendio ( CEI 20-22 II), non propagante di fiamma ( CEI 20-35), contenuta emissione di gas corrosivi (CEI 20-37 I), con guaina di mescola isolante con elevate caratteristiche elettriche, meccaniche e termiche (CEI 20-11, CEI 20-34) di colore grigio chiaro RAL 7035 per tensioni nominali 600/1000 V ad una temperatura di esercizio max 70° C con conduttore a filo unico, corda rigida o flessibile. Il cavo dovrà riportare stampigliato a rilievo la designazione secondo tabelle CEI-UNEL 35011, G-SETTE numero di conduttori per sezione CEI 20-22 II, Ia marca o provenienza di prodotto, la marcatura metrica progressiva e marchio IMQUnipolare Sezione 1x185 mm¦ / - CAVO IN CORDA RIGIDA DI RAME FG7 OR UNIPOLARE Sezione 1x185 mm¦	m		53,24	8,13%
22CL.PR.L.0210.140.o	Fornitura e posa in opera di cavo in corda rigida di rame ricotto stagnato isolato in gomma EPR, FG16(O)R16 Unipolare / - CAVO IN CORDA RIGIDA DI RAME FG7 OR UNIPOLARE / - Cavo in corda rigida di rame ricotto stagnato isolato in gomma EPR, FG16(O)R16 , non propagante di incendio ( CEI 20-22 II), non propagante di fiamma ( CEI 20-35), contenuta emissione di gas corrosivi (CEI 20-37 I), con guaina di mescola isolante con elevate caratteristiche elettriche, meccaniche e termiche (CEI 20-11, CEI 20-34) di colore grigio chiaro RAL 7035 per tensioni nominali 600/1000 V ad una temperatura di esercizio max 70° C con conduttore a filo unico, corda rigida o flessibile. Il cavo dovrà riportare stampigliato a rilievo la designazione secondo tabelle CEI-UNEL 35011, G-SETTE numero di conduttori per sezione CEI 20-22 II, Ia marca o provenienza di prodotto, la marcatura metrica progressiva e marchio IMQUnipolare Sezione 1x240 mm¦ / - CAVO IN CORDA RIGIDA DI RAME FG7 OR UNIPOLARE Sezione 1x240 mm¦	m		68,32	6,60%
22CL.PR.L.0210.140.p	Fornitura e posa in opera di cavo in corda rigida di rame ricotto stagnato isolato in gomma EPR, FG16(O)R16 Unipolare / - CAVO IN CORDA RIGIDA DI RAME FG7 OR UNIPOLARE / - Cavo in corda rigida di rame ricotto stagnato isolato in gomma EPR, FG16(O)R16 , non propagante di incendio ( CEI 20-22 II), non propagante di fiamma ( CEI 20-35), contenuta emissione di gas corrosivi (CEI 20-37 I), con guaina di mescola isolante con elevate caratteristiche elettriche, meccaniche e termiche (CEI 20-11, CEI 20-34) di colore grigio chiaro RAL 7035 per tensioni nominali 600/1000 V ad una temperatura di esercizio max 70° C con conduttore a filo unico, corda rigida o flessibile. Il cavo dovrà riportare stampigliato a rilievo la designazione secondo tabelle CEI-UNEL 35011, G-SETTE numero di conduttori per sezione CEI 20-22 II, Ia marca o provenienza di prodotto, la marcatura metrica progressiva e marchio IMQUnipolare Sezione 1x300 mm¦ / - CAVO IN CORDA RIGIDA DI RAME FG7 OR UNIPOLARE Sezione 1x300 mm¦	m		84,94	6,02%
22CL.PR.L.0210.150.a	Cavo in corda rigida di rame ricotto stagnato isolato in gomma EPR, FG16(O)R16 , non propagante di incendio ( CEI 20-22 II), non propagante di fiamma ( CEI 20-35), contenuta emissione di gas corrosivi (CEI 20-37 I), con guaina di mescola isolante con elevate caratteristiche elettriche, meccaniche e termiche (CEI 20-11, CEI 20-34) di colore grigio chiaro RAL 7035 per tensioni nominali 600/1000 V ad una temperatura di esercizio max 70° C con conduttore a filo unico, corda rigida o flessibile. Il cavo dovrà riportare stampigliato a rilievo la designazione secondo tabelle CEI-UNEL 35011, G-SETTE numero di conduttori per sezione CEI 20-22 II, Ia marca o provenienza di prodotto, la marcatura metrica progressiva e marchio IMQBipolare Sezione 2x1,5 mm¦ / - CAVO IN CORDA RIGIDA DI RAME FG7 OR BIPOLARE Sezione 2x1,5 mm¦Fornitura e posa in opera di cavo in corda rigida di rame ricotto stagnato isolato in gomma EPR, FG16(O)R16 Bipolare / - CAVO IN CORDA RIGIDA DI RAME FG7 OR BIPOLARE / - Cavo in corda rigida di rame ricotto stagnato isolato in gomma EPR, FG16(O)R16 , non propagante di incendio ( CEI 20-22 II), non propagante di fiamma ( CEI 20-35), contenuta emissione di gas corrosivi (CEI 20-37 I), con guaina di mescola isolante con elevate caratteristiche elettriche, meccaniche e termiche (CEI 20-11, CEI 20-34) di colore grigio chiaro RAL 7035 per tensioni nominali 600/1000 V ad una temperatura di esercizio max 70° C con conduttore a filo unico, corda rigida o flessibile. Il cavo dovrà riportare stampigliato a rilievo la designazione secondo tabelle CEI-UNEL 35011, G-SETTE numero di conduttori per sezione CEI 20-22 II, Ia marca o provenienza di prodotto, la marcatura metrica progressiva e marchio IMQBipolare Sezione 2x1,5 mm¦ / - CAVO IN CORDA RIGIDA DI RAME FG7 OR BIPOLARE Sezione 2x1,5 mm¦	m		2,28	26,75%
22CL.PR.L.0210.150.b	Fornitura e posa in opera di cavo in corda rigida di rame ricotto stagnato isolato in gomma EPR, FG16(O)R16 Bipolare / - CAVO IN CORDA RIGIDA DI RAME FG7 OR BIPOLARE / - Cavo in corda rigida di rame ricotto stagnato isolato in gomma EPR, FG16(O)R16 , non propagante di incendio ( CEI 20-22 II), non propagante di fiamma ( CEI 20-35), contenuta emissione di gas corrosivi (CEI 20-37 I), con guaina di mescola isolante con elevate caratteristiche elettriche, meccaniche e termiche (CEI 20-11, CEI 20-34) di colore grigio chiaro RAL 7035 per tensioni nominali 600/1000 V ad una temperatura di esercizio max 70° C con conduttore a filo unico, corda rigida o flessibile. Il cavo dovrà riportare stampigliato a rilievo la designazione secondo tabelle CEI-UNEL 35011, G-SETTE numero di conduttori per sezione CEI 20-22 II, Ia marca o provenienza di prodotto, la marcatura metrica progressiva e marchio IMQBipolare Sezione 2x2,5 mm¦ / - CAVO IN CORDA RIGIDA DI RAME FG7 OR BIPOLARE Sezione 2x2,5 mm¦	m		3,07	25,41%
22CL.PR.L.0210.150.c	Fornitura e posa in opera di cavo in corda rigida di rame ricotto stagnato isolato in gomma EPR, FG16(O)R16 Bipolare / - CAVO IN CORDA RIGIDA DI RAME FG7 OR BIPOLARE / - Cavo in corda rigida di rame ricotto stagnato isolato in gomma EPR, FG16(O)R16 , non propagante di incendio ( CEI 20-22 II), non propagante di fiamma ( CEI 20-35), contenuta emissione di gas corrosivi (CEI 20-37 I), con guaina di mescola isolante con elevate caratteristiche elettriche, meccaniche e termiche (CEI 20-11, CEI 20-34) di colore grigio chiaro RAL 7035 per tensioni nominali 600/1000 V ad una temperatura di esercizio max 70° C con conduttore a filo unico, corda rigida o flessibile. Il cavo dovrà riportare stampigliato a rilievo la designazione secondo tabelle CEI-UNEL 35011, G-SETTE numero di conduttori per sezione CEI 20-22 II, Ia marca o provenienza di prodotto, la marcatura metrica progressiva e marchio IMQBipolare Sezione 2x4 mm¦ / - CAVO IN CORDA RIGIDA DI RAME FG7 OR BIPOLARE Sezione 2x4 mm¦	m		4,21	23,52%
22CL.PR.L.0210.150.d	Fornitura e posa in opera di cavo in corda rigida di rame ricotto stagnato isolato in gomma EPR, FG16(O)R16 Bipolare / - CAVO IN CORDA RIGIDA DI RAME FG7 OR BIPOLARE / - Cavo in corda rigida di rame ricotto stagnato isolato in gomma EPR, FG16(O)R16 , non propagante di incendio ( CEI 20-22 II), non propagante di fiamma ( CEI 20-35), contenuta emissione di gas corrosivi (CEI 20-37 I), con guaina di mescola isolante con elevate caratteristiche elettriche, meccaniche e termiche (CEI 20-11, CEI 20-34) di colore grigio chiaro RAL 7035 per tensioni nominali 600/1000 V ad una temperatura di esercizio max 70° C con conduttore a filo unico, corda rigida o flessibile. Il cavo dovrà riportare stampigliato a rilievo la designazione secondo tabelle CEI-UNEL 35011, G-SETTE numero di conduttori per sezione CEI 20-22 II, Ia marca o provenienza di prodotto, la marcatura metrica progressiva e marchio IMQBipolare Sezione 2x6 mm¦ / - CAVO IN CORDA RIGIDA DI RAME FG7 OR BIPOLARE Sezione 2x6 mm¦	m		5,65	21,42%
22CL.PR.L.0210.150.e	Fornitura e posa in opera di cavo in corda rigida di rame ricotto stagnato isolato in gomma EPR, FG16(O)R16 Bipolare / - CAVO IN CORDA RIGIDA DI RAME FG7 OR BIPOLARE / - Cavo in corda rigida di rame ricotto stagnato isolato in gomma EPR, FG16(O)R16 , non propagante di incendio ( CEI 20-22 II), non propagante di fiamma ( CEI 20-35), contenuta emissione di gas corrosivi (CEI 20-37 I), con guaina di mescola isolante con elevate caratteristiche elettriche, meccaniche e termiche (CEI 20-11, CEI 20-34) di colore grigio chiaro RAL 7035 per tensioni nominali 600/1000 V ad una temperatura di esercizio max 70° C con conduttore a filo unico, corda rigida o flessibile. Il cavo dovrà riportare stampigliato a rilievo la designazione secondo tabelle CEI-UNEL 35011, G-SETTE numero di conduttori per sezione CEI 20-22 II, Ia marca o provenienza di prodotto, la marcatura metrica progressiva e marchio IMQBipolare Sezione 2x10 mm¦ / - CAVO IN CORDA RIGIDA DI RAME FG7 OR BIPOLARE Sezione 2x10 mm¦	m		8,80	16,25%
22CL.PR.L.0210.150.f	Fornitura e posa in opera di cavo in corda rigida di rame ricotto stagnato isolato in gomma EPR, FG16(O)R16 Bipolare / - CAVO IN CORDA RIGIDA DI RAME FG7 OR BIPOLARE / - Cavo in corda rigida di rame ricotto stagnato isolato in gomma EPR, FG16(O)R16 , non propagante di incendio ( CEI 20-22 II), non propagante di fiamma ( CEI 20-35), contenuta emissione di gas corrosivi (CEI 20-37 I), con guaina di mescola isolante con elevate caratteristiche elettriche, meccaniche e termiche (CEI 20-11, CEI 20-34) di colore grigio chiaro RAL 7035 per tensioni nominali 600/1000 V ad una temperatura di esercizio max 70° C con conduttore a filo unico, corda rigida o flessibile. Il cavo dovrà riportare stampigliato a rilievo la designazione secondo tabelle CEI-UNEL 35011, G-SETTE numero di conduttori per sezione CEI 20-22 II, Ia marca o provenienza di prodotto, la marcatura metrica progressiva e marchio IMQBipolare Sezione 2x16 mm¦ / - CAVO IN CORDA RIGIDA DI RAME FG7 OR BIPOLARE Sezione 2x16 mm¦	m		12,33	12,98%
22CL.PR.L.0210.150.g	Fornitura e posa in opera di cavo in corda rigida di rame ricotto stagnato isolato in gomma EPR, FG16(O)R16 Bipolare / - CAVO IN CORDA RIGIDA DI RAME FG7 OR BIPOLARE / - Cavo in corda rigida di rame ricotto stagnato isolato in gomma EPR, FG16(O)R16 , non propagante di incendio ( CEI 20-22 II), non propagante di fiamma ( CEI 20-35), contenuta emissione di gas corrosivi (CEI 20-37 I), con guaina di mescola isolante con elevate caratteristiche elettriche, meccaniche e termiche (CEI 20-11, CEI 20-34) di colore grigio chiaro RAL 7035 per tensioni nominali 600/1000 V ad una temperatura di esercizio max 70° C con conduttore a filo unico, corda rigida o flessibile. Il cavo dovrà riportare stampigliato a rilievo la designazione secondo tabelle CEI-UNEL 35011, G-SETTE numero di conduttori per sezione CEI 20-22 II, Ia marca o provenienza di prodotto, la marcatura metrica progressiva e marchio IMQBipolare Sezione 2x25 mm¦ / - CAVO IN CORDA RIGIDA DI RAME FG7 OR BIPOLARE Sezione 2x25 mm¦	m		17,70	10,28%
22CL.PR.L.0210.150.h	Fornitura e posa in opera di cavo in corda rigida di rame ricotto stagnato isolato in gomma EPR, FG16(O)R16 Bipolare / - CAVO IN CORDA RIGIDA DI RAME FG7 OR BIPOLARE / - Cavo in corda rigida di rame ricotto stagnato isolato in gomma EPR, FG16(O)R16 , non propagante di incendio ( CEI 20-22 II), non propagante di fiamma ( CEI 20-35), contenuta emissione di gas corrosivi (CEI 20-37 I), con guaina di mescola isolante con elevate caratteristiche elettriche, meccaniche e termiche (CEI 20-11, CEI 20-34) di colore grigio chiaro RAL 7035 per tensioni nominali 600/1000 V ad una temperatura di esercizio max 70° C con conduttore a filo unico, corda rigida o flessibile. Il cavo dovrà riportare stampigliato a rilievo la designazione secondo tabelle CEI-UNEL 35011, G-SETTE numero di conduttori per sezione CEI 20-22 II, Ia marca o provenienza di prodotto, la marcatura metrica progressiva e marchio IMQBipolare Sezione 2x35 mm¦ / - CAVO IN CORDA RIGIDA DI RAME FG7 OR BIPOLARE Sezione 2x35 mm¦	m		24,30	10,00%
22CL.PR.L.0210.150.i	Fornitura e posa in opera di cavo in corda rigida di rame ricotto stagnato isolato in gomma EPR, FG16(O)R16 Bipolare / - CAVO IN CORDA RIGIDA DI RAME FG7 OR BIPOLARE / - Cavo in corda rigida di rame ricotto stagnato isolato in gomma EPR, FG16(O)R16 , non propagante di incendio ( CEI 20-22 II), non propagante di fiamma ( CEI 20-35), contenuta emissione di gas corrosivi (CEI 20-37 I), con guaina di mescola isolante con elevate caratteristiche elettriche, meccaniche e termiche (CEI 20-11, CEI 20-34) di colore grigio chiaro RAL 7035 per tensioni nominali 600/1000 V ad una temperatura di esercizio max 70° C con conduttore a filo unico, corda rigida o flessibile. Il cavo dovrà riportare stampigliato a rilievo la designazione secondo tabelle CEI-UNEL 35011, G-SETTE numero di conduttori per sezione CEI 20-22 II, Ia marca o provenienza di prodotto, la marcatura metrica progressiva e marchio IMQBipolare Sezione 2x50 mm¦ / - CAVO IN CORDA RIGIDA DI RAME FG7 OR BIPOLARE Sezione 2x50 mm¦	m		33,96	8,16%
22CL.PR.L.0210.160.a	Cavo in corda rigida di rame ricotto stagnato isolato in gomma EPR, FG16(O)R16 , non propagante di incendio ( CEI 20-22 II), non propagante di fiamma ( CEI 20-35), contenuta emissione di gas corrosivi (CEI 20-37 I), con guaina di mescola isolante con elevate caratteristiche elettriche, meccaniche e termiche (CEI 20-11, CEI 20-34) di colore grigio chiaro RAL 7035 per tensioni nominali 600/1000 V ad una temperatura di esercizio max 70° C con conduttore a filo unico, corda rigida o flessibile. Il cavo dovrà riportare stampigliato a rilievo la designazione secondo tabelle CEI-UNEL 35011, G-SETTE numero di conduttori per sezione CEI 20-22 II, Ia marca o provenienza di prodotto, la marcatura metrica progressiva e marchio IMQTripolare Sezione 3x1,5 mm¦ / - CAVO IN CORDA RIGIDA DI RAME FG7 OR TRIPOLARE Sezione 3x1,5 mm¦Fornitura e posa in opera di cavo in corda rigida di rame ricotto stagnato isolato in gomma EPR, FG16(O)R16 Tripolare / - CAVO IN CORDA RIGIDA DI RAME FG7 OR TRIPOLARE / - Cavo in corda rigida di rame ricotto stagnato isolato in gomma EPR, FG16(O)R16 , non propagante di incendio ( CEI 20-22 II), non propagante di fiamma ( CEI 20-35), contenuta emissione di gas corrosivi (CEI 20-37 I), con guaina di mescola isolante con elevate caratteristiche elettriche, meccaniche e termiche (CEI 20-11, CEI 20-34) di colore grigio chiaro RAL 7035 per tensioni nominali 600/1000 V ad una temperatura di esercizio max 70° C con conduttore a filo unico, corda rigida o flessibile. Il cavo dovrà riportare stampigliato a rilievo la designazione secondo tabelle CEI-UNEL 35011, G-SETTE numero di conduttori per sezione CEI 20-22 II, Ia marca o provenienza di prodotto, la marcatura metrica progressiva e marchio IMQTripolare Sezione 3x1,5 mm¦ / - CAVO IN CORDA RIGIDA DI RAME FG7 OR TRIPOLARE Sezione 3x1,5 mm¦	m		2,98	27,85%
22CL.PR.L.0210.160.b	Fornitura e posa in opera di cavo in corda rigida di rame ricotto stagnato isolato in gomma EPR, FG16(O)R16 Tripolare / - CAVO IN CORDA RIGIDA DI RAME FG7 OR TRIPOLARE / - Cavo in corda rigida di rame ricotto stagnato isolato in gomma EPR, FG16(O)R16 , non propagante di incendio ( CEI 20-22 II), non propagante di fiamma ( CEI 20-35), contenuta emissione di gas corrosivi (CEI 20-37 I), con guaina di mescola isolante con elevate caratteristiche elettriche, meccaniche e termiche (CEI 20-11, CEI 20-34) di colore grigio chiaro RAL 7035 per tensioni nominali 600/1000 V ad una temperatura di esercizio max 70° C con conduttore a filo unico, corda rigida o flessibile. Il cavo dovrà riportare stampigliato a rilievo la designazione secondo tabelle CEI-UNEL 35011, G-SETTE numero di conduttori per sezione CEI 20-22 II, Ia marca o provenienza di prodotto, la marcatura metrica progressiva e marchio IMQTripolare Sezione 3x2,5 mm¦ / - CAVO IN CORDA RIGIDA DI RAME FG7 OR TRIPOLARE Sezione 3x2,5 mm¦	m		4,07	25,55%
22CL.PR.L.0210.160.c	Fornitura e posa in opera di cavo in corda rigida di rame ricotto stagnato isolato in gomma EPR, FG16(O)R16 Tripolare / - CAVO IN CORDA RIGIDA DI RAME FG7 OR TRIPOLARE / - Cavo in corda rigida di rame ricotto stagnato isolato in gomma EPR, FG16(O)R16 , non propagante di incendio ( CEI 20-22 II), non propagante di fiamma ( CEI 20-35), contenuta emissione di gas corrosivi (CEI 20-37 I), con guaina di mescola isolante con elevate caratteristiche elettriche, meccaniche e termiche (CEI 20-11, CEI 20-34) di colore grigio chiaro RAL 7035 per tensioni nominali 600/1000 V ad una temperatura di esercizio max 70° C con conduttore a filo unico, corda rigida o flessibile. Il cavo dovrà riportare stampigliato a rilievo la designazione secondo tabelle CEI-UNEL 35011, G-SETTE numero di conduttori per sezione CEI 20-22 II, Ia marca o provenienza di prodotto, la marcatura metrica progressiva e marchio IMQTripolare Sezione 3x4 mm¦ / - CAVO IN CORDA RIGIDA DI RAME FG7 OR TRIPOLARE Sezione 3x4 mm¦	m		5,54	21,84%
22CL.PR.L.0210.160.d	Fornitura e posa in opera di cavo in corda rigida di rame ricotto stagnato isolato in gomma EPR, FG16(O)R16 Tripolare / - CAVO IN CORDA RIGIDA DI RAME FG7 OR TRIPOLARE / - Cavo in corda rigida di rame ricotto stagnato isolato in gomma EPR, FG16(O)R16 , non propagante di incendio ( CEI 20-22 II), non propagante di fiamma ( CEI 20-35), contenuta emissione di gas corrosivi (CEI 20-37 I), con guaina di mescola isolante con elevate caratteristiche elettriche, meccaniche e termiche (CEI 20-11, CEI 20-34) di colore grigio chiaro RAL 7035 per tensioni nominali 600/1000 V ad una temperatura di esercizio max 70° C con conduttore a filo unico, corda rigida o flessibile. Il cavo dovrà riportare stampigliato a rilievo la designazione secondo tabelle CEI-UNEL 35011, G-SETTE numero di conduttori per sezione CEI 20-22 II, Ia marca o provenienza di prodotto, la marcatura metrica progressiva e marchio IMQTripolare Sezione 3x6 mm¦ / - CAVO IN CORDA RIGIDA DI RAME FG7 OR TRIPOLARE Sezione 3x6 mm¦	m		7,50	19,60%
22CL.PR.L.0210.160.e	Fornitura e posa in opera di cavo in corda rigida di rame ricotto stagnato isolato in gomma EPR, FG16(O)R16 Tripolare / - CAVO IN CORDA RIGIDA DI RAME FG7 OR TRIPOLARE / - Cavo in corda rigida di rame ricotto stagnato isolato in gomma EPR, FG16(O)R16 , non propagante di incendio ( CEI 20-22 II), non propagante di fiamma ( CEI 20-35), contenuta emissione di gas corrosivi (CEI 20-37 I), con guaina di mescola isolante con elevate caratteristiche elettriche, meccaniche e termiche (CEI 20-11, CEI 20-34) di colore grigio chiaro RAL 7035 per tensioni nominali 600/1000 V ad una temperatura di esercizio max 70° C con conduttore a filo unico, corda rigida o flessibile. Il cavo dovrà riportare stampigliato a rilievo la designazione secondo tabelle CEI-UNEL 35011, G-SETTE numero di conduttori per sezione CEI 20-22 II, Ia marca o provenienza di prodotto, la marcatura metrica progressiva e marchio IMQTripolare Sezione 3x10 mm¦ / - CAVO IN CORDA RIGIDA DI RAME FG7 OR TRIPOLARE Sezione 3x10 mm¦	m		11,89	13,79%
22CL.PR.L.0210.160.f	Fornitura e posa in opera di cavo in corda rigida di rame ricotto stagnato isolato in gomma EPR, FG16(O)R16 Tripolare / - CAVO IN CORDA RIGIDA DI RAME FG7 OR TRIPOLARE / - Cavo in corda rigida di rame ricotto stagnato isolato in gomma EPR, FG16(O)R16 , non propagante di incendio ( CEI 20-22 II), non propagante di fiamma ( CEI 20-35), contenuta emissione di gas corrosivi (CEI 20-37 I), con guaina di mescola isolante con elevate caratteristiche elettriche, meccaniche e termiche (CEI 20-11, CEI 20-34) di colore grigio chiaro RAL 7035 per tensioni nominali 600/1000 V ad una temperatura di esercizio max 70° C con conduttore a filo unico, corda rigida o flessibile. Il cavo dovrà riportare stampigliato a rilievo la designazione secondo tabelle CEI-UNEL 35011, G-SETTE numero di conduttori per sezione CEI 20-22 II, Ia marca o provenienza di prodotto, la marcatura metrica progressiva e marchio IMQTripolare Sezione 3x16 mm¦ / - CAVO IN CORDA RIGIDA DI RAME FG7 OR TRIPOLARE Sezione 3x16 mm¦	m		17,44	12,90%
22CL.PR.L.0210.160.g	Fornitura e posa in opera di cavo in corda rigida di rame ricotto stagnato isolato in gomma EPR, FG16(O)R16 Tripolare / - CAVO IN CORDA RIGIDA DI RAME FG7 OR TRIPOLARE / - Cavo in corda rigida di rame ricotto stagnato isolato in gomma EPR, FG16(O)R16 , non propagante di incendio ( CEI 20-22 II), non propagante di fiamma ( CEI 20-35), contenuta emissione di gas corrosivi (CEI 20-37 I), con guaina di mescola isolante con elevate caratteristiche elettriche, meccaniche e termiche (CEI 20-11, CEI 20-34) di colore grigio chiaro RAL 7035 per tensioni nominali 600/1000 V ad una temperatura di esercizio max 70° C con conduttore a filo unico, corda rigida o flessibile. Il cavo dovrà riportare stampigliato a rilievo la designazione secondo tabelle CEI-UNEL 35011, G-SETTE numero di conduttori per sezione CEI 20-22 II, Ia marca o provenienza di prodotto, la marcatura metrica progressiva e marchio IMQTripolare Sezione 3x25 mm¦ / - CAVO IN CORDA RIGIDA DI RAME FG7 OR TRIPOLARE Sezione 3x25 mm¦	m		25,49	10,87%
22CL.PR.L.0210.160.h	Fornitura e posa in opera di cavo in corda rigida di rame ricotto stagnato isolato in gomma EPR, FG16(O)R16 Tripolare / - CAVO IN CORDA RIGIDA DI RAME FG7 OR TRIPOLARE / - Cavo in corda rigida di rame ricotto stagnato isolato in gomma EPR, FG16(O)R16 , non propagante di incendio ( CEI 20-22 II), non propagante di fiamma ( CEI 20-35), contenuta emissione di gas corrosivi (CEI 20-37 I), con guaina di mescola isolante con elevate caratteristiche elettriche, meccaniche e termiche (CEI 20-11, CEI 20-34) di colore grigio chiaro RAL 7035 per tensioni nominali 600/1000 V ad una temperatura di esercizio max 70° C con conduttore a filo unico, corda rigida o flessibile. Il cavo dovrà riportare stampigliato a rilievo la designazione secondo tabelle CEI-UNEL 35011, G-SETTE numero di conduttori per sezione CEI 20-22 II, Ia marca o provenienza di prodotto, la marcatura metrica progressiva e marchio IMQTripolare Sezione 3x35 mm¦ / - CAVO IN CORDA RIGIDA DI RAME FG7 OR TRIPOLARE Sezione 3x35 mm¦	m		34,22	9,12%
22CL.PR.L.0210.160.i	Fornitura e posa in opera di cavo in corda rigida di rame ricotto stagnato isolato in gomma EPR, FG16(O)R16 Tripolare / - CAVO IN CORDA RIGIDA DI RAME FG7 OR TRIPOLARE / - Cavo in corda rigida di rame ricotto stagnato isolato in gomma EPR, FG16(O)R16 , non propagante di incendio ( CEI 20-22 II), non propagante di fiamma ( CEI 20-35), contenuta emissione di gas corrosivi (CEI 20-37 I), con guaina di mescola isolante con elevate caratteristiche elettriche, meccaniche e termiche (CEI 20-11, CEI 20-34) di colore grigio chiaro RAL 7035 per tensioni nominali 600/1000 V ad una temperatura di esercizio max 70° C con conduttore a filo unico, corda rigida o flessibile. Il cavo dovrà riportare stampigliato a rilievo la designazione secondo tabelle CEI-UNEL 35011, G-SETTE numero di conduttori per sezione CEI 20-22 II, Ia marca o provenienza di prodotto, la marcatura metrica progressiva e marchio IMQTripolare Sezione 3x50 mm¦ / - CAVO IN CORDA RIGIDA DI RAME FG7 OR TRIPOLARE Sezione 3x50 mm¦	m		47,17	6,97%
22CL.PR.L.0210.160.j	Fornitura e posa in opera di cavo in corda rigida di rame ricotto stagnato isolato in gomma EPR, FG16(O)R16 Tripolare / - CAVO IN CORDA RIGIDA DI RAME FG7 OR TRIPOLARE / - Cavo in corda rigida di rame ricotto stagnato isolato in gomma EPR, FG16(O)R16 , non propagante di incendio ( CEI 20-22 II), non propagante di fiamma ( CEI 20-35), contenuta emissione di gas corrosivi (CEI 20-37 I), con guaina di mescola isolante con elevate caratteristiche elettriche, meccaniche e termiche (CEI 20-11, CEI 20-34) di colore grigio chiaro RAL 7035 per tensioni nominali 600/1000 V ad una temperatura di esercizio max 70° C con conduttore a filo unico, corda rigida o flessibile. Il cavo dovrà riportare stampigliato a rilievo la designazione secondo tabelle CEI-UNEL 35011, G-SETTE numero di conduttori per sezione CEI 20-22 II, Ia marca o provenienza di prodotto, la marcatura metrica progressiva e marchio IMQTripolare Sezione 3x70 mm¦ / - CAVO IN CORDA RIGIDA DI RAME FG7 OR TRIPOLARE Sezione 3x70 mm¦	m		63,73	5,59%
22CL.PR.L.0210.160.k	Fornitura e posa in opera di cavo in corda rigida di rame ricotto stagnato isolato in gomma EPR, FG16(O)R16 Tripolare / - CAVO IN CORDA RIGIDA DI RAME FG7 OR TRIPOLARE / - Cavo in corda rigida di rame ricotto stagnato isolato in gomma EPR, FG16(O)R16 , non propagante di incendio ( CEI 20-22 II), non propagante di fiamma ( CEI 20-35), contenuta emissione di gas corrosivi (CEI 20-37 I), con guaina di mescola isolante con elevate caratteristiche elettriche, meccaniche e termiche (CEI 20-11, CEI 20-34) di colore grigio chiaro RAL 7035 per tensioni nominali 600/1000 V ad una temperatura di esercizio max 70° C con conduttore a filo unico, corda rigida o flessibile. Il cavo dovrà riportare stampigliato a rilievo la designazione secondo tabelle CEI-UNEL 35011, G-SETTE numero di conduttori per sezione CEI 20-22 II, Ia marca o provenienza di prodotto, la marcatura metrica progressiva e marchio IMQTripolare Sezione 3x95 mm¦ / - CAVO IN CORDA RIGIDA DI RAME FG7 OR TRIPOLARE Sezione 3x95 mm¦	m		85,97	4,73%
22CL.PR.L.0210.160.l	Fornitura e posa in opera di cavo in corda rigida di rame ricotto stagnato isolato in gomma EPR, FG16(O)R16 Tripolare / - CAVO IN CORDA RIGIDA DI RAME FG7 OR TRIPOLARE / - Cavo in corda rigida di rame ricotto stagnato isolato in gomma EPR, FG16(O)R16 , non propagante di incendio ( CEI 20-22 II), non propagante di fiamma ( CEI 20-35), contenuta emissione di gas corrosivi (CEI 20-37 I), con guaina di mescola isolante con elevate caratteristiche elettriche, meccaniche e termiche (CEI 20-11, CEI 20-34) di colore grigio chiaro RAL 7035 per tensioni nominali 600/1000 V ad una temperatura di esercizio max 70° C con conduttore a filo unico, corda rigida o flessibile. Il cavo dovrà riportare stampigliato a rilievo la designazione secondo tabelle CEI-UNEL 35011, G-SETTE numero di conduttori per sezione CEI 20-22 II, Ia marca o provenienza di prodotto, la marcatura metrica progressiva e marchio IMQTripolare Sezione 3x120 mm¦ / - CAVO IN CORDA RIGIDA DI RAME FG7 OR TRIPOLARE Sezione 3x120 mm¦	m		102,20	4,24%
22CL.PR.L.0210.160.m	Fornitura e posa in opera di cavo in corda rigida di rame ricotto stagnato isolato in gomma EPR, FG16(O)R16 Tripolare / - CAVO IN CORDA RIGIDA DI RAME FG7 OR TRIPOLARE / - Cavo in corda rigida di rame ricotto stagnato isolato in gomma EPR, FG16(O)R16 , non propagante di incendio ( CEI 20-22 II), non propagante di fiamma ( CEI 20-35), contenuta emissione di gas corrosivi (CEI 20-37 I), con guaina di mescola isolante con elevate caratteristiche elettriche, meccaniche e termiche (CEI 20-11, CEI 20-34) di colore grigio chiaro RAL 7035 per tensioni nominali 600/1000 V ad una temperatura di esercizio max 70° C con conduttore a filo unico, corda rigida o flessibile. Il cavo dovrà riportare stampigliato a rilievo la designazione secondo tabelle CEI-UNEL 35011, G-SETTE numero di conduttori per sezione CEI 20-22 II, Ia marca o provenienza di prodotto, la marcatura metrica progressiva e marchio IMQTripolare Sezione 3x150 mm¦ / - CAVO IN CORDA RIGIDA DI RAME FG7 OR TRIPOLARE Sezione 3x150 mm¦	m		126,23	3,71%
22CL.PR.L.0210.160.n	Fornitura e posa in opera di cavo in corda rigida di rame ricotto stagnato isolato in gomma EPR, FG16(O)R16 Tripolare / - CAVO IN CORDA RIGIDA DI RAME FG7 OR TRIPOLARE / - Cavo in corda rigida di rame ricotto stagnato isolato in gomma EPR, FG16(O)R16 , non propagante di incendio ( CEI 20-22 II), non propagante di fiamma ( CEI 20-35), contenuta emissione di gas corrosivi (CEI 20-37 I), con guaina di mescola isolante con elevate caratteristiche elettriche, meccaniche e termiche (CEI 20-11, CEI 20-34) di colore grigio chiaro RAL 7035 per tensioni nominali 600/1000 V ad una temperatura di esercizio max 70° C con conduttore a filo unico, corda rigida o flessibile. Il cavo dovrà riportare stampigliato a rilievo la designazione secondo tabelle CEI-UNEL 35011, G-SETTE numero di conduttori per sezione CEI 20-22 II, Ia marca o provenienza di prodotto, la marcatura metrica progressiva e marchio IMQTripolare Sezione 3x185 mm¦ / - CAVO IN CORDA RIGIDA DI RAME FG7 OR TRIPOLARE Sezione 3x185 mm¦	m		155,01	3,19%
22CL.PR.L.0210.160.o	Fornitura e posa in opera di cavo in corda rigida di rame ricotto stagnato isolato in gomma EPR, FG16(O)R16 Tripolare / - CAVO IN CORDA RIGIDA DI RAME FG7 OR TRIPOLARE / - Cavo in corda rigida di rame ricotto stagnato isolato in gomma EPR, FG16(O)R16 , non propagante di incendio ( CEI 20-22 II), non propagante di fiamma ( CEI 20-35), contenuta emissione di gas corrosivi (CEI 20-37 I), con guaina di mescola isolante con elevate caratteristiche elettriche, meccaniche e termiche (CEI 20-11, CEI 20-34) di colore grigio chiaro RAL 7035 per tensioni nominali 600/1000 V ad una temperatura di esercizio max 70° C con conduttore a filo unico, corda rigida o flessibile. Il cavo dovrà riportare stampigliato a rilievo la designazione secondo tabelle CEI-UNEL 35011, G-SETTE numero di conduttori per sezione CEI 20-22 II, Ia marca o provenienza di prodotto, la marcatura metrica progressiva e marchio IMQTripolare Sezione 3x240 mm¦ / - CAVO IN CORDA RIGIDA DI RAME FG7 OR TRIPOLARE Sezione 3x240 mm¦	m		204,57	2,58%
22CL.PR.L.0210.160.p	Fornitura e posa in opera di cavo in corda rigida di rame ricotto stagnato isolato in gomma EPR, FG16(O)R16 Tripolare / - CAVO IN CORDA RIGIDA DI RAME FG7 OR TRIPOLARE / - Cavo in corda rigida di rame ricotto stagnato isolato in gomma EPR, FG16(O)R16 , non propagante di incendio ( CEI 20-22 II), non propagante di fiamma ( CEI 20-35), contenuta emissione di gas corrosivi (CEI 20-37 I), con guaina di mescola isolante con elevate caratteristiche elettriche, meccaniche e termiche (CEI 20-11, CEI 20-34) di colore grigio chiaro RAL 7035 per tensioni nominali 600/1000 V ad una temperatura di esercizio max 70° C con conduttore a filo unico, corda rigida o flessibile. Il cavo dovrà riportare stampigliato a rilievo la designazione secondo tabelle CEI-UNEL 35011, G-SETTE numero di conduttori per sezione CEI 20-22 II, Ia marca o provenienza di prodotto, la marcatura metrica progressiva e marchio IMQTripolare Sezione 3x300 mm¦ / - CAVO IN CORDA RIGIDA DI RAME FG7 OR TRIPOLARE Sezione 3x300 mm¦	m		215,96	2,65%
22CL.PR.L.0210.170.a	Fornitura e posa in opera di cavo in corda rigida di rame ricotto stagnato isolato in gomma EPR, FG16(O)R16 Quadripolare / - CAVO IN CORDA RIGIDA DI RAME FG7 OR QUADRIPOLARE / - Cavo in corda rigida di rame ricotto stagnato isolato in gomma EPR, FG16(O)R16 , non propagante di incendio ( CEI 20-22 II), non propagante di fiamma ( CEI 20-35), contenuta emissione di gas corrosivi (CEI 20-37 I), con guaina di mescola isolante con elevate caratteristiche elettriche, meccaniche e termiche (CEI 20-11, CEI 20-34) di colore grigio chiaro RAL 7035 per tensioni nominali 600/1000 V ad una temperatura di esercizio max 70° C con conduttore a filo unico, corda rigida o flessibile. Il cavo dovrà riportare stampigliato a rilievo la designazione secondo tabelle CEI-UNEL 35011, G-SETTE numero di conduttori per sezione CEI 20-22 II, Ia marca o provenienza di prodotto, la marcatura metrica progressiva e marchio IMQQuadripolare Sezione 4x1,5 mm¦ / - CAVO IN CORDA RIGIDA DI RAME FG7 OR QUADRIPOLARE Sezione 4x1,5 mm¦	m		3,76	27,66%
22CL.PR.L.0210.170.b	Fornitura e posa in opera di cavo in corda rigida di rame ricotto stagnato isolato in gomma EPR, FG16(O)R16 Quadripolare / - CAVO IN CORDA RIGIDA DI RAME FG7 OR QUADRIPOLARE / - Cavo in corda rigida di rame ricotto stagnato isolato in gomma EPR, FG16(O)R16 , non propagante di incendio ( CEI 20-22 II), non propagante di fiamma ( CEI 20-35), contenuta emissione di gas corrosivi (CEI 20-37 I), con guaina di mescola isolante con elevate caratteristiche elettriche, meccaniche e termiche (CEI 20-11, CEI 20-34) di colore grigio chiaro RAL 7035 per tensioni nominali 600/1000 V ad una temperatura di esercizio max 70° C con conduttore a filo unico, corda rigida o flessibile. Il cavo dovrà riportare stampigliato a rilievo la designazione secondo tabelle CEI-UNEL 35011, G-SETTE numero di conduttori per sezione CEI 20-22 II, Ia marca o provenienza di prodotto, la marcatura metrica progressiva e marchio IMQQuadripolare Sezione 4x2,5 mm¦ / - CAVO IN CORDA RIGIDA DI RAME FG7 OR QUADRIPOLARE Sezione 4x2,5 mm¦	m		2,76	43,84%
22CL.PR.L.0210.170.c	Fornitura e posa in opera di cavo in corda rigida di rame ricotto stagnato isolato in gomma EPR, FG16(O)R16 Quadripolare / - CAVO IN CORDA RIGIDA DI RAME FG7 OR QUADRIPOLARE / - Cavo in corda rigida di rame ricotto stagnato isolato in gomma EPR, FG16(O)R16 , non propagante di incendio ( CEI 20-22 II), non propagante di fiamma ( CEI 20-35), contenuta emissione di gas corrosivi (CEI 20-37 I), con guaina di mescola isolante con elevate caratteristiche elettriche, meccaniche e termiche (CEI 20-11, CEI 20-34) di colore grigio chiaro RAL 7035 per tensioni nominali 600/1000 V ad una temperatura di esercizio max 70° C con conduttore a filo unico, corda rigida o flessibile. Il cavo dovrà riportare stampigliato a rilievo la designazione secondo tabelle CEI-UNEL 35011, G-SETTE numero di conduttori per sezione CEI 20-22 II, Ia marca o provenienza di prodotto, la marcatura metrica progressiva e marchio IMQQuadripolare Sezione 4x4 mm¦ / - CAVO IN CORDA RIGIDA DI RAME FG7 OR QUADRIPOLARE Sezione 4x4 mm¦	m		7,05	20,85%
22CL.PR.L.0210.170.d	Fornitura e posa in opera di cavo in corda rigida di rame ricotto stagnato isolato in gomma EPR, FG16(O)R16 Quadripolare / - CAVO IN CORDA RIGIDA DI RAME FG7 OR QUADRIPOLARE / - Cavo in corda rigida di rame ricotto stagnato isolato in gomma EPR, FG16(O)R16 , non propagante di incendio ( CEI 20-22 II), non propagante di fiamma ( CEI 20-35), contenuta emissione di gas corrosivi (CEI 20-37 I), con guaina di mescola isolante con elevate caratteristiche elettriche, meccaniche e termiche (CEI 20-11, CEI 20-34) di colore grigio chiaro RAL 7035 per tensioni nominali 600/1000 V ad una temperatura di esercizio max 70° C con conduttore a filo unico, corda rigida o flessibile. Il cavo dovrà riportare stampigliato a rilievo la designazione secondo tabelle CEI-UNEL 35011, G-SETTE numero di conduttori per sezione CEI 20-22 II, Ia marca o provenienza di prodotto, la marcatura metrica progressiva e marchio IMQQuadripolare Sezione 4x6 mm¦ / - CAVO IN CORDA RIGIDA DI RAME FG7 OR QUADRIPOLARE Sezione 4x6 mm¦	m		9,36	17,52%
22CL.PR.L.0210.170.e	Fornitura e posa in opera di cavo in corda rigida di rame ricotto stagnato isolato in gomma EPR, FG16(O)R16 Quadripolare / - CAVO IN CORDA RIGIDA DI RAME FG7 OR QUADRIPOLARE / - Cavo in corda rigida di rame ricotto stagnato isolato in gomma EPR, FG16(O)R16 , non propagante di incendio ( CEI 20-22 II), non propagante di fiamma ( CEI 20-35), contenuta emissione di gas corrosivi (CEI 20-37 I), con guaina di mescola isolante con elevate caratteristiche elettriche, meccaniche e termiche (CEI 20-11, CEI 20-34) di colore grigio chiaro RAL 7035 per tensioni nominali 600/1000 V ad una temperatura di esercizio max 70° C con conduttore a filo unico, corda rigida o flessibile. Il cavo dovrà riportare stampigliato a rilievo la designazione secondo tabelle CEI-UNEL 35011, G-SETTE numero di conduttori per sezione CEI 20-22 II, Ia marca o provenienza di prodotto, la marcatura metrica progressiva e marchio IMQQuadripolare Sezione 4x10 mm¦ / - CAVO IN CORDA RIGIDA DI RAME FG7 OR QUADRIPOLARE Sezione 4x10 mm¦	m		15,21	12,49%
22CL.PR.L.0210.170.f	Fornitura e posa in opera di cavo in corda rigida di rame ricotto stagnato isolato in gomma EPR, FG16(O)R16 Quadripolare / - CAVO IN CORDA RIGIDA DI RAME FG7 OR QUADRIPOLARE / - Cavo in corda rigida di rame ricotto stagnato isolato in gomma EPR, FG16(O)R16 , non propagante di incendio ( CEI 20-22 II), non propagante di fiamma ( CEI 20-35), contenuta emissione di gas corrosivi (CEI 20-37 I), con guaina di mescola isolante con elevate caratteristiche elettriche, meccaniche e termiche (CEI 20-11, CEI 20-34) di colore grigio chiaro RAL 7035 per tensioni nominali 600/1000 V ad una temperatura di esercizio max 70° C con conduttore a filo unico, corda rigida o flessibile. Il cavo dovrà riportare stampigliato a rilievo la designazione secondo tabelle CEI-UNEL 35011, G-SETTE numero di conduttori per sezione CEI 20-22 II, Ia marca o provenienza di prodotto, la marcatura metrica progressiva e marchio IMQQuadripolare Sezione 4x16 mm¦ / - CAVO IN CORDA RIGIDA DI RAME FG7 OR QUADRIPOLARE Sezione 4x16 mm¦	m		22,61	11,90%
22CL.PR.L.0210.170.g	Fornitura e posa in opera di cavo in corda rigida di rame ricotto stagnato isolato in gomma EPR, FG16(O)R16 Quadripolare / - CAVO IN CORDA RIGIDA DI RAME FG7 OR QUADRIPOLARE / - Cavo in corda rigida di rame ricotto stagnato isolato in gomma EPR, FG16(O)R16 , non propagante di incendio ( CEI 20-22 II), non propagante di fiamma ( CEI 20-35), contenuta emissione di gas corrosivi (CEI 20-37 I), con guaina di mescola isolante con elevate caratteristiche elettriche, meccaniche e termiche (CEI 20-11, CEI 20-34) di colore grigio chiaro RAL 7035 per tensioni nominali 600/1000 V ad una temperatura di esercizio max 70° C con conduttore a filo unico, corda rigida o flessibile. Il cavo dovrà riportare stampigliato a rilievo la designazione secondo tabelle CEI-UNEL 35011, G-SETTE numero di conduttori per sezione CEI 20-22 II, Ia marca o provenienza di prodotto, la marcatura metrica progressiva e marchio IMQQuadripolare Sezione 4x25 mm¦ / - CAVO IN CORDA RIGIDA DI RAME FG7 OR QUADRIPOLARE Sezione 4x25 mm¦	m		32,98	9,46%
22CL.PR.L.0210.170.h	Fornitura e posa in opera di cavo in corda rigida di rame ricotto stagnato isolato in gomma EPR, FG16(O)R16 Quadripolare / - CAVO IN CORDA RIGIDA DI RAME FG7 OR QUADRIPOLARE / - Cavo in corda rigida di rame ricotto stagnato isolato in gomma EPR, FG16(O)R16 , non propagante di incendio ( CEI 20-22 II), non propagante di fiamma ( CEI 20-35), contenuta emissione di gas corrosivi (CEI 20-37 I), con guaina di mescola isolante con elevate caratteristiche elettriche, meccaniche e termiche (CEI 20-11, CEI 20-34) di colore grigio chiaro RAL 7035 per tensioni nominali 600/1000 V ad una temperatura di esercizio max 70° C con conduttore a filo unico, corda rigida o flessibile. Il cavo dovrà riportare stampigliato a rilievo la designazione secondo tabelle CEI-UNEL 35011, G-SETTE numero di conduttori per sezione CEI 20-22 II, Ia marca o provenienza di prodotto, la marcatura metrica progressiva e marchio IMQQuadripolare Sezione 4x35 mm¦ / - CAVO IN CORDA RIGIDA DI RAME FG7 OR QUADRIPOLARE Sezione 4x35 mm¦	m		41,93	8,68%
22CL.PR.L.0210.170.i	Fornitura e posa in opera di cavo in corda rigida di rame ricotto stagnato isolato in gomma EPR, FG16(O)R16 Quadripolare / - CAVO IN CORDA RIGIDA DI RAME FG7 OR QUADRIPOLARE / - Cavo in corda rigida di rame ricotto stagnato isolato in gomma EPR, FG16(O)R16 , non propagante di incendio ( CEI 20-22 II), non propagante di fiamma ( CEI 20-35), contenuta emissione di gas corrosivi (CEI 20-37 I), con guaina di mescola isolante con elevate caratteristiche elettriche, meccaniche e termiche (CEI 20-11, CEI 20-34) di colore grigio chiaro RAL 7035 per tensioni nominali 600/1000 V ad una temperatura di esercizio max 70° C con conduttore a filo unico, corda rigida o flessibile. Il cavo dovrà riportare stampigliato a rilievo la designazione secondo tabelle CEI-UNEL 35011, G-SETTE numero di conduttori per sezione CEI 20-22 II, Ia marca o provenienza di prodotto, la marcatura metrica progressiva e marchio IMQQuadripolare Sezione 4x50 mm¦ / - CAVO IN CORDA RIGIDA DI RAME FG7 OR QUADRIPOLARE Sezione 4x50 mm¦	m		54,98	6,62%
22CL.PR.L.0210.170.j	Fornitura e posa in opera di cavo in corda rigida di rame ricotto stagnato isolato in gomma EPR, FG16(O)R16 Quadripolare / - CAVO IN CORDA RIGIDA DI RAME FG7 OR QUADRIPOLARE / - Cavo in corda rigida di rame ricotto stagnato isolato in gomma EPR, FG16(O)R16 , non propagante di incendio ( CEI 20-22 II), non propagante di fiamma ( CEI 20-35), contenuta emissione di gas corrosivi (CEI 20-37 I), con guaina di mescola isolante con elevate caratteristiche elettriche, meccaniche e termiche (CEI 20-11, CEI 20-34) di colore grigio chiaro RAL 7035 per tensioni nominali 600/1000 V ad una temperatura di esercizio max 70° C con conduttore a filo unico, corda rigida o flessibile. Il cavo dovrà riportare stampigliato a rilievo la designazione secondo tabelle CEI-UNEL 35011, G-SETTE numero di conduttori per sezione CEI 20-22 II, Ia marca o provenienza di prodotto, la marcatura metrica progressiva e marchio IMQQuadripolare Sezione 4x70 mm¦ / - CAVO IN CORDA RIGIDA DI RAME FG7 OR QUADRIPOLARE Sezione 4x70 mm¦	m		75,03	5,08%
22CL.PR.L.0210.170.k	Fornitura e posa in opera di cavo in corda rigida di rame ricotto stagnato isolato in gomma EPR, FG16(O)R16 Quadripolare / - CAVO IN CORDA RIGIDA DI RAME FG7 OR QUADRIPOLARE / - Cavo in corda rigida di rame ricotto stagnato isolato in gomma EPR, FG16(O)R16 , non propagante di incendio ( CEI 20-22 II), non propagante di fiamma ( CEI 20-35), contenuta emissione di gas corrosivi (CEI 20-37 I), con guaina di mescola isolante con elevate caratteristiche elettriche, meccaniche e termiche (CEI 20-11, CEI 20-34) di colore grigio chiaro RAL 7035 per tensioni nominali 600/1000 V ad una temperatura di esercizio max 70° C con conduttore a filo unico, corda rigida o flessibile. Il cavo dovrà riportare stampigliato a rilievo la designazione secondo tabelle CEI-UNEL 35011, G-SETTE numero di conduttori per sezione CEI 20-22 II, Ia marca o provenienza di prodotto, la marcatura metrica progressiva e marchio IMQQuadripolare Sezione 4x95 mm¦ / - CAVO IN CORDA RIGIDA DI RAME FG7 OR QUADRIPOLARE Sezione 4x95 mm¦	m		99,07	4,11%
22CL.PR.L.0210.180.a	Cavo in corda rigida di rame ricotto stagnato isolato in gomma EPR, FG16(O)R16 , non propagante di incendio ( CEI 20-22 II), non propagante di fiamma ( CEI 20-35), contenuta emissione di gas corrosivi (CEI 20-37 I), con guaina di mescola isolante con elevate caratteristiche elettriche, meccaniche e termiche (CEI 20-11, CEI 20-34) di colore grigio chiaro RAL 7035 per tensioni nominali 600/1000 V ad una temperatura di esercizio max 70° C con conduttore a filo unico, corda rigida o flessibile. Il cavo dovrà riportare stampigliato a rilievo la designazione secondo tabelle CEI-UNEL 35011, G-SETTE numero di conduttori per sezione CEI 20-22 II, Ia marca o provenienza di prodotto, la marcatura metrica progressiva e marchio IMQPentapolare Sezione 5x1,5 mm¦ / - CAVO IN CORDA RIGIDA DI RAME FG7 OR PENTAPOLARE Sezione 5x1,5 mm¦Fornitura e posa in opera di cavo in corda rigida di rame ricotto stagnato isolato in gomma EPR, FG16(O)R16 Pentapolare / - CAVO IN CORDA RIGIDA DI RAME FG7 OR PENTAPOLARE / - Cavo in corda rigida di rame ricotto stagnato isolato in gomma EPR, FG16(O)R16 , non propagante di incendio ( CEI 20-22 II), non propagante di fiamma ( CEI 20-35), contenuta emissione di gas corrosivi (CEI 20-37 I), con guaina di mescola isolante con elevate caratteristiche elettriche, meccaniche e termiche (CEI 20-11, CEI 20-34) di colore grigio chiaro RAL 7035 per tensioni nominali 600/1000 V ad una temperatura di esercizio max 70° C con conduttore a filo unico, corda rigida o flessibile. Il cavo dovrà riportare stampigliato a rilievo la designazione secondo tabelle CEI-UNEL 35011, G-SETTE numero di conduttori per sezione CEI 20-22 II, Ia marca o provenienza di prodotto, la marcatura metrica progressiva e marchio IMQPentapolare Sezione 5x1,5 mm¦ / - CAVO IN CORDA RIGIDA DI RAME FG7 OR PENTAPOLARE Sezione 5x1,5 mm¦	m		4,24	24,53%
22CL.PR.L.0210.180.b	Fornitura e posa in opera di cavo in corda rigida di rame ricotto stagnato isolato in gomma EPR, FG16(O)R16 Pentapolare / - CAVO IN CORDA RIGIDA DI RAME FG7 OR PENTAPOLARE / - Cavo in corda rigida di rame ricotto stagnato isolato in gomma EPR, FG16(O)R16 , non propagante di incendio ( CEI 20-22 II), non propagante di fiamma ( CEI 20-35), contenuta emissione di gas corrosivi (CEI 20-37 I), con guaina di mescola isolante con elevate caratteristiche elettriche, meccaniche e termiche (CEI 20-11, CEI 20-34) di colore grigio chiaro RAL 7035 per tensioni nominali 600/1000 V ad una temperatura di esercizio max 70° C con conduttore a filo unico, corda rigida o flessibile. Il cavo dovrà riportare stampigliato a rilievo la designazione secondo tabelle CEI-UNEL 35011, G-SETTE numero di conduttori per sezione CEI 20-22 II, Ia marca o provenienza di prodotto, la marcatura metrica progressiva e marchio IMQPentapolare Sezione 5x2,5 mm¦ / - CAVO IN CORDA RIGIDA DI RAME FG7 OR PENTAPOLARE Sezione 5x2,5 mm¦	m		5,85	20,68%
22CL.PR.L.0210.180.c	Fornitura e posa in opera di cavo in corda rigida di rame ricotto stagnato isolato in gomma EPR, FG16(O)R16 Pentapolare / - CAVO IN CORDA RIGIDA DI RAME FG7 OR PENTAPOLARE / - Cavo in corda rigida di rame ricotto stagnato isolato in gomma EPR, FG16(O)R16 , non propagante di incendio ( CEI 20-22 II), non propagante di fiamma ( CEI 20-35), contenuta emissione di gas corrosivi (CEI 20-37 I), con guaina di mescola isolante con elevate caratteristiche elettriche, meccaniche e termiche (CEI 20-11, CEI 20-34) di colore grigio chiaro RAL 7035 per tensioni nominali 600/1000 V ad una temperatura di esercizio max 70° C con conduttore a filo unico, corda rigida o flessibile. Il cavo dovrà riportare stampigliato a rilievo la designazione secondo tabelle CEI-UNEL 35011, G-SETTE numero di conduttori per sezione CEI 20-22 II, Ia marca o provenienza di prodotto, la marcatura metrica progressiva e marchio IMQPentapolare Sezione 5x4 mm¦ / - CAVO IN CORDA RIGIDA DI RAME FG7 OR PENTAPOLARE Sezione 5x4 mm¦	m		8,15	17,06%
22CL.PR.L.0210.180.d	Fornitura e posa in opera di cavo in corda rigida di rame ricotto stagnato isolato in gomma EPR, FG16(O)R16 Pentapolare / - CAVO IN CORDA RIGIDA DI RAME FG7 OR PENTAPOLARE / - Cavo in corda rigida di rame ricotto stagnato isolato in gomma EPR, FG16(O)R16 , non propagante di incendio ( CEI 20-22 II), non propagante di fiamma ( CEI 20-35), contenuta emissione di gas corrosivi (CEI 20-37 I), con guaina di mescola isolante con elevate caratteristiche elettriche, meccaniche e termiche (CEI 20-11, CEI 20-34) di colore grigio chiaro RAL 7035 per tensioni nominali 600/1000 V ad una temperatura di esercizio max 70° C con conduttore a filo unico, corda rigida o flessibile. Il cavo dovrà riportare stampigliato a rilievo la designazione secondo tabelle CEI-UNEL 35011, G-SETTE numero di conduttori per sezione CEI 20-22 II, Ia marca o provenienza di prodotto, la marcatura metrica progressiva e marchio IMQPentapolare Sezione 5x6 mm¦ / - CAVO IN CORDA RIGIDA DI RAME FG7 OR PENTAPOLARE Sezione 5x6 mm¦	m		11,48	16,55%
22CL.PR.L.0210.180.e	Fornitura e posa in opera di cavo in corda rigida di rame ricotto stagnato isolato in gomma EPR, FG16(O)R16 Pentapolare / - CAVO IN CORDA RIGIDA DI RAME FG7 OR PENTAPOLARE / - Cavo in corda rigida di rame ricotto stagnato isolato in gomma EPR, FG16(O)R16 , non propagante di incendio ( CEI 20-22 II), non propagante di fiamma ( CEI 20-35), contenuta emissione di gas corrosivi (CEI 20-37 I), con guaina di mescola isolante con elevate caratteristiche elettriche, meccaniche e termiche (CEI 20-11, CEI 20-34) di colore grigio chiaro RAL 7035 per tensioni nominali 600/1000 V ad una temperatura di esercizio max 70° C con conduttore a filo unico, corda rigida o flessibile. Il cavo dovrà riportare stampigliato a rilievo la designazione secondo tabelle CEI-UNEL 35011, G-SETTE numero di conduttori per sezione CEI 20-22 II, Ia marca o provenienza di prodotto, la marcatura metrica progressiva e marchio IMQPentapolare Sezione 5x10 mm¦ / - CAVO IN CORDA RIGIDA DI RAME FG7 OR PENTAPOLARE Sezione 5x10 mm¦	m		18,74	12,01%
22CL.PR.L.0210.180.f	Fornitura e posa in opera di cavo in corda rigida di rame ricotto stagnato isolato in gomma EPR, FG16(O)R16 Pentapolare / - CAVO IN CORDA RIGIDA DI RAME FG7 OR PENTAPOLARE / - Cavo in corda rigida di rame ricotto stagnato isolato in gomma EPR, FG16(O)R16 , non propagante di incendio ( CEI 20-22 II), non propagante di fiamma ( CEI 20-35), contenuta emissione di gas corrosivi (CEI 20-37 I), con guaina di mescola isolante con elevate caratteristiche elettriche, meccaniche e termiche (CEI 20-11, CEI 20-34) di colore grigio chiaro RAL 7035 per tensioni nominali 600/1000 V ad una temperatura di esercizio max 70° C con conduttore a filo unico, corda rigida o flessibile. Il cavo dovrà riportare stampigliato a rilievo la designazione secondo tabelle CEI-UNEL 35011, G-SETTE numero di conduttori per sezione CEI 20-22 II, Ia marca o provenienza di prodotto, la marcatura metrica progressiva e marchio IMQPentapolare Sezione 5x16 mm¦ / - CAVO IN CORDA RIGIDA DI RAME FG7 OR PENTAPOLARE Sezione 5x16 mm¦	m		27,49	10,08%
22CL.PR.L.0210.180.g	Fornitura e posa in opera di cavo in corda rigida di rame ricotto stagnato isolato in gomma EPR, FG16(O)R16 Pentapolare / - CAVO IN CORDA RIGIDA DI RAME FG7 OR PENTAPOLARE / - Cavo in corda rigida di rame ricotto stagnato isolato in gomma EPR, FG16(O)R16 , non propagante di incendio ( CEI 20-22 II), non propagante di fiamma ( CEI 20-35), contenuta emissione di gas corrosivi (CEI 20-37 I), con guaina di mescola isolante con elevate caratteristiche elettriche, meccaniche e termiche (CEI 20-11, CEI 20-34) di colore grigio chiaro RAL 7035 per tensioni nominali 600/1000 V ad una temperatura di esercizio max 70° C con conduttore a filo unico, corda rigida o flessibile. Il cavo dovrà riportare stampigliato a rilievo la designazione secondo tabelle CEI-UNEL 35011, G-SETTE numero di conduttori per sezione CEI 20-22 II, Ia marca o provenienza di prodotto, la marcatura metrica progressiva e marchio IMQPentapolare Sezione 5x25 mm¦ / - CAVO IN CORDA RIGIDA DI RAME FG7 OR PENTAPOLARE Sezione 5x25 mm¦	m		40,32	9,03%
22CL.PR.L.0210.190.a	Cavo in corda flessibile o rigida di rame ricotto stagnato isolato in gomma elastomerico di qualità G10, FG18OM16 o RG18OM18 , non propagante di incendio ( CEI 20-22 III), non propagante di fiamma ( CEI 20-35), contenuta emissione di gas corrosivi (CEI 20-37 I, CEI 20-38), ridottissima emissione di gas tossici e di fumi opachi in caso di incendio (CEI 20-37 II, CEI 20-37 III e CEI 20-38) con guaina termoplastica speciale M1 di colore nero RAL 9005 per tensioni nominali 600/1000 V ad una temperatura di esercizio max 85° C con conduttore a filo unico, corda rigida o flessibile. Il cavo dovrà riportare stampigliato a rilievo la designazione secondo tabelle CEI-UNEL 35011, numero di conduttori per sezione CEI 20-22 III/20-38, Ia marca o provenienza di prodotto, la marcatura metrica progressiva e marchio IMQ. Per ambienti a rischio di incendio per garantire la massima sicurezza alle personeUnipolare Sezione 1x10 mm¦ / - CAVO IN CORDA DI RAME FG10 OM1 o RG10 OM1 UNIPOLARE Sezione 1x10 mm¦Fornitura e posa in opera di cavo in corda flessibile o rigida di rame ricotto stagnato isolato in gomma elastomerico di qualità G10, FG18OM16 o RG18OM18 Unipolare / - CAVO IN CORDA DI RAME FG10 OM1 o RG10 OM1 UNIPOLARE / - Cavo in corda flessibile o rigida di rame ricotto stagnato isolato in gomma elastomerico di qualità G10, FG18OM16 o RG18OM18 , non propagante di incendio ( CEI 20-22 III), non propagante di fiamma ( CEI 20-35), contenuta emissione di gas corrosivi (CEI 20-37 I, CEI 20-38), ridottissima emissione di gas tossici e di fumi opachi in caso di incendio (CEI 20-37 II, CEI 20-37 III e CEI 20-38) con guaina termoplastica speciale M1 di colore nero RAL 9005 per tensioni nominali 600/1000 V ad una temperatura di esercizio max 85° C con conduttore a filo unico, corda rigida o flessibile. Il cavo dovrà riportare stampigliato a rilievo la designazione secondo tabelle CEI-UNEL 35011, numero di conduttori per sezione CEI 20-22 III/20-38, Ia marca o provenienza di prodotto, la marcatura metrica progressiva e marchio IMQ. Per ambienti a rischio di incendio per garantire la massima sicurezza alle personeUnipolare Sezione 1x10 mm¦ / - CAVO IN CORDA DI RAME FG10 OM1 o RG10 OM1 UNIPOLARE Sezione 1x10 mm¦	m		6,41	18,88%
22CL.PR.L.0210.190.b	Fornitura e posa in opera di cavo in corda flessibile o rigida di rame ricotto stagnato isolato in gomma elastomerico di qualità G10, FG18OM16 o RG18OM18 Unipolare / - CAVO IN CORDA DI RAME FG10 OM1 o RG10 OM1 UNIPOLARE / - Cavo in corda flessibile o rigida di rame ricotto stagnato isolato in gomma elastomerico di qualità G10, FG18OM16 o RG18OM18 , non propagante di incendio ( CEI 20-22 III), non propagante di fiamma ( CEI 20-35), contenuta emissione di gas corrosivi (CEI 20-37 I, CEI 20-38), ridottissima emissione di gas tossici e di fumi opachi in caso di incendio (CEI 20-37 II, CEI 20-37 III e CEI 20-38) con guaina termoplastica speciale M1 di colore nero RAL 9005 per tensioni nominali 600/1000 V ad una temperatura di esercizio max 85° C con conduttore a filo unico, corda rigida o flessibile. Il cavo dovrà riportare stampigliato a rilievo la designazione secondo tabelle CEI-UNEL 35011, numero di conduttori per sezione CEI 20-22 III/20-38, Ia marca o provenienza di prodotto, la marcatura metrica progressiva e marchio IMQ. Per ambienti a rischio di incendio per garantire la massima sicurezza alle personeUnipolare Sezione 1x16 mm¦ / - CAVO IN CORDA DI RAME FG10 OM1 o RG10 OM1 UNIPOLARE Sezione 1x16 mm¦	m		8,78	14,81%
22CL.PR.L.0210.190.c	Fornitura e posa in opera di cavo in corda flessibile o rigida di rame ricotto stagnato isolato in gomma elastomerico di qualità G10, FG18OM16 o RG18OM18 Unipolare / - CAVO IN CORDA DI RAME FG10 OM1 o RG10 OM1 UNIPOLARE / - Cavo in corda flessibile o rigida di rame ricotto stagnato isolato in gomma elastomerico di qualità G10, FG18OM16 o RG18OM18 , non propagante di incendio ( CEI 20-22 III), non propagante di fiamma ( CEI 20-35), contenuta emissione di gas corrosivi (CEI 20-37 I, CEI 20-38), ridottissima emissione di gas tossici e di fumi opachi in caso di incendio (CEI 20-37 II, CEI 20-37 III e CEI 20-38) con guaina termoplastica speciale M1 di colore nero RAL 9005 per tensioni nominali 600/1000 V ad una temperatura di esercizio max 85° C con conduttore a filo unico, corda rigida o flessibile. Il cavo dovrà riportare stampigliato a rilievo la designazione secondo tabelle CEI-UNEL 35011, numero di conduttori per sezione CEI 20-22 III/20-38, Ia marca o provenienza di prodotto, la marcatura metrica progressiva e marchio IMQ. Per ambienti a rischio di incendio per garantire la massima sicurezza alle personeUnipolare Sezione 1x25 mm¦ / - CAVO IN CORDA DI RAME FG10 OM1 o RG10 OM1 UNIPOLARE Sezione 1x25 mm¦	m		11,78	12,48%
22CL.PR.L.0210.190.d	Fornitura e posa in opera di cavo in corda flessibile o rigida di rame ricotto stagnato isolato in gomma elastomerico di qualità G10, FG18OM16 o RG18OM18 Unipolare / - CAVO IN CORDA DI RAME FG10 OM1 o RG10 OM1 UNIPOLARE / - Cavo in corda flessibile o rigida di rame ricotto stagnato isolato in gomma elastomerico di qualità G10, FG18OM16 o RG18OM18 , non propagante di incendio ( CEI 20-22 III), non propagante di fiamma ( CEI 20-35), contenuta emissione di gas corrosivi (CEI 20-37 I, CEI 20-38), ridottissima emissione di gas tossici e di fumi opachi in caso di incendio (CEI 20-37 II, CEI 20-37 III e CEI 20-38) con guaina termoplastica speciale M1 di colore nero RAL 9005 per tensioni nominali 600/1000 V ad una temperatura di esercizio max 85° C con conduttore a filo unico, corda rigida o flessibile. Il cavo dovrà riportare stampigliato a rilievo la designazione secondo tabelle CEI-UNEL 35011, numero di conduttori per sezione CEI 20-22 III/20-38, Ia marca o provenienza di prodotto, la marcatura metrica progressiva e marchio IMQ. Per ambienti a rischio di incendio per garantire la massima sicurezza alle personeUnipolare Sezione 1x35 mm¦ / - CAVO IN CORDA DI RAME FG10 OM1 o RG10 OM1 UNIPOLARE Sezione 1x35 mm¦	m		15,06	10,89%
22CL.PR.L.0210.190.e	Fornitura e posa in opera di cavo in corda flessibile o rigida di rame ricotto stagnato isolato in gomma elastomerico di qualità G10, FG18OM16 o RG18OM18 Unipolare / - CAVO IN CORDA DI RAME FG10 OM1 o RG10 OM1 UNIPOLARE / - Cavo in corda flessibile o rigida di rame ricotto stagnato isolato in gomma elastomerico di qualità G10, FG18OM16 o RG18OM18 , non propagante di incendio ( CEI 20-22 III), non propagante di fiamma ( CEI 20-35), contenuta emissione di gas corrosivi (CEI 20-37 I, CEI 20-38), ridottissima emissione di gas tossici e di fumi opachi in caso di incendio (CEI 20-37 II, CEI 20-37 III e CEI 20-38) con guaina termoplastica speciale M1 di colore nero RAL 9005 per tensioni nominali 600/1000 V ad una temperatura di esercizio max 85° C con conduttore a filo unico, corda rigida o flessibile. Il cavo dovrà riportare stampigliato a rilievo la designazione secondo tabelle CEI-UNEL 35011, numero di conduttori per sezione CEI 20-22 III/20-38, Ia marca o provenienza di prodotto, la marcatura metrica progressiva e marchio IMQ. Per ambienti a rischio di incendio per garantire la massima sicurezza alle personeUnipolare Sezione 1x50 mm¦ / - CAVO IN CORDA DI RAME FG10 OM1 o RG10 OM1 UNIPOLARE Sezione 1x50 mm¦	m		20,44	9,98%
22CL.PR.L.0210.190.f	Fornitura e posa in opera di cavo in corda flessibile o rigida di rame ricotto stagnato isolato in gomma elastomerico di qualità G10, FG18OM16 o RG18OM18 Unipolare / - CAVO IN CORDA DI RAME FG10 OM1 o RG10 OM1 UNIPOLARE / - Cavo in corda flessibile o rigida di rame ricotto stagnato isolato in gomma elastomerico di qualità G10, FG18OM16 o RG18OM18 , non propagante di incendio ( CEI 20-22 III), non propagante di fiamma ( CEI 20-35), contenuta emissione di gas corrosivi (CEI 20-37 I, CEI 20-38), ridottissima emissione di gas tossici e di fumi opachi in caso di incendio (CEI 20-37 II, CEI 20-37 III e CEI 20-38) con guaina termoplastica speciale M1 di colore nero RAL 9005 per tensioni nominali 600/1000 V ad una temperatura di esercizio max 85° C con conduttore a filo unico, corda rigida o flessibile. Il cavo dovrà riportare stampigliato a rilievo la designazione secondo tabelle CEI-UNEL 35011, numero di conduttori per sezione CEI 20-22 III/20-38, Ia marca o provenienza di prodotto, la marcatura metrica progressiva e marchio IMQ. Per ambienti a rischio di incendio per garantire la massima sicurezza alle personeUnipolare Sezione 1x70 mm¦ / - CAVO IN CORDA DI RAME FG10 OM1 o RG10 OM1 UNIPOLARE Sezione 1x70 mm¦	m		27,90	10,57%
22CL.PR.L.0210.190.g	Fornitura e posa in opera di cavo in corda flessibile o rigida di rame ricotto stagnato isolato in gomma elastomerico di qualità G10, FG18OM16 o RG18OM18 Unipolare / - CAVO IN CORDA DI RAME FG10 OM1 o RG10 OM1 UNIPOLARE / - Cavo in corda flessibile o rigida di rame ricotto stagnato isolato in gomma elastomerico di qualità G10, FG18OM16 o RG18OM18 , non propagante di incendio ( CEI 20-22 III), non propagante di fiamma ( CEI 20-35), contenuta emissione di gas corrosivi (CEI 20-37 I, CEI 20-38), ridottissima emissione di gas tossici e di fumi opachi in caso di incendio (CEI 20-37 II, CEI 20-37 III e CEI 20-38) con guaina termoplastica speciale M1 di colore nero RAL 9005 per tensioni nominali 600/1000 V ad una temperatura di esercizio max 85° C con conduttore a filo unico, corda rigida o flessibile. Il cavo dovrà riportare stampigliato a rilievo la designazione secondo tabelle CEI-UNEL 35011, numero di conduttori per sezione CEI 20-22 III/20-38, Ia marca o provenienza di prodotto, la marcatura metrica progressiva e marchio IMQ. Per ambienti a rischio di incendio per garantire la massima sicurezza alle personeUnipolare Sezione 1x95 mm¦ / - CAVO IN CORDA DI RAME FG10 OM1 o RG10 OM1 UNIPOLARE Sezione 1x95 mm¦	m		36,15	10,07%
22CL.PR.L.0210.190.h	Fornitura e posa in opera di cavo in corda flessibile o rigida di rame ricotto stagnato isolato in gomma elastomerico di qualità G10, FG18OM16 o RG18OM18 Unipolare / - CAVO IN CORDA DI RAME FG10 OM1 o RG10 OM1 UNIPOLARE / - Cavo in corda flessibile o rigida di rame ricotto stagnato isolato in gomma elastomerico di qualità G10, FG18OM16 o RG18OM18 , non propagante di incendio ( CEI 20-22 III), non propagante di fiamma ( CEI 20-35), contenuta emissione di gas corrosivi (CEI 20-37 I, CEI 20-38), ridottissima emissione di gas tossici e di fumi opachi in caso di incendio (CEI 20-37 II, CEI 20-37 III e CEI 20-38) con guaina termoplastica speciale M1 di colore nero RAL 9005 per tensioni nominali 600/1000 V ad una temperatura di esercizio max 85° C con conduttore a filo unico, corda rigida o flessibile. Il cavo dovrà riportare stampigliato a rilievo la designazione secondo tabelle CEI-UNEL 35011, numero di conduttori per sezione CEI 20-22 III/20-38, Ia marca o provenienza di prodotto, la marcatura metrica progressiva e marchio IMQ. Per ambienti a rischio di incendio per garantire la massima sicurezza alle personeUnipolare Sezione 1x120 mm¦ / - CAVO IN CORDA DI RAME FG10 OM1 o RG10 OM1 UNIPOLARE Sezione 1x120 mm¦	m		45,46	9,15%
22CL.PR.L.0210.190.i	Fornitura e posa in opera di cavo in corda flessibile o rigida di rame ricotto stagnato isolato in gomma elastomerico di qualità G10, FG18OM16 o RG18OM18 Unipolare / - CAVO IN CORDA DI RAME FG10 OM1 o RG10 OM1 UNIPOLARE / - Cavo in corda flessibile o rigida di rame ricotto stagnato isolato in gomma elastomerico di qualità G10, FG18OM16 o RG18OM18 , non propagante di incendio ( CEI 20-22 III), non propagante di fiamma ( CEI 20-35), contenuta emissione di gas corrosivi (CEI 20-37 I, CEI 20-38), ridottissima emissione di gas tossici e di fumi opachi in caso di incendio (CEI 20-37 II, CEI 20-37 III e CEI 20-38) con guaina termoplastica speciale M1 di colore nero RAL 9005 per tensioni nominali 600/1000 V ad una temperatura di esercizio max 85° C con conduttore a filo unico, corda rigida o flessibile. Il cavo dovrà riportare stampigliato a rilievo la designazione secondo tabelle CEI-UNEL 35011, numero di conduttori per sezione CEI 20-22 III/20-38, Ia marca o provenienza di prodotto, la marcatura metrica progressiva e marchio IMQ. Per ambienti a rischio di incendio per garantire la massima sicurezza alle personeUnipolare Sezione 1x150 mm¦ / - CAVO IN CORDA DI RAME FG10 OM1 o RG10 OM1 UNIPOLARE Sezione 1x150 mm¦	m		54,98	8,02%
22CL.PR.L.0210.190.j	Fornitura e posa in opera di cavo in corda flessibile o rigida di rame ricotto stagnato isolato in gomma elastomerico di qualità G10, FG18OM16 o RG18OM18 Unipolare / - CAVO IN CORDA DI RAME FG10 OM1 o RG10 OM1 UNIPOLARE / - Cavo in corda flessibile o rigida di rame ricotto stagnato isolato in gomma elastomerico di qualità G10, FG18OM16 o RG18OM18 , non propagante di incendio ( CEI 20-22 III), non propagante di fiamma ( CEI 20-35), contenuta emissione di gas corrosivi (CEI 20-37 I, CEI 20-38), ridottissima emissione di gas tossici e di fumi opachi in caso di incendio (CEI 20-37 II, CEI 20-37 III e CEI 20-38) con guaina termoplastica speciale M1 di colore nero RAL 9005 per tensioni nominali 600/1000 V ad una temperatura di esercizio max 85° C con conduttore a filo unico, corda rigida o flessibile. Il cavo dovrà riportare stampigliato a rilievo la designazione secondo tabelle CEI-UNEL 35011, numero di conduttori per sezione CEI 20-22 III/20-38, Ia marca o provenienza di prodotto, la marcatura metrica progressiva e marchio IMQ. Per ambienti a rischio di incendio per garantire la massima sicurezza alle personeUnipolare Sezione 1x185 mm¦ / - CAVO IN CORDA DI RAME FG10 OM1 o RG10 OM1 UNIPOLARE Sezione 1x185 mm¦	m		66,01	6,95%
22CL.PR.L.0210.190.k	Fornitura e posa in opera di cavo in corda flessibile o rigida di rame ricotto stagnato isolato in gomma elastomerico di qualità G10, FG18OM16 o RG18OM18 Unipolare / - CAVO IN CORDA DI RAME FG10 OM1 o RG10 OM1 UNIPOLARE / - Cavo in corda flessibile o rigida di rame ricotto stagnato isolato in gomma elastomerico di qualità G10, FG18OM16 o RG18OM18 , non propagante di incendio ( CEI 20-22 III), non propagante di fiamma ( CEI 20-35), contenuta emissione di gas corrosivi (CEI 20-37 I, CEI 20-38), ridottissima emissione di gas tossici e di fumi opachi in caso di incendio (CEI 20-37 II, CEI 20-37 III e CEI 20-38) con guaina termoplastica speciale M1 di colore nero RAL 9005 per tensioni nominali 600/1000 V ad una temperatura di esercizio max 85° C con conduttore a filo unico, corda rigida o flessibile. Il cavo dovrà riportare stampigliato a rilievo la designazione secondo tabelle CEI-UNEL 35011, numero di conduttori per sezione CEI 20-22 III/20-38, Ia marca o provenienza di prodotto, la marcatura metrica progressiva e marchio IMQ. Per ambienti a rischio di incendio per garantire la massima sicurezza alle personeUnipolare Sezione 1x240 mm¦ / - CAVO IN CORDA DI RAME FG10 OM1 o RG10 OM1 UNIPOLARE Sezione 1x240 mm¦	m		84,83	6,22%
22CL.PR.L.0210.190.l	Fornitura e posa in opera di cavo in corda flessibile o rigida di rame ricotto stagnato isolato in gomma elastomerico di qualità G10, FG18OM16 o RG18OM18 Unipolare / - CAVO IN CORDA DI RAME FG10 OM1 o RG10 OM1 UNIPOLARE / - Cavo in corda flessibile o rigida di rame ricotto stagnato isolato in gomma elastomerico di qualità G10, FG18OM16 o RG18OM18 , non propagante di incendio ( CEI 20-22 III), non propagante di fiamma ( CEI 20-35), contenuta emissione di gas corrosivi (CEI 20-37 I, CEI 20-38), ridottissima emissione di gas tossici e di fumi opachi in caso di incendio (CEI 20-37 II, CEI 20-37 III e CEI 20-38) con guaina termoplastica speciale M1 di colore nero RAL 9005 per tensioni nominali 600/1000 V ad una temperatura di esercizio max 85° C con conduttore a filo unico, corda rigida o flessibile. Il cavo dovrà riportare stampigliato a rilievo la designazione secondo tabelle CEI-UNEL 35011, numero di conduttori per sezione CEI 20-22 III/20-38, Ia marca o provenienza di prodotto, la marcatura metrica progressiva e marchio IMQ. Per ambienti a rischio di incendio per garantire la massima sicurezza alle personeUnipolare Sezione 1x300 mm¦ / - CAVO IN CORDA DI RAME FG10 OM1 o RG10 OM1 UNIPOLARE Sezione 1x300 mm¦	m		113,71	5,41%
22CL.PR.L.0210.20.a	Cavo in corda di rame elettrolitico isolato in PVC, N1V V-K , non propagante di incendio ( CEI 20-22 II), non propagante di fiamma ( CEI 20-35), contenuta emissione di gas corrosivi (CEI 20-37 I), con guaina di mescola antiabrasiva di colore blu chiaro RAL 5012 per tensioni nominali 600/1000 V ad una temperatura di esercizio max 70° C con conduttore a corda flessibile di rame rosso ricotto. Il cavo dovrà riportare stampigliato a rilievo la designazione CEI 20-22, Ia marca o provenienza di prodotto e marchio IMQ. Per alimentazione di impianti a bassa tensione, possono essere installati in aria libera, su passarelle o tubazioni e possono essere direttamente interratiUnipolare Sezione 1x1,5 mm¦ / - CAVO IN CORDA DI RAME N1V V-K UNIPOLARE Sezione 1x1,5 mm¦Fornitura e posa in opera di cavo in corda di rame elettrolitico isolato in PVC, N1V V-K Unipolare / - CAVO IN CORDA DI RAME N1V V-K UNIPOLARE / - Cavo in corda di rame elettrolitico isolato in PVC, N1V V-K , non propagante di incendio ( CEI 20-22 II), non propagante di fiamma ( CEI 20-35), contenuta emissione di gas corrosivi (CEI 20-37 I), con guaina di mescola antiabrasiva di colore blu chiaro RAL 5012 per tensioni nominali 600/1000 V ad una temperatura di esercizio max 70° C con conduttore a corda flessibile di rame rosso ricotto. Il cavo dovrà riportare stampigliato a rilievo la designazione CEI 20-22, Ia marca o provenienza di prodotto e marchio IMQ. Per alimentazione di impianti a bassa tensione, possono essere installati in aria libera, su passarelle o tubazioni e possono essere direttamente interratiUnipolare Sezione 1x1,5 mm¦ / - CAVO IN CORDA DI RAME N1V V-K UNIPOLARE Sezione 1x1,5 mm¦	m		1,02	42,16%
22CL.PR.L.0210.20.b	Fornitura e posa in opera di cavo in corda di rame elettrolitico isolato in PVC, N1V V-K Unipolare / - CAVO IN CORDA DI RAME N1V V-K UNIPOLARE / - Cavo in corda di rame elettrolitico isolato in PVC, N1V V-K , non propagante di incendio ( CEI 20-22 II), non propagante di fiamma ( CEI 20-35), contenuta emissione di gas corrosivi (CEI 20-37 I), con guaina di mescola antiabrasiva di colore blu chiaro RAL 5012 per tensioni nominali 600/1000 V ad una temperatura di esercizio max 70° C con conduttore a corda flessibile di rame rosso ricotto. Il cavo dovrà riportare stampigliato a rilievo la designazione CEI 20-22, Ia marca o provenienza di prodotto e marchio IMQ. Per alimentazione di impianti a bassa tensione, possono essere installati in aria libera, su passarelle o tubazioni e possono essere direttamente interratiUnipolare Sezione 1x2,5 mm¦ / - CAVO IN CORDA DI RAME N1V V-K UNIPOLARE Sezione 1x2,5 mm¦	m		1,14	45,61%
22CL.PR.L.0210.20.c	Fornitura e posa in opera di cavo in corda di rame elettrolitico isolato in PVC, N1V V-K Unipolare / - CAVO IN CORDA DI RAME N1V V-K UNIPOLARE / - Cavo in corda di rame elettrolitico isolato in PVC, N1V V-K , non propagante di incendio ( CEI 20-22 II), non propagante di fiamma ( CEI 20-35), contenuta emissione di gas corrosivi (CEI 20-37 I), con guaina di mescola antiabrasiva di colore blu chiaro RAL 5012 per tensioni nominali 600/1000 V ad una temperatura di esercizio max 70° C con conduttore a corda flessibile di rame rosso ricotto. Il cavo dovrà riportare stampigliato a rilievo la designazione CEI 20-22, Ia marca o provenienza di prodotto e marchio IMQ. Per alimentazione di impianti a bassa tensione, possono essere installati in aria libera, su passarelle o tubazioni e possono essere direttamente interratiUnipolare Sezione 1x4 mm¦ / - CAVO IN CORDA DI RAME N1V V-K UNIPOLARE Sezione 1x4 mm¦	m		2,02	32,18%
22CL.PR.L.0210.20.d	Fornitura e posa in opera di cavo in corda di rame elettrolitico isolato in PVC, N1V V-K Unipolare / - CAVO IN CORDA DI RAME N1V V-K UNIPOLARE / - Cavo in corda di rame elettrolitico isolato in PVC, N1V V-K , non propagante di incendio ( CEI 20-22 II), non propagante di fiamma ( CEI 20-35), contenuta emissione di gas corrosivi (CEI 20-37 I), con guaina di mescola antiabrasiva di colore blu chiaro RAL 5012 per tensioni nominali 600/1000 V ad una temperatura di esercizio max 70° C con conduttore a corda flessibile di rame rosso ricotto. Il cavo dovrà riportare stampigliato a rilievo la designazione CEI 20-22, Ia marca o provenienza di prodotto e marchio IMQ. Per alimentazione di impianti a bassa tensione, possono essere installati in aria libera, su passarelle o tubazioni e possono essere direttamente interratiUnipolare Sezione 1x6 mm¦ / - CAVO IN CORDA DI RAME N1V V-K UNIPOLARE Sezione 1x6 mm¦	m		2,87	30,31%
22CL.PR.L.0210.20.e	Fornitura e posa in opera di cavo in corda di rame elettrolitico isolato in PVC, N1V V-K Unipolare / - CAVO IN CORDA DI RAME N1V V-K UNIPOLARE / - Cavo in corda di rame elettrolitico isolato in PVC, N1V V-K , non propagante di incendio ( CEI 20-22 II), non propagante di fiamma ( CEI 20-35), contenuta emissione di gas corrosivi (CEI 20-37 I), con guaina di mescola antiabrasiva di colore blu chiaro RAL 5012 per tensioni nominali 600/1000 V ad una temperatura di esercizio max 70° C con conduttore a corda flessibile di rame rosso ricotto. Il cavo dovrà riportare stampigliato a rilievo la designazione CEI 20-22, Ia marca o provenienza di prodotto e marchio IMQ. Per alimentazione di impianti a bassa tensione, possono essere installati in aria libera, su passarelle o tubazioni e possono essere direttamente interratiUnipolare Sezione 1x10 mm¦ / - CAVO IN CORDA DI RAME N1V V-K UNIPOLARE Sezione 1x10 mm¦	m		4,86	26,75%
22CL.PR.L.0210.20.f	Fornitura e posa in opera di cavo in corda di rame elettrolitico isolato in PVC, N1V V-K Unipolare / - CAVO IN CORDA DI RAME N1V V-K UNIPOLARE / - Cavo in corda di rame elettrolitico isolato in PVC, N1V V-K , non propagante di incendio ( CEI 20-22 II), non propagante di fiamma ( CEI 20-35), contenuta emissione di gas corrosivi (CEI 20-37 I), con guaina di mescola antiabrasiva di colore blu chiaro RAL 5012 per tensioni nominali 600/1000 V ad una temperatura di esercizio max 70° C con conduttore a corda flessibile di rame rosso ricotto. Il cavo dovrà riportare stampigliato a rilievo la designazione CEI 20-22, Ia marca o provenienza di prodotto e marchio IMQ. Per alimentazione di impianti a bassa tensione, possono essere installati in aria libera, su passarelle o tubazioni e possono essere direttamente interratiUnipolare Sezione 1x16 mm¦ / - CAVO IN CORDA DI RAME N1V V-K UNIPOLARE Sezione 1x16 mm¦	m		6,49	18,64%
22CL.PR.L.0210.20.g	Fornitura e posa in opera di cavo in corda di rame elettrolitico isolato in PVC, N1V V-K Unipolare / - CAVO IN CORDA DI RAME N1V V-K UNIPOLARE / - Cavo in corda di rame elettrolitico isolato in PVC, N1V V-K , non propagante di incendio ( CEI 20-22 II), non propagante di fiamma ( CEI 20-35), contenuta emissione di gas corrosivi (CEI 20-37 I), con guaina di mescola antiabrasiva di colore blu chiaro RAL 5012 per tensioni nominali 600/1000 V ad una temperatura di esercizio max 70° C con conduttore a corda flessibile di rame rosso ricotto. Il cavo dovrà riportare stampigliato a rilievo la designazione CEI 20-22, Ia marca o provenienza di prodotto e marchio IMQ. Per alimentazione di impianti a bassa tensione, possono essere installati in aria libera, su passarelle o tubazioni e possono essere direttamente interratiUnipolare Sezione 1x25 mm¦ / - CAVO IN CORDA DI RAME N1V V-K UNIPOLARE Sezione 1x25 mm¦	m		9,38	16,20%
22CL.PR.L.0210.20.h	Fornitura e posa in opera di cavo in corda di rame elettrolitico isolato in PVC, N1V V-K Unipolare / - CAVO IN CORDA DI RAME N1V V-K UNIPOLARE / - Cavo in corda di rame elettrolitico isolato in PVC, N1V V-K , non propagante di incendio ( CEI 20-22 II), non propagante di fiamma ( CEI 20-35), contenuta emissione di gas corrosivi (CEI 20-37 I), con guaina di mescola antiabrasiva di colore blu chiaro RAL 5012 per tensioni nominali 600/1000 V ad una temperatura di esercizio max 70° C con conduttore a corda flessibile di rame rosso ricotto. Il cavo dovrà riportare stampigliato a rilievo la designazione CEI 20-22, Ia marca o provenienza di prodotto e marchio IMQ. Per alimentazione di impianti a bassa tensione, possono essere installati in aria libera, su passarelle o tubazioni e possono essere direttamente interratiUnipolare Sezione 1x35 mm¦ / - CAVO IN CORDA DI RAME N1V V-K UNIPOLARE Sezione 1x35 mm¦	m		12,56	13,06%
22CL.PR.L.0210.20.i	Fornitura e posa in opera di cavo in corda di rame elettrolitico isolato in PVC, N1V V-K Unipolare / - CAVO IN CORDA DI RAME N1V V-K UNIPOLARE / - Cavo in corda di rame elettrolitico isolato in PVC, N1V V-K , non propagante di incendio ( CEI 20-22 II), non propagante di fiamma ( CEI 20-35), contenuta emissione di gas corrosivi (CEI 20-37 I), con guaina di mescola antiabrasiva di colore blu chiaro RAL 5012 per tensioni nominali 600/1000 V ad una temperatura di esercizio max 70° C con conduttore a corda flessibile di rame rosso ricotto. Il cavo dovrà riportare stampigliato a rilievo la designazione CEI 20-22, Ia marca o provenienza di prodotto e marchio IMQ. Per alimentazione di impianti a bassa tensione, possono essere installati in aria libera, su passarelle o tubazioni e possono essere direttamente interratiUnipolare Sezione 1x50 mm¦ / - CAVO IN CORDA DI RAME N1V V-K UNIPOLARE Sezione 1x50 mm¦	m		17,64	11,79%
22CL.PR.L.0210.20.j	Fornitura e posa in opera di cavo in corda di rame elettrolitico isolato in PVC, N1V V-K Unipolare / - CAVO IN CORDA DI RAME N1V V-K UNIPOLARE / - Cavo in corda di rame elettrolitico isolato in PVC, N1V V-K , non propagante di incendio ( CEI 20-22 II), non propagante di fiamma ( CEI 20-35), contenuta emissione di gas corrosivi (CEI 20-37 I), con guaina di mescola antiabrasiva di colore blu chiaro RAL 5012 per tensioni nominali 600/1000 V ad una temperatura di esercizio max 70° C con conduttore a corda flessibile di rame rosso ricotto. Il cavo dovrà riportare stampigliato a rilievo la designazione CEI 20-22, Ia marca o provenienza di prodotto e marchio IMQ. Per alimentazione di impianti a bassa tensione, possono essere installati in aria libera, su passarelle o tubazioni e possono essere direttamente interratiUnipolare Sezione 1x70 mm¦ / - CAVO IN CORDA DI RAME N1V V-K UNIPOLARE Sezione 1x70 mm¦	m		24,90	12,53%
22CL.PR.L.0210.20.k	Fornitura e posa in opera di cavo in corda di rame elettrolitico isolato in PVC, N1V V-K Unipolare / - CAVO IN CORDA DI RAME N1V V-K UNIPOLARE / - Cavo in corda di rame elettrolitico isolato in PVC, N1V V-K , non propagante di incendio ( CEI 20-22 II), non propagante di fiamma ( CEI 20-35), contenuta emissione di gas corrosivi (CEI 20-37 I), con guaina di mescola antiabrasiva di colore blu chiaro RAL 5012 per tensioni nominali 600/1000 V ad una temperatura di esercizio max 70° C con conduttore a corda flessibile di rame rosso ricotto. Il cavo dovrà riportare stampigliato a rilievo la designazione CEI 20-22, Ia marca o provenienza di prodotto e marchio IMQ. Per alimentazione di impianti a bassa tensione, possono essere installati in aria libera, su passarelle o tubazioni e possono essere direttamente interratiUnipolare Sezione 1x95 mm¦ / - CAVO IN CORDA DI RAME N1V V-K UNIPOLARE Sezione 1x95 mm¦	m		30,56	10,50%
22CL.PR.L.0210.20.l	Fornitura e posa in opera di cavo in corda di rame elettrolitico isolato in PVC, N1V V-K Unipolare / - CAVO IN CORDA DI RAME N1V V-K UNIPOLARE / - Cavo in corda di rame elettrolitico isolato in PVC, N1V V-K , non propagante di incendio ( CEI 20-22 II), non propagante di fiamma ( CEI 20-35), contenuta emissione di gas corrosivi (CEI 20-37 I), con guaina di mescola antiabrasiva di colore blu chiaro RAL 5012 per tensioni nominali 600/1000 V ad una temperatura di esercizio max 70° C con conduttore a corda flessibile di rame rosso ricotto. Il cavo dovrà riportare stampigliato a rilievo la designazione CEI 20-22, Ia marca o provenienza di prodotto e marchio IMQ. Per alimentazione di impianti a bassa tensione, possono essere installati in aria libera, su passarelle o tubazioni e possono essere direttamente interratiUnipolare Sezione 1x120 mm¦ / - CAVO IN CORDA DI RAME N1V V-K UNIPOLARE Sezione 1x120 mm¦	m		40,13	8,00%
22CL.PR.L.0210.20.m	Fornitura e posa in opera di cavo in corda di rame elettrolitico isolato in PVC, N1V V-K Unipolare / - CAVO IN CORDA DI RAME N1V V-K UNIPOLARE / - Cavo in corda di rame elettrolitico isolato in PVC, N1V V-K , non propagante di incendio ( CEI 20-22 II), non propagante di fiamma ( CEI 20-35), contenuta emissione di gas corrosivi (CEI 20-37 I), con guaina di mescola antiabrasiva di colore blu chiaro RAL 5012 per tensioni nominali 600/1000 V ad una temperatura di esercizio max 70° C con conduttore a corda flessibile di rame rosso ricotto. Il cavo dovrà riportare stampigliato a rilievo la designazione CEI 20-22, Ia marca o provenienza di prodotto e marchio IMQ. Per alimentazione di impianti a bassa tensione, possono essere installati in aria libera, su passarelle o tubazioni e possono essere direttamente interratiUnipolare Sezione 1x150 mm¦ / - CAVO IN CORDA DI RAME N1V V-K UNIPOLARE Sezione 1x150 mm¦	m		49,05	7,26%
22CL.PR.L.0210.20.n	Fornitura e posa in opera di cavo in corda di rame elettrolitico isolato in PVC, N1V V-K Unipolare / - CAVO IN CORDA DI RAME N1V V-K UNIPOLARE / - Cavo in corda di rame elettrolitico isolato in PVC, N1V V-K , non propagante di incendio ( CEI 20-22 II), non propagante di fiamma ( CEI 20-35), contenuta emissione di gas corrosivi (CEI 20-37 I), con guaina di mescola antiabrasiva di colore blu chiaro RAL 5012 per tensioni nominali 600/1000 V ad una temperatura di esercizio max 70° C con conduttore a corda flessibile di rame rosso ricotto. Il cavo dovrà riportare stampigliato a rilievo la designazione CEI 20-22, Ia marca o provenienza di prodotto e marchio IMQ. Per alimentazione di impianti a bassa tensione, possono essere installati in aria libera, su passarelle o tubazioni e possono essere direttamente interratiUnipolare Sezione 1x185 mm¦ / - CAVO IN CORDA DI RAME N1V V-K UNIPOLARE Sezione 1x185 mm¦	m		59,54	6,68%
22CL.PR.L.0210.20.o	Fornitura e posa in opera di cavo in corda di rame elettrolitico isolato in PVC, N1V V-K Unipolare / - CAVO IN CORDA DI RAME N1V V-K UNIPOLARE / - Cavo in corda di rame elettrolitico isolato in PVC, N1V V-K , non propagante di incendio ( CEI 20-22 II), non propagante di fiamma ( CEI 20-35), contenuta emissione di gas corrosivi (CEI 20-37 I), con guaina di mescola antiabrasiva di colore blu chiaro RAL 5012 per tensioni nominali 600/1000 V ad una temperatura di esercizio max 70° C con conduttore a corda flessibile di rame rosso ricotto. Il cavo dovrà riportare stampigliato a rilievo la designazione CEI 20-22, Ia marca o provenienza di prodotto e marchio IMQ. Per alimentazione di impianti a bassa tensione, possono essere installati in aria libera, su passarelle o tubazioni e possono essere direttamente interratiUnipolare Sezione 1x240 mm¦ / - CAVO IN CORDA DI RAME N1V V-K UNIPOLARE Sezione 1x240 mm¦	m		50,52	8,06%
22CL.PR.L.0210.200.a	Cavo in corda flessibile o rigida di rame ricotto stagnato isolato in gomma elastomerico di qualità G10, FG18OM16 o RG18OM18 , non propagante di incendio ( CEI 20-22 III), non propagante di fiamma ( CEI 20-35), contenuta emissione di gas corrosivi (CEI 20-37 I, CEI 20-38), ridottissima emissione di gas tossici e di fumi opachi in caso di incendio (CEI 20-37 II, CEI 20-37 III e CEI 20-38) con guaina termoplastica speciale M1 di colore nero RAL 9005 per tensioni nominali 600/1000 V ad una temperatura di esercizio max 85° C con conduttore a filo unico, corda rigida o flessibile. Il cavo dovrà riportare stampigliato a rilievo la designazione secondo tabelle CEI-UNEL 35011, numero di conduttori per sezione CEI 20-22 III/20-38, Ia marca o provenienza di prodotto, la marcatura metrica progressiva e marchio IMQ. Per ambienti a rischio di incendio per garantire la massima sicurezza alle personeBipolare Sezione 2x1,5 mm¦ / - CAVO IN CORDA DI RAME FG10 OM1 O RG10 OM1 BIPOLARE Sezione 2x1,5 mm¦Fornitura e posa in opera di cavo in corda flessibile o rigida di rame ricotto stagnato isolato in gomma elastomerico di qualità G10, FG18OM16 o RG18OM18 Bipolare / - CAVO IN CORDA DI RAME FG10 OM1 O RG10 OM1 BIPOLARE / - Cavo in corda flessibile o rigida di rame ricotto stagnato isolato in gomma elastomerico di qualità G10, FG18OM16 o RG18OM18 , non propagante di incendio ( CEI 20-22 III), non propagante di fiamma ( CEI 20-35), contenuta emissione di gas corrosivi (CEI 20-37 I, CEI 20-38), ridottissima emissione di gas tossici e di fumi opachi in caso di incendio (CEI 20-37 II, CEI 20-37 III e CEI 20-38) con guaina termoplastica speciale M1 di colore nero RAL 9005 per tensioni nominali 600/1000 V ad una temperatura di esercizio max 85° C con conduttore a filo unico, corda rigida o flessibile. Il cavo dovrà riportare stampigliato a rilievo la designazione secondo tabelle CEI-UNEL 35011, numero di conduttori per sezione CEI 20-22 III/20-38, Ia marca o provenienza di prodotto, la marcatura metrica progressiva e marchio IMQ. Per ambienti a rischio di incendio per garantire la massima sicurezza alle personeBipolare Sezione 2x1,5 mm¦ / - CAVO IN CORDA DI RAME FG10 OM1 O RG10 OM1 BIPOLARE Sezione 2x1,5 mm¦	m		3,88	15,72%
22CL.PR.L.0210.200.b	Fornitura e posa in opera di cavo in corda flessibile o rigida di rame ricotto stagnato isolato in gomma elastomerico di qualità G10, FG18OM16 o RG18OM18 Bipolare / - CAVO IN CORDA DI RAME FG10 OM1 O RG10 OM1 BIPOLARE / - Cavo in corda flessibile o rigida di rame ricotto stagnato isolato in gomma elastomerico di qualità G10, FG18OM16 o RG18OM18 , non propagante di incendio ( CEI 20-22 III), non propagante di fiamma ( CEI 20-35), contenuta emissione di gas corrosivi (CEI 20-37 I, CEI 20-38), ridottissima emissione di gas tossici e di fumi opachi in caso di incendio (CEI 20-37 II, CEI 20-37 III e CEI 20-38) con guaina termoplastica speciale M1 di colore nero RAL 9005 per tensioni nominali 600/1000 V ad una temperatura di esercizio max 85° C con conduttore a filo unico, corda rigida o flessibile. Il cavo dovrà riportare stampigliato a rilievo la designazione secondo tabelle CEI-UNEL 35011, numero di conduttori per sezione CEI 20-22 III/20-38, Ia marca o provenienza di prodotto, la marcatura metrica progressiva e marchio IMQ. Per ambienti a rischio di incendio per garantire la massima sicurezza alle personeBipolare Sezione 2x2,5 mm¦ / - CAVO IN CORDA DI RAME FG10 OM1 O RG10 OM1 BIPOLARE Sezione 2x2,5 mm¦	m		5,06	15,42%
22CL.PR.L.0210.200.c	Fornitura e posa in opera di cavo in corda flessibile o rigida di rame ricotto stagnato isolato in gomma elastomerico di qualità G10, FG18OM16 o RG18OM18 Bipolare / - CAVO IN CORDA DI RAME FG10 OM1 O RG10 OM1 BIPOLARE / - Cavo in corda flessibile o rigida di rame ricotto stagnato isolato in gomma elastomerico di qualità G10, FG18OM16 o RG18OM18 , non propagante di incendio ( CEI 20-22 III), non propagante di fiamma ( CEI 20-35), contenuta emissione di gas corrosivi (CEI 20-37 I, CEI 20-38), ridottissima emissione di gas tossici e di fumi opachi in caso di incendio (CEI 20-37 II, CEI 20-37 III e CEI 20-38) con guaina termoplastica speciale M1 di colore nero RAL 9005 per tensioni nominali 600/1000 V ad una temperatura di esercizio max 85° C con conduttore a filo unico, corda rigida o flessibile. Il cavo dovrà riportare stampigliato a rilievo la designazione secondo tabelle CEI-UNEL 35011, numero di conduttori per sezione CEI 20-22 III/20-38, Ia marca o provenienza di prodotto, la marcatura metrica progressiva e marchio IMQ. Per ambienti a rischio di incendio per garantire la massima sicurezza alle personeBipolare Sezione 2x4 mm¦ / - CAVO IN CORDA DI RAME FG10 OM1 O RG10 OM1 BIPOLARE Sezione 2x4 mm¦	m		6,41	16,22%
22CL.PR.L.0210.200.d	Fornitura e posa in opera di cavo in corda flessibile o rigida di rame ricotto stagnato isolato in gomma elastomerico di qualità G10, FG18OM16 o RG18OM18 Bipolare / - CAVO IN CORDA DI RAME FG10 OM1 O RG10 OM1 BIPOLARE / - Cavo in corda flessibile o rigida di rame ricotto stagnato isolato in gomma elastomerico di qualità G10, FG18OM16 o RG18OM18 , non propagante di incendio ( CEI 20-22 III), non propagante di fiamma ( CEI 20-35), contenuta emissione di gas corrosivi (CEI 20-37 I, CEI 20-38), ridottissima emissione di gas tossici e di fumi opachi in caso di incendio (CEI 20-37 II, CEI 20-37 III e CEI 20-38) con guaina termoplastica speciale M1 di colore nero RAL 9005 per tensioni nominali 600/1000 V ad una temperatura di esercizio max 85° C con conduttore a filo unico, corda rigida o flessibile. Il cavo dovrà riportare stampigliato a rilievo la designazione secondo tabelle CEI-UNEL 35011, numero di conduttori per sezione CEI 20-22 III/20-38, Ia marca o provenienza di prodotto, la marcatura metrica progressiva e marchio IMQ. Per ambienti a rischio di incendio per garantire la massima sicurezza alle personeBipolare Sezione 2x6 mm¦ / - CAVO IN CORDA DI RAME FG10 OM1 O RG10 OM1 BIPOLARE Sezione 2x6 mm¦	m		8,12	14,90%
22CL.PR.L.0210.200.e	Fornitura e posa in opera di cavo in corda flessibile o rigida di rame ricotto stagnato isolato in gomma elastomerico di qualità G10, FG18OM16 o RG18OM18 Bipolare / - CAVO IN CORDA DI RAME FG10 OM1 O RG10 OM1 BIPOLARE / - Cavo in corda flessibile o rigida di rame ricotto stagnato isolato in gomma elastomerico di qualità G10, FG18OM16 o RG18OM18 , non propagante di incendio ( CEI 20-22 III), non propagante di fiamma ( CEI 20-35), contenuta emissione di gas corrosivi (CEI 20-37 I, CEI 20-38), ridottissima emissione di gas tossici e di fumi opachi in caso di incendio (CEI 20-37 II, CEI 20-37 III e CEI 20-38) con guaina termoplastica speciale M1 di colore nero RAL 9005 per tensioni nominali 600/1000 V ad una temperatura di esercizio max 85° C con conduttore a filo unico, corda rigida o flessibile. Il cavo dovrà riportare stampigliato a rilievo la designazione secondo tabelle CEI-UNEL 35011, numero di conduttori per sezione CEI 20-22 III/20-38, Ia marca o provenienza di prodotto, la marcatura metrica progressiva e marchio IMQ. Per ambienti a rischio di incendio per garantire la massima sicurezza alle personeBipolare Sezione 2x10 mm¦ / - CAVO IN CORDA DI RAME FG10 OM1 O RG10 OM1 BIPOLARE Sezione 2x10 mm¦	m		12,78	11,19%
22CL.PR.L.0210.200.f	Fornitura e posa in opera di cavo in corda flessibile o rigida di rame ricotto stagnato isolato in gomma elastomerico di qualità G10, FG18OM16 o RG18OM18 Bipolare / - CAVO IN CORDA DI RAME FG10 OM1 O RG10 OM1 BIPOLARE / - Cavo in corda flessibile o rigida di rame ricotto stagnato isolato in gomma elastomerico di qualità G10, FG18OM16 o RG18OM18 , non propagante di incendio ( CEI 20-22 III), non propagante di fiamma ( CEI 20-35), contenuta emissione di gas corrosivi (CEI 20-37 I, CEI 20-38), ridottissima emissione di gas tossici e di fumi opachi in caso di incendio (CEI 20-37 II, CEI 20-37 III e CEI 20-38) con guaina termoplastica speciale M1 di colore nero RAL 9005 per tensioni nominali 600/1000 V ad una temperatura di esercizio max 85° C con conduttore a filo unico, corda rigida o flessibile. Il cavo dovrà riportare stampigliato a rilievo la designazione secondo tabelle CEI-UNEL 35011, numero di conduttori per sezione CEI 20-22 III/20-38, Ia marca o provenienza di prodotto, la marcatura metrica progressiva e marchio IMQ. Per ambienti a rischio di incendio per garantire la massima sicurezza alle personeBipolare Sezione 2x16 mm¦ / - CAVO IN CORDA DI RAME FG10 OM1 O RG10 OM1 BIPOLARE Sezione 2x16 mm¦	m		18,25	9,97%
22CL.PR.L.0210.200.g	Fornitura e posa in opera di cavo in corda flessibile o rigida di rame ricotto stagnato isolato in gomma elastomerico di qualità G10, FG18OM16 o RG18OM18 Bipolare / - CAVO IN CORDA DI RAME FG10 OM1 O RG10 OM1 BIPOLARE / - Cavo in corda flessibile o rigida di rame ricotto stagnato isolato in gomma elastomerico di qualità G10, FG18OM16 o RG18OM18 , non propagante di incendio ( CEI 20-22 III), non propagante di fiamma ( CEI 20-35), contenuta emissione di gas corrosivi (CEI 20-37 I, CEI 20-38), ridottissima emissione di gas tossici e di fumi opachi in caso di incendio (CEI 20-37 II, CEI 20-37 III e CEI 20-38) con guaina termoplastica speciale M1 di colore nero RAL 9005 per tensioni nominali 600/1000 V ad una temperatura di esercizio max 85° C con conduttore a filo unico, corda rigida o flessibile. Il cavo dovrà riportare stampigliato a rilievo la designazione secondo tabelle CEI-UNEL 35011, numero di conduttori per sezione CEI 20-22 III/20-38, Ia marca o provenienza di prodotto, la marcatura metrica progressiva e marchio IMQ. Per ambienti a rischio di incendio per garantire la massima sicurezza alle personeBipolare Sezione 2x25 mm¦ / - CAVO IN CORDA DI RAME FG10 OM1 O RG10 OM1 BIPOLARE Sezione 2x25 mm¦	m		24,09	8,47%
22CL.PR.L.0210.200.h	Fornitura e posa in opera di cavo in corda flessibile o rigida di rame ricotto stagnato isolato in gomma elastomerico di qualità G10, FG18OM16 o RG18OM18 Bipolare / - CAVO IN CORDA DI RAME FG10 OM1 O RG10 OM1 BIPOLARE / - Cavo in corda flessibile o rigida di rame ricotto stagnato isolato in gomma elastomerico di qualità G10, FG18OM16 o RG18OM18 , non propagante di incendio ( CEI 20-22 III), non propagante di fiamma ( CEI 20-35), contenuta emissione di gas corrosivi (CEI 20-37 I, CEI 20-38), ridottissima emissione di gas tossici e di fumi opachi in caso di incendio (CEI 20-37 II, CEI 20-37 III e CEI 20-38) con guaina termoplastica speciale M1 di colore nero RAL 9005 per tensioni nominali 600/1000 V ad una temperatura di esercizio max 85° C con conduttore a filo unico, corda rigida o flessibile. Il cavo dovrà riportare stampigliato a rilievo la designazione secondo tabelle CEI-UNEL 35011, numero di conduttori per sezione CEI 20-22 III/20-38, Ia marca o provenienza di prodotto, la marcatura metrica progressiva e marchio IMQ. Per ambienti a rischio di incendio per garantire la massima sicurezza alle personeBipolare Sezione 2x35 mm¦ / - CAVO IN CORDA DI RAME FG10 OM1 O RG10 OM1 BIPOLARE Sezione 2x35 mm¦	m		30,83	9,44%
22CL.PR.L.0210.200.i	Fornitura e posa in opera di cavo in corda flessibile o rigida di rame ricotto stagnato isolato in gomma elastomerico di qualità G10, FG18OM16 o RG18OM18 Bipolare / - CAVO IN CORDA DI RAME FG10 OM1 O RG10 OM1 BIPOLARE / - Cavo in corda flessibile o rigida di rame ricotto stagnato isolato in gomma elastomerico di qualità G10, FG18OM16 o RG18OM18 , non propagante di incendio ( CEI 20-22 III), non propagante di fiamma ( CEI 20-35), contenuta emissione di gas corrosivi (CEI 20-37 I, CEI 20-38), ridottissima emissione di gas tossici e di fumi opachi in caso di incendio (CEI 20-37 II, CEI 20-37 III e CEI 20-38) con guaina termoplastica speciale M1 di colore nero RAL 9005 per tensioni nominali 600/1000 V ad una temperatura di esercizio max 85° C con conduttore a filo unico, corda rigida o flessibile. Il cavo dovrà riportare stampigliato a rilievo la designazione secondo tabelle CEI-UNEL 35011, numero di conduttori per sezione CEI 20-22 III/20-38, Ia marca o provenienza di prodotto, la marcatura metrica progressiva e marchio IMQ. Per ambienti a rischio di incendio per garantire la massima sicurezza alle personeBipolare Sezione 2x50 mm¦ / - CAVO IN CORDA DI RAME FG10 OM1 O RG10 OM1 BIPOLARE Sezione 2x50 mm¦	m		42,09	7,41%
22CL.PR.L.0210.200.j	Fornitura e posa in opera di cavo in corda flessibile o rigida di rame ricotto stagnato isolato in gomma elastomerico di qualità G10, FG18OM16 o RG18OM18 Bipolare / - CAVO IN CORDA DI RAME FG10 OM1 O RG10 OM1 BIPOLARE / - Cavo in corda flessibile o rigida di rame ricotto stagnato isolato in gomma elastomerico di qualità G10, FG18OM16 o RG18OM18 , non propagante di incendio ( CEI 20-22 III), non propagante di fiamma ( CEI 20-35), contenuta emissione di gas corrosivi (CEI 20-37 I, CEI 20-38), ridottissima emissione di gas tossici e di fumi opachi in caso di incendio (CEI 20-37 II, CEI 20-37 III e CEI 20-38) con guaina termoplastica speciale M1 di colore nero RAL 9005 per tensioni nominali 600/1000 V ad una temperatura di esercizio max 85° C con conduttore a filo unico, corda rigida o flessibile. Il cavo dovrà riportare stampigliato a rilievo la designazione secondo tabelle CEI-UNEL 35011, numero di conduttori per sezione CEI 20-22 III/20-38, Ia marca o provenienza di prodotto, la marcatura metrica progressiva e marchio IMQ. Per ambienti a rischio di incendio per garantire la massima sicurezza alle personeBipolare Sezione 2x70 mm¦ / - CAVO IN CORDA DI RAME FG10 OM1 O RG10 OM1 BIPOLARE Sezione 2x70 mm¦	m		50,60	7,19%
22CL.PR.L.0210.200.k	Fornitura e posa in opera di cavo in corda flessibile o rigida di rame ricotto stagnato isolato in gomma elastomerico di qualità G10, FG18OM16 o RG18OM18 Bipolare / - CAVO IN CORDA DI RAME FG10 OM1 O RG10 OM1 BIPOLARE / - Cavo in corda flessibile o rigida di rame ricotto stagnato isolato in gomma elastomerico di qualità G10, FG18OM16 o RG18OM18 , non propagante di incendio ( CEI 20-22 III), non propagante di fiamma ( CEI 20-35), contenuta emissione di gas corrosivi (CEI 20-37 I, CEI 20-38), ridottissima emissione di gas tossici e di fumi opachi in caso di incendio (CEI 20-37 II, CEI 20-37 III e CEI 20-38) con guaina termoplastica speciale M1 di colore nero RAL 9005 per tensioni nominali 600/1000 V ad una temperatura di esercizio max 85° C con conduttore a filo unico, corda rigida o flessibile. Il cavo dovrà riportare stampigliato a rilievo la designazione secondo tabelle CEI-UNEL 35011, numero di conduttori per sezione CEI 20-22 III/20-38, Ia marca o provenienza di prodotto, la marcatura metrica progressiva e marchio IMQ. Per ambienti a rischio di incendio per garantire la massima sicurezza alle personeBipolare Sezione 2x95 mm¦ / - CAVO IN CORDA DI RAME FG10 OM1 O RG10 OM1 BIPOLARE Sezione 2x95 mm¦	m		68,17	5,97%
22CL.PR.L.0210.210.a	Cavo in corda flessibile o rigida di rame ricotto stagnato isolato in gomma elastomerico di qualità G10, FG18OM16 o RG18OM18 , non propagante di incendio ( CEI 20-22 III), non propagante di fiamma ( CEI 20-35), contenuta emissione di gas corrosivi (CEI 20-37 I, CEI 20-38), ridottissima emissione di gas tossici e di fumi opachi in caso di incendio (CEI 20-37 II, CEI 20-37 III e CEI 20-38) con guaina termoplastica speciale M1 di colore nero RAL 9005 per tensioni nominali 600/1000 V ad una temperatura di esercizio max 85° C con conduttore a filo unico, corda rigida o flessibile. Il cavo dovrà riportare stampigliato a rilievo la designazione secondo tabelle CEI-UNEL 35011, numero di conduttori per sezione CEI 20-22 III/20-38, Ia marca o provenienza di prodotto, la marcatura metrica progressiva e marchio IMQ. Per ambienti a rischio di incendio per garantire la massima sicurezza alle personeTripolare Sezione 3x1,5 mm¦ / - CAVO IN CORDA DI RAME FG10 OM1 O RG10 OM1 TRIPOLARE Sezione 3x1,5 mm¦Fornitura e posa in opera di cavo in corda flessibile o rigida di rame ricotto stagnato isolato in gomma elastomerico di qualità G10, FG18OM16 o RG18OM18 Tripolare / - CAVO IN CORDA DI RAME FG10 OM1 O RG10 OM1 TRIPOLARE / - Cavo in corda flessibile o rigida di rame ricotto stagnato isolato in gomma elastomerico di qualità G10, FG18OM16 o RG18OM18 , non propagante di incendio ( CEI 20-22 III), non propagante di fiamma ( CEI 20-35), contenuta emissione di gas corrosivi (CEI 20-37 I, CEI 20-38), ridottissima emissione di gas tossici e di fumi opachi in caso di incendio (CEI 20-37 II, CEI 20-37 III e CEI 20-38) con guaina termoplastica speciale M1 di colore nero RAL 9005 per tensioni nominali 600/1000 V ad una temperatura di esercizio max 85° C con conduttore a filo unico, corda rigida o flessibile. Il cavo dovrà riportare stampigliato a rilievo la designazione secondo tabelle CEI-UNEL 35011, numero di conduttori per sezione CEI 20-22 III/20-38, Ia marca o provenienza di prodotto, la marcatura metrica progressiva e marchio IMQ. Per ambienti a rischio di incendio per garantire la massima sicurezza alle personeTripolare Sezione 3x1,5 mm¦ / - CAVO IN CORDA DI RAME FG10 OM1 O RG10 OM1 TRIPOLARE Sezione 3x1,5 mm¦	m		4,86	16,05%
22CL.PR.L.0210.210.b	Fornitura e posa in opera di cavo in corda flessibile o rigida di rame ricotto stagnato isolato in gomma elastomerico di qualità G10, FG18OM16 o RG18OM18 Tripolare / - CAVO IN CORDA DI RAME FG10 OM1 O RG10 OM1 TRIPOLARE / - Cavo in corda flessibile o rigida di rame ricotto stagnato isolato in gomma elastomerico di qualità G10, FG18OM16 o RG18OM18 , non propagante di incendio ( CEI 20-22 III), non propagante di fiamma ( CEI 20-35), contenuta emissione di gas corrosivi (CEI 20-37 I, CEI 20-38), ridottissima emissione di gas tossici e di fumi opachi in caso di incendio (CEI 20-37 II, CEI 20-37 III e CEI 20-38) con guaina termoplastica speciale M1 di colore nero RAL 9005 per tensioni nominali 600/1000 V ad una temperatura di esercizio max 85° C con conduttore a filo unico, corda rigida o flessibile. Il cavo dovrà riportare stampigliato a rilievo la designazione secondo tabelle CEI-UNEL 35011, numero di conduttori per sezione CEI 20-22 III/20-38, Ia marca o provenienza di prodotto, la marcatura metrica progressiva e marchio IMQ. Per ambienti a rischio di incendio per garantire la massima sicurezza alle personeTripolare Sezione 3x2,5 mm¦ / - CAVO IN CORDA DI RAME FG10 OM1 O RG10 OM1 TRIPOLARE Sezione 3x2,5 mm¦	m		6,74	15,43%
22CL.PR.L.0210.210.c	Fornitura e posa in opera di cavo in corda flessibile o rigida di rame ricotto stagnato isolato in gomma elastomerico di qualità G10, FG18OM16 o RG18OM18 Tripolare / - CAVO IN CORDA DI RAME FG10 OM1 O RG10 OM1 TRIPOLARE / - Cavo in corda flessibile o rigida di rame ricotto stagnato isolato in gomma elastomerico di qualità G10, FG18OM16 o RG18OM18 , non propagante di incendio ( CEI 20-22 III), non propagante di fiamma ( CEI 20-35), contenuta emissione di gas corrosivi (CEI 20-37 I, CEI 20-38), ridottissima emissione di gas tossici e di fumi opachi in caso di incendio (CEI 20-37 II, CEI 20-37 III e CEI 20-38) con guaina termoplastica speciale M1 di colore nero RAL 9005 per tensioni nominali 600/1000 V ad una temperatura di esercizio max 85° C con conduttore a filo unico, corda rigida o flessibile. Il cavo dovrà riportare stampigliato a rilievo la designazione secondo tabelle CEI-UNEL 35011, numero di conduttori per sezione CEI 20-22 III/20-38, Ia marca o provenienza di prodotto, la marcatura metrica progressiva e marchio IMQ. Per ambienti a rischio di incendio per garantire la massima sicurezza alle personeTripolare Sezione 3x4 mm¦ / - CAVO IN CORDA DI RAME FG10 OM1 O RG10 OM1 TRIPOLARE Sezione 3x4 mm¦	m		8,34	14,03%
22CL.PR.L.0210.210.d	Fornitura e posa in opera di cavo in corda flessibile o rigida di rame ricotto stagnato isolato in gomma elastomerico di qualità G10, FG18OM16 o RG18OM18 Tripolare / - CAVO IN CORDA DI RAME FG10 OM1 O RG10 OM1 TRIPOLARE / - Cavo in corda flessibile o rigida di rame ricotto stagnato isolato in gomma elastomerico di qualità G10, FG18OM16 o RG18OM18 , non propagante di incendio ( CEI 20-22 III), non propagante di fiamma ( CEI 20-35), contenuta emissione di gas corrosivi (CEI 20-37 I, CEI 20-38), ridottissima emissione di gas tossici e di fumi opachi in caso di incendio (CEI 20-37 II, CEI 20-37 III e CEI 20-38) con guaina termoplastica speciale M1 di colore nero RAL 9005 per tensioni nominali 600/1000 V ad una temperatura di esercizio max 85° C con conduttore a filo unico, corda rigida o flessibile. Il cavo dovrà riportare stampigliato a rilievo la designazione secondo tabelle CEI-UNEL 35011, numero di conduttori per sezione CEI 20-22 III/20-38, Ia marca o provenienza di prodotto, la marcatura metrica progressiva e marchio IMQ. Per ambienti a rischio di incendio per garantire la massima sicurezza alle personeTripolare Sezione 3x6 mm¦ / - CAVO IN CORDA DI RAME FG10 OM1 O RG10 OM1 TRIPOLARE Sezione 3x6 mm¦	m		10,66	13,79%
22CL.PR.L.0210.210.e	Fornitura e posa in opera di cavo in corda flessibile o rigida di rame ricotto stagnato isolato in gomma elastomerico di qualità G10, FG18OM16 o RG18OM18 Tripolare / - CAVO IN CORDA DI RAME FG10 OM1 O RG10 OM1 TRIPOLARE / - Cavo in corda flessibile o rigida di rame ricotto stagnato isolato in gomma elastomerico di qualità G10, FG18OM16 o RG18OM18 , non propagante di incendio ( CEI 20-22 III), non propagante di fiamma ( CEI 20-35), contenuta emissione di gas corrosivi (CEI 20-37 I, CEI 20-38), ridottissima emissione di gas tossici e di fumi opachi in caso di incendio (CEI 20-37 II, CEI 20-37 III e CEI 20-38) con guaina termoplastica speciale M1 di colore nero RAL 9005 per tensioni nominali 600/1000 V ad una temperatura di esercizio max 85° C con conduttore a filo unico, corda rigida o flessibile. Il cavo dovrà riportare stampigliato a rilievo la designazione secondo tabelle CEI-UNEL 35011, numero di conduttori per sezione CEI 20-22 III/20-38, Ia marca o provenienza di prodotto, la marcatura metrica progressiva e marchio IMQ. Per ambienti a rischio di incendio per garantire la massima sicurezza alle personeTripolare Sezione 3x10 mm¦ / - CAVO IN CORDA DI RAME FG10 OM1 O RG10 OM1 TRIPOLARE Sezione 3x10 mm¦	m		16,53	9,92%
22CL.PR.L.0210.210.f	Fornitura e posa in opera di cavo in corda flessibile o rigida di rame ricotto stagnato isolato in gomma elastomerico di qualità G10, FG18OM16 o RG18OM18 Tripolare / - CAVO IN CORDA DI RAME FG10 OM1 O RG10 OM1 TRIPOLARE / - Cavo in corda flessibile o rigida di rame ricotto stagnato isolato in gomma elastomerico di qualità G10, FG18OM16 o RG18OM18 , non propagante di incendio ( CEI 20-22 III), non propagante di fiamma ( CEI 20-35), contenuta emissione di gas corrosivi (CEI 20-37 I, CEI 20-38), ridottissima emissione di gas tossici e di fumi opachi in caso di incendio (CEI 20-37 II, CEI 20-37 III e CEI 20-38) con guaina termoplastica speciale M1 di colore nero RAL 9005 per tensioni nominali 600/1000 V ad una temperatura di esercizio max 85° C con conduttore a filo unico, corda rigida o flessibile. Il cavo dovrà riportare stampigliato a rilievo la designazione secondo tabelle CEI-UNEL 35011, numero di conduttori per sezione CEI 20-22 III/20-38, Ia marca o provenienza di prodotto, la marcatura metrica progressiva e marchio IMQ. Per ambienti a rischio di incendio per garantire la massima sicurezza alle personeTripolare Sezione 3x16 mm¦ / - CAVO IN CORDA DI RAME FG10 OM1 O RG10 OM1 TRIPOLARE Sezione 3x16 mm¦	m		24,11	9,33%
22CL.PR.L.0210.210.g	Fornitura e posa in opera di cavo in corda flessibile o rigida di rame ricotto stagnato isolato in gomma elastomerico di qualità G10, FG18OM16 o RG18OM18 Tripolare / - CAVO IN CORDA DI RAME FG10 OM1 O RG10 OM1 TRIPOLARE / - Cavo in corda flessibile o rigida di rame ricotto stagnato isolato in gomma elastomerico di qualità G10, FG18OM16 o RG18OM18 , non propagante di incendio ( CEI 20-22 III), non propagante di fiamma ( CEI 20-35), contenuta emissione di gas corrosivi (CEI 20-37 I, CEI 20-38), ridottissima emissione di gas tossici e di fumi opachi in caso di incendio (CEI 20-37 II, CEI 20-37 III e CEI 20-38) con guaina termoplastica speciale M1 di colore nero RAL 9005 per tensioni nominali 600/1000 V ad una temperatura di esercizio max 85° C con conduttore a filo unico, corda rigida o flessibile. Il cavo dovrà riportare stampigliato a rilievo la designazione secondo tabelle CEI-UNEL 35011, numero di conduttori per sezione CEI 20-22 III/20-38, Ia marca o provenienza di prodotto, la marcatura metrica progressiva e marchio IMQ. Per ambienti a rischio di incendio per garantire la massima sicurezza alle personeTripolare Sezione 3x25 mm¦ / - CAVO IN CORDA DI RAME FG10 OM1 O RG10 OM1 TRIPOLARE Sezione 3x25 mm¦	m		34,34	8,47%
22CL.PR.L.0210.210.h	Fornitura e posa in opera di cavo in corda flessibile o rigida di rame ricotto stagnato isolato in gomma elastomerico di qualità G10, FG18OM16 o RG18OM18 Tripolare / - CAVO IN CORDA DI RAME FG10 OM1 O RG10 OM1 TRIPOLARE / - Cavo in corda flessibile o rigida di rame ricotto stagnato isolato in gomma elastomerico di qualità G10, FG18OM16 o RG18OM18 , non propagante di incendio ( CEI 20-22 III), non propagante di fiamma ( CEI 20-35), contenuta emissione di gas corrosivi (CEI 20-37 I, CEI 20-38), ridottissima emissione di gas tossici e di fumi opachi in caso di incendio (CEI 20-37 II, CEI 20-37 III e CEI 20-38) con guaina termoplastica speciale M1 di colore nero RAL 9005 per tensioni nominali 600/1000 V ad una temperatura di esercizio max 85° C con conduttore a filo unico, corda rigida o flessibile. Il cavo dovrà riportare stampigliato a rilievo la designazione secondo tabelle CEI-UNEL 35011, numero di conduttori per sezione CEI 20-22 III/20-38, Ia marca o provenienza di prodotto, la marcatura metrica progressiva e marchio IMQ. Per ambienti a rischio di incendio per garantire la massima sicurezza alle personeTripolare Sezione 3x35 mm¦ / - CAVO IN CORDA DI RAME FG10 OM1 O RG10 OM1 TRIPOLARE Sezione 3x35 mm¦	m		37,04	8,42%
22CL.PR.L.0210.210.i	Fornitura e posa in opera di cavo in corda flessibile o rigida di rame ricotto stagnato isolato in gomma elastomerico di qualità G10, FG18OM16 o RG18OM18 Tripolare / - CAVO IN CORDA DI RAME FG10 OM1 O RG10 OM1 TRIPOLARE / - Cavo in corda flessibile o rigida di rame ricotto stagnato isolato in gomma elastomerico di qualità G10, FG18OM16 o RG18OM18 , non propagante di incendio ( CEI 20-22 III), non propagante di fiamma ( CEI 20-35), contenuta emissione di gas corrosivi (CEI 20-37 I, CEI 20-38), ridottissima emissione di gas tossici e di fumi opachi in caso di incendio (CEI 20-37 II, CEI 20-37 III e CEI 20-38) con guaina termoplastica speciale M1 di colore nero RAL 9005 per tensioni nominali 600/1000 V ad una temperatura di esercizio max 85° C con conduttore a filo unico, corda rigida o flessibile. Il cavo dovrà riportare stampigliato a rilievo la designazione secondo tabelle CEI-UNEL 35011, numero di conduttori per sezione CEI 20-22 III/20-38, Ia marca o provenienza di prodotto, la marcatura metrica progressiva e marchio IMQ. Per ambienti a rischio di incendio per garantire la massima sicurezza alle personeTripolare Sezione 3x50 mm¦ / - CAVO IN CORDA DI RAME FG10 OM1 O RG10 OM1 TRIPOLARE Sezione 3x50 mm¦	m		54,03	6,09%
22CL.PR.L.0210.210.j	Fornitura e posa in opera di cavo in corda flessibile o rigida di rame ricotto stagnato isolato in gomma elastomerico di qualità G10, FG18OM16 o RG18OM18 Tripolare / - CAVO IN CORDA DI RAME FG10 OM1 O RG10 OM1 TRIPOLARE / - Cavo in corda flessibile o rigida di rame ricotto stagnato isolato in gomma elastomerico di qualità G10, FG18OM16 o RG18OM18 , non propagante di incendio ( CEI 20-22 III), non propagante di fiamma ( CEI 20-35), contenuta emissione di gas corrosivi (CEI 20-37 I, CEI 20-38), ridottissima emissione di gas tossici e di fumi opachi in caso di incendio (CEI 20-37 II, CEI 20-37 III e CEI 20-38) con guaina termoplastica speciale M1 di colore nero RAL 9005 per tensioni nominali 600/1000 V ad una temperatura di esercizio max 85° C con conduttore a filo unico, corda rigida o flessibile. Il cavo dovrà riportare stampigliato a rilievo la designazione secondo tabelle CEI-UNEL 35011, numero di conduttori per sezione CEI 20-22 III/20-38, Ia marca o provenienza di prodotto, la marcatura metrica progressiva e marchio IMQ. Per ambienti a rischio di incendio per garantire la massima sicurezza alle personeTripolare Sezione 3x70 mm¦ / - CAVO IN CORDA DI RAME FG10 OM1 O RG10 OM1 TRIPOLARE Sezione 3x70 mm¦	m		63,66	6,25%
22CL.PR.L.0210.210.k	Fornitura e posa in opera di cavo in corda flessibile o rigida di rame ricotto stagnato isolato in gomma elastomerico di qualità G10, FG18OM16 o RG18OM18 Tripolare / - CAVO IN CORDA DI RAME FG10 OM1 O RG10 OM1 TRIPOLARE / - Cavo in corda flessibile o rigida di rame ricotto stagnato isolato in gomma elastomerico di qualità G10, FG18OM16 o RG18OM18 , non propagante di incendio ( CEI 20-22 III), non propagante di fiamma ( CEI 20-35), contenuta emissione di gas corrosivi (CEI 20-37 I, CEI 20-38), ridottissima emissione di gas tossici e di fumi opachi in caso di incendio (CEI 20-37 II, CEI 20-37 III e CEI 20-38) con guaina termoplastica speciale M1 di colore nero RAL 9005 per tensioni nominali 600/1000 V ad una temperatura di esercizio max 85° C con conduttore a filo unico, corda rigida o flessibile. Il cavo dovrà riportare stampigliato a rilievo la designazione secondo tabelle CEI-UNEL 35011, numero di conduttori per sezione CEI 20-22 III/20-38, Ia marca o provenienza di prodotto, la marcatura metrica progressiva e marchio IMQ. Per ambienti a rischio di incendio per garantire la massima sicurezza alle personeTripolare Sezione 3x95 mm¦ / - CAVO IN CORDA DI RAME FG10 OM1 O RG10 OM1 TRIPOLARE Sezione 3x95 mm¦	m		85,77	5,14%
22CL.PR.L.0210.220.a	Cavo in corda flessibile o rigida di rame ricotto stagnato isolato in gomma elastomerico di qualità G10, FG18OM16 o RG18OM18 , non propagante di incendio ( CEI 20-22 III), non propagante di fiamma ( CEI 20-35), contenuta emissione di gas corrosivi (CEI 20-37 I, CEI 20-38), ridottissima emissione di gas tossici e di fumi opachi in caso di incendio (CEI 20-37 II, CEI 20-37 III e CEI 20-38) con guaina termoplastica speciale M1 di colore nero RAL 9005 per tensioni nominali 600/1000 V ad una temperatura di esercizio max 85° C con conduttore a filo unico, corda rigida o flessibile. Il cavo dovrà riportare stampigliato a rilievo la designazione secondo tabelle CEI-UNEL 35011, numero di conduttori per sezione CEI 20-22 III/20-38, Ia marca o provenienza di prodotto, la marcatura metrica progressiva e marchio IMQ. Per ambienti a rischio di incendio per garantire la massima sicurezza alle personeQuadripolare Sezione 4x1,5 mm¦ / - CAVO IN CORDA DI RAME FG10 OM1 O RG10 OM1 QUADRIPOLARE Sezione 4x1,5 mm¦Fornitura e posa in opera di cavo in corda flessibile o rigida di rame ricotto stagnato isolato in gomma elastomerico di qualità G10, FG18OM16 o RG18OM18 Quadripolare / - CAVO IN CORDA DI RAME FG10 OM1 O RG10 OM1 QUADRIPOLARE / - Cavo in corda flessibile o rigida di rame ricotto stagnato isolato in gomma elastomerico di qualità G10, FG18OM16 o RG18OM18 , non propagante di incendio ( CEI 20-22 III), non propagante di fiamma ( CEI 20-35), contenuta emissione di gas corrosivi (CEI 20-37 I, CEI 20-38), ridottissima emissione di gas tossici e di fumi opachi in caso di incendio (CEI 20-37 II, CEI 20-37 III e CEI 20-38) con guaina termoplastica speciale M1 di colore nero RAL 9005 per tensioni nominali 600/1000 V ad una temperatura di esercizio max 85° C con conduttore a filo unico, corda rigida o flessibile. Il cavo dovrà riportare stampigliato a rilievo la designazione secondo tabelle CEI-UNEL 35011, numero di conduttori per sezione CEI 20-22 III/20-38, Ia marca o provenienza di prodotto, la marcatura metrica progressiva e marchio IMQ. Per ambienti a rischio di incendio per garantire la massima sicurezza alle personeQuadripolare Sezione 4x1,5 mm¦ / - CAVO IN CORDA DI RAME FG10 OM1 O RG10 OM1 QUADRIPOLARE Sezione 4x1,5 mm¦	m		6,16	16,07%
22CL.PR.L.0210.220.b	Fornitura e posa in opera di cavo in corda flessibile o rigida di rame ricotto stagnato isolato in gomma elastomerico di qualità G10, FG18OM16 o RG18OM18 Quadripolare / - CAVO IN CORDA DI RAME FG10 OM1 O RG10 OM1 QUADRIPOLARE / - Cavo in corda flessibile o rigida di rame ricotto stagnato isolato in gomma elastomerico di qualità G10, FG18OM16 o RG18OM18 , non propagante di incendio ( CEI 20-22 III), non propagante di fiamma ( CEI 20-35), contenuta emissione di gas corrosivi (CEI 20-37 I, CEI 20-38), ridottissima emissione di gas tossici e di fumi opachi in caso di incendio (CEI 20-37 II, CEI 20-37 III e CEI 20-38) con guaina termoplastica speciale M1 di colore nero RAL 9005 per tensioni nominali 600/1000 V ad una temperatura di esercizio max 85° C con conduttore a filo unico, corda rigida o flessibile. Il cavo dovrà riportare stampigliato a rilievo la designazione secondo tabelle CEI-UNEL 35011, numero di conduttori per sezione CEI 20-22 III/20-38, Ia marca o provenienza di prodotto, la marcatura metrica progressiva e marchio IMQ. Per ambienti a rischio di incendio per garantire la massima sicurezza alle personeQuadripolare Sezione 4x2,5 mm¦ / - CAVO IN CORDA DI RAME FG10 OM1 O RG10 OM1 QUADRIPOLARE Sezione 4x2,5 mm¦	m		8,21	14,25%
22CL.PR.L.0210.220.c	Fornitura e posa in opera di cavo in corda flessibile o rigida di rame ricotto stagnato isolato in gomma elastomerico di qualità G10, FG18OM16 o RG18OM18 Quadripolare / - CAVO IN CORDA DI RAME FG10 OM1 O RG10 OM1 QUADRIPOLARE / - Cavo in corda flessibile o rigida di rame ricotto stagnato isolato in gomma elastomerico di qualità G10, FG18OM16 o RG18OM18 , non propagante di incendio ( CEI 20-22 III), non propagante di fiamma ( CEI 20-35), contenuta emissione di gas corrosivi (CEI 20-37 I, CEI 20-38), ridottissima emissione di gas tossici e di fumi opachi in caso di incendio (CEI 20-37 II, CEI 20-37 III e CEI 20-38) con guaina termoplastica speciale M1 di colore nero RAL 9005 per tensioni nominali 600/1000 V ad una temperatura di esercizio max 85° C con conduttore a filo unico, corda rigida o flessibile. Il cavo dovrà riportare stampigliato a rilievo la designazione secondo tabelle CEI-UNEL 35011, numero di conduttori per sezione CEI 20-22 III/20-38, Ia marca o provenienza di prodotto, la marcatura metrica progressiva e marchio IMQ. Per ambienti a rischio di incendio per garantire la massima sicurezza alle personeQuadripolare Sezione 4x4 mm¦ / - CAVO IN CORDA DI RAME FG10 OM1 O RG10 OM1 QUADRIPOLARE Sezione 4x4 mm¦	m		10,36	14,19%
22CL.PR.L.0210.220.d	Fornitura e posa in opera di cavo in corda flessibile o rigida di rame ricotto stagnato isolato in gomma elastomerico di qualità G10, FG18OM16 o RG18OM18 Quadripolare / - CAVO IN CORDA DI RAME FG10 OM1 O RG10 OM1 QUADRIPOLARE / - Cavo in corda flessibile o rigida di rame ricotto stagnato isolato in gomma elastomerico di qualità G10, FG18OM16 o RG18OM18 , non propagante di incendio ( CEI 20-22 III), non propagante di fiamma ( CEI 20-35), contenuta emissione di gas corrosivi (CEI 20-37 I, CEI 20-38), ridottissima emissione di gas tossici e di fumi opachi in caso di incendio (CEI 20-37 II, CEI 20-37 III e CEI 20-38) con guaina termoplastica speciale M1 di colore nero RAL 9005 per tensioni nominali 600/1000 V ad una temperatura di esercizio max 85° C con conduttore a filo unico, corda rigida o flessibile. Il cavo dovrà riportare stampigliato a rilievo la designazione secondo tabelle CEI-UNEL 35011, numero di conduttori per sezione CEI 20-22 III/20-38, Ia marca o provenienza di prodotto, la marcatura metrica progressiva e marchio IMQ. Per ambienti a rischio di incendio per garantire la massima sicurezza alle personeQuadripolare Sezione 4x6 mm¦ / - CAVO IN CORDA DI RAME FG10 OM1 O RG10 OM1 QUADRIPOLARE Sezione 4x6 mm¦	m		13,07	12,55%
22CL.PR.L.0210.220.e	Fornitura e posa in opera di cavo in corda flessibile o rigida di rame ricotto stagnato isolato in gomma elastomerico di qualità G10, FG18OM16 o RG18OM18 Quadripolare / - CAVO IN CORDA DI RAME FG10 OM1 O RG10 OM1 QUADRIPOLARE / - Cavo in corda flessibile o rigida di rame ricotto stagnato isolato in gomma elastomerico di qualità G10, FG18OM16 o RG18OM18 , non propagante di incendio ( CEI 20-22 III), non propagante di fiamma ( CEI 20-35), contenuta emissione di gas corrosivi (CEI 20-37 I, CEI 20-38), ridottissima emissione di gas tossici e di fumi opachi in caso di incendio (CEI 20-37 II, CEI 20-37 III e CEI 20-38) con guaina termoplastica speciale M1 di colore nero RAL 9005 per tensioni nominali 600/1000 V ad una temperatura di esercizio max 85° C con conduttore a filo unico, corda rigida o flessibile. Il cavo dovrà riportare stampigliato a rilievo la designazione secondo tabelle CEI-UNEL 35011, numero di conduttori per sezione CEI 20-22 III/20-38, Ia marca o provenienza di prodotto, la marcatura metrica progressiva e marchio IMQ. Per ambienti a rischio di incendio per garantire la massima sicurezza alle personeQuadripolare Sezione 4x10 mm¦ / - CAVO IN CORDA DI RAME FG10 OM1 O RG10 OM1 QUADRIPOLARE Sezione 4x10 mm¦	m		21,13	8,61%
22CL.PR.L.0210.220.f	Fornitura e posa in opera di cavo in corda flessibile o rigida di rame ricotto stagnato isolato in gomma elastomerico di qualità G10, FG18OM16 o RG18OM18 Quadripolare / - CAVO IN CORDA DI RAME FG10 OM1 O RG10 OM1 QUADRIPOLARE / - Cavo in corda flessibile o rigida di rame ricotto stagnato isolato in gomma elastomerico di qualità G10, FG18OM16 o RG18OM18 , non propagante di incendio ( CEI 20-22 III), non propagante di fiamma ( CEI 20-35), contenuta emissione di gas corrosivi (CEI 20-37 I, CEI 20-38), ridottissima emissione di gas tossici e di fumi opachi in caso di incendio (CEI 20-37 II, CEI 20-37 III e CEI 20-38) con guaina termoplastica speciale M1 di colore nero RAL 9005 per tensioni nominali 600/1000 V ad una temperatura di esercizio max 85° C con conduttore a filo unico, corda rigida o flessibile. Il cavo dovrà riportare stampigliato a rilievo la designazione secondo tabelle CEI-UNEL 35011, numero di conduttori per sezione CEI 20-22 III/20-38, Ia marca o provenienza di prodotto, la marcatura metrica progressiva e marchio IMQ. Per ambienti a rischio di incendio per garantire la massima sicurezza alle personeQuadripolare Sezione 4x16 mm¦ / - CAVO IN CORDA DI RAME FG10 OM1 O RG10 OM1 QUADRIPOLARE Sezione 4x16 mm¦	m		30,69	8,77%
22CL.PR.L.0210.220.g	Fornitura e posa in opera di cavo in corda flessibile o rigida di rame ricotto stagnato isolato in gomma elastomerico di qualità G10, FG18OM16 o RG18OM18 Quadripolare / - CAVO IN CORDA DI RAME FG10 OM1 O RG10 OM1 QUADRIPOLARE / - Cavo in corda flessibile o rigida di rame ricotto stagnato isolato in gomma elastomerico di qualità G10, FG18OM16 o RG18OM18 , non propagante di incendio ( CEI 20-22 III), non propagante di fiamma ( CEI 20-35), contenuta emissione di gas corrosivi (CEI 20-37 I, CEI 20-38), ridottissima emissione di gas tossici e di fumi opachi in caso di incendio (CEI 20-37 II, CEI 20-37 III e CEI 20-38) con guaina termoplastica speciale M1 di colore nero RAL 9005 per tensioni nominali 600/1000 V ad una temperatura di esercizio max 85° C con conduttore a filo unico, corda rigida o flessibile. Il cavo dovrà riportare stampigliato a rilievo la designazione secondo tabelle CEI-UNEL 35011, numero di conduttori per sezione CEI 20-22 III/20-38, Ia marca o provenienza di prodotto, la marcatura metrica progressiva e marchio IMQ. Per ambienti a rischio di incendio per garantire la massima sicurezza alle personeQuadripolare Sezione 4x25 mm¦ / - CAVO IN CORDA DI RAME FG10 OM1 O RG10 OM1 QUADRIPOLARE Sezione 4x25 mm¦	m		45,12	7,11%
22CL.PR.L.0210.220.h	Fornitura e posa in opera di cavo in corda flessibile o rigida di rame ricotto stagnato isolato in gomma elastomerico di qualità G10, FG18OM16 o RG18OM18 Quadripolare / - CAVO IN CORDA DI RAME FG10 OM1 O RG10 OM1 QUADRIPOLARE / - Cavo in corda flessibile o rigida di rame ricotto stagnato isolato in gomma elastomerico di qualità G10, FG18OM16 o RG18OM18 , non propagante di incendio ( CEI 20-22 III), non propagante di fiamma ( CEI 20-35), contenuta emissione di gas corrosivi (CEI 20-37 I, CEI 20-38), ridottissima emissione di gas tossici e di fumi opachi in caso di incendio (CEI 20-37 II, CEI 20-37 III e CEI 20-38) con guaina termoplastica speciale M1 di colore nero RAL 9005 per tensioni nominali 600/1000 V ad una temperatura di esercizio max 85° C con conduttore a filo unico, corda rigida o flessibile. Il cavo dovrà riportare stampigliato a rilievo la designazione secondo tabelle CEI-UNEL 35011, numero di conduttori per sezione CEI 20-22 III/20-38, Ia marca o provenienza di prodotto, la marcatura metrica progressiva e marchio IMQ. Per ambienti a rischio di incendio per garantire la massima sicurezza alle personeQuadripolare Sezione 4x35 mm¦ / - CAVO IN CORDA DI RAME FG10 OM1 O RG10 OM1 QUADRIPOLARE Sezione 4x35 mm¦	m		56,84	6,26%
22CL.PR.L.0210.220.i	Fornitura e posa in opera di cavo in corda flessibile o rigida di rame ricotto stagnato isolato in gomma elastomerico di qualità G10, FG18OM16 o RG18OM18 Quadripolare / - CAVO IN CORDA DI RAME FG10 OM1 O RG10 OM1 QUADRIPOLARE / - Cavo in corda flessibile o rigida di rame ricotto stagnato isolato in gomma elastomerico di qualità G10, FG18OM16 o RG18OM18 , non propagante di incendio ( CEI 20-22 III), non propagante di fiamma ( CEI 20-35), contenuta emissione di gas corrosivi (CEI 20-37 I, CEI 20-38), ridottissima emissione di gas tossici e di fumi opachi in caso di incendio (CEI 20-37 II, CEI 20-37 III e CEI 20-38) con guaina termoplastica speciale M1 di colore nero RAL 9005 per tensioni nominali 600/1000 V ad una temperatura di esercizio max 85° C con conduttore a filo unico, corda rigida o flessibile. Il cavo dovrà riportare stampigliato a rilievo la designazione secondo tabelle CEI-UNEL 35011, numero di conduttori per sezione CEI 20-22 III/20-38, Ia marca o provenienza di prodotto, la marcatura metrica progressiva e marchio IMQ. Per ambienti a rischio di incendio per garantire la massima sicurezza alle personeQuadripolare Sezione 4x50 mm¦ / - CAVO IN CORDA DI RAME FG10 OM1 O RG10 OM1 QUADRIPOLARE Sezione 4x50 mm¦	m		72,39	4,92%
22CL.PR.L.0210.220.j	Fornitura e posa in opera di cavo in corda flessibile o rigida di rame ricotto stagnato isolato in gomma elastomerico di qualità G10, FG18OM16 o RG18OM18 Quadripolare / - CAVO IN CORDA DI RAME FG10 OM1 O RG10 OM1 QUADRIPOLARE / - Cavo in corda flessibile o rigida di rame ricotto stagnato isolato in gomma elastomerico di qualità G10, FG18OM16 o RG18OM18 , non propagante di incendio ( CEI 20-22 III), non propagante di fiamma ( CEI 20-35), contenuta emissione di gas corrosivi (CEI 20-37 I, CEI 20-38), ridottissima emissione di gas tossici e di fumi opachi in caso di incendio (CEI 20-37 II, CEI 20-37 III e CEI 20-38) con guaina termoplastica speciale M1 di colore nero RAL 9005 per tensioni nominali 600/1000 V ad una temperatura di esercizio max 85° C con conduttore a filo unico, corda rigida o flessibile. Il cavo dovrà riportare stampigliato a rilievo la designazione secondo tabelle CEI-UNEL 35011, numero di conduttori per sezione CEI 20-22 III/20-38, Ia marca o provenienza di prodotto, la marcatura metrica progressiva e marchio IMQ. Per ambienti a rischio di incendio per garantire la massima sicurezza alle personeQuadripolare Sezione 4x70 mm¦ / - CAVO IN CORDA DI RAME FG10 OM1 O RG10 OM1 QUADRIPOLARE Sezione 4x70 mm¦	m		99,20	4,10%
22CL.PR.L.0210.220.k	Fornitura e posa in opera di cavo in corda flessibile o rigida di rame ricotto stagnato isolato in gomma elastomerico di qualità G10, FG18OM16 o RG18OM18 Quadripolare / - CAVO IN CORDA DI RAME FG10 OM1 O RG10 OM1 QUADRIPOLARE / - Cavo in corda flessibile o rigida di rame ricotto stagnato isolato in gomma elastomerico di qualità G10, FG18OM16 o RG18OM18 , non propagante di incendio ( CEI 20-22 III), non propagante di fiamma ( CEI 20-35), contenuta emissione di gas corrosivi (CEI 20-37 I, CEI 20-38), ridottissima emissione di gas tossici e di fumi opachi in caso di incendio (CEI 20-37 II, CEI 20-37 III e CEI 20-38) con guaina termoplastica speciale M1 di colore nero RAL 9005 per tensioni nominali 600/1000 V ad una temperatura di esercizio max 85° C con conduttore a filo unico, corda rigida o flessibile. Il cavo dovrà riportare stampigliato a rilievo la designazione secondo tabelle CEI-UNEL 35011, numero di conduttori per sezione CEI 20-22 III/20-38, Ia marca o provenienza di prodotto, la marcatura metrica progressiva e marchio IMQ. Per ambienti a rischio di incendio per garantire la massima sicurezza alle personeQuadripolare Sezione 4x95 mm¦ / - CAVO IN CORDA DI RAME FG10 OM1 O RG10 OM1 QUADRIPOLARE Sezione 4x95 mm¦	m		131,74	3,62%
22CL.PR.L.0210.230.a	Cavo in corda flessibile o rigida di rame ricotto stagnato isolato in gomma elastomerico di qualità G10, FG18OM16, non propagante di incendio ( CEI 20-22 III), non propagante di fiamma ( CEI 20-35), contenuta emissione di gas corrosivi (CEI 20-37 I, CEI 20-38), ridottissima emissione di gas tossici e di fumi opachi in caso di incendio (CEI 20-37 II, CEI 20-37 III e CEI 20-38) con guaina termoplastica speciale M1 di colore nero RAL 9005 per tensioni nominali 600/1000 V ad una temperatura di esercizio max 85° C con conduttore a filo unico, corda rigida o flessibile. Il cavo dovrà riportare stampigliato a rilievo la designazione secondo tabelle CEI-UNEL 35011, numero di conduttori per sezione CEI 20-22 III/20-38, Ia marca o provenienza di prodotto, la marcatura metrica progressiva e marchio IMQ. Per ambienti a rischio di incendio per garantire la massima sicurezza alle persone Pentapolare Sezione 5x1,5 mm¦ / - CAVO IN CORDA DI RAME FG10 OM1 PENTAPOLARE Sezione 5x1,5 mm¦Fornitura e posa in opera di cavo in corda flessibile o rigida di rame ricotto stagnato isolato in gomma elastomerico di qualità G10, FG18OM16 Pentapolare / - CAVO IN CORDA DI RAME FG10 OM1 PENTAPOLARE / - Cavo in corda flessibile o rigida di rame ricotto stagnato isolato in gomma elastomerico di qualità G10, FG18OM16, non propagante di incendio ( CEI 20-22 III), non propagante di fiamma ( CEI 20-35), contenuta emissione di gas corrosivi (CEI 20-37 I, CEI 20-38), ridottissima emissione di gas tossici e di fumi opachi in caso di incendio (CEI 20-37 II, CEI 20-37 III e CEI 20-38) con guaina termoplastica speciale M1 di colore nero RAL 9005 per tensioni nominali 600/1000 V ad una temperatura di esercizio max 85° C con conduttore a filo unico, corda rigida o flessibile. Il cavo dovrà riportare stampigliato a rilievo la designazione secondo tabelle CEI-UNEL 35011, numero di conduttori per sezione CEI 20-22 III/20-38, Ia marca o provenienza di prodotto, la marcatura metrica progressiva e marchio IMQ. Per ambienti a rischio di incendio per garantire la massima sicurezza alle persone Pentapolare Sezione 5x1,5 mm¦ / - CAVO IN CORDA DI RAME FG10 OM1 PENTAPOLARE Sezione 5x1,5 mm¦	m		7,79	13,35%
22CL.PR.L.0210.230.b	Fornitura e posa in opera di cavo in corda flessibile o rigida di rame ricotto stagnato isolato in gomma elastomerico di qualità G10, FG18OM16 Pentapolare / - CAVO IN CORDA DI RAME FG10 OM1 PENTAPOLARE / - Cavo in corda flessibile o rigida di rame ricotto stagnato isolato in gomma elastomerico di qualità G10, FG18OM16, non propagante di incendio ( CEI 20-22 III), non propagante di fiamma ( CEI 20-35), contenuta emissione di gas corrosivi (CEI 20-37 I, CEI 20-38), ridottissima emissione di gas tossici e di fumi opachi in caso di incendio (CEI 20-37 II, CEI 20-37 III e CEI 20-38) con guaina termoplastica speciale M1 di colore nero RAL 9005 per tensioni nominali 600/1000 V ad una temperatura di esercizio max 85° C con conduttore a filo unico, corda rigida o flessibile. Il cavo dovrà riportare stampigliato a rilievo la designazione secondo tabelle CEI-UNEL 35011, numero di conduttori per sezione CEI 20-22 III/20-38, Ia marca o provenienza di prodotto, la marcatura metrica progressiva e marchio IMQ. Per ambienti a rischio di incendio per garantire la massima sicurezza alle persone Pentapolare Sezione 5x2,5 mm¦ / - CAVO IN CORDA DI RAME FG10 OM1 PENTAPOLARE Sezione 5x2,5 mm¦	m		9,76	12,40%
22CL.PR.L.0210.230.c	Fornitura e posa in opera di cavo in corda flessibile o rigida di rame ricotto stagnato isolato in gomma elastomerico di qualità G10, FG18OM16 Pentapolare / - CAVO IN CORDA DI RAME FG10 OM1 PENTAPOLARE / - Cavo in corda flessibile o rigida di rame ricotto stagnato isolato in gomma elastomerico di qualità G10, FG18OM16, non propagante di incendio ( CEI 20-22 III), non propagante di fiamma ( CEI 20-35), contenuta emissione di gas corrosivi (CEI 20-37 I, CEI 20-38), ridottissima emissione di gas tossici e di fumi opachi in caso di incendio (CEI 20-37 II, CEI 20-37 III e CEI 20-38) con guaina termoplastica speciale M1 di colore nero RAL 9005 per tensioni nominali 600/1000 V ad una temperatura di esercizio max 85° C con conduttore a filo unico, corda rigida o flessibile. Il cavo dovrà riportare stampigliato a rilievo la designazione secondo tabelle CEI-UNEL 35011, numero di conduttori per sezione CEI 20-22 III/20-38, Ia marca o provenienza di prodotto, la marcatura metrica progressiva e marchio IMQ. Per ambienti a rischio di incendio per garantire la massima sicurezza alle persone Pentapolare Sezione 5x4 mm¦ / - CAVO IN CORDA DI RAME FG10 OM1 PENTAPOLARE Sezione 5x4 mm¦	m		12,13	11,46%
22CL.PR.L.0210.230.d	Fornitura e posa in opera di cavo in corda flessibile o rigida di rame ricotto stagnato isolato in gomma elastomerico di qualità G10, FG18OM16 Pentapolare / - CAVO IN CORDA DI RAME FG10 OM1 PENTAPOLARE / - Cavo in corda flessibile o rigida di rame ricotto stagnato isolato in gomma elastomerico di qualità G10, FG18OM16, non propagante di incendio ( CEI 20-22 III), non propagante di fiamma ( CEI 20-35), contenuta emissione di gas corrosivi (CEI 20-37 I, CEI 20-38), ridottissima emissione di gas tossici e di fumi opachi in caso di incendio (CEI 20-37 II, CEI 20-37 III e CEI 20-38) con guaina termoplastica speciale M1 di colore nero RAL 9005 per tensioni nominali 600/1000 V ad una temperatura di esercizio max 85° C con conduttore a filo unico, corda rigida o flessibile. Il cavo dovrà riportare stampigliato a rilievo la designazione secondo tabelle CEI-UNEL 35011, numero di conduttori per sezione CEI 20-22 III/20-38, Ia marca o provenienza di prodotto, la marcatura metrica progressiva e marchio IMQ. Per ambienti a rischio di incendio per garantire la massima sicurezza alle persone Pentapolare Sezione 5x6 mm¦ / - CAVO IN CORDA DI RAME FG10 OM1 PENTAPOLARE Sezione 5x6 mm¦	m		15,72	9,92%
22CL.PR.L.0210.230.e	Fornitura e posa in opera di cavo in corda flessibile o rigida di rame ricotto stagnato isolato in gomma elastomerico di qualità G10, FG18OM16 Pentapolare / - CAVO IN CORDA DI RAME FG10 OM1 PENTAPOLARE / - Cavo in corda flessibile o rigida di rame ricotto stagnato isolato in gomma elastomerico di qualità G10, FG18OM16, non propagante di incendio ( CEI 20-22 III), non propagante di fiamma ( CEI 20-35), contenuta emissione di gas corrosivi (CEI 20-37 I, CEI 20-38), ridottissima emissione di gas tossici e di fumi opachi in caso di incendio (CEI 20-37 II, CEI 20-37 III e CEI 20-38) con guaina termoplastica speciale M1 di colore nero RAL 9005 per tensioni nominali 600/1000 V ad una temperatura di esercizio max 85° C con conduttore a filo unico, corda rigida o flessibile. Il cavo dovrà riportare stampigliato a rilievo la designazione secondo tabelle CEI-UNEL 35011, numero di conduttori per sezione CEI 20-22 III/20-38, Ia marca o provenienza di prodotto, la marcatura metrica progressiva e marchio IMQ. Per ambienti a rischio di incendio per garantire la massima sicurezza alle persone Pentapolare Sezione 5x10 mm¦ / - CAVO IN CORDA DI RAME FG10 OM1 PENTAPOLARE Sezione 5x10 mm¦	m		26,09	6,29%
22CL.PR.L.0210.240.a	Cavo in corda flessibile di rame ricotto stagnato isolato in gomma elastomerico di qualità G10, FG18OM16 , non propagante di incendio ( CEI 20-22 III), non propagante di fiamma ( CEI 20-35), contenuta emissione di gas corrosivi (CEI 20-37 I, CEI 20-38), ridottissima emissione di gas tossici e di fumi opachi in caso di incendio (CEI 20-37 II, CEI 20-37 III e CEI 20-38) con guaina termoplastica speciale M1 di colore nero RAL 9005 per tensioni nominali 600/1000 V ad una temperatura di esercizio max 85° C con conduttore a filo unico, corda rigida o flessibile. Il cavo dovrà riportare stampigliato a rilievo la designazione secondo tabelle CEI-UNEL 35011, numero di conduttori per sezione CEI 20-22 III/20-38, Ia marca o provenienza di prodotto, la marcatura metrica progressiva e marchio IMQ. Per ambienti a rischio di incendio per garantire la massima sicurezza alle personePluripolare Sezione 7x1,5 mm¦ / - CAVO IN CORDA DI RAME FG10 OM1 PLURIPOLARE Sezione 7x1,5 mm¦Fornitura e posa in opera di cavo in corda flessibile di rame ricotto stagnato isolato in gomma elastomerico di qualità G10, FG18OM16 Pluripolare / - CAVO IN CORDA DI RAME FG10 OM1 PLURIPOLARE / - Cavo in corda flessibile di rame ricotto stagnato isolato in gomma elastomerico di qualità G10, FG18OM16 , non propagante di incendio ( CEI 20-22 III), non propagante di fiamma ( CEI 20-35), contenuta emissione di gas corrosivi (CEI 20-37 I, CEI 20-38), ridottissima emissione di gas tossici e di fumi opachi in caso di incendio (CEI 20-37 II, CEI 20-37 III e CEI 20-38) con guaina termoplastica speciale M1 di colore nero RAL 9005 per tensioni nominali 600/1000 V ad una temperatura di esercizio max 85° C con conduttore a filo unico, corda rigida o flessibile. Il cavo dovrà riportare stampigliato a rilievo la designazione secondo tabelle CEI-UNEL 35011, numero di conduttori per sezione CEI 20-22 III/20-38, Ia marca o provenienza di prodotto, la marcatura metrica progressiva e marchio IMQ. Per ambienti a rischio di incendio per garantire la massima sicurezza alle personePluripolare Sezione 7x1,5 mm¦ / - CAVO IN CORDA DI RAME FG10 OM1 PLURIPOLARE Sezione 7x1,5 mm¦	m		11,73	18,07%
22CL.PR.L.0210.240.b	Fornitura e posa in opera di cavo in corda flessibile di rame ricotto stagnato isolato in gomma elastomerico di qualità G10, FG18OM16 Pluripolare / - CAVO IN CORDA DI RAME FG10 OM1 PLURIPOLARE / - Cavo in corda flessibile di rame ricotto stagnato isolato in gomma elastomerico di qualità G10, FG18OM16 , non propagante di incendio ( CEI 20-22 III), non propagante di fiamma ( CEI 20-35), contenuta emissione di gas corrosivi (CEI 20-37 I, CEI 20-38), ridottissima emissione di gas tossici e di fumi opachi in caso di incendio (CEI 20-37 II, CEI 20-37 III e CEI 20-38) con guaina termoplastica speciale M1 di colore nero RAL 9005 per tensioni nominali 600/1000 V ad una temperatura di esercizio max 85° C con conduttore a filo unico, corda rigida o flessibile. Il cavo dovrà riportare stampigliato a rilievo la designazione secondo tabelle CEI-UNEL 35011, numero di conduttori per sezione CEI 20-22 III/20-38, Ia marca o provenienza di prodotto, la marcatura metrica progressiva e marchio IMQ. Per ambienti a rischio di incendio per garantire la massima sicurezza alle personePluripolare Sezione 10x1,5 mm¦ / - CAVO IN CORDA DI RAME FG10 OM1 PLURIPOLARE Sezione 10x1,5 mm¦	m		11,96	19,23%
22CL.PR.L.0210.240.c	Fornitura e posa in opera di cavo in corda flessibile di rame ricotto stagnato isolato in gomma elastomerico di qualità G10, FG18OM16 Pluripolare / - CAVO IN CORDA DI RAME FG10 OM1 PLURIPOLARE / - Cavo in corda flessibile di rame ricotto stagnato isolato in gomma elastomerico di qualità G10, FG18OM16 , non propagante di incendio ( CEI 20-22 III), non propagante di fiamma ( CEI 20-35), contenuta emissione di gas corrosivi (CEI 20-37 I, CEI 20-38), ridottissima emissione di gas tossici e di fumi opachi in caso di incendio (CEI 20-37 II, CEI 20-37 III e CEI 20-38) con guaina termoplastica speciale M1 di colore nero RAL 9005 per tensioni nominali 600/1000 V ad una temperatura di esercizio max 85° C con conduttore a filo unico, corda rigida o flessibile. Il cavo dovrà riportare stampigliato a rilievo la designazione secondo tabelle CEI-UNEL 35011, numero di conduttori per sezione CEI 20-22 III/20-38, Ia marca o provenienza di prodotto, la marcatura metrica progressiva e marchio IMQ. Per ambienti a rischio di incendio per garantire la massima sicurezza alle personePluripolare Sezione 12x1,5 mm¦ / - CAVO IN CORDA DI RAME FG10 OM1 PLURIPOLARE Sezione 12x1,5 mm¦	m		12,22	20,54%
22CL.PR.L.0210.240.d	Fornitura e posa in opera di cavo in corda flessibile di rame ricotto stagnato isolato in gomma elastomerico di qualità G10, FG18OM16 Pluripolare / - CAVO IN CORDA DI RAME FG10 OM1 PLURIPOLARE / - Cavo in corda flessibile di rame ricotto stagnato isolato in gomma elastomerico di qualità G10, FG18OM16 , non propagante di incendio ( CEI 20-22 III), non propagante di fiamma ( CEI 20-35), contenuta emissione di gas corrosivi (CEI 20-37 I, CEI 20-38), ridottissima emissione di gas tossici e di fumi opachi in caso di incendio (CEI 20-37 II, CEI 20-37 III e CEI 20-38) con guaina termoplastica speciale M1 di colore nero RAL 9005 per tensioni nominali 600/1000 V ad una temperatura di esercizio max 85° C con conduttore a filo unico, corda rigida o flessibile. Il cavo dovrà riportare stampigliato a rilievo la designazione secondo tabelle CEI-UNEL 35011, numero di conduttori per sezione CEI 20-22 III/20-38, Ia marca o provenienza di prodotto, la marcatura metrica progressiva e marchio IMQ. Per ambienti a rischio di incendio per garantire la massima sicurezza alle personePluripolare Sezione 14x1,5 mm¦ / - CAVO IN CORDA DI RAME FG10 OM1 PLURIPOLARE Sezione 14x1,5 mm¦	m		12,22	20,54%
22CL.PR.L.0210.240.e	Fornitura e posa in opera di cavo in corda flessibile di rame ricotto stagnato isolato in gomma elastomerico di qualità G10, FG18OM16 Pluripolare / - CAVO IN CORDA DI RAME FG10 OM1 PLURIPOLARE / - Cavo in corda flessibile di rame ricotto stagnato isolato in gomma elastomerico di qualità G10, FG18OM16 , non propagante di incendio ( CEI 20-22 III), non propagante di fiamma ( CEI 20-35), contenuta emissione di gas corrosivi (CEI 20-37 I, CEI 20-38), ridottissima emissione di gas tossici e di fumi opachi in caso di incendio (CEI 20-37 II, CEI 20-37 III e CEI 20-38) con guaina termoplastica speciale M1 di colore nero RAL 9005 per tensioni nominali 600/1000 V ad una temperatura di esercizio max 85° C con conduttore a filo unico, corda rigida o flessibile. Il cavo dovrà riportare stampigliato a rilievo la designazione secondo tabelle CEI-UNEL 35011, numero di conduttori per sezione CEI 20-22 III/20-38, Ia marca o provenienza di prodotto, la marcatura metrica progressiva e marchio IMQ. Per ambienti a rischio di incendio per garantire la massima sicurezza alle personePluripolare Sezione 16x1,5 mm¦ / - CAVO IN CORDA DI RAME FG10 OM1 PLURIPOLARE Sezione 16x1,5 mm¦	m		12,72	21,15%
22CL.PR.L.0210.240.f	Fornitura e posa in opera di cavo in corda flessibile di rame ricotto stagnato isolato in gomma elastomerico di qualità G10, FG18OM16 Pluripolare / - CAVO IN CORDA DI RAME FG10 OM1 PLURIPOLARE / - Cavo in corda flessibile di rame ricotto stagnato isolato in gomma elastomerico di qualità G10, FG18OM16 , non propagante di incendio ( CEI 20-22 III), non propagante di fiamma ( CEI 20-35), contenuta emissione di gas corrosivi (CEI 20-37 I, CEI 20-38), ridottissima emissione di gas tossici e di fumi opachi in caso di incendio (CEI 20-37 II, CEI 20-37 III e CEI 20-38) con guaina termoplastica speciale M1 di colore nero RAL 9005 per tensioni nominali 600/1000 V ad una temperatura di esercizio max 85° C con conduttore a filo unico, corda rigida o flessibile. Il cavo dovrà riportare stampigliato a rilievo la designazione secondo tabelle CEI-UNEL 35011, numero di conduttori per sezione CEI 20-22 III/20-38, Ia marca o provenienza di prodotto, la marcatura metrica progressiva e marchio IMQ. Per ambienti a rischio di incendio per garantire la massima sicurezza alle personePluripolare Sezione 19x1,5 mm¦ / - CAVO IN CORDA DI RAME FG10 OM1 PLURIPOLARE Sezione 19x1,5 mm¦	m		14,17	19,55%
22CL.PR.L.0210.240.g	Fornitura e posa in opera di cavo in corda flessibile di rame ricotto stagnato isolato in gomma elastomerico di qualità G10, FG18OM16 Pluripolare / - CAVO IN CORDA DI RAME FG10 OM1 PLURIPOLARE / - Cavo in corda flessibile di rame ricotto stagnato isolato in gomma elastomerico di qualità G10, FG18OM16 , non propagante di incendio ( CEI 20-22 III), non propagante di fiamma ( CEI 20-35), contenuta emissione di gas corrosivi (CEI 20-37 I, CEI 20-38), ridottissima emissione di gas tossici e di fumi opachi in caso di incendio (CEI 20-37 II, CEI 20-37 III e CEI 20-38) con guaina termoplastica speciale M1 di colore nero RAL 9005 per tensioni nominali 600/1000 V ad una temperatura di esercizio max 85° C con conduttore a filo unico, corda rigida o flessibile. Il cavo dovrà riportare stampigliato a rilievo la designazione secondo tabelle CEI-UNEL 35011, numero di conduttori per sezione CEI 20-22 III/20-38, Ia marca o provenienza di prodotto, la marcatura metrica progressiva e marchio IMQ. Per ambienti a rischio di incendio per garantire la massima sicurezza alle personePluripolare Sezione 24x1,5 mm¦ / - CAVO IN CORDA DI RAME FG10 OM1 PLURIPOLARE Sezione 24x1,5 mm¦	m		17,03	17,32%
22CL.PR.L.0210.240.h	Fornitura e posa in opera di cavo in corda flessibile di rame ricotto stagnato isolato in gomma elastomerico di qualità G10, FG18OM16 Pluripolare / - CAVO IN CORDA DI RAME FG10 OM1 PLURIPOLARE / - Cavo in corda flessibile di rame ricotto stagnato isolato in gomma elastomerico di qualità G10, FG18OM16 , non propagante di incendio ( CEI 20-22 III), non propagante di fiamma ( CEI 20-35), contenuta emissione di gas corrosivi (CEI 20-37 I, CEI 20-38), ridottissima emissione di gas tossici e di fumi opachi in caso di incendio (CEI 20-37 II, CEI 20-37 III e CEI 20-38) con guaina termoplastica speciale M1 di colore nero RAL 9005 per tensioni nominali 600/1000 V ad una temperatura di esercizio max 85° C con conduttore a filo unico, corda rigida o flessibile. Il cavo dovrà riportare stampigliato a rilievo la designazione secondo tabelle CEI-UNEL 35011, numero di conduttori per sezione CEI 20-22 III/20-38, Ia marca o provenienza di prodotto, la marcatura metrica progressiva e marchio IMQ. Per ambienti a rischio di incendio per garantire la massima sicurezza alle personePluripolare Sezione 7x2,5 mm¦ / - CAVO IN CORDA DI RAME FG10 OM1 PLURIPOLARE Sezione 7x2,5 mm¦	m		9,55	26,28%
22CL.PR.L.0210.240.i	Fornitura e posa in opera di cavo in corda flessibile di rame ricotto stagnato isolato in gomma elastomerico di qualità G10, FG18OM16 Pluripolare / - CAVO IN CORDA DI RAME FG10 OM1 PLURIPOLARE / - Cavo in corda flessibile di rame ricotto stagnato isolato in gomma elastomerico di qualità G10, FG18OM16 , non propagante di incendio ( CEI 20-22 III), non propagante di fiamma ( CEI 20-35), contenuta emissione di gas corrosivi (CEI 20-37 I, CEI 20-38), ridottissima emissione di gas tossici e di fumi opachi in caso di incendio (CEI 20-37 II, CEI 20-37 III e CEI 20-38) con guaina termoplastica speciale M1 di colore nero RAL 9005 per tensioni nominali 600/1000 V ad una temperatura di esercizio max 85° C con conduttore a filo unico, corda rigida o flessibile. Il cavo dovrà riportare stampigliato a rilievo la designazione secondo tabelle CEI-UNEL 35011, numero di conduttori per sezione CEI 20-22 III/20-38, Ia marca o provenienza di prodotto, la marcatura metrica progressiva e marchio IMQ. Per ambienti a rischio di incendio per garantire la massima sicurezza alle personePluripolare Sezione 10x2,5 mm¦ / - CAVO IN CORDA DI RAME FG10 OM1 PLURIPOLARE Sezione 10x2,5 mm¦	m		12,16	22,12%
22CL.PR.L.0210.240.j	Fornitura e posa in opera di cavo in corda flessibile di rame ricotto stagnato isolato in gomma elastomerico di qualità G10, FG18OM16 Pluripolare / - CAVO IN CORDA DI RAME FG10 OM1 PLURIPOLARE / - Cavo in corda flessibile di rame ricotto stagnato isolato in gomma elastomerico di qualità G10, FG18OM16 , non propagante di incendio ( CEI 20-22 III), non propagante di fiamma ( CEI 20-35), contenuta emissione di gas corrosivi (CEI 20-37 I, CEI 20-38), ridottissima emissione di gas tossici e di fumi opachi in caso di incendio (CEI 20-37 II, CEI 20-37 III e CEI 20-38) con guaina termoplastica speciale M1 di colore nero RAL 9005 per tensioni nominali 600/1000 V ad una temperatura di esercizio max 85° C con conduttore a filo unico, corda rigida o flessibile. Il cavo dovrà riportare stampigliato a rilievo la designazione secondo tabelle CEI-UNEL 35011, numero di conduttori per sezione CEI 20-22 III/20-38, Ia marca o provenienza di prodotto, la marcatura metrica progressiva e marchio IMQ. Per ambienti a rischio di incendio per garantire la massima sicurezza alle personePluripolare Sezione 12x2,5 mm¦ / - CAVO IN CORDA DI RAME FG10 OM1 PLURIPOLARE Sezione 12x2,5 mm¦	m		13,30	21,50%
22CL.PR.L.0210.240.k	Fornitura e posa in opera di cavo in corda flessibile di rame ricotto stagnato isolato in gomma elastomerico di qualità G10, FG18OM16 Pluripolare / - CAVO IN CORDA DI RAME FG10 OM1 PLURIPOLARE / - Cavo in corda flessibile di rame ricotto stagnato isolato in gomma elastomerico di qualità G10, FG18OM16 , non propagante di incendio ( CEI 20-22 III), non propagante di fiamma ( CEI 20-35), contenuta emissione di gas corrosivi (CEI 20-37 I, CEI 20-38), ridottissima emissione di gas tossici e di fumi opachi in caso di incendio (CEI 20-37 II, CEI 20-37 III e CEI 20-38) con guaina termoplastica speciale M1 di colore nero RAL 9005 per tensioni nominali 600/1000 V ad una temperatura di esercizio max 85° C con conduttore a filo unico, corda rigida o flessibile. Il cavo dovrà riportare stampigliato a rilievo la designazione secondo tabelle CEI-UNEL 35011, numero di conduttori per sezione CEI 20-22 III/20-38, Ia marca o provenienza di prodotto, la marcatura metrica progressiva e marchio IMQ. Per ambienti a rischio di incendio per garantire la massima sicurezza alle personePluripolare Sezione 14x2,5 mm¦ / - CAVO IN CORDA DI RAME FG10 OM1 PLURIPOLARE Sezione 14x2,5 mm¦	m		14,45	21,59%
22CL.PR.L.0210.240.l	Fornitura e posa in opera di cavo in corda flessibile di rame ricotto stagnato isolato in gomma elastomerico di qualità G10, FG18OM16 Pluripolare / - CAVO IN CORDA DI RAME FG10 OM1 PLURIPOLARE / - Cavo in corda flessibile di rame ricotto stagnato isolato in gomma elastomerico di qualità G10, FG18OM16 , non propagante di incendio ( CEI 20-22 III), non propagante di fiamma ( CEI 20-35), contenuta emissione di gas corrosivi (CEI 20-37 I, CEI 20-38), ridottissima emissione di gas tossici e di fumi opachi in caso di incendio (CEI 20-37 II, CEI 20-37 III e CEI 20-38) con guaina termoplastica speciale M1 di colore nero RAL 9005 per tensioni nominali 600/1000 V ad una temperatura di esercizio max 85° C con conduttore a filo unico, corda rigida o flessibile. Il cavo dovrà riportare stampigliato a rilievo la designazione secondo tabelle CEI-UNEL 35011, numero di conduttori per sezione CEI 20-22 III/20-38, Ia marca o provenienza di prodotto, la marcatura metrica progressiva e marchio IMQ. Per ambienti a rischio di incendio per garantire la massima sicurezza alle personePluripolare Sezione 16x2,5 mm¦ / - CAVO IN CORDA DI RAME FG10 OM1 PLURIPOLARE Sezione 16x2,5 mm¦	m		15,96	20,61%
22CL.PR.L.0210.240.m	Fornitura e posa in opera di cavo in corda flessibile di rame ricotto stagnato isolato in gomma elastomerico di qualità G10, FG18OM16 Pluripolare / - CAVO IN CORDA DI RAME FG10 OM1 PLURIPOLARE / - Cavo in corda flessibile di rame ricotto stagnato isolato in gomma elastomerico di qualità G10, FG18OM16 , non propagante di incendio ( CEI 20-22 III), non propagante di fiamma ( CEI 20-35), contenuta emissione di gas corrosivi (CEI 20-37 I, CEI 20-38), ridottissima emissione di gas tossici e di fumi opachi in caso di incendio (CEI 20-37 II, CEI 20-37 III e CEI 20-38) con guaina termoplastica speciale M1 di colore nero RAL 9005 per tensioni nominali 600/1000 V ad una temperatura di esercizio max 85° C con conduttore a filo unico, corda rigida o flessibile. Il cavo dovrà riportare stampigliato a rilievo la designazione secondo tabelle CEI-UNEL 35011, numero di conduttori per sezione CEI 20-22 III/20-38, Ia marca o provenienza di prodotto, la marcatura metrica progressiva e marchio IMQ. Per ambienti a rischio di incendio per garantire la massima sicurezza alle personePluripolare Sezione 19x2,5 mm¦ / - CAVO IN CORDA DI RAME FG10 OM1 PLURIPOLARE Sezione 19x2,5 mm¦	m		17,18	20,14%
22CL.PR.L.0210.240.n	Fornitura e posa in opera di cavo in corda flessibile di rame ricotto stagnato isolato in gomma elastomerico di qualità G10, FG18OM16 Pluripolare / - CAVO IN CORDA DI RAME FG10 OM1 PLURIPOLARE / - Cavo in corda flessibile di rame ricotto stagnato isolato in gomma elastomerico di qualità G10, FG18OM16 , non propagante di incendio ( CEI 20-22 III), non propagante di fiamma ( CEI 20-35), contenuta emissione di gas corrosivi (CEI 20-37 I, CEI 20-38), ridottissima emissione di gas tossici e di fumi opachi in caso di incendio (CEI 20-37 II, CEI 20-37 III e CEI 20-38) con guaina termoplastica speciale M1 di colore nero RAL 9005 per tensioni nominali 600/1000 V ad una temperatura di esercizio max 85° C con conduttore a filo unico, corda rigida o flessibile. Il cavo dovrà riportare stampigliato a rilievo la designazione secondo tabelle CEI-UNEL 35011, numero di conduttori per sezione CEI 20-22 III/20-38, Ia marca o provenienza di prodotto, la marcatura metrica progressiva e marchio IMQ. Per ambienti a rischio di incendio per garantire la massima sicurezza alle personePluripolare Sezione 24x2,5 mm¦ / - CAVO IN CORDA DI RAME FG10 OM1 PLURIPOLARE Sezione 24x2,5 mm¦	m		20,69	18,41%
22CL.PR.L.0210.240.o	Fornitura e posa in opera di cavo in corda flessibile di rame ricotto stagnato isolato in gomma elastomerico di qualità G10, FG18OM16 Pluripolare / - CAVO IN CORDA DI RAME FG10 OM1 PLURIPOLARE / - Cavo in corda flessibile di rame ricotto stagnato isolato in gomma elastomerico di qualità G10, FG18OM16 , non propagante di incendio ( CEI 20-22 III), non propagante di fiamma ( CEI 20-35), contenuta emissione di gas corrosivi (CEI 20-37 I, CEI 20-38), ridottissima emissione di gas tossici e di fumi opachi in caso di incendio (CEI 20-37 II, CEI 20-37 III e CEI 20-38) con guaina termoplastica speciale M1 di colore nero RAL 9005 per tensioni nominali 600/1000 V ad una temperatura di esercizio max 85° C con conduttore a filo unico, corda rigida o flessibile. Il cavo dovrà riportare stampigliato a rilievo la designazione secondo tabelle CEI-UNEL 35011, numero di conduttori per sezione CEI 20-22 III/20-38, Ia marca o provenienza di prodotto, la marcatura metrica progressiva e marchio IMQ. Per ambienti a rischio di incendio per garantire la massima sicurezza alle personePluripolare Sezione 7x4 mm¦ / - CAVO IN CORDA DI RAME FG10 OM1 PLURIPOLARE Sezione 7x4 mm¦	m		10,21	22,92%
22CL.PR.L.0210.240.p	Fornitura e posa in opera di cavo in corda flessibile di rame ricotto stagnato isolato in gomma elastomerico di qualità G10, FG18OM16 Pluripolare / - CAVO IN CORDA DI RAME FG10 OM1 PLURIPOLARE / - Cavo in corda flessibile di rame ricotto stagnato isolato in gomma elastomerico di qualità G10, FG18OM16 , non propagante di incendio ( CEI 20-22 III), non propagante di fiamma ( CEI 20-35), contenuta emissione di gas corrosivi (CEI 20-37 I, CEI 20-38), ridottissima emissione di gas tossici e di fumi opachi in caso di incendio (CEI 20-37 II, CEI 20-37 III e CEI 20-38) con guaina termoplastica speciale M1 di colore nero RAL 9005 per tensioni nominali 600/1000 V ad una temperatura di esercizio max 85° C con conduttore a filo unico, corda rigida o flessibile. Il cavo dovrà riportare stampigliato a rilievo la designazione secondo tabelle CEI-UNEL 35011, numero di conduttori per sezione CEI 20-22 III/20-38, Ia marca o provenienza di prodotto, la marcatura metrica progressiva e marchio IMQ. Per ambienti a rischio di incendio per garantire la massima sicurezza alle personePluripolare Sezione 10x4 mm¦ / - CAVO IN CORDA DI RAME FG10 OM1 PLURIPOLARE Sezione 10x4 mm¦	m		13,33	18,83%
22CL.PR.L.0210.240.q	Fornitura e posa in opera di cavo in corda flessibile di rame ricotto stagnato isolato in gomma elastomerico di qualità G10, FG18OM16 Pluripolare / - CAVO IN CORDA DI RAME FG10 OM1 PLURIPOLARE / - Cavo in corda flessibile di rame ricotto stagnato isolato in gomma elastomerico di qualità G10, FG18OM16 , non propagante di incendio ( CEI 20-22 III), non propagante di fiamma ( CEI 20-35), contenuta emissione di gas corrosivi (CEI 20-37 I, CEI 20-38), ridottissima emissione di gas tossici e di fumi opachi in caso di incendio (CEI 20-37 II, CEI 20-37 III e CEI 20-38) con guaina termoplastica speciale M1 di colore nero RAL 9005 per tensioni nominali 600/1000 V ad una temperatura di esercizio max 85° C con conduttore a filo unico, corda rigida o flessibile. Il cavo dovrà riportare stampigliato a rilievo la designazione secondo tabelle CEI-UNEL 35011, numero di conduttori per sezione CEI 20-22 III/20-38, Ia marca o provenienza di prodotto, la marcatura metrica progressiva e marchio IMQ. Per ambienti a rischio di incendio per garantire la massima sicurezza alle personePluripolare Sezione 12x4 mm¦ / - CAVO IN CORDA DI RAME FG10 OM1 PLURIPOLARE Sezione 12x4 mm¦	m		14,93	18,02%
22CL.PR.L.0210.240.r	Fornitura e posa in opera di cavo in corda flessibile di rame ricotto stagnato isolato in gomma elastomerico di qualità G10, FG18OM16 Pluripolare / - CAVO IN CORDA DI RAME FG10 OM1 PLURIPOLARE / - Cavo in corda flessibile di rame ricotto stagnato isolato in gomma elastomerico di qualità G10, FG18OM16 , non propagante di incendio ( CEI 20-22 III), non propagante di fiamma ( CEI 20-35), contenuta emissione di gas corrosivi (CEI 20-37 I, CEI 20-38), ridottissima emissione di gas tossici e di fumi opachi in caso di incendio (CEI 20-37 II, CEI 20-37 III e CEI 20-38) con guaina termoplastica speciale M1 di colore nero RAL 9005 per tensioni nominali 600/1000 V ad una temperatura di esercizio max 85° C con conduttore a filo unico, corda rigida o flessibile. Il cavo dovrà riportare stampigliato a rilievo la designazione secondo tabelle CEI-UNEL 35011, numero di conduttori per sezione CEI 20-22 III/20-38, Ia marca o provenienza di prodotto, la marcatura metrica progressiva e marchio IMQ. Per ambienti a rischio di incendio per garantire la massima sicurezza alle personePluripolare Sezione 14x4 mm¦ / - CAVO IN CORDA DI RAME FG10 OM1 PLURIPOLARE Sezione 14x4 mm¦	m		16,25	17,05%
22CL.PR.L.0210.240.s	Fornitura e posa in opera di cavo in corda flessibile di rame ricotto stagnato isolato in gomma elastomerico di qualità G10, FG18OM16 Pluripolare / - CAVO IN CORDA DI RAME FG10 OM1 PLURIPOLARE / - Cavo in corda flessibile di rame ricotto stagnato isolato in gomma elastomerico di qualità G10, FG18OM16 , non propagante di incendio ( CEI 20-22 III), non propagante di fiamma ( CEI 20-35), contenuta emissione di gas corrosivi (CEI 20-37 I, CEI 20-38), ridottissima emissione di gas tossici e di fumi opachi in caso di incendio (CEI 20-37 II, CEI 20-37 III e CEI 20-38) con guaina termoplastica speciale M1 di colore nero RAL 9005 per tensioni nominali 600/1000 V ad una temperatura di esercizio max 85° C con conduttore a filo unico, corda rigida o flessibile. Il cavo dovrà riportare stampigliato a rilievo la designazione secondo tabelle CEI-UNEL 35011, numero di conduttori per sezione CEI 20-22 III/20-38, Ia marca o provenienza di prodotto, la marcatura metrica progressiva e marchio IMQ. Per ambienti a rischio di incendio per garantire la massima sicurezza alle personePluripolare Sezione 16x4 mm¦ / - CAVO IN CORDA DI RAME FG10 OM1 PLURIPOLARE Sezione 16x4 mm¦	m		18,25	16,16%
22CL.PR.L.0210.240.t	Fornitura e posa in opera di cavo in corda flessibile di rame ricotto stagnato isolato in gomma elastomerico di qualità G10, FG18OM16 Pluripolare / - CAVO IN CORDA DI RAME FG10 OM1 PLURIPOLARE / - Cavo in corda flessibile di rame ricotto stagnato isolato in gomma elastomerico di qualità G10, FG18OM16 , non propagante di incendio ( CEI 20-22 III), non propagante di fiamma ( CEI 20-35), contenuta emissione di gas corrosivi (CEI 20-37 I, CEI 20-38), ridottissima emissione di gas tossici e di fumi opachi in caso di incendio (CEI 20-37 II, CEI 20-37 III e CEI 20-38) con guaina termoplastica speciale M1 di colore nero RAL 9005 per tensioni nominali 600/1000 V ad una temperatura di esercizio max 85° C con conduttore a filo unico, corda rigida o flessibile. Il cavo dovrà riportare stampigliato a rilievo la designazione secondo tabelle CEI-UNEL 35011, numero di conduttori per sezione CEI 20-22 III/20-38, Ia marca o provenienza di prodotto, la marcatura metrica progressiva e marchio IMQ. Per ambienti a rischio di incendio per garantire la massima sicurezza alle personePluripolare Sezione 19x4 mm¦ / - CAVO IN CORDA DI RAME FG10 OM1 PLURIPOLARE Sezione 19x4 mm¦	m		20,44	14,82%
22CL.PR.L.0210.240.u	Fornitura e posa in opera di cavo in corda flessibile di rame ricotto stagnato isolato in gomma elastomerico di qualità G10, FG18OM16 Pluripolare / - CAVO IN CORDA DI RAME FG10 OM1 PLURIPOLARE / - Cavo in corda flessibile di rame ricotto stagnato isolato in gomma elastomerico di qualità G10, FG18OM16 , non propagante di incendio ( CEI 20-22 III), non propagante di fiamma ( CEI 20-35), contenuta emissione di gas corrosivi (CEI 20-37 I, CEI 20-38), ridottissima emissione di gas tossici e di fumi opachi in caso di incendio (CEI 20-37 II, CEI 20-37 III e CEI 20-38) con guaina termoplastica speciale M1 di colore nero RAL 9005 per tensioni nominali 600/1000 V ad una temperatura di esercizio max 85° C con conduttore a filo unico, corda rigida o flessibile. Il cavo dovrà riportare stampigliato a rilievo la designazione secondo tabelle CEI-UNEL 35011, numero di conduttori per sezione CEI 20-22 III/20-38, Ia marca o provenienza di prodotto, la marcatura metrica progressiva e marchio IMQ. Per ambienti a rischio di incendio per garantire la massima sicurezza alle personePluripolare Sezione 24x4 mm¦ / - CAVO IN CORDA DI RAME FG10 OM1 PLURIPOLARE Sezione 24x4 mm¦	m		25,08	13,12%
22CL.PR.L.0210.250.a	Cavo in corda di rame ricotto stagnato isolato in gomma elastomerico di qualità G9, N07 G9-K , non propagante di incendio ( CEI 20-22 II), non propagante di fiamma ( CEI 20-35), contenuta emissione di gas corrosivi (CEI 20-37 I, CEI 20-38), ridottissima emissione di gas tossici e di fumi opachi in caso di incendio (CEI 20-37 II, CEI 20-37 III e CEI 20-38) per tensioni nominali 450/750 V ad una temperatura di esercizio max 85° C con conduttore a corda flessibile. Il cavo dovrà riportare stampigliato a rilievo: sezione, CEI 20-22 II/20-38, la sigla N07 G9-K, Ia marca o provenienza di prodotto e marchio IMQ. Per ambienti a rischio di incendio per garantire la massima sicurezza alle personeUnipolare Sezione 1x1,5 mm¦ / - CAVO IN CORDA DI RAME N07 G9-K UNIPOLARE Sezione 1x1,5 mm¦Fornitura e posa in opera di cavo in corda di rame ricotto stagnato isolato in gomma elastomerico di qualità G9, N07 G9-K Unipolare / - CAVO IN CORDA DI RAME N07 G9-K UNIPOLARE / - Cavo in corda di rame ricotto stagnato isolato in gomma elastomerico di qualità G9, N07 G9-K , non propagante di incendio ( CEI 20-22 II), non propagante di fiamma ( CEI 20-35), contenuta emissione di gas corrosivi (CEI 20-37 I, CEI 20-38), ridottissima emissione di gas tossici e di fumi opachi in caso di incendio (CEI 20-37 II, CEI 20-37 III e CEI 20-38) per tensioni nominali 450/750 V ad una temperatura di esercizio max 85° C con conduttore a corda flessibile. Il cavo dovrà riportare stampigliato a rilievo: sezione, CEI 20-22 II/20-38, la sigla N07 G9-K, Ia marca o provenienza di prodotto e marchio IMQ. Per ambienti a rischio di incendio per garantire la massima sicurezza alle personeUnipolare Sezione 1x1,5 mm¦ / - CAVO IN CORDA DI RAME N07 G9-K UNIPOLARE Sezione 1x1,5 mm¦	m		1,17	33,33%
22CL.PR.L.0210.250.b	Fornitura e posa in opera di cavo in corda di rame ricotto stagnato isolato in gomma elastomerico di qualità G9, N07 G9-K Unipolare / - CAVO IN CORDA DI RAME N07 G9-K UNIPOLARE / - Cavo in corda di rame ricotto stagnato isolato in gomma elastomerico di qualità G9, N07 G9-K , non propagante di incendio ( CEI 20-22 II), non propagante di fiamma ( CEI 20-35), contenuta emissione di gas corrosivi (CEI 20-37 I, CEI 20-38), ridottissima emissione di gas tossici e di fumi opachi in caso di incendio (CEI 20-37 II, CEI 20-37 III e CEI 20-38) per tensioni nominali 450/750 V ad una temperatura di esercizio max 85° C con conduttore a corda flessibile. Il cavo dovrà riportare stampigliato a rilievo: sezione, CEI 20-22 II/20-38, la sigla N07 G9-K, Ia marca o provenienza di prodotto e marchio IMQ. Per ambienti a rischio di incendio per garantire la massima sicurezza alle personeUnipolare Sezione 1x2,5 mm¦ / - CAVO IN CORDA DI RAME N07 G9-K UNIPOLARE Sezione 1x2,5 mm¦	m		1,62	29,63%
22CL.PR.L.0210.250.c	Fornitura e posa in opera di cavo in corda di rame ricotto stagnato isolato in gomma elastomerico di qualità G9, N07 G9-K Unipolare / - CAVO IN CORDA DI RAME N07 G9-K UNIPOLARE / - Cavo in corda di rame ricotto stagnato isolato in gomma elastomerico di qualità G9, N07 G9-K , non propagante di incendio ( CEI 20-22 II), non propagante di fiamma ( CEI 20-35), contenuta emissione di gas corrosivi (CEI 20-37 I, CEI 20-38), ridottissima emissione di gas tossici e di fumi opachi in caso di incendio (CEI 20-37 II, CEI 20-37 III e CEI 20-38) per tensioni nominali 450/750 V ad una temperatura di esercizio max 85° C con conduttore a corda flessibile. Il cavo dovrà riportare stampigliato a rilievo: sezione, CEI 20-22 II/20-38, la sigla N07 G9-K, Ia marca o provenienza di prodotto e marchio IMQ. Per ambienti a rischio di incendio per garantire la massima sicurezza alle personeUnipolare Sezione 1x4 mm¦ / - CAVO IN CORDA DI RAME N07 G9-K UNIPOLARE Sezione 1x4 mm¦	m		2,13	24,41%
22CL.PR.L.0210.250.d	Fornitura e posa in opera di cavo in corda di rame ricotto stagnato isolato in gomma elastomerico di qualità G9, N07 G9-K Unipolare / - CAVO IN CORDA DI RAME N07 G9-K UNIPOLARE / - Cavo in corda di rame ricotto stagnato isolato in gomma elastomerico di qualità G9, N07 G9-K , non propagante di incendio ( CEI 20-22 II), non propagante di fiamma ( CEI 20-35), contenuta emissione di gas corrosivi (CEI 20-37 I, CEI 20-38), ridottissima emissione di gas tossici e di fumi opachi in caso di incendio (CEI 20-37 II, CEI 20-37 III e CEI 20-38) per tensioni nominali 450/750 V ad una temperatura di esercizio max 85° C con conduttore a corda flessibile. Il cavo dovrà riportare stampigliato a rilievo: sezione, CEI 20-22 II/20-38, la sigla N07 G9-K, Ia marca o provenienza di prodotto e marchio IMQ. Per ambienti a rischio di incendio per garantire la massima sicurezza alle personeUnipolare Sezione 1x6 mm¦ / - CAVO IN CORDA DI RAME N07 G9-K UNIPOLARE Sezione 1x6 mm¦	m		2,93	22,18%
22CL.PR.L.0210.250.e	Fornitura e posa in opera di cavo in corda di rame ricotto stagnato isolato in gomma elastomerico di qualità G9, N07 G9-K Unipolare / - CAVO IN CORDA DI RAME N07 G9-K UNIPOLARE / - Cavo in corda di rame ricotto stagnato isolato in gomma elastomerico di qualità G9, N07 G9-K , non propagante di incendio ( CEI 20-22 II), non propagante di fiamma ( CEI 20-35), contenuta emissione di gas corrosivi (CEI 20-37 I, CEI 20-38), ridottissima emissione di gas tossici e di fumi opachi in caso di incendio (CEI 20-37 II, CEI 20-37 III e CEI 20-38) per tensioni nominali 450/750 V ad una temperatura di esercizio max 85° C con conduttore a corda flessibile. Il cavo dovrà riportare stampigliato a rilievo: sezione, CEI 20-22 II/20-38, la sigla N07 G9-K, Ia marca o provenienza di prodotto e marchio IMQ. Per ambienti a rischio di incendio per garantire la massima sicurezza alle personeUnipolare Sezione 1x10 mm¦ / - CAVO IN CORDA DI RAME N07 G9-K UNIPOLARE Sezione 1x10 mm¦	m		5,37	19,37%
22CL.PR.L.0210.250.f	Fornitura e posa in opera di cavo in corda di rame ricotto stagnato isolato in gomma elastomerico di qualità G9, N07 G9-K Unipolare / - CAVO IN CORDA DI RAME N07 G9-K UNIPOLARE / - Cavo in corda di rame ricotto stagnato isolato in gomma elastomerico di qualità G9, N07 G9-K , non propagante di incendio ( CEI 20-22 II), non propagante di fiamma ( CEI 20-35), contenuta emissione di gas corrosivi (CEI 20-37 I, CEI 20-38), ridottissima emissione di gas tossici e di fumi opachi in caso di incendio (CEI 20-37 II, CEI 20-37 III e CEI 20-38) per tensioni nominali 450/750 V ad una temperatura di esercizio max 85° C con conduttore a corda flessibile. Il cavo dovrà riportare stampigliato a rilievo: sezione, CEI 20-22 II/20-38, la sigla N07 G9-K, Ia marca o provenienza di prodotto e marchio IMQ. Per ambienti a rischio di incendio per garantire la massima sicurezza alle personeUnipolare Sezione 1x16 mm¦ / - CAVO IN CORDA DI RAME N07 G9-K UNIPOLARE Sezione 1x16 mm¦	m		7,16	14,53%
22CL.PR.L.0210.250.g	Fornitura e posa in opera di cavo in corda di rame ricotto stagnato isolato in gomma elastomerico di qualità G9, N07 G9-K Unipolare / - CAVO IN CORDA DI RAME N07 G9-K UNIPOLARE / - Cavo in corda di rame ricotto stagnato isolato in gomma elastomerico di qualità G9, N07 G9-K , non propagante di incendio ( CEI 20-22 II), non propagante di fiamma ( CEI 20-35), contenuta emissione di gas corrosivi (CEI 20-37 I, CEI 20-38), ridottissima emissione di gas tossici e di fumi opachi in caso di incendio (CEI 20-37 II, CEI 20-37 III e CEI 20-38) per tensioni nominali 450/750 V ad una temperatura di esercizio max 85° C con conduttore a corda flessibile. Il cavo dovrà riportare stampigliato a rilievo: sezione, CEI 20-22 II/20-38, la sigla N07 G9-K, Ia marca o provenienza di prodotto e marchio IMQ. Per ambienti a rischio di incendio per garantire la massima sicurezza alle personeUnipolare Sezione 1x25 mm¦ / - CAVO IN CORDA DI RAME N07 G9-K UNIPOLARE Sezione 1x25 mm¦	m		9,87	12,26%
22CL.PR.L.0210.250.h	Fornitura e posa in opera di cavo in corda di rame ricotto stagnato isolato in gomma elastomerico di qualità G9, N07 G9-K Unipolare / - CAVO IN CORDA DI RAME N07 G9-K UNIPOLARE / - Cavo in corda di rame ricotto stagnato isolato in gomma elastomerico di qualità G9, N07 G9-K , non propagante di incendio ( CEI 20-22 II), non propagante di fiamma ( CEI 20-35), contenuta emissione di gas corrosivi (CEI 20-37 I, CEI 20-38), ridottissima emissione di gas tossici e di fumi opachi in caso di incendio (CEI 20-37 II, CEI 20-37 III e CEI 20-38) per tensioni nominali 450/750 V ad una temperatura di esercizio max 85° C con conduttore a corda flessibile. Il cavo dovrà riportare stampigliato a rilievo: sezione, CEI 20-22 II/20-38, la sigla N07 G9-K, Ia marca o provenienza di prodotto e marchio IMQ. Per ambienti a rischio di incendio per garantire la massima sicurezza alle personeUnipolare Sezione 1x35 mm¦ / - CAVO IN CORDA DI RAME N07 G9-K UNIPOLARE Sezione 1x35 mm¦	m		13,17	11,16%
22CL.PR.L.0210.250.i	Fornitura e posa in opera di cavo in corda di rame ricotto stagnato isolato in gomma elastomerico di qualità G9, N07 G9-K Unipolare / - CAVO IN CORDA DI RAME N07 G9-K UNIPOLARE / - Cavo in corda di rame ricotto stagnato isolato in gomma elastomerico di qualità G9, N07 G9-K , non propagante di incendio ( CEI 20-22 II), non propagante di fiamma ( CEI 20-35), contenuta emissione di gas corrosivi (CEI 20-37 I, CEI 20-38), ridottissima emissione di gas tossici e di fumi opachi in caso di incendio (CEI 20-37 II, CEI 20-37 III e CEI 20-38) per tensioni nominali 450/750 V ad una temperatura di esercizio max 85° C con conduttore a corda flessibile. Il cavo dovrà riportare stampigliato a rilievo: sezione, CEI 20-22 II/20-38, la sigla N07 G9-K, Ia marca o provenienza di prodotto e marchio IMQ. Per ambienti a rischio di incendio per garantire la massima sicurezza alle personeUnipolare Sezione 1x50 mm¦ / - CAVO IN CORDA DI RAME N07 G9-K UNIPOLARE Sezione 1x50 mm¦	m		18,38	10,34%
22CL.PR.L.0210.250.j	Fornitura e posa in opera di cavo in corda di rame ricotto stagnato isolato in gomma elastomerico di qualità G9, N07 G9-K Unipolare / - CAVO IN CORDA DI RAME N07 G9-K UNIPOLARE / - Cavo in corda di rame ricotto stagnato isolato in gomma elastomerico di qualità G9, N07 G9-K , non propagante di incendio ( CEI 20-22 II), non propagante di fiamma ( CEI 20-35), contenuta emissione di gas corrosivi (CEI 20-37 I, CEI 20-38), ridottissima emissione di gas tossici e di fumi opachi in caso di incendio (CEI 20-37 II, CEI 20-37 III e CEI 20-38) per tensioni nominali 450/750 V ad una temperatura di esercizio max 85° C con conduttore a corda flessibile. Il cavo dovrà riportare stampigliato a rilievo: sezione, CEI 20-22 II/20-38, la sigla N07 G9-K, Ia marca o provenienza di prodotto e marchio IMQ. Per ambienti a rischio di incendio per garantire la massima sicurezza alle personeUnipolare Sezione 1x70 mm¦ / - CAVO IN CORDA DI RAME N07 G9-K UNIPOLARE Sezione 1x70 mm¦	m		25,98	12,01%
22CL.PR.L.0210.250.k	Fornitura e posa in opera di cavo in corda di rame ricotto stagnato isolato in gomma elastomerico di qualità G9, N07 G9-K Unipolare / - CAVO IN CORDA DI RAME N07 G9-K UNIPOLARE / - Cavo in corda di rame ricotto stagnato isolato in gomma elastomerico di qualità G9, N07 G9-K , non propagante di incendio ( CEI 20-22 II), non propagante di fiamma ( CEI 20-35), contenuta emissione di gas corrosivi (CEI 20-37 I, CEI 20-38), ridottissima emissione di gas tossici e di fumi opachi in caso di incendio (CEI 20-37 II, CEI 20-37 III e CEI 20-38) per tensioni nominali 450/750 V ad una temperatura di esercizio max 85° C con conduttore a corda flessibile. Il cavo dovrà riportare stampigliato a rilievo: sezione, CEI 20-22 II/20-38, la sigla N07 G9-K, Ia marca o provenienza di prodotto e marchio IMQ. Per ambienti a rischio di incendio per garantire la massima sicurezza alle personeUnipolare Sezione 1x95 mm¦ / - CAVO IN CORDA DI RAME N07 G9-K UNIPOLARE Sezione 1x95 mm¦	m		33,90	10,97%
22CL.PR.L.0210.250.l	Fornitura e posa in opera di cavo in corda di rame ricotto stagnato isolato in gomma elastomerico di qualità G9, N07 G9-K Unipolare / - CAVO IN CORDA DI RAME N07 G9-K UNIPOLARE / - Cavo in corda di rame ricotto stagnato isolato in gomma elastomerico di qualità G9, N07 G9-K , non propagante di incendio ( CEI 20-22 II), non propagante di fiamma ( CEI 20-35), contenuta emissione di gas corrosivi (CEI 20-37 I, CEI 20-38), ridottissima emissione di gas tossici e di fumi opachi in caso di incendio (CEI 20-37 II, CEI 20-37 III e CEI 20-38) per tensioni nominali 450/750 V ad una temperatura di esercizio max 85° C con conduttore a corda flessibile. Il cavo dovrà riportare stampigliato a rilievo: sezione, CEI 20-22 II/20-38, la sigla N07 G9-K, Ia marca o provenienza di prodotto e marchio IMQ. Per ambienti a rischio di incendio per garantire la massima sicurezza alle personeUnipolare Sezione 1x120 mm¦ / - CAVO IN CORDA DI RAME N07 G9-K UNIPOLARE Sezione 1x120 mm¦	m		42,87	9,70%
22CL.PR.L.0210.250.m	Fornitura e posa in opera di cavo in corda di rame ricotto stagnato isolato in gomma elastomerico di qualità G9, N07 G9-K Unipolare / - CAVO IN CORDA DI RAME N07 G9-K UNIPOLARE / - Cavo in corda di rame ricotto stagnato isolato in gomma elastomerico di qualità G9, N07 G9-K , non propagante di incendio ( CEI 20-22 II), non propagante di fiamma ( CEI 20-35), contenuta emissione di gas corrosivi (CEI 20-37 I, CEI 20-38), ridottissima emissione di gas tossici e di fumi opachi in caso di incendio (CEI 20-37 II, CEI 20-37 III e CEI 20-38) per tensioni nominali 450/750 V ad una temperatura di esercizio max 85° C con conduttore a corda flessibile. Il cavo dovrà riportare stampigliato a rilievo: sezione, CEI 20-22 II/20-38, la sigla N07 G9-K, Ia marca o provenienza di prodotto e marchio IMQ. Per ambienti a rischio di incendio per garantire la massima sicurezza alle personeUnipolare Sezione 1x150 mm¦ / - CAVO IN CORDA DI RAME N07 G9-K UNIPOLARE Sezione 1x150 mm¦	m		52,01	8,48%
22CL.PR.L.0210.250.n	Fornitura e posa in opera di cavo in corda di rame ricotto stagnato isolato in gomma elastomerico di qualità G9, N07 G9-K Unipolare / - CAVO IN CORDA DI RAME N07 G9-K UNIPOLARE / - Cavo in corda di rame ricotto stagnato isolato in gomma elastomerico di qualità G9, N07 G9-K , non propagante di incendio ( CEI 20-22 II), non propagante di fiamma ( CEI 20-35), contenuta emissione di gas corrosivi (CEI 20-37 I, CEI 20-38), ridottissima emissione di gas tossici e di fumi opachi in caso di incendio (CEI 20-37 II, CEI 20-37 III e CEI 20-38) per tensioni nominali 450/750 V ad una temperatura di esercizio max 85° C con conduttore a corda flessibile. Il cavo dovrà riportare stampigliato a rilievo: sezione, CEI 20-22 II/20-38, la sigla N07 G9-K, Ia marca o provenienza di prodotto e marchio IMQ. Per ambienti a rischio di incendio per garantire la massima sicurezza alle personeUnipolare Sezione 1x185 mm¦ / - CAVO IN CORDA DI RAME N07 G9-K UNIPOLARE Sezione 1x185 mm¦	m		62,82	7,59%
22CL.PR.L.0210.250.o	Fornitura e posa in opera di cavo in corda di rame ricotto stagnato isolato in gomma elastomerico di qualità G9, N07 G9-K Unipolare / - CAVO IN CORDA DI RAME N07 G9-K UNIPOLARE / - Cavo in corda di rame ricotto stagnato isolato in gomma elastomerico di qualità G9, N07 G9-K , non propagante di incendio ( CEI 20-22 II), non propagante di fiamma ( CEI 20-35), contenuta emissione di gas corrosivi (CEI 20-37 I, CEI 20-38), ridottissima emissione di gas tossici e di fumi opachi in caso di incendio (CEI 20-37 II, CEI 20-37 III e CEI 20-38) per tensioni nominali 450/750 V ad una temperatura di esercizio max 85° C con conduttore a corda flessibile. Il cavo dovrà riportare stampigliato a rilievo: sezione, CEI 20-22 II/20-38, la sigla N07 G9-K, Ia marca o provenienza di prodotto e marchio IMQ. Per ambienti a rischio di incendio per garantire la massima sicurezza alle personeUnipolare Sezione 1x240 mm¦ / - CAVO IN CORDA DI RAME N07 G9-K UNIPOLARE Sezione 1x240 mm¦	m		81,15	6,94%
22CL.PR.L.0210.250.p	Fornitura e posa in opera di cavo in corda di rame ricotto stagnato isolato in gomma elastomerico di qualità G9, N07 G9-K Unipolare / - CAVO IN CORDA DI RAME N07 G9-K UNIPOLARE / - Cavo in corda di rame ricotto stagnato isolato in gomma elastomerico di qualità G9, N07 G9-K , non propagante di incendio ( CEI 20-22 II), non propagante di fiamma ( CEI 20-35), contenuta emissione di gas corrosivi (CEI 20-37 I, CEI 20-38), ridottissima emissione di gas tossici e di fumi opachi in caso di incendio (CEI 20-37 II, CEI 20-37 III e CEI 20-38) per tensioni nominali 450/750 V ad una temperatura di esercizio max 85° C con conduttore a corda flessibile. Il cavo dovrà riportare stampigliato a rilievo: sezione, CEI 20-22 II/20-38, la sigla N07 G9-K, Ia marca o provenienza di prodotto e marchio IMQ. Per ambienti a rischio di incendio per garantire la massima sicurezza alle personeUnipolare Sezione 1x300 mm¦ / - CAVO IN CORDA DI RAME N07 G9-K UNIPOLARE Sezione 1x300 mm¦	m		95,15	6,10%
22CL.PR.L.0210.260.a	Cavo in corda di rame ricotto stagnato isolato in gomma di qualità EI1, H07 RN-F, non propagante di fiamma ( CEI 20-35), per tensioni nominali 450/750 V ad una temperatura di esercizio max 60° C con conduttore a corda flessibile e guaina in neoprene di qualità em2, colore nero RAL 9005. Per servizio mobile pesante adatto anche in luoghi bagnati, per collegamenti di apparecchiature industriali e agricole, possono essere utilizzati anche per installazioni fisseUnipolare m Sezione 1x1,5 mm¦ / - CAVO IN CORDA FLESSIBILE H07 RN-F UNIPOLARE Sezione 1x1,5 mm¦Fornitura e posa in opera di cavo in corda di rame ricotto stagnato isolato in gomma di qualità EI1, H07 RN-F Unipolare / - CAVO IN CORDA FLESSIBILE H07 RN-F UNIPOLARE / - Cavo in corda di rame ricotto stagnato isolato in gomma di qualità EI1, H07 RN-F, non propagante di fiamma ( CEI 20-35), per tensioni nominali 450/750 V ad una temperatura di esercizio max 60° C con conduttore a corda flessibile e guaina in neoprene di qualità em2, colore nero RAL 9005. Per servizio mobile pesante adatto anche in luoghi bagnati, per collegamenti di apparecchiature industriali e agricole, possono essere utilizzati anche per installazioni fisseUnipolare m Sezione 1x1,5 mm¦ / - CAVO IN CORDA FLESSIBILE H07 RN-F UNIPOLARE Sezione 1x1,5 mm¦	m		1,85	23,24%
22CL.PR.L.0210.260.b	Fornitura e posa in opera di cavo in corda di rame ricotto stagnato isolato in gomma di qualità EI1, H07 RN-F Unipolare / - CAVO IN CORDA FLESSIBILE H07 RN-F UNIPOLARE / - Cavo in corda di rame ricotto stagnato isolato in gomma di qualità EI1, H07 RN-F, non propagante di fiamma ( CEI 20-35), per tensioni nominali 450/750 V ad una temperatura di esercizio max 60° C con conduttore a corda flessibile e guaina in neoprene di qualità em2, colore nero RAL 9005. Per servizio mobile pesante adatto anche in luoghi bagnati, per collegamenti di apparecchiature industriali e agricole, possono essere utilizzati anche per installazioni fisseUnipolare m Sezione 1x2,5 mm¦ / - CAVO IN CORDA FLESSIBILE H07 RN-F UNIPOLARE Sezione 1x2,5 mm¦	m		2,30	22,61%
22CL.PR.L.0210.260.c	Fornitura e posa in opera di cavo in corda di rame ricotto stagnato isolato in gomma di qualità EI1, H07 RN-F Unipolare / - CAVO IN CORDA FLESSIBILE H07 RN-F UNIPOLARE / - Cavo in corda di rame ricotto stagnato isolato in gomma di qualità EI1, H07 RN-F, non propagante di fiamma ( CEI 20-35), per tensioni nominali 450/750 V ad una temperatura di esercizio max 60° C con conduttore a corda flessibile e guaina in neoprene di qualità em2, colore nero RAL 9005. Per servizio mobile pesante adatto anche in luoghi bagnati, per collegamenti di apparecchiature industriali e agricole, possono essere utilizzati anche per installazioni fisseUnipolare m Sezione 1x4 mm¦ / - CAVO IN CORDA FLESSIBILE H07 RN-F UNIPOLARE Sezione 1x4 mm¦	m		2,96	21,96%
22CL.PR.L.0210.260.d	Fornitura e posa in opera di cavo in corda di rame ricotto stagnato isolato in gomma di qualità EI1, H07 RN-F Unipolare / - CAVO IN CORDA FLESSIBILE H07 RN-F UNIPOLARE / - Cavo in corda di rame ricotto stagnato isolato in gomma di qualità EI1, H07 RN-F, non propagante di fiamma ( CEI 20-35), per tensioni nominali 450/750 V ad una temperatura di esercizio max 60° C con conduttore a corda flessibile e guaina in neoprene di qualità em2, colore nero RAL 9005. Per servizio mobile pesante adatto anche in luoghi bagnati, per collegamenti di apparecchiature industriali e agricole, possono essere utilizzati anche per installazioni fisseUnipolare m Sezione 1x6 mm¦ / - CAVO IN CORDA FLESSIBILE H07 RN-F UNIPOLARE Sezione 1x6 mm¦	m		3,88	22,42%
22CL.PR.L.0210.260.e	Fornitura e posa in opera di cavo in corda di rame ricotto stagnato isolato in gomma di qualità EI1, H07 RN-F Unipolare / - CAVO IN CORDA FLESSIBILE H07 RN-F UNIPOLARE / - Cavo in corda di rame ricotto stagnato isolato in gomma di qualità EI1, H07 RN-F, non propagante di fiamma ( CEI 20-35), per tensioni nominali 450/750 V ad una temperatura di esercizio max 60° C con conduttore a corda flessibile e guaina in neoprene di qualità em2, colore nero RAL 9005. Per servizio mobile pesante adatto anche in luoghi bagnati, per collegamenti di apparecchiature industriali e agricole, possono essere utilizzati anche per installazioni fisseUnipolare m Sezione 1x10 mm¦ / - CAVO IN CORDA FLESSIBILE H07 RN-F UNIPOLARE Sezione 1x10 mm¦	m		5,91	22,00%
22CL.PR.L.0210.260.f	Fornitura e posa in opera di cavo in corda di rame ricotto stagnato isolato in gomma di qualità EI1, H07 RN-F Unipolare / - CAVO IN CORDA FLESSIBILE H07 RN-F UNIPOLARE / - Cavo in corda di rame ricotto stagnato isolato in gomma di qualità EI1, H07 RN-F, non propagante di fiamma ( CEI 20-35), per tensioni nominali 450/750 V ad una temperatura di esercizio max 60° C con conduttore a corda flessibile e guaina in neoprene di qualità em2, colore nero RAL 9005. Per servizio mobile pesante adatto anche in luoghi bagnati, per collegamenti di apparecchiature industriali e agricole, possono essere utilizzati anche per installazioni fisseUnipolare m Sezione 1x16 mm¦ / - CAVO IN CORDA FLESSIBILE H07 RN-F UNIPOLARE Sezione 1x16 mm¦	m		7,62	15,88%
22CL.PR.L.0210.260.g	Fornitura e posa in opera di cavo in corda di rame ricotto stagnato isolato in gomma di qualità EI1, H07 RN-F Unipolare / - CAVO IN CORDA FLESSIBILE H07 RN-F UNIPOLARE / - Cavo in corda di rame ricotto stagnato isolato in gomma di qualità EI1, H07 RN-F, non propagante di fiamma ( CEI 20-35), per tensioni nominali 450/750 V ad una temperatura di esercizio max 60° C con conduttore a corda flessibile e guaina in neoprene di qualità em2, colore nero RAL 9005. Per servizio mobile pesante adatto anche in luoghi bagnati, per collegamenti di apparecchiature industriali e agricole, possono essere utilizzati anche per installazioni fisseUnipolare m Sezione 1x25 mm¦ / - CAVO IN CORDA FLESSIBILE H07 RN-F UNIPOLARE Sezione 1x25 mm¦	m		10,77	14,11%
22CL.PR.L.0210.260.h	Fornitura e posa in opera di cavo in corda di rame ricotto stagnato isolato in gomma di qualità EI1, H07 RN-F Unipolare / - CAVO IN CORDA FLESSIBILE H07 RN-F UNIPOLARE / - Cavo in corda di rame ricotto stagnato isolato in gomma di qualità EI1, H07 RN-F, non propagante di fiamma ( CEI 20-35), per tensioni nominali 450/750 V ad una temperatura di esercizio max 60° C con conduttore a corda flessibile e guaina in neoprene di qualità em2, colore nero RAL 9005. Per servizio mobile pesante adatto anche in luoghi bagnati, per collegamenti di apparecchiature industriali e agricole, possono essere utilizzati anche per installazioni fisseUnipolare m Sezione 1x35 mm¦ / - CAVO IN CORDA FLESSIBILE H07 RN-F UNIPOLARE Sezione 1x35 mm¦	m		13,95	11,76%
22CL.PR.L.0210.260.i	Fornitura e posa in opera di cavo in corda di rame ricotto stagnato isolato in gomma di qualità EI1, H07 RN-F Unipolare / - CAVO IN CORDA FLESSIBILE H07 RN-F UNIPOLARE / - Cavo in corda di rame ricotto stagnato isolato in gomma di qualità EI1, H07 RN-F, non propagante di fiamma ( CEI 20-35), per tensioni nominali 450/750 V ad una temperatura di esercizio max 60° C con conduttore a corda flessibile e guaina in neoprene di qualità em2, colore nero RAL 9005. Per servizio mobile pesante adatto anche in luoghi bagnati, per collegamenti di apparecchiature industriali e agricole, possono essere utilizzati anche per installazioni fisseUnipolare m Sezione 1x50 mm¦ / - CAVO IN CORDA FLESSIBILE H07 RN-F UNIPOLARE Sezione 1x50 mm¦	m		19,13	10,87%
22CL.PR.L.0210.260.j	Fornitura e posa in opera di cavo in corda di rame ricotto stagnato isolato in gomma di qualità EI1, H07 RN-F Unipolare / - CAVO IN CORDA FLESSIBILE H07 RN-F UNIPOLARE / - Cavo in corda di rame ricotto stagnato isolato in gomma di qualità EI1, H07 RN-F, non propagante di fiamma ( CEI 20-35), per tensioni nominali 450/750 V ad una temperatura di esercizio max 60° C con conduttore a corda flessibile e guaina in neoprene di qualità em2, colore nero RAL 9005. Per servizio mobile pesante adatto anche in luoghi bagnati, per collegamenti di apparecchiature industriali e agricole, possono essere utilizzati anche per installazioni fisseUnipolare m Sezione 1x70 mm¦ / - CAVO IN CORDA FLESSIBILE H07 RN-F UNIPOLARE Sezione 1x70 mm¦	m		26,75	11,66%
22CL.PR.L.0210.260.k	Fornitura e posa in opera di cavo in corda di rame ricotto stagnato isolato in gomma di qualità EI1, H07 RN-F Unipolare / - CAVO IN CORDA FLESSIBILE H07 RN-F UNIPOLARE / - Cavo in corda di rame ricotto stagnato isolato in gomma di qualità EI1, H07 RN-F, non propagante di fiamma ( CEI 20-35), per tensioni nominali 450/750 V ad una temperatura di esercizio max 60° C con conduttore a corda flessibile e guaina in neoprene di qualità em2, colore nero RAL 9005. Per servizio mobile pesante adatto anche in luoghi bagnati, per collegamenti di apparecchiature industriali e agricole, possono essere utilizzati anche per installazioni fisseUnipolare m Sezione 1x95 mm¦ / - CAVO IN CORDA FLESSIBILE H07 RN-F UNIPOLARE Sezione 1x95 mm¦	m		33,79	9,50%
22CL.PR.L.0210.260.l	Fornitura e posa in opera di cavo in corda di rame ricotto stagnato isolato in gomma di qualità EI1, H07 RN-F Unipolare / - CAVO IN CORDA FLESSIBILE H07 RN-F UNIPOLARE / - Cavo in corda di rame ricotto stagnato isolato in gomma di qualità EI1, H07 RN-F, non propagante di fiamma ( CEI 20-35), per tensioni nominali 450/750 V ad una temperatura di esercizio max 60° C con conduttore a corda flessibile e guaina in neoprene di qualità em2, colore nero RAL 9005. Per servizio mobile pesante adatto anche in luoghi bagnati, per collegamenti di apparecchiature industriali e agricole, possono essere utilizzati anche per installazioni fisseUnipolare m Sezione 1x120 mm¦ / - CAVO IN CORDA FLESSIBILE H07 RN-F UNIPOLARE Sezione 1x120 mm¦	m		42,34	7,58%
22CL.PR.L.0210.260.m	Fornitura e posa in opera di cavo in corda di rame ricotto stagnato isolato in gomma di qualità EI1, H07 RN-F Unipolare / - CAVO IN CORDA FLESSIBILE H07 RN-F UNIPOLARE / - Cavo in corda di rame ricotto stagnato isolato in gomma di qualità EI1, H07 RN-F, non propagante di fiamma ( CEI 20-35), per tensioni nominali 450/750 V ad una temperatura di esercizio max 60° C con conduttore a corda flessibile e guaina in neoprene di qualità em2, colore nero RAL 9005. Per servizio mobile pesante adatto anche in luoghi bagnati, per collegamenti di apparecchiature industriali e agricole, possono essere utilizzati anche per installazioni fisseUnipolare m Sezione 1x150 mm¦ / - CAVO IN CORDA FLESSIBILE H07 RN-F UNIPOLARE Sezione 1x150 mm¦	m		51,21	6,95%
22CL.PR.L.0210.260.n	Fornitura e posa in opera di cavo in corda di rame ricotto stagnato isolato in gomma di qualità EI1, H07 RN-F Unipolare / - CAVO IN CORDA FLESSIBILE H07 RN-F UNIPOLARE / - Cavo in corda di rame ricotto stagnato isolato in gomma di qualità EI1, H07 RN-F, non propagante di fiamma ( CEI 20-35), per tensioni nominali 450/750 V ad una temperatura di esercizio max 60° C con conduttore a corda flessibile e guaina in neoprene di qualità em2, colore nero RAL 9005. Per servizio mobile pesante adatto anche in luoghi bagnati, per collegamenti di apparecchiature industriali e agricole, possono essere utilizzati anche per installazioni fisseUnipolare m Sezione 1x185 mm¦ / - CAVO IN CORDA FLESSIBILE H07 RN-F UNIPOLARE Sezione 1x185 mm¦	m		62,30	6,39%
22CL.PR.L.0210.260.o	Fornitura e posa in opera di cavo in corda di rame ricotto stagnato isolato in gomma di qualità EI1, H07 RN-F Unipolare / - CAVO IN CORDA FLESSIBILE H07 RN-F UNIPOLARE / - Cavo in corda di rame ricotto stagnato isolato in gomma di qualità EI1, H07 RN-F, non propagante di fiamma ( CEI 20-35), per tensioni nominali 450/750 V ad una temperatura di esercizio max 60° C con conduttore a corda flessibile e guaina in neoprene di qualità em2, colore nero RAL 9005. Per servizio mobile pesante adatto anche in luoghi bagnati, per collegamenti di apparecchiature industriali e agricole, possono essere utilizzati anche per installazioni fisseUnipolare m Sezione 1x240 mm¦ / - CAVO IN CORDA FLESSIBILE H07 RN-F UNIPOLARE Sezione 1x240 mm¦	m		80,05	5,08%
22CL.PR.L.0210.260.p	Fornitura e posa in opera di cavo in corda di rame ricotto stagnato isolato in gomma di qualità EI1, H07 RN-F Unipolare / - CAVO IN CORDA FLESSIBILE H07 RN-F UNIPOLARE / - Cavo in corda di rame ricotto stagnato isolato in gomma di qualità EI1, H07 RN-F, non propagante di fiamma ( CEI 20-35), per tensioni nominali 450/750 V ad una temperatura di esercizio max 60° C con conduttore a corda flessibile e guaina in neoprene di qualità em2, colore nero RAL 9005. Per servizio mobile pesante adatto anche in luoghi bagnati, per collegamenti di apparecchiature industriali e agricole, possono essere utilizzati anche per installazioni fisseUnipolare m Sezione 1x300 mm¦ / - CAVO IN CORDA FLESSIBILE H07 RN-F UNIPOLARE Sezione 1x300 mm¦	m		96,11	4,59%
22CL.PR.L.0210.260.q	Fornitura e posa in opera di cavo in corda di rame ricotto stagnato isolato in gomma di qualità EI1, H07 RN-F Unipolare / - CAVO IN CORDA FLESSIBILE H07 RN-F UNIPOLARE / - Cavo in corda di rame ricotto stagnato isolato in gomma di qualità EI1, H07 RN-F, non propagante di fiamma ( CEI 20-35), per tensioni nominali 450/750 V ad una temperatura di esercizio max 60° C con conduttore a corda flessibile e guaina in neoprene di qualità em2, colore nero RAL 9005. Per servizio mobile pesante adatto anche in luoghi bagnati, per collegamenti di apparecchiature industriali e agricole, possono essere utilizzati anche per installazioni fisseUnipolare m Sezione 1x400 mm¦ / - CAVO IN CORDA FLESSIBILE H07 RN-F UNIPOLARE Sezione 1x400 mm¦	m		141,78	3,36%
22CL.PR.L.0210.270.a	Cavo in corda di rame ricotto stagnato isolato in gomma di qualità EI1, H07 RN-F, non propagante di fiamma ( CEI 20-35), per tensioni nominali 450/750 V ad una temperatura di esercizio max 60° C con conduttore a corda flessibile e guaina in neoprene di qualità em2, colore nero RAL 9005. Per servizio mobile pesante adatto anche in luoghi bagnati, per collegamenti di apparecchiature industriali e agricole, possono essere utilizzati anche per installazioni fisseBipolare m Sezione 2x1,5 mm¦ / - CAVO IN CORDA FLESSIBILE H07 RN-F BIPOLARE Sezione 2x1,5 mm¦Fornitura e posa in opera di cavo in corda di rame ricotto stagnato isolato in gomma di qualità EI1, H07 RN-F Bipolare / - CAVO IN CORDA FLESSIBILE H07 RN-F BIPOLARE / - Cavo in corda di rame ricotto stagnato isolato in gomma di qualità EI1, H07 RN-F, non propagante di fiamma ( CEI 20-35), per tensioni nominali 450/750 V ad una temperatura di esercizio max 60° C con conduttore a corda flessibile e guaina in neoprene di qualità em2, colore nero RAL 9005. Per servizio mobile pesante adatto anche in luoghi bagnati, per collegamenti di apparecchiature industriali e agricole, possono essere utilizzati anche per installazioni fisseBipolare m Sezione 2x1,5 mm¦ / - CAVO IN CORDA FLESSIBILE H07 RN-F BIPOLARE Sezione 2x1,5 mm¦	m		2,92	20,89%
22CL.PR.L.0210.270.b	Fornitura e posa in opera di cavo in corda di rame ricotto stagnato isolato in gomma di qualità EI1, H07 RN-F Bipolare / - CAVO IN CORDA FLESSIBILE H07 RN-F BIPOLARE / - Cavo in corda di rame ricotto stagnato isolato in gomma di qualità EI1, H07 RN-F, non propagante di fiamma ( CEI 20-35), per tensioni nominali 450/750 V ad una temperatura di esercizio max 60° C con conduttore a corda flessibile e guaina in neoprene di qualità em2, colore nero RAL 9005. Per servizio mobile pesante adatto anche in luoghi bagnati, per collegamenti di apparecchiature industriali e agricole, possono essere utilizzati anche per installazioni fisseBipolare m Sezione 2x2,5 mm¦ / - CAVO IN CORDA FLESSIBILE H07 RN-F BIPOLARE Sezione 2x2,5 mm¦	m		3,89	20,05%
22CL.PR.L.0210.270.c	Fornitura e posa in opera di cavo in corda di rame ricotto stagnato isolato in gomma di qualità EI1, H07 RN-F Bipolare / - CAVO IN CORDA FLESSIBILE H07 RN-F BIPOLARE / - Cavo in corda di rame ricotto stagnato isolato in gomma di qualità EI1, H07 RN-F, non propagante di fiamma ( CEI 20-35), per tensioni nominali 450/750 V ad una temperatura di esercizio max 60° C con conduttore a corda flessibile e guaina in neoprene di qualità em2, colore nero RAL 9005. Per servizio mobile pesante adatto anche in luoghi bagnati, per collegamenti di apparecchiature industriali e agricole, possono essere utilizzati anche per installazioni fisseBipolare m Sezione 2x4 mm¦ / - CAVO IN CORDA FLESSIBILE H07 RN-F BIPOLARE Sezione 2x4 mm¦	m		5,37	19,37%
22CL.PR.L.0210.270.d	Fornitura e posa in opera di cavo in corda di rame ricotto stagnato isolato in gomma di qualità EI1, H07 RN-F Bipolare / - CAVO IN CORDA FLESSIBILE H07 RN-F BIPOLARE / - Cavo in corda di rame ricotto stagnato isolato in gomma di qualità EI1, H07 RN-F, non propagante di fiamma ( CEI 20-35), per tensioni nominali 450/750 V ad una temperatura di esercizio max 60° C con conduttore a corda flessibile e guaina in neoprene di qualità em2, colore nero RAL 9005. Per servizio mobile pesante adatto anche in luoghi bagnati, per collegamenti di apparecchiature industriali e agricole, possono essere utilizzati anche per installazioni fisseBipolare m Sezione 2x6 mm¦ / - CAVO IN CORDA FLESSIBILE H07 RN-F BIPOLARE Sezione 2x6 mm¦	m		7,10	17,04%
22CL.PR.L.0210.270.e	Fornitura e posa in opera di cavo in corda di rame ricotto stagnato isolato in gomma di qualità EI1, H07 RN-F Bipolare / - CAVO IN CORDA FLESSIBILE H07 RN-F BIPOLARE / - Cavo in corda di rame ricotto stagnato isolato in gomma di qualità EI1, H07 RN-F, non propagante di fiamma ( CEI 20-35), per tensioni nominali 450/750 V ad una temperatura di esercizio max 60° C con conduttore a corda flessibile e guaina in neoprene di qualità em2, colore nero RAL 9005. Per servizio mobile pesante adatto anche in luoghi bagnati, per collegamenti di apparecchiature industriali e agricole, possono essere utilizzati anche per installazioni fisseBipolare m Sezione 2x10 mm¦ / - CAVO IN CORDA FLESSIBILE H07 RN-F BIPOLARE Sezione 2x10 mm¦	m		11,20	13,13%
22CL.PR.L.0210.270.f	Fornitura e posa in opera di cavo in corda di rame ricotto stagnato isolato in gomma di qualità EI1, H07 RN-F Bipolare / - CAVO IN CORDA FLESSIBILE H07 RN-F BIPOLARE / - Cavo in corda di rame ricotto stagnato isolato in gomma di qualità EI1, H07 RN-F, non propagante di fiamma ( CEI 20-35), per tensioni nominali 450/750 V ad una temperatura di esercizio max 60° C con conduttore a corda flessibile e guaina in neoprene di qualità em2, colore nero RAL 9005. Per servizio mobile pesante adatto anche in luoghi bagnati, per collegamenti di apparecchiature industriali e agricole, possono essere utilizzati anche per installazioni fisseBipolare m Sezione 2x16 mm¦ / - CAVO IN CORDA FLESSIBILE H07 RN-F BIPOLARE Sezione 2x16 mm¦	m		14,95	10,70%
22CL.PR.L.0210.270.g	Fornitura e posa in opera di cavo in corda di rame ricotto stagnato isolato in gomma di qualità EI1, H07 RN-F Bipolare / - CAVO IN CORDA FLESSIBILE H07 RN-F BIPOLARE / - Cavo in corda di rame ricotto stagnato isolato in gomma di qualità EI1, H07 RN-F, non propagante di fiamma ( CEI 20-35), per tensioni nominali 450/750 V ad una temperatura di esercizio max 60° C con conduttore a corda flessibile e guaina in neoprene di qualità em2, colore nero RAL 9005. Per servizio mobile pesante adatto anche in luoghi bagnati, per collegamenti di apparecchiature industriali e agricole, possono essere utilizzati anche per installazioni fisseBipolare m Sezione 2x25 mm¦ / - CAVO IN CORDA FLESSIBILE H07 RN-F BIPOLARE Sezione 2x25 mm¦	m		21,31	8,54%
22CL.PR.L.0210.280.a	Cavo in corda di rame ricotto stagnato isolato in gomma di qualità EI1, H07 RN-F, non propagante di fiamma ( CEI 20-35), per tensioni nominali 450/750 V ad una temperatura di esercizio max 60° C con conduttore a corda flessibile e guaina in neoprene di qualità em2, colore nero RAL 9005. Per servizio mobile pesante adatto anche in luoghi bagnati, per collegamenti di apparecchiature industriali e agricole, possono essere utilizzati anche per installazioni fisseTripolare m Sezione 3x1,5 mm¦ / - CAVO IN CORDA FLESSIBILE H07 RN-F TRIPOLARE Sezione 3x1,5 mm¦Fornitura e posa in opera di cavo in corda di rame ricotto stagnato isolato in gomma di qualità EI1, H07 RN-F Tripolare / - CAVO IN CORDA FLESSIBILE H07 RN-F TRIPOLARE / - Cavo in corda di rame ricotto stagnato isolato in gomma di qualità EI1, H07 RN-F, non propagante di fiamma ( CEI 20-35), per tensioni nominali 450/750 V ad una temperatura di esercizio max 60° C con conduttore a corda flessibile e guaina in neoprene di qualità em2, colore nero RAL 9005. Per servizio mobile pesante adatto anche in luoghi bagnati, per collegamenti di apparecchiature industriali e agricole, possono essere utilizzati anche per installazioni fisseTripolare m Sezione 3x1,5 mm¦ / - CAVO IN CORDA FLESSIBILE H07 RN-F TRIPOLARE Sezione 3x1,5 mm¦	m		3,61	21,61%
22CL.PR.L.0210.280.b	Fornitura e posa in opera di cavo in corda di rame ricotto stagnato isolato in gomma di qualità EI1, H07 RN-F Tripolare / - CAVO IN CORDA FLESSIBILE H07 RN-F TRIPOLARE / - Cavo in corda di rame ricotto stagnato isolato in gomma di qualità EI1, H07 RN-F, non propagante di fiamma ( CEI 20-35), per tensioni nominali 450/750 V ad una temperatura di esercizio max 60° C con conduttore a corda flessibile e guaina in neoprene di qualità em2, colore nero RAL 9005. Per servizio mobile pesante adatto anche in luoghi bagnati, per collegamenti di apparecchiature industriali e agricole, possono essere utilizzati anche per installazioni fisseTripolare m Sezione 3x2,5 mm¦ / - CAVO IN CORDA FLESSIBILE H07 RN-F TRIPOLARE Sezione 3x2,5 mm¦	m		4,92	21,14%
22CL.PR.L.0210.280.c	Fornitura e posa in opera di cavo in corda di rame ricotto stagnato isolato in gomma di qualità EI1, H07 RN-F Tripolare / - CAVO IN CORDA FLESSIBILE H07 RN-F TRIPOLARE / - Cavo in corda di rame ricotto stagnato isolato in gomma di qualità EI1, H07 RN-F, non propagante di fiamma ( CEI 20-35), per tensioni nominali 450/750 V ad una temperatura di esercizio max 60° C con conduttore a corda flessibile e guaina in neoprene di qualità em2, colore nero RAL 9005. Per servizio mobile pesante adatto anche in luoghi bagnati, per collegamenti di apparecchiature industriali e agricole, possono essere utilizzati anche per installazioni fisseTripolare m Sezione 3x4 mm¦ / - CAVO IN CORDA FLESSIBILE H07 RN-F TRIPOLARE Sezione 3x4 mm¦	m		6,68	18,11%
22CL.PR.L.0210.280.d	Fornitura e posa in opera di cavo in corda di rame ricotto stagnato isolato in gomma di qualità EI1, H07 RN-F Tripolare / - CAVO IN CORDA FLESSIBILE H07 RN-F TRIPOLARE / - Cavo in corda di rame ricotto stagnato isolato in gomma di qualità EI1, H07 RN-F, non propagante di fiamma ( CEI 20-35), per tensioni nominali 450/750 V ad una temperatura di esercizio max 60° C con conduttore a corda flessibile e guaina in neoprene di qualità em2, colore nero RAL 9005. Per servizio mobile pesante adatto anche in luoghi bagnati, per collegamenti di apparecchiature industriali e agricole, possono essere utilizzati anche per installazioni fisseTripolare m Sezione 3x6 mm¦ / - CAVO IN CORDA FLESSIBILE H07 RN-F TRIPOLARE Sezione 3x6 mm¦	m		9,09	16,17%
22CL.PR.L.0210.280.e	Fornitura e posa in opera di cavo in corda di rame ricotto stagnato isolato in gomma di qualità EI1, H07 RN-F Tripolare / - CAVO IN CORDA FLESSIBILE H07 RN-F TRIPOLARE / - Cavo in corda di rame ricotto stagnato isolato in gomma di qualità EI1, H07 RN-F, non propagante di fiamma ( CEI 20-35), per tensioni nominali 450/750 V ad una temperatura di esercizio max 60° C con conduttore a corda flessibile e guaina in neoprene di qualità em2, colore nero RAL 9005. Per servizio mobile pesante adatto anche in luoghi bagnati, per collegamenti di apparecchiature industriali e agricole, possono essere utilizzati anche per installazioni fisseTripolare m Sezione 3x10 mm¦ / - CAVO IN CORDA FLESSIBILE H07 RN-F TRIPOLARE Sezione 3x10 mm¦	m		14,32	11,45%
22CL.PR.L.0210.280.f	Fornitura e posa in opera di cavo in corda di rame ricotto stagnato isolato in gomma di qualità EI1, H07 RN-F Tripolare / - CAVO IN CORDA FLESSIBILE H07 RN-F TRIPOLARE / - Cavo in corda di rame ricotto stagnato isolato in gomma di qualità EI1, H07 RN-F, non propagante di fiamma ( CEI 20-35), per tensioni nominali 450/750 V ad una temperatura di esercizio max 60° C con conduttore a corda flessibile e guaina in neoprene di qualità em2, colore nero RAL 9005. Per servizio mobile pesante adatto anche in luoghi bagnati, per collegamenti di apparecchiature industriali e agricole, possono essere utilizzati anche per installazioni fisseTripolare m Sezione 3x16 mm¦ / - CAVO IN CORDA FLESSIBILE H07 RN-F TRIPOLARE Sezione 3x16 mm¦	m		20,48	8,89%
22CL.PR.L.0210.280.g	Fornitura e posa in opera di cavo in corda di rame ricotto stagnato isolato in gomma di qualità EI1, H07 RN-F Tripolare / - CAVO IN CORDA FLESSIBILE H07 RN-F TRIPOLARE / - Cavo in corda di rame ricotto stagnato isolato in gomma di qualità EI1, H07 RN-F, non propagante di fiamma ( CEI 20-35), per tensioni nominali 450/750 V ad una temperatura di esercizio max 60° C con conduttore a corda flessibile e guaina in neoprene di qualità em2, colore nero RAL 9005. Per servizio mobile pesante adatto anche in luoghi bagnati, per collegamenti di apparecchiature industriali e agricole, possono essere utilizzati anche per installazioni fisseTripolare m Sezione 3x25 mm¦ / - CAVO IN CORDA FLESSIBILE H07 RN-F TRIPOLARE Sezione 3x25 mm¦	m		29,85	7,84%
22CL.PR.L.0210.280.h	Fornitura e posa in opera di cavo in corda di rame ricotto stagnato isolato in gomma di qualità EI1, H07 RN-F Tripolare / - CAVO IN CORDA FLESSIBILE H07 RN-F TRIPOLARE / - Cavo in corda di rame ricotto stagnato isolato in gomma di qualità EI1, H07 RN-F, non propagante di fiamma ( CEI 20-35), per tensioni nominali 450/750 V ad una temperatura di esercizio max 60° C con conduttore a corda flessibile e guaina in neoprene di qualità em2, colore nero RAL 9005. Per servizio mobile pesante adatto anche in luoghi bagnati, per collegamenti di apparecchiature industriali e agricole, possono essere utilizzati anche per installazioni fisseTripolare m Sezione 3x35 mm¦ / - CAVO IN CORDA FLESSIBILE H07 RN-F TRIPOLARE Sezione 3x35 mm¦	m		40,04	6,72%
22CL.PR.L.0210.280.i	Fornitura e posa in opera di cavo in corda di rame ricotto stagnato isolato in gomma di qualità EI1, H07 RN-F Tripolare / - CAVO IN CORDA FLESSIBILE H07 RN-F TRIPOLARE / - Cavo in corda di rame ricotto stagnato isolato in gomma di qualità EI1, H07 RN-F, non propagante di fiamma ( CEI 20-35), per tensioni nominali 450/750 V ad una temperatura di esercizio max 60° C con conduttore a corda flessibile e guaina in neoprene di qualità em2, colore nero RAL 9005. Per servizio mobile pesante adatto anche in luoghi bagnati, per collegamenti di apparecchiature industriali e agricole, possono essere utilizzati anche per installazioni fisseTripolare m Sezione 3x50 mm¦ / - CAVO IN CORDA FLESSIBILE H07 RN-F TRIPOLARE Sezione 3x50 mm¦	m		42,20	7,80%
22CL.PR.L.0210.280.j	Fornitura e posa in opera di cavo in corda di rame ricotto stagnato isolato in gomma di qualità EI1, H07 RN-F Tripolare / - CAVO IN CORDA FLESSIBILE H07 RN-F TRIPOLARE / - Cavo in corda di rame ricotto stagnato isolato in gomma di qualità EI1, H07 RN-F, non propagante di fiamma ( CEI 20-35), per tensioni nominali 450/750 V ad una temperatura di esercizio max 60° C con conduttore a corda flessibile e guaina in neoprene di qualità em2, colore nero RAL 9005. Per servizio mobile pesante adatto anche in luoghi bagnati, per collegamenti di apparecchiature industriali e agricole, possono essere utilizzati anche per installazioni fisseTripolare m Sezione 3x70 mm¦ / - CAVO IN CORDA FLESSIBILE H07 RN-F TRIPOLARE Sezione 3x70 mm¦	m		43,20	9,03%
22CL.PR.L.0210.280.k	Fornitura e posa in opera di cavo in corda di rame ricotto stagnato isolato in gomma di qualità EI1, H07 RN-F Tripolare / - CAVO IN CORDA FLESSIBILE H07 RN-F TRIPOLARE / - Cavo in corda di rame ricotto stagnato isolato in gomma di qualità EI1, H07 RN-F, non propagante di fiamma ( CEI 20-35), per tensioni nominali 450/750 V ad una temperatura di esercizio max 60° C con conduttore a corda flessibile e guaina in neoprene di qualità em2, colore nero RAL 9005. Per servizio mobile pesante adatto anche in luoghi bagnati, per collegamenti di apparecchiature industriali e agricole, possono essere utilizzati anche per installazioni fisseTripolare m Sezione 3x95 mm¦ / - CAVO IN CORDA FLESSIBILE H07 RN-F TRIPOLARE Sezione 3x95 mm¦	m		54,46	8,35%
22CL.PR.L.0210.280.l	Fornitura e posa in opera di cavo in corda di rame ricotto stagnato isolato in gomma di qualità EI1, H07 RN-F Tripolare / - CAVO IN CORDA FLESSIBILE H07 RN-F TRIPOLARE / - Cavo in corda di rame ricotto stagnato isolato in gomma di qualità EI1, H07 RN-F, non propagante di fiamma ( CEI 20-35), per tensioni nominali 450/750 V ad una temperatura di esercizio max 60° C con conduttore a corda flessibile e guaina in neoprene di qualità em2, colore nero RAL 9005. Per servizio mobile pesante adatto anche in luoghi bagnati, per collegamenti di apparecchiature industriali e agricole, possono essere utilizzati anche per installazioni fisseTripolare m Sezione 3x120 mm¦ / - CAVO IN CORDA FLESSIBILE H07 RN-F TRIPOLARE Sezione 3x120 mm¦	m		67,66	7,69%
22CL.PR.L.0210.280.m	Fornitura e posa in opera di cavo in corda di rame ricotto stagnato isolato in gomma di qualità EI1, H07 RN-F Tripolare / - CAVO IN CORDA FLESSIBILE H07 RN-F TRIPOLARE / - Cavo in corda di rame ricotto stagnato isolato in gomma di qualità EI1, H07 RN-F, non propagante di fiamma ( CEI 20-35), per tensioni nominali 450/750 V ad una temperatura di esercizio max 60° C con conduttore a corda flessibile e guaina in neoprene di qualità em2, colore nero RAL 9005. Per servizio mobile pesante adatto anche in luoghi bagnati, per collegamenti di apparecchiature industriali e agricole, possono essere utilizzati anche per installazioni fisseTripolare m Sezione 3x150 mm¦ / - CAVO IN CORDA FLESSIBILE H07 RN-F TRIPOLARE Sezione 3x150 mm¦	m		81,88	6,67%
22CL.PR.L.0210.280.n	Fornitura e posa in opera di cavo in corda di rame ricotto stagnato isolato in gomma di qualità EI1, H07 RN-F Tripolare / - CAVO IN CORDA FLESSIBILE H07 RN-F TRIPOLARE / - Cavo in corda di rame ricotto stagnato isolato in gomma di qualità EI1, H07 RN-F, non propagante di fiamma ( CEI 20-35), per tensioni nominali 450/750 V ad una temperatura di esercizio max 60° C con conduttore a corda flessibile e guaina in neoprene di qualità em2, colore nero RAL 9005. Per servizio mobile pesante adatto anche in luoghi bagnati, per collegamenti di apparecchiature industriali e agricole, possono essere utilizzati anche per installazioni fisseTripolare m Sezione 3x185 mm¦ / - CAVO IN CORDA FLESSIBILE H07 RN-F TRIPOLARE Sezione 3x185 mm¦	m		97,72	5,94%
22CL.PR.L.0210.280.o	Fornitura e posa in opera di cavo in corda di rame ricotto stagnato isolato in gomma di qualità EI1, H07 RN-F Tripolare / - CAVO IN CORDA FLESSIBILE H07 RN-F TRIPOLARE / - Cavo in corda di rame ricotto stagnato isolato in gomma di qualità EI1, H07 RN-F, non propagante di fiamma ( CEI 20-35), per tensioni nominali 450/750 V ad una temperatura di esercizio max 60° C con conduttore a corda flessibile e guaina in neoprene di qualità em2, colore nero RAL 9005. Per servizio mobile pesante adatto anche in luoghi bagnati, per collegamenti di apparecchiature industriali e agricole, possono essere utilizzati anche per installazioni fisseTripolare m Sezione 3x240 mm¦ / - CAVO IN CORDA FLESSIBILE H07 RN-F TRIPOLARE Sezione 3x240 mm¦	m		116,26	5,29%
22CL.PR.L.0210.280.p	Fornitura e posa in opera di cavo in corda di rame ricotto stagnato isolato in gomma di qualità EI1, H07 RN-F Tripolare / - CAVO IN CORDA FLESSIBILE H07 RN-F TRIPOLARE / - Cavo in corda di rame ricotto stagnato isolato in gomma di qualità EI1, H07 RN-F, non propagante di fiamma ( CEI 20-35), per tensioni nominali 450/750 V ad una temperatura di esercizio max 60° C con conduttore a corda flessibile e guaina in neoprene di qualità em2, colore nero RAL 9005. Per servizio mobile pesante adatto anche in luoghi bagnati, per collegamenti di apparecchiature industriali e agricole, possono essere utilizzati anche per installazioni fisseTripolare m Sezione 3x300 mm¦ / - CAVO IN CORDA FLESSIBILE H07 RN-F TRIPOLARE Sezione 3x300 mm¦	m		156,71	4,36%
22CL.PR.L.0210.280.q	Fornitura e posa in opera di cavo in corda di rame ricotto stagnato isolato in gomma di qualità EI1, H07 RN-F Tripolare / - CAVO IN CORDA FLESSIBILE H07 RN-F TRIPOLARE / - Cavo in corda di rame ricotto stagnato isolato in gomma di qualità EI1, H07 RN-F, non propagante di fiamma ( CEI 20-35), per tensioni nominali 450/750 V ad una temperatura di esercizio max 60° C con conduttore a corda flessibile e guaina in neoprene di qualità em2, colore nero RAL 9005. Per servizio mobile pesante adatto anche in luoghi bagnati, per collegamenti di apparecchiature industriali e agricole, possono essere utilizzati anche per installazioni fisseTripolare m Sezione 3x400 mm¦ / - CAVO IN CORDA FLESSIBILE H07 RN-F TRIPOLARE Sezione 3x400 mm¦	m		9,21	79,04%
22CL.PR.L.0210.290.a	Cavo in corda di rame ricotto stagnato isolato in gomma di qualità EI1, H07 RN-F, non propagante di fiamma ( CEI 20-35), per tensioni nominali 450/750 V ad una temperatura di esercizio max 60° C con conduttore a corda flessibile e guaina in neoprene di qualità em2, colore nero RAL 9005. Per servizio mobile pesante adatto anche in luoghi bagnati, per collegamenti di apparecchiature industriali e agricole, possono essere utilizzati anche per installazioni fisseQuadripolare m Sezione 3+1/2x1,5 mm¦ / - CAVO IN CORDA FLESSIBILE H07 RN-F QUADRIPOLARE Sezione 3+1/2x1,5 mm¦Fornitura e posa in opera di cavo in corda di rame ricotto stagnato isolato in gomma di qualità EI1, H07 RN-F Quadripolare / - CAVO IN CORDA FLESSIBILE H07 RN-F QUADRIPOLARE / - Cavo in corda di rame ricotto stagnato isolato in gomma di qualità EI1, H07 RN-F, non propagante di fiamma ( CEI 20-35), per tensioni nominali 450/750 V ad una temperatura di esercizio max 60° C con conduttore a corda flessibile e guaina in neoprene di qualità em2, colore nero RAL 9005. Per servizio mobile pesante adatto anche in luoghi bagnati, per collegamenti di apparecchiature industriali e agricole, possono essere utilizzati anche per installazioni fisseQuadripolare m Sezione 3+1/2x1,5 mm¦ / - CAVO IN CORDA FLESSIBILE H07 RN-F QUADRIPOLARE Sezione 3+1/2x1,5 mm¦	m		3,27	31,80%
22CL.PR.L.0210.290.b	Fornitura e posa in opera di cavo in corda di rame ricotto stagnato isolato in gomma di qualità EI1, H07 RN-F Quadripolare / - CAVO IN CORDA FLESSIBILE H07 RN-F QUADRIPOLARE / - Cavo in corda di rame ricotto stagnato isolato in gomma di qualità EI1, H07 RN-F, non propagante di fiamma ( CEI 20-35), per tensioni nominali 450/750 V ad una temperatura di esercizio max 60° C con conduttore a corda flessibile e guaina in neoprene di qualità em2, colore nero RAL 9005. Per servizio mobile pesante adatto anche in luoghi bagnati, per collegamenti di apparecchiature industriali e agricole, possono essere utilizzati anche per installazioni fisseQuadripolare m Sezione 3+1/2x2,5 mm¦ / - CAVO IN CORDA FLESSIBILE H07 RN-F QUADRIPOLARE Sezione 3+1/2x2,5 mm¦	m		4,25	28,47%
22CL.PR.L.0210.290.c	Fornitura e posa in opera di cavo in corda di rame ricotto stagnato isolato in gomma di qualità EI1, H07 RN-F Quadripolare / - CAVO IN CORDA FLESSIBILE H07 RN-F QUADRIPOLARE / - Cavo in corda di rame ricotto stagnato isolato in gomma di qualità EI1, H07 RN-F, non propagante di fiamma ( CEI 20-35), per tensioni nominali 450/750 V ad una temperatura di esercizio max 60° C con conduttore a corda flessibile e guaina in neoprene di qualità em2, colore nero RAL 9005. Per servizio mobile pesante adatto anche in luoghi bagnati, per collegamenti di apparecchiature industriali e agricole, possono essere utilizzati anche per installazioni fisseQuadripolare m Sezione 3+1/2x4 mm¦ / - CAVO IN CORDA FLESSIBILE H07 RN-F QUADRIPOLARE Sezione 3+1/2x4 mm¦	m		5,31	24,48%
22CL.PR.L.0210.290.d	Fornitura e posa in opera di cavo in corda di rame ricotto stagnato isolato in gomma di qualità EI1, H07 RN-F Quadripolare / - CAVO IN CORDA FLESSIBILE H07 RN-F QUADRIPOLARE / - Cavo in corda di rame ricotto stagnato isolato in gomma di qualità EI1, H07 RN-F, non propagante di fiamma ( CEI 20-35), per tensioni nominali 450/750 V ad una temperatura di esercizio max 60° C con conduttore a corda flessibile e guaina in neoprene di qualità em2, colore nero RAL 9005. Per servizio mobile pesante adatto anche in luoghi bagnati, per collegamenti di apparecchiature industriali e agricole, possono essere utilizzati anche per installazioni fisseQuadripolare m Sezione 3+1/2x6 mm¦ / - CAVO IN CORDA FLESSIBILE H07 RN-F QUADRIPOLARE Sezione 3+1/2x6 mm¦	m		6,72	21,88%
22CL.PR.L.0210.290.e	Fornitura e posa in opera di cavo in corda di rame ricotto stagnato isolato in gomma di qualità EI1, H07 RN-F Quadripolare / - CAVO IN CORDA FLESSIBILE H07 RN-F QUADRIPOLARE / - Cavo in corda di rame ricotto stagnato isolato in gomma di qualità EI1, H07 RN-F, non propagante di fiamma ( CEI 20-35), per tensioni nominali 450/750 V ad una temperatura di esercizio max 60° C con conduttore a corda flessibile e guaina in neoprene di qualità em2, colore nero RAL 9005. Per servizio mobile pesante adatto anche in luoghi bagnati, per collegamenti di apparecchiature industriali e agricole, possono essere utilizzati anche per installazioni fisseQuadripolare m Sezione 3+1/2x10 mm¦ / - CAVO IN CORDA FLESSIBILE H07 RN-F QUADRIPOLARE Sezione 3+1/2x10 mm¦	m		10,64	17,11%
22CL.PR.L.0210.290.f	Fornitura e posa in opera di cavo in corda di rame ricotto stagnato isolato in gomma di qualità EI1, H07 RN-F Quadripolare / - CAVO IN CORDA FLESSIBILE H07 RN-F QUADRIPOLARE / - Cavo in corda di rame ricotto stagnato isolato in gomma di qualità EI1, H07 RN-F, non propagante di fiamma ( CEI 20-35), per tensioni nominali 450/750 V ad una temperatura di esercizio max 60° C con conduttore a corda flessibile e guaina in neoprene di qualità em2, colore nero RAL 9005. Per servizio mobile pesante adatto anche in luoghi bagnati, per collegamenti di apparecchiature industriali e agricole, possono essere utilizzati anche per installazioni fisseQuadripolare m Sezione 3+1/2x16 mm¦ / - CAVO IN CORDA FLESSIBILE H07 RN-F QUADRIPOLARE Sezione 3+1/2x16 mm¦	m		14,71	18,83%
22CL.PR.L.0210.290.g	Fornitura e posa in opera di cavo in corda di rame ricotto stagnato isolato in gomma di qualità EI1, H07 RN-F Quadripolare / - CAVO IN CORDA FLESSIBILE H07 RN-F QUADRIPOLARE / - Cavo in corda di rame ricotto stagnato isolato in gomma di qualità EI1, H07 RN-F, non propagante di fiamma ( CEI 20-35), per tensioni nominali 450/750 V ad una temperatura di esercizio max 60° C con conduttore a corda flessibile e guaina in neoprene di qualità em2, colore nero RAL 9005. Per servizio mobile pesante adatto anche in luoghi bagnati, per collegamenti di apparecchiature industriali e agricole, possono essere utilizzati anche per installazioni fisseQuadripolare m Sezione 3+1/2x25 mm¦ / - CAVO IN CORDA FLESSIBILE H07 RN-F QUADRIPOLARE Sezione 3+1/2x25 mm¦	m		20,44	16,10%
22CL.PR.L.0210.290.h	Fornitura e posa in opera di cavo in corda di rame ricotto stagnato isolato in gomma di qualità EI1, H07 RN-F Quadripolare / - CAVO IN CORDA FLESSIBILE H07 RN-F QUADRIPOLARE / - Cavo in corda di rame ricotto stagnato isolato in gomma di qualità EI1, H07 RN-F, non propagante di fiamma ( CEI 20-35), per tensioni nominali 450/750 V ad una temperatura di esercizio max 60° C con conduttore a corda flessibile e guaina in neoprene di qualità em2, colore nero RAL 9005. Per servizio mobile pesante adatto anche in luoghi bagnati, per collegamenti di apparecchiature industriali e agricole, possono essere utilizzati anche per installazioni fisseQuadripolare m Sezione 3+1/2x35 mm¦ / - CAVO IN CORDA FLESSIBILE H07 RN-F QUADRIPOLARE Sezione 3+1/2x35 mm¦	m		25,81	14,10%
22CL.PR.L.0210.290.i	Fornitura e posa in opera di cavo in corda di rame ricotto stagnato isolato in gomma di qualità EI1, H07 RN-F Quadripolare / - CAVO IN CORDA FLESSIBILE H07 RN-F QUADRIPOLARE / - Cavo in corda di rame ricotto stagnato isolato in gomma di qualità EI1, H07 RN-F, non propagante di fiamma ( CEI 20-35), per tensioni nominali 450/750 V ad una temperatura di esercizio max 60° C con conduttore a corda flessibile e guaina in neoprene di qualità em2, colore nero RAL 9005. Per servizio mobile pesante adatto anche in luoghi bagnati, per collegamenti di apparecchiature industriali e agricole, possono essere utilizzati anche per installazioni fisseQuadripolare m Sezione 3+1/2x50 mm¦ / - CAVO IN CORDA FLESSIBILE H07 RN-F QUADRIPOLARE Sezione 3+1/2x50 mm¦	m		34,35	11,09%
22CL.PR.L.0210.290.j	Fornitura e posa in opera di cavo in corda di rame ricotto stagnato isolato in gomma di qualità EI1, H07 RN-F Quadripolare / - CAVO IN CORDA FLESSIBILE H07 RN-F QUADRIPOLARE / - Cavo in corda di rame ricotto stagnato isolato in gomma di qualità EI1, H07 RN-F, non propagante di fiamma ( CEI 20-35), per tensioni nominali 450/750 V ad una temperatura di esercizio max 60° C con conduttore a corda flessibile e guaina in neoprene di qualità em2, colore nero RAL 9005. Per servizio mobile pesante adatto anche in luoghi bagnati, per collegamenti di apparecchiature industriali e agricole, possono essere utilizzati anche per installazioni fisseQuadripolare m Sezione 3+1/2x70 mm¦ / - CAVO IN CORDA FLESSIBILE H07 RN-F QUADRIPOLARE Sezione 3+1/2x70 mm¦	m		46,30	8,98%
22CL.PR.L.0210.290.k	Fornitura e posa in opera di cavo in corda di rame ricotto stagnato isolato in gomma di qualità EI1, H07 RN-F Quadripolare / - CAVO IN CORDA FLESSIBILE H07 RN-F QUADRIPOLARE / - Cavo in corda di rame ricotto stagnato isolato in gomma di qualità EI1, H07 RN-F, non propagante di fiamma ( CEI 20-35), per tensioni nominali 450/750 V ad una temperatura di esercizio max 60° C con conduttore a corda flessibile e guaina in neoprene di qualità em2, colore nero RAL 9005. Per servizio mobile pesante adatto anche in luoghi bagnati, per collegamenti di apparecchiature industriali e agricole, possono essere utilizzati anche per installazioni fisseQuadripolare m Sezione 3+1/2x95 mm¦ / - CAVO IN CORDA FLESSIBILE H07 RN-F QUADRIPOLARE Sezione 3+1/2x95 mm¦	m		59,74	7,98%
22CL.PR.L.0210.290.l	Fornitura e posa in opera di cavo in corda di rame ricotto stagnato isolato in gomma di qualità EI1, H07 RN-F Quadripolare / - CAVO IN CORDA FLESSIBILE H07 RN-F QUADRIPOLARE / - Cavo in corda di rame ricotto stagnato isolato in gomma di qualità EI1, H07 RN-F, non propagante di fiamma ( CEI 20-35), per tensioni nominali 450/750 V ad una temperatura di esercizio max 60° C con conduttore a corda flessibile e guaina in neoprene di qualità em2, colore nero RAL 9005. Per servizio mobile pesante adatto anche in luoghi bagnati, per collegamenti di apparecchiature industriali e agricole, possono essere utilizzati anche per installazioni fisseQuadripolare m Sezione 3+1/2x120 mm¦ / - CAVO IN CORDA FLESSIBILE H07 RN-F QUADRIPOLARE Sezione 3+1/2x120 mm¦	m		76,81	7,11%
22CL.PR.L.0210.290.m	Fornitura e posa in opera di cavo in corda di rame ricotto stagnato isolato in gomma di qualità EI1, H07 RN-F Quadripolare / - CAVO IN CORDA FLESSIBILE H07 RN-F QUADRIPOLARE / - Cavo in corda di rame ricotto stagnato isolato in gomma di qualità EI1, H07 RN-F, non propagante di fiamma ( CEI 20-35), per tensioni nominali 450/750 V ad una temperatura di esercizio max 60° C con conduttore a corda flessibile e guaina in neoprene di qualità em2, colore nero RAL 9005. Per servizio mobile pesante adatto anche in luoghi bagnati, per collegamenti di apparecchiature industriali e agricole, possono essere utilizzati anche per installazioni fisseQuadripolare m Sezione 3+1/2x150 mm¦ / - CAVO IN CORDA FLESSIBILE H07 RN-F QUADRIPOLARE Sezione 3+1/2x150 mm¦	m		98,08	5,91%
22CL.PR.L.0210.290.n	Fornitura e posa in opera di cavo in corda di rame ricotto stagnato isolato in gomma di qualità EI1, H07 RN-F Quadripolare / - CAVO IN CORDA FLESSIBILE H07 RN-F QUADRIPOLARE / - Cavo in corda di rame ricotto stagnato isolato in gomma di qualità EI1, H07 RN-F, non propagante di fiamma ( CEI 20-35), per tensioni nominali 450/750 V ad una temperatura di esercizio max 60° C con conduttore a corda flessibile e guaina in neoprene di qualità em2, colore nero RAL 9005. Per servizio mobile pesante adatto anche in luoghi bagnati, per collegamenti di apparecchiature industriali e agricole, possono essere utilizzati anche per installazioni fisseQuadripolare m Sezione 3+1/2x185 mm¦ / - CAVO IN CORDA FLESSIBILE H07 RN-F QUADRIPOLARE Sezione 3+1/2x185 mm¦	m		111,08	5,54%
22CL.PR.L.0210.290.o	Fornitura e posa in opera di cavo in corda di rame ricotto stagnato isolato in gomma di qualità EI1, H07 RN-F Quadripolare / - CAVO IN CORDA FLESSIBILE H07 RN-F QUADRIPOLARE / - Cavo in corda di rame ricotto stagnato isolato in gomma di qualità EI1, H07 RN-F, non propagante di fiamma ( CEI 20-35), per tensioni nominali 450/750 V ad una temperatura di esercizio max 60° C con conduttore a corda flessibile e guaina in neoprene di qualità em2, colore nero RAL 9005. Per servizio mobile pesante adatto anche in luoghi bagnati, per collegamenti di apparecchiature industriali e agricole, possono essere utilizzati anche per installazioni fisseQuadripolare m Sezione 3+1/2x240 mm¦ / - CAVO IN CORDA FLESSIBILE H07 RN-F QUADRIPOLARE Sezione 3+1/2x240 mm¦	m		171,61	3,89%
22CL.PR.L.0210.290.p	Fornitura e posa in opera di cavo in corda di rame ricotto stagnato isolato in gomma di qualità EI1, H07 RN-F Quadripolare / - CAVO IN CORDA FLESSIBILE H07 RN-F QUADRIPOLARE / - Cavo in corda di rame ricotto stagnato isolato in gomma di qualità EI1, H07 RN-F, non propagante di fiamma ( CEI 20-35), per tensioni nominali 450/750 V ad una temperatura di esercizio max 60° C con conduttore a corda flessibile e guaina in neoprene di qualità em2, colore nero RAL 9005. Per servizio mobile pesante adatto anche in luoghi bagnati, per collegamenti di apparecchiature industriali e agricole, possono essere utilizzati anche per installazioni fisseQuadripolare m Sezione 3+1/2x300 mm¦ / - CAVO IN CORDA FLESSIBILE H07 RN-F QUADRIPOLARE Sezione 3+1/2x300 mm¦	m		221,00	3,33%
22CL.PR.L.0210.30.a	Cavo in corda di rame elettrolitico isolato in PVC, N1V V-K , non propagante di incendio ( CEI 20-22 II), non propagante di fiamma ( CEI 20-35), contenuta emissione di gas corrosivi (CEI 20-37 I), con guaina di mescola antiabrasiva di colore blu chiaro RAL 5012 per tensioni nominali 600/1000 V ad una temperatura di esercizio max 70° C con conduttore a corda flessibile di rame rosso ricotto. Il cavo dovrà riportare stampigliato a rilievo la designazione CEI 20-22, Ia marca o provenienza di prodotto e marchio IMQ. Per alimentazione di impianti a bassa tensione, possono essere installati in aria libera, su passarelle o tubazioni e possono essere direttamente interratiBipolare Sezione 2x1,5 mmq / - CAVO IN CORDA DI RAME N1V V-K BIPOLARE Sezione 2x1,5 mm¦Fornitura e posa in opera di cavo in corda di rame elettrolitico isolato in PVC, N1V V-K Bipolare / - CAVO IN CORDA DI RAME N1V V-K BIPOLARE / - Cavo in corda di rame elettrolitico isolato in PVC, N1V V-K , non propagante di incendio ( CEI 20-22 II), non propagante di fiamma ( CEI 20-35), contenuta emissione di gas corrosivi (CEI 20-37 I), con guaina di mescola antiabrasiva di colore blu chiaro RAL 5012 per tensioni nominali 600/1000 V ad una temperatura di esercizio max 70° C con conduttore a corda flessibile di rame rosso ricotto. Il cavo dovrà riportare stampigliato a rilievo la designazione CEI 20-22, Ia marca o provenienza di prodotto e marchio IMQ. Per alimentazione di impianti a bassa tensione, possono essere installati in aria libera, su passarelle o tubazioni e possono essere direttamente interratiBipolare Sezione 2x1,5 mmq / - CAVO IN CORDA DI RAME N1V V-K BIPOLARE Sezione 2x1,5 mm¦	m		2,51	24,30%
22CL.PR.L.0210.30.b	Fornitura e posa in opera di cavo in corda di rame elettrolitico isolato in PVC, N1V V-K Bipolare / - CAVO IN CORDA DI RAME N1V V-K BIPOLARE / - Cavo in corda di rame elettrolitico isolato in PVC, N1V V-K , non propagante di incendio ( CEI 20-22 II), non propagante di fiamma ( CEI 20-35), contenuta emissione di gas corrosivi (CEI 20-37 I), con guaina di mescola antiabrasiva di colore blu chiaro RAL 5012 per tensioni nominali 600/1000 V ad una temperatura di esercizio max 70° C con conduttore a corda flessibile di rame rosso ricotto. Il cavo dovrà riportare stampigliato a rilievo la designazione CEI 20-22, Ia marca o provenienza di prodotto e marchio IMQ. Per alimentazione di impianti a bassa tensione, possono essere installati in aria libera, su passarelle o tubazioni e possono essere direttamente interratiBipolare Sezione 2x2,5 mm¦ / - CAVO IN CORDA DI RAME N1V V-K BIPOLARE Sezione 2x2,5 mm¦	m		3,39	23,01%
22CL.PR.L.0210.30.c	Fornitura e posa in opera di cavo in corda di rame elettrolitico isolato in PVC, N1V V-K Bipolare / - CAVO IN CORDA DI RAME N1V V-K BIPOLARE / - Cavo in corda di rame elettrolitico isolato in PVC, N1V V-K , non propagante di incendio ( CEI 20-22 II), non propagante di fiamma ( CEI 20-35), contenuta emissione di gas corrosivi (CEI 20-37 I), con guaina di mescola antiabrasiva di colore blu chiaro RAL 5012 per tensioni nominali 600/1000 V ad una temperatura di esercizio max 70° C con conduttore a corda flessibile di rame rosso ricotto. Il cavo dovrà riportare stampigliato a rilievo la designazione CEI 20-22, Ia marca o provenienza di prodotto e marchio IMQ. Per alimentazione di impianti a bassa tensione, possono essere installati in aria libera, su passarelle o tubazioni e possono essere direttamente interratiBipolare Sezione 2x4 mm¦ / - CAVO IN CORDA DI RAME N1V V-K BIPOLARE Sezione 2x4 mm¦	m		4,72	22,03%
22CL.PR.L.0210.30.d	Fornitura e posa in opera di cavo in corda di rame elettrolitico isolato in PVC, N1V V-K Bipolare / - CAVO IN CORDA DI RAME N1V V-K BIPOLARE / - Cavo in corda di rame elettrolitico isolato in PVC, N1V V-K , non propagante di incendio ( CEI 20-22 II), non propagante di fiamma ( CEI 20-35), contenuta emissione di gas corrosivi (CEI 20-37 I), con guaina di mescola antiabrasiva di colore blu chiaro RAL 5012 per tensioni nominali 600/1000 V ad una temperatura di esercizio max 70° C con conduttore a corda flessibile di rame rosso ricotto. Il cavo dovrà riportare stampigliato a rilievo la designazione CEI 20-22, Ia marca o provenienza di prodotto e marchio IMQ. Per alimentazione di impianti a bassa tensione, possono essere installati in aria libera, su passarelle o tubazioni e possono essere direttamente interratiBipolare Sezione 2x6 mm¦ / - CAVO IN CORDA DI RAME N1V V-K BIPOLARE Sezione 2x6 mm¦	m		6,27	19,30%
22CL.PR.L.0210.30.e	Fornitura e posa in opera di cavo in corda di rame elettrolitico isolato in PVC, N1V V-K Bipolare / - CAVO IN CORDA DI RAME N1V V-K BIPOLARE / - Cavo in corda di rame elettrolitico isolato in PVC, N1V V-K , non propagante di incendio ( CEI 20-22 II), non propagante di fiamma ( CEI 20-35), contenuta emissione di gas corrosivi (CEI 20-37 I), con guaina di mescola antiabrasiva di colore blu chiaro RAL 5012 per tensioni nominali 600/1000 V ad una temperatura di esercizio max 70° C con conduttore a corda flessibile di rame rosso ricotto. Il cavo dovrà riportare stampigliato a rilievo la designazione CEI 20-22, Ia marca o provenienza di prodotto e marchio IMQ. Per alimentazione di impianti a bassa tensione, possono essere installati in aria libera, su passarelle o tubazioni e possono essere direttamente interratiBipolare Sezione 2x10 mm¦ / - CAVO IN CORDA DI RAME N1V V-K BIPOLARE Sezione 2x10 mm¦	m		9,90	14,85%
22CL.PR.L.0210.30.f	Fornitura e posa in opera di cavo in corda di rame elettrolitico isolato in PVC, N1V V-K Bipolare / - CAVO IN CORDA DI RAME N1V V-K BIPOLARE / - Cavo in corda di rame elettrolitico isolato in PVC, N1V V-K , non propagante di incendio ( CEI 20-22 II), non propagante di fiamma ( CEI 20-35), contenuta emissione di gas corrosivi (CEI 20-37 I), con guaina di mescola antiabrasiva di colore blu chiaro RAL 5012 per tensioni nominali 600/1000 V ad una temperatura di esercizio max 70° C con conduttore a corda flessibile di rame rosso ricotto. Il cavo dovrà riportare stampigliato a rilievo la designazione CEI 20-22, Ia marca o provenienza di prodotto e marchio IMQ. Per alimentazione di impianti a bassa tensione, possono essere installati in aria libera, su passarelle o tubazioni e possono essere direttamente interratiBipolare Sezione 2x16 mm¦ / - CAVO IN CORDA DI RAME N1V V-K BIPOLARE Sezione 2x16 mm¦	m		13,88	11,53%
22CL.PR.L.0210.30.g	Fornitura e posa in opera di cavo in corda di rame elettrolitico isolato in PVC, N1V V-K Bipolare / - CAVO IN CORDA DI RAME N1V V-K BIPOLARE / - Cavo in corda di rame elettrolitico isolato in PVC, N1V V-K , non propagante di incendio ( CEI 20-22 II), non propagante di fiamma ( CEI 20-35), contenuta emissione di gas corrosivi (CEI 20-37 I), con guaina di mescola antiabrasiva di colore blu chiaro RAL 5012 per tensioni nominali 600/1000 V ad una temperatura di esercizio max 70° C con conduttore a corda flessibile di rame rosso ricotto. Il cavo dovrà riportare stampigliato a rilievo la designazione CEI 20-22, Ia marca o provenienza di prodotto e marchio IMQ. Per alimentazione di impianti a bassa tensione, possono essere installati in aria libera, su passarelle o tubazioni e possono essere direttamente interratiBipolare Sezione 2x25 mm¦ / - CAVO IN CORDA DI RAME N1V V-K BIPOLARE Sezione 2x25 mm¦	m		20,01	9,10%
22CL.PR.L.0210.30.h	Fornitura e posa in opera di cavo in corda di rame elettrolitico isolato in PVC, N1V V-K Bipolare / - CAVO IN CORDA DI RAME N1V V-K BIPOLARE / - Cavo in corda di rame elettrolitico isolato in PVC, N1V V-K , non propagante di incendio ( CEI 20-22 II), non propagante di fiamma ( CEI 20-35), contenuta emissione di gas corrosivi (CEI 20-37 I), con guaina di mescola antiabrasiva di colore blu chiaro RAL 5012 per tensioni nominali 600/1000 V ad una temperatura di esercizio max 70° C con conduttore a corda flessibile di rame rosso ricotto. Il cavo dovrà riportare stampigliato a rilievo la designazione CEI 20-22, Ia marca o provenienza di prodotto e marchio IMQ. Per alimentazione di impianti a bassa tensione, possono essere installati in aria libera, su passarelle o tubazioni e possono essere direttamente interratiBipolare Sezione 2x35 mm¦ / - CAVO IN CORDA DI RAME N1V V-K BIPOLARE Sezione 2x35 mm¦	m		27,49	8,84%
22CL.PR.L.0210.30.i	Fornitura e posa in opera di cavo in corda di rame elettrolitico isolato in PVC, N1V V-K Bipolare / - CAVO IN CORDA DI RAME N1V V-K BIPOLARE / - Cavo in corda di rame elettrolitico isolato in PVC, N1V V-K , non propagante di incendio ( CEI 20-22 II), non propagante di fiamma ( CEI 20-35), contenuta emissione di gas corrosivi (CEI 20-37 I), con guaina di mescola antiabrasiva di colore blu chiaro RAL 5012 per tensioni nominali 600/1000 V ad una temperatura di esercizio max 70° C con conduttore a corda flessibile di rame rosso ricotto. Il cavo dovrà riportare stampigliato a rilievo la designazione CEI 20-22, Ia marca o provenienza di prodotto e marchio IMQ. Per alimentazione di impianti a bassa tensione, possono essere installati in aria libera, su passarelle o tubazioni e possono essere direttamente interratiBipolare Sezione 2x50 mm¦ / - CAVO IN CORDA DI RAME N1V V-K BIPOLARE Sezione 2x50 mm¦	m		38,53	7,19%
22CL.PR.L.0210.300.a	Cavo in corda di rame ricotto stagnato isolato in gomma di qualità EI1, H07 RN-F, non propagante di fiamma ( CEI 20-35), per tensioni nominali 450/750 V ad una temperatura di esercizio max 60° C con conduttore a corda flessibile e guaina in neoprene di qualità em2, colore nero RAL 9005. Per servizio mobile pesante adatto anche in luoghi bagnati, per collegamenti di apparecchiature industriali e agricole, possono essere utilizzati anche per installazioni fissePentapolare m Sezione 5x1,5 mm¦ / - CAVO IN CORDA FLESSIBILE H07 RN-F PENTAPOLARE Sezione 5x1,5 mm¦Fornitura e posa in opera di cavo in corda di rame ricotto stagnato isolato in gomma di qualità EI1, H07 RN-F Pentapolare / - CAVO IN CORDA FLESSIBILE H07 RN-F PENTAPOLARE / - Cavo in corda di rame ricotto stagnato isolato in gomma di qualità EI1, H07 RN-F, non propagante di fiamma ( CEI 20-35), per tensioni nominali 450/750 V ad una temperatura di esercizio max 60° C con conduttore a corda flessibile e guaina in neoprene di qualità em2, colore nero RAL 9005. Per servizio mobile pesante adatto anche in luoghi bagnati, per collegamenti di apparecchiature industriali e agricole, possono essere utilizzati anche per installazioni fissePentapolare m Sezione 5x1,5 mm¦ / - CAVO IN CORDA FLESSIBILE H07 RN-F PENTAPOLARE Sezione 5x1,5 mm¦	m		6,04	17,22%
22CL.PR.L.0210.300.b	Fornitura e posa in opera di cavo in corda di rame ricotto stagnato isolato in gomma di qualità EI1, H07 RN-F Pentapolare / - CAVO IN CORDA FLESSIBILE H07 RN-F PENTAPOLARE / - Cavo in corda di rame ricotto stagnato isolato in gomma di qualità EI1, H07 RN-F, non propagante di fiamma ( CEI 20-35), per tensioni nominali 450/750 V ad una temperatura di esercizio max 60° C con conduttore a corda flessibile e guaina in neoprene di qualità em2, colore nero RAL 9005. Per servizio mobile pesante adatto anche in luoghi bagnati, per collegamenti di apparecchiature industriali e agricole, possono essere utilizzati anche per installazioni fissePentapolare m Sezione 5x2,5 mm¦ / - CAVO IN CORDA FLESSIBILE H07 RN-F PENTAPOLARE Sezione 5x2,5 mm¦	m		8,27	15,72%
22CL.PR.L.0210.300.c	Fornitura e posa in opera di cavo in corda di rame ricotto stagnato isolato in gomma di qualità EI1, H07 RN-F Pentapolare / - CAVO IN CORDA FLESSIBILE H07 RN-F PENTAPOLARE / - Cavo in corda di rame ricotto stagnato isolato in gomma di qualità EI1, H07 RN-F, non propagante di fiamma ( CEI 20-35), per tensioni nominali 450/750 V ad una temperatura di esercizio max 60° C con conduttore a corda flessibile e guaina in neoprene di qualità em2, colore nero RAL 9005. Per servizio mobile pesante adatto anche in luoghi bagnati, per collegamenti di apparecchiature industriali e agricole, possono essere utilizzati anche per installazioni fissePentapolare m Sezione 5x4 mm¦ / - CAVO IN CORDA FLESSIBILE H07 RN-F PENTAPOLARE Sezione 5x4 mm¦	m		10,56	13,92%
22CL.PR.L.0210.300.d	Fornitura e posa in opera di cavo in corda di rame ricotto stagnato isolato in gomma di qualità EI1, H07 RN-F Pentapolare / - CAVO IN CORDA FLESSIBILE H07 RN-F PENTAPOLARE / - Cavo in corda di rame ricotto stagnato isolato in gomma di qualità EI1, H07 RN-F, non propagante di fiamma ( CEI 20-35), per tensioni nominali 450/750 V ad una temperatura di esercizio max 60° C con conduttore a corda flessibile e guaina in neoprene di qualità em2, colore nero RAL 9005. Per servizio mobile pesante adatto anche in luoghi bagnati, per collegamenti di apparecchiature industriali e agricole, possono essere utilizzati anche per installazioni fissePentapolare m Sezione 5x6 mm¦ / - CAVO IN CORDA FLESSIBILE H07 RN-F PENTAPOLARE Sezione 5x6 mm¦	m		13,70	13,28%
22CL.PR.L.0210.300.e	Fornitura e posa in opera di cavo in corda di rame ricotto stagnato isolato in gomma di qualità EI1, H07 RN-F Pentapolare / - CAVO IN CORDA FLESSIBILE H07 RN-F PENTAPOLARE / - Cavo in corda di rame ricotto stagnato isolato in gomma di qualità EI1, H07 RN-F, non propagante di fiamma ( CEI 20-35), per tensioni nominali 450/750 V ad una temperatura di esercizio max 60° C con conduttore a corda flessibile e guaina in neoprene di qualità em2, colore nero RAL 9005. Per servizio mobile pesante adatto anche in luoghi bagnati, per collegamenti di apparecchiature industriali e agricole, possono essere utilizzati anche per installazioni fissePentapolare m Sezione 5x10 mm¦ / - CAVO IN CORDA FLESSIBILE H07 RN-F PENTAPOLARE Sezione 5x10 mm¦	m		23,27	11,90%
22CL.PR.L.0210.300.f	Fornitura e posa in opera di cavo in corda di rame ricotto stagnato isolato in gomma di qualità EI1, H07 RN-F Pentapolare / - CAVO IN CORDA FLESSIBILE H07 RN-F PENTAPOLARE / - Cavo in corda di rame ricotto stagnato isolato in gomma di qualità EI1, H07 RN-F, non propagante di fiamma ( CEI 20-35), per tensioni nominali 450/750 V ad una temperatura di esercizio max 60° C con conduttore a corda flessibile e guaina in neoprene di qualità em2, colore nero RAL 9005. Per servizio mobile pesante adatto anche in luoghi bagnati, per collegamenti di apparecchiature industriali e agricole, possono essere utilizzati anche per installazioni fissePentapolare m Sezione 5x16 mm¦ / - CAVO IN CORDA FLESSIBILE H07 RN-F PENTAPOLARE Sezione 5x16 mm¦	m		33,64	9,78%
22CL.PR.L.0210.300.g	Fornitura e posa in opera di cavo in corda di rame ricotto stagnato isolato in gomma di qualità EI1, H07 RN-F Pentapolare / - CAVO IN CORDA FLESSIBILE H07 RN-F PENTAPOLARE / - Cavo in corda di rame ricotto stagnato isolato in gomma di qualità EI1, H07 RN-F, non propagante di fiamma ( CEI 20-35), per tensioni nominali 450/750 V ad una temperatura di esercizio max 60° C con conduttore a corda flessibile e guaina in neoprene di qualità em2, colore nero RAL 9005. Per servizio mobile pesante adatto anche in luoghi bagnati, per collegamenti di apparecchiature industriali e agricole, possono essere utilizzati anche per installazioni fissePentapolare m Sezione 5x25 mm¦ / - CAVO IN CORDA FLESSIBILE H07 RN-F PENTAPOLARE Sezione 5x25 mm¦	m		48,16	7,56%
22CL.PR.L.0210.310.a	Cavo in corda di rame rosso ricotto isolato in PVC di qualità T12, non propagante di fiamma ( CEI 20-35), per tensioni nominali 450/750 V ad una temperatura di esercizio max 70° C con conduttore a corda flessibile e guaina di colore grigio Per servizio mobile e posa fissa Bipolare m Sezione 2x1,5 mm¦ / - CAVO IN CORDA FLESSIBILE FROR BIPOLARE Sezione 2x1,5 mm¦Fornitura e posa in opera di cavo in corda di rame rosso ricotto isolato in PVC di qualità T12 Bipolare / - CAVO IN CORDA FLESSIBILE FROR BIPOLARE / - Cavo in corda di rame rosso ricotto isolato in PVC di qualità T12, non propagante di fiamma ( CEI 20-35), per tensioni nominali 450/750 V ad una temperatura di esercizio max 70° C con conduttore a corda flessibile e guaina di colore grigio Per servizio mobile e posa fissa Bipolare m Sezione 2x1,5 mm¦ / - CAVO IN CORDA FLESSIBILE FROR BIPOLARE Sezione 2x1,5 mm¦	m		1,97	30,96%
22CL.PR.L.0210.310.b	Fornitura e posa in opera di cavo in corda di rame rosso ricotto isolato in PVC di qualità T12 Bipolare / - CAVO IN CORDA FLESSIBILE FROR BIPOLARE / - Cavo in corda di rame rosso ricotto isolato in PVC di qualità T12, non propagante di fiamma ( CEI 20-35), per tensioni nominali 450/750 V ad una temperatura di esercizio max 70° C con conduttore a corda flessibile e guaina di colore grigio Per servizio mobile e posa fissa Bipolare m Sezione 2x2,5 mm¦ / - CAVO IN CORDA FLESSIBILE FROR BIPOLARE Sezione 2x2,5 mm¦	m		2,84	27,46%
22CL.PR.L.0210.310.c	Fornitura e posa in opera di cavo in corda di rame rosso ricotto isolato in PVC di qualità T12 Bipolare / - CAVO IN CORDA FLESSIBILE FROR BIPOLARE / - Cavo in corda di rame rosso ricotto isolato in PVC di qualità T12, non propagante di fiamma ( CEI 20-35), per tensioni nominali 450/750 V ad una temperatura di esercizio max 70° C con conduttore a corda flessibile e guaina di colore grigio Per servizio mobile e posa fissa Bipolare m Sezione 2x4 mm¦ / - CAVO IN CORDA FLESSIBILE FROR BIPOLARE Sezione 2x4 mm¦	m		4,05	25,68%
22CL.PR.L.0210.310.d	Fornitura e posa in opera di cavo in corda di rame rosso ricotto isolato in PVC di qualità T12 Bipolare / - CAVO IN CORDA FLESSIBILE FROR BIPOLARE / - Cavo in corda di rame rosso ricotto isolato in PVC di qualità T12, non propagante di fiamma ( CEI 20-35), per tensioni nominali 450/750 V ad una temperatura di esercizio max 70° C con conduttore a corda flessibile e guaina di colore grigio Per servizio mobile e posa fissa Bipolare m Sezione 2x6 mm¦ / - CAVO IN CORDA FLESSIBILE FROR BIPOLARE Sezione 2x6 mm¦	m		5,42	22,32%
22CL.PR.L.0210.320.a	Fornitura e posa in opera di cavo in corda di rame rosso ricotto isolato in PVC di qualità T12 Tripolare / - CAVO IN CORDA FLESSIBILE FROR TRIPOLARE / - Cavo in corda di rame rosso ricotto isolato in PVC di qualità T12 , non propagante di fiamma ( CEI 20-35), per tensioni nominali 450/750 V ad una temperatura di esercizio max 70° C con conduttore a corda flessibile e guaina di colore grigio Per servizio mobile e posa fissaTripolare m Sezione 3x1,5 mm¦ / - CAVO IN CORDA FLESSIBILE FROR TRIPOLARE Sezione 3x1,5 mm¦	m		2,61	29,89%
22CL.PR.L.0210.320.b	Cavo in corda di rame rosso ricotto isolato in PVC di qualità T12, non propagante di fiamma ( CEI 20-35), per tensioni nominali 450/750 V ad una temperatura di esercizio max 70° C con conduttore a corda flessibile e guaina di colore grigio Per servizio mobile e posa fissaTripolare m Sezione 3x2,5 mm¦ / - CAVO IN CORDA FLESSIBILE FROR TRIPOLARE Sezione 3x2,5 mm¦Fornitura e posa in opera di cavo in corda di rame rosso ricotto isolato in PVC di qualità T12 Tripolare / - CAVO IN CORDA FLESSIBILE FROR TRIPOLARE / - Cavo in corda di rame rosso ricotto isolato in PVC di qualità T12, non propagante di fiamma ( CEI 20-35), per tensioni nominali 450/750 V ad una temperatura di esercizio max 70° C con conduttore a corda flessibile e guaina di colore grigio Per servizio mobile e posa fissaTripolare m Sezione 3x2,5 mm¦ / - CAVO IN CORDA FLESSIBILE FROR TRIPOLARE Sezione 3x2,5 mm¦	m		3,82	27,23%
22CL.PR.L.0210.320.c	Fornitura e posa in opera di cavo in corda di rame rosso ricotto isolato in PVC di qualità T12 Tripolare / - CAVO IN CORDA FLESSIBILE FROR TRIPOLARE / - Cavo in corda di rame rosso ricotto isolato in PVC di qualità T12 , non propagante di fiamma ( CEI 20-35), per tensioni nominali 450/750 V ad una temperatura di esercizio max 70° C con conduttore a corda flessibile e guaina di colore grigio Per servizio mobile e posa fissaTripolare m Sezione 3x4 mm¦ / - CAVO IN CORDA FLESSIBILE FROR TRIPOLARE Sezione 3x4 mm¦	m		5,34	22,66%
22CL.PR.L.0210.320.d	Fornitura e posa in opera di cavo in corda di rame rosso ricotto isolato in PVC di qualità T12 Tripolare / - CAVO IN CORDA FLESSIBILE FROR TRIPOLARE / - Cavo in corda di rame rosso ricotto isolato in PVC di qualità T12 , non propagante di fiamma ( CEI 20-35), per tensioni nominali 450/750 V ad una temperatura di esercizio max 70° C con conduttore a corda flessibile e guaina di colore grigio Per servizio mobile e posa fissaTripolare m Sezione 3x6 mm¦ / - CAVO IN CORDA FLESSIBILE FROR TRIPOLARE Sezione 3x6 mm¦	m		7,36	19,97%
22CL.PR.L.0210.330.a	Cavo in corda di rame rosso ricotto isolato in PVC di qualità T12, non propagante di fiamma ( CEI 20-35), per tensioni nominali 450/750 V ad una temperatura di esercizio max 70° C con conduttore a corda flessibile e guaina di colore grigio Quadripolare m Sezione 4x1,5 mm¦ / - CAVO IN CORDA FLESSIBILE FROR QUADRIPOLARE Sezione 4x1,5 mm¦Fornitura e posa in opera di cavo in corda di rame rosso ricotto isolato in PVC di qualità T12 Quadripolare / - CAVO IN CORDA FLESSIBILE FROR QUADRIPOLARE / - Cavo in corda di rame rosso ricotto isolato in PVC di qualità T12, non propagante di fiamma ( CEI 20-35), per tensioni nominali 450/750 V ad una temperatura di esercizio max 70° C con conduttore a corda flessibile e guaina di colore grigio Quadripolare m Sezione 4x1,5 mm¦ / - CAVO IN CORDA FLESSIBILE FROR QUADRIPOLARE Sezione 4x1,5 mm¦	m		3,40	30,59%
22CL.PR.L.0210.330.b	Fornitura e posa in opera di cavo in corda di rame rosso ricotto isolato in PVC di qualità T12 Quadripolare / - CAVO IN CORDA FLESSIBILE FROR QUADRIPOLARE / - Cavo in corda di rame rosso ricotto isolato in PVC di qualità T12, non propagante di fiamma ( CEI 20-35), per tensioni nominali 450/750 V ad una temperatura di esercizio max 70° C con conduttore a corda flessibile e guaina di colore grigio Quadripolare m Sezione 4x2,5 mm¦ / - CAVO IN CORDA FLESSIBILE FROR QUADRIPOLARE Sezione 4x2,5 mm¦	m		4,77	25,37%
22CL.PR.L.0210.330.c	Fornitura e posa in opera di cavo in corda di rame rosso ricotto isolato in PVC di qualità T12 Quadripolare / - CAVO IN CORDA FLESSIBILE FROR QUADRIPOLARE / - Cavo in corda di rame rosso ricotto isolato in PVC di qualità T12, non propagante di fiamma ( CEI 20-35), per tensioni nominali 450/750 V ad una temperatura di esercizio max 70° C con conduttore a corda flessibile e guaina di colore grigio Quadripolare m Sezione 4x4 mm¦ / - CAVO IN CORDA FLESSIBILE FROR QUADRIPOLARE Sezione 4x4 mm¦	m		6,63	19,61%
22CL.PR.L.0210.330.d	Fornitura e posa in opera di cavo in corda di rame rosso ricotto isolato in PVC di qualità T12 Quadripolare / - CAVO IN CORDA FLESSIBILE FROR QUADRIPOLARE / - Cavo in corda di rame rosso ricotto isolato in PVC di qualità T12, non propagante di fiamma ( CEI 20-35), per tensioni nominali 450/750 V ad una temperatura di esercizio max 70° C con conduttore a corda flessibile e guaina di colore grigio Quadripolare m Sezione 4x6 mm¦ / - CAVO IN CORDA FLESSIBILE FROR QUADRIPOLARE Sezione 4x6 mm¦	m		9,00	16,33%
22CL.PR.L.0210.340.a	Cavo in corda di rame rosso ricotto isolato in PVC di qualità T12, non propagante di fiamma ( CEI 20-35), per tensioni nominali 450/750 V ad una temperatura di esercizio max 70° C con conduttore a corda flessibile e guaina di colore grigio Per servizio mobile e posa fissaPentapolare m Sezione 5x1,5 mm¦ / - CAVO IN CORDA FLESSIBILE FROR PENTAPOLARE Sezione 5x1,5 mm¦Fornitura e posa in opera cavo in corda di rame rosso ricotto isolato in PVC di qualità T12 Pentapolare / - CAVO IN CORDA FLESSIBILE FROR PENTAPOLARE / - Cavo in corda di rame rosso ricotto isolato in PVC di qualità T12, non propagante di fiamma ( CEI 20-35), per tensioni nominali 450/750 V ad una temperatura di esercizio max 70° C con conduttore a corda flessibile e guaina di colore grigio Per servizio mobile e posa fissaPentapolare m Sezione 5x1,5 mm¦ / - CAVO IN CORDA FLESSIBILE FROR PENTAPOLARE Sezione 5x1,5 mm¦	m		4,15	29,16%
22CL.PR.L.0210.340.b	Fornitura e posa in opera cavo in corda di rame rosso ricotto isolato in PVC di qualità T12 Pentapolare / - CAVO IN CORDA FLESSIBILE FROR PENTAPOLARE / - Cavo in corda di rame rosso ricotto isolato in PVC di qualità T12 , non propagante di fiamma ( CEI 20-35), per tensioni nominali 450/750 V ad una temperatura di esercizio max 70° C con conduttore a corda flessibile e guaina di colore grigio Per servizio mobile e posa fissaPentapolare m Sezione 5x2,5 mm¦ / - CAVO IN CORDA FLESSIBILE FROR PENTAPOLARE Sezione 5x2,5 mm¦	m		5,81	23,92%
22CL.PR.L.0210.340.c	Fornitura e posa in opera cavo in corda di rame rosso ricotto isolato in PVC di qualità T12 Pentapolare / - CAVO IN CORDA FLESSIBILE FROR PENTAPOLARE / - Cavo in corda di rame rosso ricotto isolato in PVC di qualità T12 , non propagante di fiamma ( CEI 20-35), per tensioni nominali 450/750 V ad una temperatura di esercizio max 70° C con conduttore a corda flessibile e guaina di colore grigio Per servizio mobile e posa fissaPentapolare m Sezione 5x4 mm¦ / - CAVO IN CORDA FLESSIBILE FROR PENTAPOLARE Sezione 5x4 mm¦	m		8,21	19,00%
22CL.PR.L.0210.340.d	Fornitura e posa in opera cavo in corda di rame rosso ricotto isolato in PVC di qualità T12 Pentapolare / - CAVO IN CORDA FLESSIBILE FROR PENTAPOLARE / - Cavo in corda di rame rosso ricotto isolato in PVC di qualità T12 , non propagante di fiamma ( CEI 20-35), per tensioni nominali 450/750 V ad una temperatura di esercizio max 70° C con conduttore a corda flessibile e guaina di colore grigio Per servizio mobile e posa fissaPentapolare m Sezione 5x6 mm¦ / - CAVO IN CORDA FLESSIBILE FROR PENTAPOLARE Sezione 5x6 mm¦	m		11,11	15,66%
22CL.PR.L.0210.350.a	Fornitura e posa in opera di cavo in corda di rame rosso isolato in mescola termoplastica, FM 9 Unipolare / - CAVO IN CORDA FLESSIBILE FM 9 UNIPOLARE / - Cavo in corda di rame rosso isolato in mescola termoplastica, FM 9, non propagante di fiamma ( CEI 20-35), per tensioni nominali 450/750 V ad una temperatura di esercizio max 70° C con conduttore a corda flessibile. Per ambienti ove sia fondamentale garantire la massima sicurezza alle persone, indicati per l'installazione fissa entro tubazioni e canali portacavi, consigliati per cablaggi interni di quadri elettrici. Il cavo dovrà riportare stampigliato a rilievo: CEI 20-22 III FM9 450/750 V 2,5, Ia marca o provenienza di prodotto e marchio IMQUnipolare Sezione1x1 mm¦ / - CAVO IN CORDA FLESSIBILE FM 9 UNIPOLARE Sezione1x1 mm¦	m		0,90	43,33%
22CL.PR.L.0210.350.b	Fornitura e posa in opera di cavo in corda di rame rosso isolato in mescola termoplastica, FM 9 Unipolare / - CAVO IN CORDA FLESSIBILE FM 9 UNIPOLARE / - Cavo in corda di rame rosso isolato in mescola termoplastica, FM 9, non propagante di fiamma ( CEI 20-35), per tensioni nominali 450/750 V ad una temperatura di esercizio max 70° C con conduttore a corda flessibile. Per ambienti ove sia fondamentale garantire la massima sicurezza alle persone, indicati per l'installazione fissa entro tubazioni e canali portacavi, consigliati per cablaggi interni di quadri elettrici. Il cavo dovrà riportare stampigliato a rilievo: CEI 20-22 III FM9 450/750 V 2,5, Ia marca o provenienza di prodotto e marchio IMQUnipolare Sezione1x1,5 mm¦ / - CAVO IN CORDA FLESSIBILE FM 9 UNIPOLARE Sezione1x1,5 mm¦	m		0,99	39,39%
22CL.PR.L.0210.350.c	Cavo in corda di rame rosso isolato in mescola termoplastica, FM 9, non propagante di fiamma ( CEI 20-35), per tensioni nominali 450/750 V ad una temperatura di esercizio max 70° C con conduttore a corda flessibile. Per ambienti ove sia fondamentale garantire la massima sicurezza alle persone, indicati per l'installazione fissa entro tubazioni e canali portacavi, consigliati per cablaggi interni di quadri elettrici. Il cavo dovrà riportare stampigliato a rilievo: CEI 20-22 III FM9 450/750 V 2,5, Ia marca o provenienza di prodotto e marchio IMQUnipolare Sezione1x2,5 mm¦ / - CAVO IN CORDA FLESSIBILE FM 9 UNIPOLARE Sezione1x2,5 mm¦Fornitura e posa in opera di cavo in corda di rame rosso isolato in mescola termoplastica, FM 9 Unipolare / - CAVO IN CORDA FLESSIBILE FM 9 UNIPOLARE / - Cavo in corda di rame rosso isolato in mescola termoplastica, FM 9, non propagante di fiamma ( CEI 20-35), per tensioni nominali 450/750 V ad una temperatura di esercizio max 70° C con conduttore a corda flessibile. Per ambienti ove sia fondamentale garantire la massima sicurezza alle persone, indicati per l'installazione fissa entro tubazioni e canali portacavi, consigliati per cablaggi interni di quadri elettrici. Il cavo dovrà riportare stampigliato a rilievo: CEI 20-22 III FM9 450/750 V 2,5, Ia marca o provenienza di prodotto e marchio IMQUnipolare Sezione1x2,5 mm¦ / - CAVO IN CORDA FLESSIBILE FM 9 UNIPOLARE Sezione1x2,5 mm¦	m		1,42	33,80%
22CL.PR.L.0210.350.d	Fornitura e posa in opera di cavo in corda di rame rosso isolato in mescola termoplastica, FM 9 Unipolare / - CAVO IN CORDA FLESSIBILE FM 9 UNIPOLARE / - Cavo in corda di rame rosso isolato in mescola termoplastica, FM 9, non propagante di fiamma ( CEI 20-35), per tensioni nominali 450/750 V ad una temperatura di esercizio max 70° C con conduttore a corda flessibile. Per ambienti ove sia fondamentale garantire la massima sicurezza alle persone, indicati per l'installazione fissa entro tubazioni e canali portacavi, consigliati per cablaggi interni di quadri elettrici. Il cavo dovrà riportare stampigliato a rilievo: CEI 20-22 III FM9 450/750 V 2,5, Ia marca o provenienza di prodotto e marchio IMQUnipolare Sezione1x4 mm¦ / - CAVO IN CORDA FLESSIBILE FM 9 UNIPOLARE Sezione1x4 mm¦	m		1,88	27,66%
22CL.PR.L.0210.350.e	Fornitura e posa in opera di cavo in corda di rame rosso isolato in mescola termoplastica, FM 9 Unipolare / - CAVO IN CORDA FLESSIBILE FM 9 UNIPOLARE / - Cavo in corda di rame rosso isolato in mescola termoplastica, FM 9, non propagante di fiamma ( CEI 20-35), per tensioni nominali 450/750 V ad una temperatura di esercizio max 70° C con conduttore a corda flessibile. Per ambienti ove sia fondamentale garantire la massima sicurezza alle persone, indicati per l'installazione fissa entro tubazioni e canali portacavi, consigliati per cablaggi interni di quadri elettrici. Il cavo dovrà riportare stampigliato a rilievo: CEI 20-22 III FM9 450/750 V 2,5, Ia marca o provenienza di prodotto e marchio IMQUnipolare Sezione1x6 mm¦ / - CAVO IN CORDA FLESSIBILE FM 9 UNIPOLARE Sezione1x6 mm¦	m		2,62	24,81%
22CL.PR.L.0210.350.f	Fornitura e posa in opera di cavo in corda di rame rosso isolato in mescola termoplastica, FM 9 Unipolare / - CAVO IN CORDA FLESSIBILE FM 9 UNIPOLARE / - Cavo in corda di rame rosso isolato in mescola termoplastica, FM 9, non propagante di fiamma ( CEI 20-35), per tensioni nominali 450/750 V ad una temperatura di esercizio max 70° C con conduttore a corda flessibile. Per ambienti ove sia fondamentale garantire la massima sicurezza alle persone, indicati per l'installazione fissa entro tubazioni e canali portacavi, consigliati per cablaggi interni di quadri elettrici. Il cavo dovrà riportare stampigliato a rilievo: CEI 20-22 III FM9 450/750 V 2,5, Ia marca o provenienza di prodotto e marchio IMQUnipolare Sezione1x10 mm¦ / - CAVO IN CORDA FLESSIBILE FM 9 UNIPOLARE Sezione1x10 mm¦	m		4,55	22,86%
22CL.PR.L.0210.350.g	Fornitura e posa in opera di cavo in corda di rame rosso isolato in mescola termoplastica, FM 9 Unipolare / - CAVO IN CORDA FLESSIBILE FM 9 UNIPOLARE / - Cavo in corda di rame rosso isolato in mescola termoplastica, FM 9, non propagante di fiamma ( CEI 20-35), per tensioni nominali 450/750 V ad una temperatura di esercizio max 70° C con conduttore a corda flessibile. Per ambienti ove sia fondamentale garantire la massima sicurezza alle persone, indicati per l'installazione fissa entro tubazioni e canali portacavi, consigliati per cablaggi interni di quadri elettrici. Il cavo dovrà riportare stampigliato a rilievo: CEI 20-22 III FM9 450/750 V 2,5, Ia marca o provenienza di prodotto e marchio IMQUnipolare Sezione1x16 mm¦ / - CAVO IN CORDA FLESSIBILE FM 9 UNIPOLARE Sezione1x16 mm¦	m		6,27	16,59%
22CL.PR.L.0210.350.h	Fornitura e posa in opera di cavo in corda di rame rosso isolato in mescola termoplastica, FM 9 Unipolare / - CAVO IN CORDA FLESSIBILE FM 9 UNIPOLARE / - Cavo in corda di rame rosso isolato in mescola termoplastica, FM 9, non propagante di fiamma ( CEI 20-35), per tensioni nominali 450/750 V ad una temperatura di esercizio max 70° C con conduttore a corda flessibile. Per ambienti ove sia fondamentale garantire la massima sicurezza alle persone, indicati per l'installazione fissa entro tubazioni e canali portacavi, consigliati per cablaggi interni di quadri elettrici. Il cavo dovrà riportare stampigliato a rilievo: CEI 20-22 III FM9 450/750 V 2,5, Ia marca o provenienza di prodotto e marchio IMQUnipolare Sezione1x25 mm¦ / - CAVO IN CORDA FLESSIBILE FM 9 UNIPOLARE Sezione1x25 mm¦	m		9,04	13,38%
22CL.PR.L.0210.350.i	Fornitura e posa in opera di cavo in corda di rame rosso isolato in mescola termoplastica, FM 9 Unipolare / - CAVO IN CORDA FLESSIBILE FM 9 UNIPOLARE / - Cavo in corda di rame rosso isolato in mescola termoplastica, FM 9, non propagante di fiamma ( CEI 20-35), per tensioni nominali 450/750 V ad una temperatura di esercizio max 70° C con conduttore a corda flessibile. Per ambienti ove sia fondamentale garantire la massima sicurezza alle persone, indicati per l'installazione fissa entro tubazioni e canali portacavi, consigliati per cablaggi interni di quadri elettrici. Il cavo dovrà riportare stampigliato a rilievo: CEI 20-22 III FM9 450/750 V 2,5, Ia marca o provenienza di prodotto e marchio IMQUnipolare Sezione1x35 mm¦ / - CAVO IN CORDA FLESSIBILE FM 9 UNIPOLARE Sezione1x35 mm¦	m		12,20	12,05%
22CL.PR.L.0210.350.j	Fornitura e posa in opera di cavo in corda di rame rosso isolato in mescola termoplastica, FM 9 Unipolare / - CAVO IN CORDA FLESSIBILE FM 9 UNIPOLARE / - Cavo in corda di rame rosso isolato in mescola termoplastica, FM 9, non propagante di fiamma ( CEI 20-35), per tensioni nominali 450/750 V ad una temperatura di esercizio max 70° C con conduttore a corda flessibile. Per ambienti ove sia fondamentale garantire la massima sicurezza alle persone, indicati per l'installazione fissa entro tubazioni e canali portacavi, consigliati per cablaggi interni di quadri elettrici. Il cavo dovrà riportare stampigliato a rilievo: CEI 20-22 III FM9 450/750 V 2,5, Ia marca o provenienza di prodotto e marchio IMQUnipolare Sezione1x50 mm¦ / - CAVO IN CORDA FLESSIBILE FM 9 UNIPOLARE Sezione1x50 mm¦	m		17,13	11,09%
22CL.PR.L.0210.350.k	Fornitura e posa in opera di cavo in corda di rame rosso isolato in mescola termoplastica, FM 9 Unipolare / - CAVO IN CORDA FLESSIBILE FM 9 UNIPOLARE / - Cavo in corda di rame rosso isolato in mescola termoplastica, FM 9, non propagante di fiamma ( CEI 20-35), per tensioni nominali 450/750 V ad una temperatura di esercizio max 70° C con conduttore a corda flessibile. Per ambienti ove sia fondamentale garantire la massima sicurezza alle persone, indicati per l'installazione fissa entro tubazioni e canali portacavi, consigliati per cablaggi interni di quadri elettrici. Il cavo dovrà riportare stampigliato a rilievo: CEI 20-22 III FM9 450/750 V 2,5, Ia marca o provenienza di prodotto e marchio IMQUnipolare Sezione1x70 mm¦ / - CAVO IN CORDA FLESSIBILE FM 9 UNIPOLARE Sezione1x70 mm¦	m		24,68	12,64%
22CL.PR.L.0210.350.l	Fornitura e posa in opera di cavo in corda di rame rosso isolato in mescola termoplastica, FM 9 Unipolare / - CAVO IN CORDA FLESSIBILE FM 9 UNIPOLARE / - Cavo in corda di rame rosso isolato in mescola termoplastica, FM 9, non propagante di fiamma ( CEI 20-35), per tensioni nominali 450/750 V ad una temperatura di esercizio max 70° C con conduttore a corda flessibile. Per ambienti ove sia fondamentale garantire la massima sicurezza alle persone, indicati per l'installazione fissa entro tubazioni e canali portacavi, consigliati per cablaggi interni di quadri elettrici. Il cavo dovrà riportare stampigliato a rilievo: CEI 20-22 III FM9 450/750 V 2,5, Ia marca o provenienza di prodotto e marchio IMQUnipolare Sezione1x95 mm¦ / - CAVO IN CORDA FLESSIBILE FM 9 UNIPOLARE Sezione1x95 mm¦	m		32,26	11,53%
22CL.PR.L.0210.350.m	Fornitura e posa in opera di cavo in corda di rame rosso isolato in mescola termoplastica, FM 9 Unipolare / - CAVO IN CORDA FLESSIBILE FM 9 UNIPOLARE / - Cavo in corda di rame rosso isolato in mescola termoplastica, FM 9, non propagante di fiamma ( CEI 20-35), per tensioni nominali 450/750 V ad una temperatura di esercizio max 70° C con conduttore a corda flessibile. Per ambienti ove sia fondamentale garantire la massima sicurezza alle persone, indicati per l'installazione fissa entro tubazioni e canali portacavi, consigliati per cablaggi interni di quadri elettrici. Il cavo dovrà riportare stampigliato a rilievo: CEI 20-22 III FM9 450/750 V 2,5, Ia marca o provenienza di prodotto e marchio IMQUnipolare Sezione1x120 mm¦ / - CAVO IN CORDA FLESSIBILE FM 9 UNIPOLARE Sezione1x120 mm¦	m		40,45	10,28%
22CL.PR.L.0210.350.n	Fornitura e posa in opera di cavo in corda di rame rosso isolato in mescola termoplastica, FM 9 Unipolare / - CAVO IN CORDA FLESSIBILE FM 9 UNIPOLARE / - Cavo in corda di rame rosso isolato in mescola termoplastica, FM 9, non propagante di fiamma ( CEI 20-35), per tensioni nominali 450/750 V ad una temperatura di esercizio max 70° C con conduttore a corda flessibile. Per ambienti ove sia fondamentale garantire la massima sicurezza alle persone, indicati per l'installazione fissa entro tubazioni e canali portacavi, consigliati per cablaggi interni di quadri elettrici. Il cavo dovrà riportare stampigliato a rilievo: CEI 20-22 III FM9 450/750 V 2,5, Ia marca o provenienza di prodotto e marchio IMQUnipolare Sezione1x150 mm¦ / - CAVO IN CORDA FLESSIBILE FM 9 UNIPOLARE Sezione1x150 mm¦	m		49,27	8,95%
22CL.PR.L.0210.350.o	Fornitura e posa in opera di cavo in corda di rame rosso isolato in mescola termoplastica, FM 9 Unipolare / - CAVO IN CORDA FLESSIBILE FM 9 UNIPOLARE / - Cavo in corda di rame rosso isolato in mescola termoplastica, FM 9, non propagante di fiamma ( CEI 20-35), per tensioni nominali 450/750 V ad una temperatura di esercizio max 70° C con conduttore a corda flessibile. Per ambienti ove sia fondamentale garantire la massima sicurezza alle persone, indicati per l'installazione fissa entro tubazioni e canali portacavi, consigliati per cablaggi interni di quadri elettrici. Il cavo dovrà riportare stampigliato a rilievo: CEI 20-22 III FM9 450/750 V 2,5, Ia marca o provenienza di prodotto e marchio IMQUnipolare Sezione1x185 mm¦ / - CAVO IN CORDA FLESSIBILE FM 9 UNIPOLARE Sezione1x185 mm¦	m		59,51	8,02%
22CL.PR.L.0210.350.p	Fornitura e posa in opera di cavo in corda di rame rosso isolato in mescola termoplastica, FM 9 Unipolare / - CAVO IN CORDA FLESSIBILE FM 9 UNIPOLARE / - Cavo in corda di rame rosso isolato in mescola termoplastica, FM 9, non propagante di fiamma ( CEI 20-35), per tensioni nominali 450/750 V ad una temperatura di esercizio max 70° C con conduttore a corda flessibile. Per ambienti ove sia fondamentale garantire la massima sicurezza alle persone, indicati per l'installazione fissa entro tubazioni e canali portacavi, consigliati per cablaggi interni di quadri elettrici. Il cavo dovrà riportare stampigliato a rilievo: CEI 20-22 III FM9 450/750 V 2,5, Ia marca o provenienza di prodotto e marchio IMQUnipolare Sezione1x240 mm¦ / - CAVO IN CORDA FLESSIBILE FM 9 UNIPOLARE Sezione1x240 mm¦	m		77,70	7,25%
22CL.PR.L.0210.40.a	Cavo in corda di rame elettrolitico isolato in PVC, N1V V-K , non propagante di incendio ( CEI 20-22 II), non propagante di fiamma ( CEI 20-35), contenuta emissione di gas corrosivi (CEI 20-37 I), con guaina di mescola antiabrasiva di colore blu chiaro RAL 5012 per tensioni nominali 600/1000 V ad una temperatura di esercizio max 70° C con conduttore a corda flessibile di rame rosso ricotto. Il cavo dovrà riportare stampigliato a rilievo la designazione CEI 20-22, Ia marca o provenienza di prodotto e marchio IMQ. Per alimentazione di impianti a bassa tensione, possono essere installati in aria libera, su passarelle o tubazioni e possono essere direttamente interratiTripolare Sezione 3x1,5 mm¦ / - CAVO IN CORDA DI RAME N1V V-K TRIPOLARE Sezione 3x1,5 mm¦Fornitura e posa in opera di cavo in corda di rame elettrolitico isolato in PVC, N1V V-K Tripolare / - CAVO IN CORDA DI RAME N1V V-K TRIPOLARE / - Cavo in corda di rame elettrolitico isolato in PVC, N1V V-K , non propagante di incendio ( CEI 20-22 II), non propagante di fiamma ( CEI 20-35), contenuta emissione di gas corrosivi (CEI 20-37 I), con guaina di mescola antiabrasiva di colore blu chiaro RAL 5012 per tensioni nominali 600/1000 V ad una temperatura di esercizio max 70° C con conduttore a corda flessibile di rame rosso ricotto. Il cavo dovrà riportare stampigliato a rilievo la designazione CEI 20-22, Ia marca o provenienza di prodotto e marchio IMQ. Per alimentazione di impianti a bassa tensione, possono essere installati in aria libera, su passarelle o tubazioni e possono essere direttamente interratiTripolare Sezione 3x1,5 mm¦ / - CAVO IN CORDA DI RAME N1V V-K TRIPOLARE Sezione 3x1,5 mm¦	m		3,22	24,22%
22CL.PR.L.0210.40.b	Fornitura e posa in opera di cavo in corda di rame elettrolitico isolato in PVC, N1V V-K Tripolare / - CAVO IN CORDA DI RAME N1V V-K TRIPOLARE / - Cavo in corda di rame elettrolitico isolato in PVC, N1V V-K , non propagante di incendio ( CEI 20-22 II), non propagante di fiamma ( CEI 20-35), contenuta emissione di gas corrosivi (CEI 20-37 I), con guaina di mescola antiabrasiva di colore blu chiaro RAL 5012 per tensioni nominali 600/1000 V ad una temperatura di esercizio max 70° C con conduttore a corda flessibile di rame rosso ricotto. Il cavo dovrà riportare stampigliato a rilievo la designazione CEI 20-22, Ia marca o provenienza di prodotto e marchio IMQ. Per alimentazione di impianti a bassa tensione, possono essere installati in aria libera, su passarelle o tubazioni e possono essere direttamente interratiTripolare Sezione 3x2,5 mm¦ / - CAVO IN CORDA DI RAME N1V V-K TRIPOLARE Sezione 3x2,5 mm¦	m		4,49	23,16%
22CL.PR.L.0210.40.c	Fornitura e posa in opera di cavo in corda di rame elettrolitico isolato in PVC, N1V V-K Tripolare / - CAVO IN CORDA DI RAME N1V V-K TRIPOLARE / - Cavo in corda di rame elettrolitico isolato in PVC, N1V V-K , non propagante di incendio ( CEI 20-22 II), non propagante di fiamma ( CEI 20-35), contenuta emissione di gas corrosivi (CEI 20-37 I), con guaina di mescola antiabrasiva di colore blu chiaro RAL 5012 per tensioni nominali 600/1000 V ad una temperatura di esercizio max 70° C con conduttore a corda flessibile di rame rosso ricotto. Il cavo dovrà riportare stampigliato a rilievo la designazione CEI 20-22, Ia marca o provenienza di prodotto e marchio IMQ. Per alimentazione di impianti a bassa tensione, possono essere installati in aria libera, su passarelle o tubazioni e possono essere direttamente interratiTripolare Sezione 3x4 mm¦ / - CAVO IN CORDA DI RAME N1V V-K TRIPOLARE Sezione 3x4 mm¦	m		6,16	19,64%
22CL.PR.L.0210.40.d	Fornitura e posa in opera di cavo in corda di rame elettrolitico isolato in PVC, N1V V-K Tripolare / - CAVO IN CORDA DI RAME N1V V-K TRIPOLARE / - Cavo in corda di rame elettrolitico isolato in PVC, N1V V-K , non propagante di incendio ( CEI 20-22 II), non propagante di fiamma ( CEI 20-35), contenuta emissione di gas corrosivi (CEI 20-37 I), con guaina di mescola antiabrasiva di colore blu chiaro RAL 5012 per tensioni nominali 600/1000 V ad una temperatura di esercizio max 70° C con conduttore a corda flessibile di rame rosso ricotto. Il cavo dovrà riportare stampigliato a rilievo la designazione CEI 20-22, Ia marca o provenienza di prodotto e marchio IMQ. Per alimentazione di impianti a bassa tensione, possono essere installati in aria libera, su passarelle o tubazioni e possono essere direttamente interratiTripolare Sezione 3x6 mm¦ / - CAVO IN CORDA DI RAME N1V V-K TRIPOLARE Sezione 3x6 mm¦	m		8,33	17,65%
22CL.PR.L.0210.40.e	Fornitura e posa in opera di cavo in corda di rame elettrolitico isolato in PVC, N1V V-K Tripolare / - CAVO IN CORDA DI RAME N1V V-K TRIPOLARE / - Cavo in corda di rame elettrolitico isolato in PVC, N1V V-K , non propagante di incendio ( CEI 20-22 II), non propagante di fiamma ( CEI 20-35), contenuta emissione di gas corrosivi (CEI 20-37 I), con guaina di mescola antiabrasiva di colore blu chiaro RAL 5012 per tensioni nominali 600/1000 V ad una temperatura di esercizio max 70° C con conduttore a corda flessibile di rame rosso ricotto. Il cavo dovrà riportare stampigliato a rilievo la designazione CEI 20-22, Ia marca o provenienza di prodotto e marchio IMQ. Per alimentazione di impianti a bassa tensione, possono essere installati in aria libera, su passarelle o tubazioni e possono essere direttamente interratiTripolare Sezione 3x10 mm¦ / - CAVO IN CORDA DI RAME N1V V-K TRIPOLARE Sezione 3x10 mm¦	m		13,35	12,28%
22CL.PR.L.0210.40.f	Fornitura e posa in opera di cavo in corda di rame elettrolitico isolato in PVC, N1V V-K Tripolare / - CAVO IN CORDA DI RAME N1V V-K TRIPOLARE / - Cavo in corda di rame elettrolitico isolato in PVC, N1V V-K , non propagante di incendio ( CEI 20-22 II), non propagante di fiamma ( CEI 20-35), contenuta emissione di gas corrosivi (CEI 20-37 I), con guaina di mescola antiabrasiva di colore blu chiaro RAL 5012 per tensioni nominali 600/1000 V ad una temperatura di esercizio max 70° C con conduttore a corda flessibile di rame rosso ricotto. Il cavo dovrà riportare stampigliato a rilievo la designazione CEI 20-22, Ia marca o provenienza di prodotto e marchio IMQ. Per alimentazione di impianti a bassa tensione, possono essere installati in aria libera, su passarelle o tubazioni e possono essere direttamente interratiTripolare Sezione 3x16 mm¦ / - CAVO IN CORDA DI RAME N1V V-K TRIPOLARE Sezione 3x16 mm¦	m		19,07	9,54%
22CL.PR.L.0210.40.g	Fornitura e posa in opera di cavo in corda di rame elettrolitico isolato in PVC, N1V V-K Tripolare / - CAVO IN CORDA DI RAME N1V V-K TRIPOLARE / - Cavo in corda di rame elettrolitico isolato in PVC, N1V V-K , non propagante di incendio ( CEI 20-22 II), non propagante di fiamma ( CEI 20-35), contenuta emissione di gas corrosivi (CEI 20-37 I), con guaina di mescola antiabrasiva di colore blu chiaro RAL 5012 per tensioni nominali 600/1000 V ad una temperatura di esercizio max 70° C con conduttore a corda flessibile di rame rosso ricotto. Il cavo dovrà riportare stampigliato a rilievo la designazione CEI 20-22, Ia marca o provenienza di prodotto e marchio IMQ. Per alimentazione di impianti a bassa tensione, possono essere installati in aria libera, su passarelle o tubazioni e possono essere direttamente interratiTripolare Sezione 3x25 mm¦ / - CAVO IN CORDA DI RAME N1V V-K TRIPOLARE Sezione 3x25 mm¦	m		28,25	8,28%
22CL.PR.L.0210.40.h	Fornitura e posa in opera di cavo in corda di rame elettrolitico isolato in PVC, N1V V-K Tripolare / - CAVO IN CORDA DI RAME N1V V-K TRIPOLARE / - Cavo in corda di rame elettrolitico isolato in PVC, N1V V-K , non propagante di incendio ( CEI 20-22 II), non propagante di fiamma ( CEI 20-35), contenuta emissione di gas corrosivi (CEI 20-37 I), con guaina di mescola antiabrasiva di colore blu chiaro RAL 5012 per tensioni nominali 600/1000 V ad una temperatura di esercizio max 70° C con conduttore a corda flessibile di rame rosso ricotto. Il cavo dovrà riportare stampigliato a rilievo la designazione CEI 20-22, Ia marca o provenienza di prodotto e marchio IMQ. Per alimentazione di impianti a bassa tensione, possono essere installati in aria libera, su passarelle o tubazioni e possono essere direttamente interratiTripolare Sezione 3x35 mm¦ / - CAVO IN CORDA DI RAME N1V V-K TRIPOLARE Sezione 3x35 mm¦	m		38,21	7,04%
22CL.PR.L.0210.40.i	Fornitura e posa in opera di cavo in corda di rame elettrolitico isolato in PVC, N1V V-K Tripolare / - CAVO IN CORDA DI RAME N1V V-K TRIPOLARE / - Cavo in corda di rame elettrolitico isolato in PVC, N1V V-K , non propagante di incendio ( CEI 20-22 II), non propagante di fiamma ( CEI 20-35), contenuta emissione di gas corrosivi (CEI 20-37 I), con guaina di mescola antiabrasiva di colore blu chiaro RAL 5012 per tensioni nominali 600/1000 V ad una temperatura di esercizio max 70° C con conduttore a corda flessibile di rame rosso ricotto. Il cavo dovrà riportare stampigliato a rilievo la designazione CEI 20-22, Ia marca o provenienza di prodotto e marchio IMQ. Per alimentazione di impianti a bassa tensione, possono essere installati in aria libera, su passarelle o tubazioni e possono essere direttamente interratiTripolare Sezione 3x50 mm¦ / - CAVO IN CORDA DI RAME N1V V-K TRIPOLARE Sezione 3x50 mm¦	m		53,63	6,13%
22CL.PR.L.0210.40.j	Fornitura e posa in opera di cavo in corda di rame elettrolitico isolato in PVC, N1V V-K Tripolare / - CAVO IN CORDA DI RAME N1V V-K TRIPOLARE / - Cavo in corda di rame elettrolitico isolato in PVC, N1V V-K , non propagante di incendio ( CEI 20-22 II), non propagante di fiamma ( CEI 20-35), contenuta emissione di gas corrosivi (CEI 20-37 I), con guaina di mescola antiabrasiva di colore blu chiaro RAL 5012 per tensioni nominali 600/1000 V ad una temperatura di esercizio max 70° C con conduttore a corda flessibile di rame rosso ricotto. Il cavo dovrà riportare stampigliato a rilievo la designazione CEI 20-22, Ia marca o provenienza di prodotto e marchio IMQ. Per alimentazione di impianti a bassa tensione, possono essere installati in aria libera, su passarelle o tubazioni e possono essere direttamente interratiTripolare Sezione 3x70 mm¦ / - CAVO IN CORDA DI RAME N1V V-K TRIPOLARE Sezione 3x70 mm¦	m		73,04	5,34%
22CL.PR.L.0210.40.k	Fornitura e posa in opera di cavo in corda di rame elettrolitico isolato in PVC, N1V V-K Tripolare / - CAVO IN CORDA DI RAME N1V V-K TRIPOLARE / - Cavo in corda di rame elettrolitico isolato in PVC, N1V V-K , non propagante di incendio ( CEI 20-22 II), non propagante di fiamma ( CEI 20-35), contenuta emissione di gas corrosivi (CEI 20-37 I), con guaina di mescola antiabrasiva di colore blu chiaro RAL 5012 per tensioni nominali 600/1000 V ad una temperatura di esercizio max 70° C con conduttore a corda flessibile di rame rosso ricotto. Il cavo dovrà riportare stampigliato a rilievo la designazione CEI 20-22, Ia marca o provenienza di prodotto e marchio IMQ. Per alimentazione di impianti a bassa tensione, possono essere installati in aria libera, su passarelle o tubazioni e possono essere direttamente interratiTripolare Sezione 3x95 mm¦ / - CAVO IN CORDA DI RAME N1V V-K TRIPOLARE Sezione 3x95 mm¦	m		98,73	4,61%
22CL.PR.L.0210.40.l	Fornitura e posa in opera di cavo in corda di rame elettrolitico isolato in PVC, N1V V-K Tripolare / - CAVO IN CORDA DI RAME N1V V-K TRIPOLARE / - Cavo in corda di rame elettrolitico isolato in PVC, N1V V-K , non propagante di incendio ( CEI 20-22 II), non propagante di fiamma ( CEI 20-35), contenuta emissione di gas corrosivi (CEI 20-37 I), con guaina di mescola antiabrasiva di colore blu chiaro RAL 5012 per tensioni nominali 600/1000 V ad una temperatura di esercizio max 70° C con conduttore a corda flessibile di rame rosso ricotto. Il cavo dovrà riportare stampigliato a rilievo la designazione CEI 20-22, Ia marca o provenienza di prodotto e marchio IMQ. Per alimentazione di impianti a bassa tensione, possono essere installati in aria libera, su passarelle o tubazioni e possono essere direttamente interratiTripolare Sezione 3x120 mm¦ / - CAVO IN CORDA DI RAME N1V V-K TRIPOLARE Sezione 3x120 mm¦	m		149,30	3,48%
22CL.PR.L.0210.40.m	Fornitura e posa in opera di cavo in corda di rame elettrolitico isolato in PVC, N1V V-K Tripolare / - CAVO IN CORDA DI RAME N1V V-K TRIPOLARE / - Cavo in corda di rame elettrolitico isolato in PVC, N1V V-K , non propagante di incendio ( CEI 20-22 II), non propagante di fiamma ( CEI 20-35), contenuta emissione di gas corrosivi (CEI 20-37 I), con guaina di mescola antiabrasiva di colore blu chiaro RAL 5012 per tensioni nominali 600/1000 V ad una temperatura di esercizio max 70° C con conduttore a corda flessibile di rame rosso ricotto. Il cavo dovrà riportare stampigliato a rilievo la designazione CEI 20-22, Ia marca o provenienza di prodotto e marchio IMQ. Per alimentazione di impianti a bassa tensione, possono essere installati in aria libera, su passarelle o tubazioni e possono essere direttamente interratiTripolare Sezione 3x150 mm¦ / - CAVO IN CORDA DI RAME N1V V-K TRIPOLARE Sezione 3x150 mm¦	m		182,92	2,98%
22CL.PR.L.0210.40.n	Fornitura e posa in opera di cavo in corda di rame elettrolitico isolato in PVC, N1V V-K Tripolare / - CAVO IN CORDA DI RAME N1V V-K TRIPOLARE / - Cavo in corda di rame elettrolitico isolato in PVC, N1V V-K , non propagante di incendio ( CEI 20-22 II), non propagante di fiamma ( CEI 20-35), contenuta emissione di gas corrosivi (CEI 20-37 I), con guaina di mescola antiabrasiva di colore blu chiaro RAL 5012 per tensioni nominali 600/1000 V ad una temperatura di esercizio max 70° C con conduttore a corda flessibile di rame rosso ricotto. Il cavo dovrà riportare stampigliato a rilievo la designazione CEI 20-22, Ia marca o provenienza di prodotto e marchio IMQ. Per alimentazione di impianti a bassa tensione, possono essere installati in aria libera, su passarelle o tubazioni e possono essere direttamente interratiTripolare Sezione 3x185 mm¦ / - CAVO IN CORDA DI RAME N1V V-K TRIPOLARE Sezione 3x185 mm¦	m		88,35	6,56%
22CL.PR.L.0210.40.o	Fornitura e posa in opera di cavo in corda di rame elettrolitico isolato in PVC, N1V V-K Tripolare / - CAVO IN CORDA DI RAME N1V V-K TRIPOLARE / - Cavo in corda di rame elettrolitico isolato in PVC, N1V V-K , non propagante di incendio ( CEI 20-22 II), non propagante di fiamma ( CEI 20-35), contenuta emissione di gas corrosivi (CEI 20-37 I), con guaina di mescola antiabrasiva di colore blu chiaro RAL 5012 per tensioni nominali 600/1000 V ad una temperatura di esercizio max 70° C con conduttore a corda flessibile di rame rosso ricotto. Il cavo dovrà riportare stampigliato a rilievo la designazione CEI 20-22, Ia marca o provenienza di prodotto e marchio IMQ. Per alimentazione di impianti a bassa tensione, possono essere installati in aria libera, su passarelle o tubazioni e possono essere direttamente interratiTripolare Sezione 3x240 mm¦ / - CAVO IN CORDA DI RAME N1V V-K TRIPOLARE Sezione 3x240 mm¦	m		117,00	5,26%
22CL.PR.L.0210.50.a	Cavo in corda di rame elettrolitico isolato in PVC, N1V V-K , non propagante di incendio ( CEI 20-22 II), non propagante di fiamma ( CEI 20-35), contenuta emissione di gas corrosivi (CEI 20-37 I), con guaina di mescola antiabrasiva di colore blu chiaro RAL 5012 per tensioni nominali 600/1000 V ad una temperatura di esercizio max 70° C con conduttore a corda flessibile di rame rosso ricotto. Il cavo dovrà riportare stampigliato a rilievo la designazione CEI 20-22, Ia marca o provenienza di prodotto e marchio IMQ. Per alimentazione di impianti a bassa tensione, possono essere installati in aria libera, su passarelle o tubazioni e possono essere direttamente interratiQuadripolare Sezione 4x1,5 mm¦ / - CAVO IN CORDA DI RAME N1V V-K QUADRIPOLARE Sezione 4x1,5 mm¦Fornitura e posa in opera di cavo in corda di rame elettrolitico isolato in PVC, N1V V-K Quadripolare / - CAVO IN CORDA DI RAME N1V V-K QUADRIPOLARE / - Cavo in corda di rame elettrolitico isolato in PVC, N1V V-K , non propagante di incendio ( CEI 20-22 II), non propagante di fiamma ( CEI 20-35), contenuta emissione di gas corrosivi (CEI 20-37 I), con guaina di mescola antiabrasiva di colore blu chiaro RAL 5012 per tensioni nominali 600/1000 V ad una temperatura di esercizio max 70° C con conduttore a corda flessibile di rame rosso ricotto. Il cavo dovrà riportare stampigliato a rilievo la designazione CEI 20-22, Ia marca o provenienza di prodotto e marchio IMQ. Per alimentazione di impianti a bassa tensione, possono essere installati in aria libera, su passarelle o tubazioni e possono essere direttamente interratiQuadripolare Sezione 4x1,5 mm¦ / - CAVO IN CORDA DI RAME N1V V-K QUADRIPOLARE Sezione 4x1,5 mm¦	m		4,13	25,18%
22CL.PR.L.0210.50.b	Fornitura e posa in opera di cavo in corda di rame elettrolitico isolato in PVC, N1V V-K Quadripolare / - CAVO IN CORDA DI RAME N1V V-K QUADRIPOLARE / - Cavo in corda di rame elettrolitico isolato in PVC, N1V V-K , non propagante di incendio ( CEI 20-22 II), non propagante di fiamma ( CEI 20-35), contenuta emissione di gas corrosivi (CEI 20-37 I), con guaina di mescola antiabrasiva di colore blu chiaro RAL 5012 per tensioni nominali 600/1000 V ad una temperatura di esercizio max 70° C con conduttore a corda flessibile di rame rosso ricotto. Il cavo dovrà riportare stampigliato a rilievo la designazione CEI 20-22, Ia marca o provenienza di prodotto e marchio IMQ. Per alimentazione di impianti a bassa tensione, possono essere installati in aria libera, su passarelle o tubazioni e possono essere direttamente interratiQuadripolare Sezione 4x2,5 mm¦ / - CAVO IN CORDA DI RAME N1V V-K QUADRIPOLARE Sezione 4x2,5 mm¦	m		5,59	21,65%
22CL.PR.L.0210.50.c	Fornitura e posa in opera di cavo in corda di rame elettrolitico isolato in PVC, N1V V-K Quadripolare / - CAVO IN CORDA DI RAME N1V V-K QUADRIPOLARE / - Cavo in corda di rame elettrolitico isolato in PVC, N1V V-K , non propagante di incendio ( CEI 20-22 II), non propagante di fiamma ( CEI 20-35), contenuta emissione di gas corrosivi (CEI 20-37 I), con guaina di mescola antiabrasiva di colore blu chiaro RAL 5012 per tensioni nominali 600/1000 V ad una temperatura di esercizio max 70° C con conduttore a corda flessibile di rame rosso ricotto. Il cavo dovrà riportare stampigliato a rilievo la designazione CEI 20-22, Ia marca o provenienza di prodotto e marchio IMQ. Per alimentazione di impianti a bassa tensione, possono essere installati in aria libera, su passarelle o tubazioni e possono essere direttamente interratiQuadripolare Sezione 4x4 mm¦ / - CAVO IN CORDA DI RAME N1V V-K QUADRIPOLARE Sezione 4x4 mm¦	m		7,66	16,97%
22CL.PR.L.0210.50.d	Fornitura e posa in opera di cavo in corda di rame elettrolitico isolato in PVC, N1V V-K Quadripolare / - CAVO IN CORDA DI RAME N1V V-K QUADRIPOLARE / - Cavo in corda di rame elettrolitico isolato in PVC, N1V V-K , non propagante di incendio ( CEI 20-22 II), non propagante di fiamma ( CEI 20-35), contenuta emissione di gas corrosivi (CEI 20-37 I), con guaina di mescola antiabrasiva di colore blu chiaro RAL 5012 per tensioni nominali 600/1000 V ad una temperatura di esercizio max 70° C con conduttore a corda flessibile di rame rosso ricotto. Il cavo dovrà riportare stampigliato a rilievo la designazione CEI 20-22, Ia marca o provenienza di prodotto e marchio IMQ. Per alimentazione di impianti a bassa tensione, possono essere installati in aria libera, su passarelle o tubazioni e possono essere direttamente interratiQuadripolare Sezione 4x6 mm¦ / - CAVO IN CORDA DI RAME N1V V-K QUADRIPOLARE Sezione 4x6 mm¦	m		10,35	15,07%
22CL.PR.L.0210.50.e	Fornitura e posa in opera di cavo in corda di rame elettrolitico isolato in PVC, N1V V-K Quadripolare / - CAVO IN CORDA DI RAME N1V V-K QUADRIPOLARE / - Cavo in corda di rame elettrolitico isolato in PVC, N1V V-K , non propagante di incendio ( CEI 20-22 II), non propagante di fiamma ( CEI 20-35), contenuta emissione di gas corrosivi (CEI 20-37 I), con guaina di mescola antiabrasiva di colore blu chiaro RAL 5012 per tensioni nominali 600/1000 V ad una temperatura di esercizio max 70° C con conduttore a corda flessibile di rame rosso ricotto. Il cavo dovrà riportare stampigliato a rilievo la designazione CEI 20-22, Ia marca o provenienza di prodotto e marchio IMQ. Per alimentazione di impianti a bassa tensione, possono essere installati in aria libera, su passarelle o tubazioni e possono essere direttamente interratiQuadripolare Sezione 4x10 mm¦ / - CAVO IN CORDA DI RAME N1V V-K QUADRIPOLARE Sezione 4x10 mm¦	m		17,06	10,67%
22CL.PR.L.0210.50.f	Fornitura e posa in opera di cavo in corda di rame elettrolitico isolato in PVC, N1V V-K Quadripolare / - CAVO IN CORDA DI RAME N1V V-K QUADRIPOLARE / - Cavo in corda di rame elettrolitico isolato in PVC, N1V V-K , non propagante di incendio ( CEI 20-22 II), non propagante di fiamma ( CEI 20-35), contenuta emissione di gas corrosivi (CEI 20-37 I), con guaina di mescola antiabrasiva di colore blu chiaro RAL 5012 per tensioni nominali 600/1000 V ad una temperatura di esercizio max 70° C con conduttore a corda flessibile di rame rosso ricotto. Il cavo dovrà riportare stampigliato a rilievo la designazione CEI 20-22, Ia marca o provenienza di prodotto e marchio IMQ. Per alimentazione di impianti a bassa tensione, possono essere installati in aria libera, su passarelle o tubazioni e possono essere direttamente interratiQuadripolare Sezione 4x16 mm¦ / - CAVO IN CORDA DI RAME N1V V-K QUADRIPOLARE Sezione 4x16 mm¦	m		25,59	10,82%
22CL.PR.L.0210.50.g	Fornitura e posa in opera di cavo in corda di rame elettrolitico isolato in PVC, N1V V-K Quadripolare / - CAVO IN CORDA DI RAME N1V V-K QUADRIPOLARE / - Cavo in corda di rame elettrolitico isolato in PVC, N1V V-K , non propagante di incendio ( CEI 20-22 II), non propagante di fiamma ( CEI 20-35), contenuta emissione di gas corrosivi (CEI 20-37 I), con guaina di mescola antiabrasiva di colore blu chiaro RAL 5012 per tensioni nominali 600/1000 V ad una temperatura di esercizio max 70° C con conduttore a corda flessibile di rame rosso ricotto. Il cavo dovrà riportare stampigliato a rilievo la designazione CEI 20-22, Ia marca o provenienza di prodotto e marchio IMQ. Per alimentazione di impianti a bassa tensione, possono essere installati in aria libera, su passarelle o tubazioni e possono essere direttamente interratiQuadripolare Sezione 4x25 mm¦ / - CAVO IN CORDA DI RAME N1V V-K QUADRIPOLARE Sezione 4x25 mm¦	m		37,54	8,76%
22CL.PR.L.0210.50.h	Fornitura e posa in opera di cavo in corda di rame elettrolitico isolato in PVC, N1V V-K Quadripolare / - CAVO IN CORDA DI RAME N1V V-K QUADRIPOLARE / - Cavo in corda di rame elettrolitico isolato in PVC, N1V V-K , non propagante di incendio ( CEI 20-22 II), non propagante di fiamma ( CEI 20-35), contenuta emissione di gas corrosivi (CEI 20-37 I), con guaina di mescola antiabrasiva di colore blu chiaro RAL 5012 per tensioni nominali 600/1000 V ad una temperatura di esercizio max 70° C con conduttore a corda flessibile di rame rosso ricotto. Il cavo dovrà riportare stampigliato a rilievo la designazione CEI 20-22, Ia marca o provenienza di prodotto e marchio IMQ. Per alimentazione di impianti a bassa tensione, possono essere installati in aria libera, su passarelle o tubazioni e possono essere direttamente interratiQuadripolare Sezione 4x35 mm¦ / - CAVO IN CORDA DI RAME N1V V-K QUADRIPOLARE Sezione 4x35 mm¦	m		47,55	7,66%
22CL.PR.L.0210.50.i	Fornitura e posa in opera di cavo in corda di rame elettrolitico isolato in PVC, N1V V-K Quadripolare / - CAVO IN CORDA DI RAME N1V V-K QUADRIPOLARE / - Cavo in corda di rame elettrolitico isolato in PVC, N1V V-K , non propagante di incendio ( CEI 20-22 II), non propagante di fiamma ( CEI 20-35), contenuta emissione di gas corrosivi (CEI 20-37 I), con guaina di mescola antiabrasiva di colore blu chiaro RAL 5012 per tensioni nominali 600/1000 V ad una temperatura di esercizio max 70° C con conduttore a corda flessibile di rame rosso ricotto. Il cavo dovrà riportare stampigliato a rilievo la designazione CEI 20-22, Ia marca o provenienza di prodotto e marchio IMQ. Per alimentazione di impianti a bassa tensione, possono essere installati in aria libera, su passarelle o tubazioni e possono essere direttamente interratiQuadripolare Sezione 4x50 mm¦ / - CAVO IN CORDA DI RAME N1V V-K QUADRIPOLARE Sezione 4x50 mm¦	m		62,74	6,07%
22CL.PR.L.0210.50.j	Fornitura e posa in opera di cavo in corda di rame elettrolitico isolato in PVC, N1V V-K Quadripolare / - CAVO IN CORDA DI RAME N1V V-K QUADRIPOLARE / - Cavo in corda di rame elettrolitico isolato in PVC, N1V V-K , non propagante di incendio ( CEI 20-22 II), non propagante di fiamma ( CEI 20-35), contenuta emissione di gas corrosivi (CEI 20-37 I), con guaina di mescola antiabrasiva di colore blu chiaro RAL 5012 per tensioni nominali 600/1000 V ad una temperatura di esercizio max 70° C con conduttore a corda flessibile di rame rosso ricotto. Il cavo dovrà riportare stampigliato a rilievo la designazione CEI 20-22, Ia marca o provenienza di prodotto e marchio IMQ. Per alimentazione di impianti a bassa tensione, possono essere installati in aria libera, su passarelle o tubazioni e possono essere direttamente interratiQuadripolare Sezione 4x70 mm¦ / - CAVO IN CORDA DI RAME N1V V-K QUADRIPOLARE Sezione 4x70 mm¦	m		85,97	4,84%
22CL.PR.L.0210.50.k	Fornitura e posa in opera di cavo in corda di rame elettrolitico isolato in PVC, N1V V-K Quadripolare / - CAVO IN CORDA DI RAME N1V V-K QUADRIPOLARE / - Cavo in corda di rame elettrolitico isolato in PVC, N1V V-K , non propagante di incendio ( CEI 20-22 II), non propagante di fiamma ( CEI 20-35), contenuta emissione di gas corrosivi (CEI 20-37 I), con guaina di mescola antiabrasiva di colore blu chiaro RAL 5012 per tensioni nominali 600/1000 V ad una temperatura di esercizio max 70° C con conduttore a corda flessibile di rame rosso ricotto. Il cavo dovrà riportare stampigliato a rilievo la designazione CEI 20-22, Ia marca o provenienza di prodotto e marchio IMQ. Per alimentazione di impianti a bassa tensione, possono essere installati in aria libera, su passarelle o tubazioni e possono essere direttamente interratiQuadripolare Sezione 4x95 mm¦ / - CAVO IN CORDA DI RAME N1V V-K QUADRIPOLARE Sezione 4x95 mm¦	m		114,05	4,18%
22CL.PR.L.0210.50.l	Fornitura e posa in opera di cavo in corda di rame elettrolitico isolato in PVC, N1V V-K Quadripolare / - CAVO IN CORDA DI RAME N1V V-K QUADRIPOLARE / - Cavo in corda di rame elettrolitico isolato in PVC, N1V V-K , non propagante di incendio ( CEI 20-22 II), non propagante di fiamma ( CEI 20-35), contenuta emissione di gas corrosivi (CEI 20-37 I), con guaina di mescola antiabrasiva di colore blu chiaro RAL 5012 per tensioni nominali 600/1000 V ad una temperatura di esercizio max 70° C con conduttore a corda flessibile di rame rosso ricotto. Il cavo dovrà riportare stampigliato a rilievo la designazione CEI 20-22, Ia marca o provenienza di prodotto e marchio IMQ. Per alimentazione di impianti a bassa tensione, possono essere installati in aria libera, su passarelle o tubazioni e possono essere direttamente interratiQuadripolare Sezione 4x120 mm¦ / - CAVO IN CORDA DI RAME N1V V-K QUADRIPOLARE Sezione 4x120 mm¦	m		149,66	3,65%
22CL.PR.L.0210.50.m	Fornitura e posa in opera di cavo in corda di rame elettrolitico isolato in PVC, N1V V-K Quadripolare / - CAVO IN CORDA DI RAME N1V V-K QUADRIPOLARE / - Cavo in corda di rame elettrolitico isolato in PVC, N1V V-K , non propagante di incendio ( CEI 20-22 II), non propagante di fiamma ( CEI 20-35), contenuta emissione di gas corrosivi (CEI 20-37 I), con guaina di mescola antiabrasiva di colore blu chiaro RAL 5012 per tensioni nominali 600/1000 V ad una temperatura di esercizio max 70° C con conduttore a corda flessibile di rame rosso ricotto. Il cavo dovrà riportare stampigliato a rilievo la designazione CEI 20-22, Ia marca o provenienza di prodotto e marchio IMQ. Per alimentazione di impianti a bassa tensione, possono essere installati in aria libera, su passarelle o tubazioni e possono essere direttamente interratiQuadripolare Sezione 4x150 mm¦ / - CAVO IN CORDA DI RAME N1V V-K QUADRIPOLARE Sezione 4x150 mm¦	m		183,34	3,16%
22CL.PR.L.0210.50.n	Fornitura e posa in opera di cavo in corda di rame elettrolitico isolato in PVC, N1V V-K Quadripolare / - CAVO IN CORDA DI RAME N1V V-K QUADRIPOLARE / - Cavo in corda di rame elettrolitico isolato in PVC, N1V V-K , non propagante di incendio ( CEI 20-22 II), non propagante di fiamma ( CEI 20-35), contenuta emissione di gas corrosivi (CEI 20-37 I), con guaina di mescola antiabrasiva di colore blu chiaro RAL 5012 per tensioni nominali 600/1000 V ad una temperatura di esercizio max 70° C con conduttore a corda flessibile di rame rosso ricotto. Il cavo dovrà riportare stampigliato a rilievo la designazione CEI 20-22, Ia marca o provenienza di prodotto e marchio IMQ. Per alimentazione di impianti a bassa tensione, possono essere installati in aria libera, su passarelle o tubazioni e possono essere direttamente interratiQuadripolare Sezione 4x185 mm¦ / - CAVO IN CORDA DI RAME N1V V-K QUADRIPOLARE Sezione 4x185 mm¦	m		222,04	2,77%
22CL.PR.L.0210.50.o	Fornitura e posa in opera di cavo in corda di rame elettrolitico isolato in PVC, N1V V-K Quadripolare / - CAVO IN CORDA DI RAME N1V V-K QUADRIPOLARE / - Cavo in corda di rame elettrolitico isolato in PVC, N1V V-K , non propagante di incendio ( CEI 20-22 II), non propagante di fiamma ( CEI 20-35), contenuta emissione di gas corrosivi (CEI 20-37 I), con guaina di mescola antiabrasiva di colore blu chiaro RAL 5012 per tensioni nominali 600/1000 V ad una temperatura di esercizio max 70° C con conduttore a corda flessibile di rame rosso ricotto. Il cavo dovrà riportare stampigliato a rilievo la designazione CEI 20-22, Ia marca o provenienza di prodotto e marchio IMQ. Per alimentazione di impianti a bassa tensione, possono essere installati in aria libera, su passarelle o tubazioni e possono essere direttamente interratiQuadripolare Sezione 4x240 mm¦ / - CAVO IN CORDA DI RAME N1V V-K QUADRIPOLARE Sezione 4x240 mm¦	m		301,09	2,22%
22CL.PR.L.0210.60.a	Cavo in corda di rame elettrolitico isolato in PVC, N1V V-K , non propagante di incendio ( CEI 20-22 II), non propagante di fiamma ( CEI 20-35), contenuta emissione di gas corrosivi (CEI 20-37 I), con guaina di mescola antiabrasiva di colore blu chiaro RAL 5012 per tensioni nominali 600/1000 V ad una temperatura di esercizio max 70° C con conduttore a corda flessibile di rame rosso ricotto. Il cavo dovrà riportare stampigliato a rilievo la designazione CEI 20-22, Ia marca o provenienza di prodotto e marchio IMQ. Per alimentazione di impianti a bassa tensione, possono essere installati in aria libera, su passarelle o tubazioni e possono essere direttamente interratiPentapolare Sezione 5x1,5 mm¦ / - CAVO IN CORDA DI RAME N1V V-K PENTAPOLARE Sezione 5x1,5 mm¦Fornitura e posa in opera di cavo in corda di rame elettrolitico isolato in PVC, N1V V-K Pentapolare / - CAVO IN CORDA DI RAME N1V V-K PENTAPOLARE / - Cavo in corda di rame elettrolitico isolato in PVC, N1V V-K , non propagante di incendio ( CEI 20-22 II), non propagante di fiamma ( CEI 20-35), contenuta emissione di gas corrosivi (CEI 20-37 I), con guaina di mescola antiabrasiva di colore blu chiaro RAL 5012 per tensioni nominali 600/1000 V ad una temperatura di esercizio max 70° C con conduttore a corda flessibile di rame rosso ricotto. Il cavo dovrà riportare stampigliato a rilievo la designazione CEI 20-22, Ia marca o provenienza di prodotto e marchio IMQ. Per alimentazione di impianti a bassa tensione, possono essere installati in aria libera, su passarelle o tubazioni e possono essere direttamente interratiPentapolare Sezione 5x1,5 mm¦ / - CAVO IN CORDA DI RAME N1V V-K PENTAPOLARE Sezione 5x1,5 mm¦	m		4,90	24,69%
22CL.PR.L.0210.60.b	Fornitura e posa in opera di cavo in corda di rame elettrolitico isolato in PVC, N1V V-K Pentapolare / - CAVO IN CORDA DI RAME N1V V-K PENTAPOLARE / - Cavo in corda di rame elettrolitico isolato in PVC, N1V V-K , non propagante di incendio ( CEI 20-22 II), non propagante di fiamma ( CEI 20-35), contenuta emissione di gas corrosivi (CEI 20-37 I), con guaina di mescola antiabrasiva di colore blu chiaro RAL 5012 per tensioni nominali 600/1000 V ad una temperatura di esercizio max 70° C con conduttore a corda flessibile di rame rosso ricotto. Il cavo dovrà riportare stampigliato a rilievo la designazione CEI 20-22, Ia marca o provenienza di prodotto e marchio IMQ. Per alimentazione di impianti a bassa tensione, possono essere installati in aria libera, su passarelle o tubazioni e possono essere direttamente interratiPentapolare Sezione 5x2,5 mm¦ / - CAVO IN CORDA DI RAME N1V V-K PENTAPOLARE Sezione 5x2,5 mm¦	m		6,77	20,53%
22CL.PR.L.0210.60.c	Fornitura e posa in opera di cavo in corda di rame elettrolitico isolato in PVC, N1V V-K Pentapolare / - CAVO IN CORDA DI RAME N1V V-K PENTAPOLARE / - Cavo in corda di rame elettrolitico isolato in PVC, N1V V-K , non propagante di incendio ( CEI 20-22 II), non propagante di fiamma ( CEI 20-35), contenuta emissione di gas corrosivi (CEI 20-37 I), con guaina di mescola antiabrasiva di colore blu chiaro RAL 5012 per tensioni nominali 600/1000 V ad una temperatura di esercizio max 70° C con conduttore a corda flessibile di rame rosso ricotto. Il cavo dovrà riportare stampigliato a rilievo la designazione CEI 20-22, Ia marca o provenienza di prodotto e marchio IMQ. Per alimentazione di impianti a bassa tensione, possono essere installati in aria libera, su passarelle o tubazioni e possono essere direttamente interratiPentapolare Sezione 5x4 mm¦ / - CAVO IN CORDA DI RAME N1V V-K PENTAPOLARE Sezione 5x4 mm¦	m		9,33	16,72%
22CL.PR.L.0210.60.d	Fornitura e posa in opera di cavo in corda di rame elettrolitico isolato in PVC, N1V V-K Pentapolare / - CAVO IN CORDA DI RAME N1V V-K PENTAPOLARE / - Cavo in corda di rame elettrolitico isolato in PVC, N1V V-K , non propagante di incendio ( CEI 20-22 II), non propagante di fiamma ( CEI 20-35), contenuta emissione di gas corrosivi (CEI 20-37 I), con guaina di mescola antiabrasiva di colore blu chiaro RAL 5012 per tensioni nominali 600/1000 V ad una temperatura di esercizio max 70° C con conduttore a corda flessibile di rame rosso ricotto. Il cavo dovrà riportare stampigliato a rilievo la designazione CEI 20-22, Ia marca o provenienza di prodotto e marchio IMQ. Per alimentazione di impianti a bassa tensione, possono essere installati in aria libera, su passarelle o tubazioni e possono essere direttamente interratiPentapolare Sezione 5x6 mm¦ / - CAVO IN CORDA DI RAME N1V V-K PENTAPOLARE Sezione 5x6 mm¦	m		12,65	13,75%
22CL.PR.L.0210.60.e	Fornitura e posa in opera di cavo in corda di rame elettrolitico isolato in PVC, N1V V-K Pentapolare / - CAVO IN CORDA DI RAME N1V V-K PENTAPOLARE / - Cavo in corda di rame elettrolitico isolato in PVC, N1V V-K , non propagante di incendio ( CEI 20-22 II), non propagante di fiamma ( CEI 20-35), contenuta emissione di gas corrosivi (CEI 20-37 I), con guaina di mescola antiabrasiva di colore blu chiaro RAL 5012 per tensioni nominali 600/1000 V ad una temperatura di esercizio max 70° C con conduttore a corda flessibile di rame rosso ricotto. Il cavo dovrà riportare stampigliato a rilievo la designazione CEI 20-22, Ia marca o provenienza di prodotto e marchio IMQ. Per alimentazione di impianti a bassa tensione, possono essere installati in aria libera, su passarelle o tubazioni e possono essere direttamente interratiPentapolare Sezione 5x10 mm¦ / - CAVO IN CORDA DI RAME N1V V-K PENTAPOLARE Sezione 5x10 mm¦	m		20,69	9,18%
22CL.PR.L.0210.60.f	Fornitura e posa in opera di cavo in corda di rame elettrolitico isolato in PVC, N1V V-K Pentapolare / - CAVO IN CORDA DI RAME N1V V-K PENTAPOLARE / - Cavo in corda di rame elettrolitico isolato in PVC, N1V V-K , non propagante di incendio ( CEI 20-22 II), non propagante di fiamma ( CEI 20-35), contenuta emissione di gas corrosivi (CEI 20-37 I), con guaina di mescola antiabrasiva di colore blu chiaro RAL 5012 per tensioni nominali 600/1000 V ad una temperatura di esercizio max 70° C con conduttore a corda flessibile di rame rosso ricotto. Il cavo dovrà riportare stampigliato a rilievo la designazione CEI 20-22, Ia marca o provenienza di prodotto e marchio IMQ. Per alimentazione di impianti a bassa tensione, possono essere installati in aria libera, su passarelle o tubazioni e possono essere direttamente interratiPentapolare Sezione 5x16 mm¦ / - CAVO IN CORDA DI RAME N1V V-K PENTAPOLARE Sezione 5x16 mm¦	m		30,76	8,16%
22CL.PR.L.0210.60.g	Fornitura e posa in opera di cavo in corda di rame elettrolitico isolato in PVC, N1V V-K Pentapolare / - CAVO IN CORDA DI RAME N1V V-K PENTAPOLARE / - Cavo in corda di rame elettrolitico isolato in PVC, N1V V-K , non propagante di incendio ( CEI 20-22 II), non propagante di fiamma ( CEI 20-35), contenuta emissione di gas corrosivi (CEI 20-37 I), con guaina di mescola antiabrasiva di colore blu chiaro RAL 5012 per tensioni nominali 600/1000 V ad una temperatura di esercizio max 70° C con conduttore a corda flessibile di rame rosso ricotto. Il cavo dovrà riportare stampigliato a rilievo la designazione CEI 20-22, Ia marca o provenienza di prodotto e marchio IMQ. Per alimentazione di impianti a bassa tensione, possono essere installati in aria libera, su passarelle o tubazioni e possono essere direttamente interratiPentapolare Sezione 5x25 mm¦ / - CAVO IN CORDA DI RAME N1V V-K PENTAPOLARE Sezione 5x25 mm¦	m		44,46	6,05%
22CL.PR.L.0210.70.a	Cavo in corda di rame elettrolitico isolato in PVC, N1V V-K , non propagante di incendio ( CEI 20-22 II), non propagante di fiamma ( CEI 20-35), contenuta emissione di gas corrosivi (CEI 20-37 I), con guaina di mescola antiabrasiva di colore blu chiaro RAL 5012 per tensioni nominali 600/1000 V ad una temperatura di esercizio max 70° C con conduttore a corda flessibile di rame rosso ricotto. Il cavo dovrà riportare stampigliato a rilievo la designazione CEI 20-22, Ia marca o provenienza di prodotto e marchio IMQPer comandi e segnalamenti Sezione 7x1,5 mm¦ / - CAVO IN CORDA DI RAME N1V V-K PER SEGNALAMENTO Sezione 7x1,5 mm¦Fornitura e posa in opera di cavo in corda di rame elettrolitico isolato in PVC, N1V V-K per segnalamento / - CAVO IN CORDA DI RAME N1V V-K PER SEGNALAMENTO / - Cavo in corda di rame elettrolitico isolato in PVC, N1V V-K , non propagante di incendio ( CEI 20-22 II), non propagante di fiamma ( CEI 20-35), contenuta emissione di gas corrosivi (CEI 20-37 I), con guaina di mescola antiabrasiva di colore blu chiaro RAL 5012 per tensioni nominali 600/1000 V ad una temperatura di esercizio max 70° C con conduttore a corda flessibile di rame rosso ricotto. Il cavo dovrà riportare stampigliato a rilievo la designazione CEI 20-22, Ia marca o provenienza di prodotto e marchio IMQPer comandi e segnalamenti Sezione 7x1,5 mm¦ / - CAVO IN CORDA DI RAME N1V V-K PER SEGNALAMENTO Sezione 7x1,5 mm¦	m		7,36	25,82%
22CL.PR.L.0210.70.b	Fornitura e posa in opera di cavo in corda di rame elettrolitico isolato in PVC, N1V V-K per segnalamento / - CAVO IN CORDA DI RAME N1V V-K PER SEGNALAMENTO / - Cavo in corda di rame elettrolitico isolato in PVC, N1V V-K , non propagante di incendio ( CEI 20-22 II), non propagante di fiamma ( CEI 20-35), contenuta emissione di gas corrosivi (CEI 20-37 I), con guaina di mescola antiabrasiva di colore blu chiaro RAL 5012 per tensioni nominali 600/1000 V ad una temperatura di esercizio max 70° C con conduttore a corda flessibile di rame rosso ricotto. Il cavo dovrà riportare stampigliato a rilievo la designazione CEI 20-22, Ia marca o provenienza di prodotto e marchio IMQPer comandi e segnalamenti Sezione 10x1,5 mm¦ / - CAVO IN CORDA DI RAME N1V V-K PER SEGNALAMENTO Sezione 10x1,5 mm¦	m		10,23	20,33%
22CL.PR.L.0210.70.c	Fornitura e posa in opera di cavo in corda di rame elettrolitico isolato in PVC, N1V V-K per segnalamento / - CAVO IN CORDA DI RAME N1V V-K PER SEGNALAMENTO / - Cavo in corda di rame elettrolitico isolato in PVC, N1V V-K , non propagante di incendio ( CEI 20-22 II), non propagante di fiamma ( CEI 20-35), contenuta emissione di gas corrosivi (CEI 20-37 I), con guaina di mescola antiabrasiva di colore blu chiaro RAL 5012 per tensioni nominali 600/1000 V ad una temperatura di esercizio max 70° C con conduttore a corda flessibile di rame rosso ricotto. Il cavo dovrà riportare stampigliato a rilievo la designazione CEI 20-22, Ia marca o provenienza di prodotto e marchio IMQPer comandi e segnalamenti Sezione 12x1,5 mm¦ / - CAVO IN CORDA DI RAME N1V V-K PER SEGNALAMENTO Sezione 12x1,5 mm¦	m		11,65	19,31%
22CL.PR.L.0210.70.d	Fornitura e posa in opera di cavo in corda di rame elettrolitico isolato in PVC, N1V V-K per segnalamento / - CAVO IN CORDA DI RAME N1V V-K PER SEGNALAMENTO / - Cavo in corda di rame elettrolitico isolato in PVC, N1V V-K , non propagante di incendio ( CEI 20-22 II), non propagante di fiamma ( CEI 20-35), contenuta emissione di gas corrosivi (CEI 20-37 I), con guaina di mescola antiabrasiva di colore blu chiaro RAL 5012 per tensioni nominali 600/1000 V ad una temperatura di esercizio max 70° C con conduttore a corda flessibile di rame rosso ricotto. Il cavo dovrà riportare stampigliato a rilievo la designazione CEI 20-22, Ia marca o provenienza di prodotto e marchio IMQPer comandi e segnalamenti Sezione 16x1,5 mm¦ / - CAVO IN CORDA DI RAME N1V V-K PER SEGNALAMENTO Sezione 16x1,5 mm¦	m		16,08	15,11%
22CL.PR.L.0210.70.e	Fornitura e posa in opera di cavo in corda di rame elettrolitico isolato in PVC, N1V V-K per segnalamento / - CAVO IN CORDA DI RAME N1V V-K PER SEGNALAMENTO / - Cavo in corda di rame elettrolitico isolato in PVC, N1V V-K , non propagante di incendio ( CEI 20-22 II), non propagante di fiamma ( CEI 20-35), contenuta emissione di gas corrosivi (CEI 20-37 I), con guaina di mescola antiabrasiva di colore blu chiaro RAL 5012 per tensioni nominali 600/1000 V ad una temperatura di esercizio max 70° C con conduttore a corda flessibile di rame rosso ricotto. Il cavo dovrà riportare stampigliato a rilievo la designazione CEI 20-22, Ia marca o provenienza di prodotto e marchio IMQPer comandi e segnalamenti Sezione 19x1,5 mm¦ / - CAVO IN CORDA DI RAME N1V V-K PER SEGNALAMENTO Sezione 19x1,5 mm¦	m		16,94	14,82%
22CL.PR.L.0210.70.f	Fornitura e posa in opera di cavo in corda di rame elettrolitico isolato in PVC, N1V V-K per segnalamento / - CAVO IN CORDA DI RAME N1V V-K PER SEGNALAMENTO / - Cavo in corda di rame elettrolitico isolato in PVC, N1V V-K , non propagante di incendio ( CEI 20-22 II), non propagante di fiamma ( CEI 20-35), contenuta emissione di gas corrosivi (CEI 20-37 I), con guaina di mescola antiabrasiva di colore blu chiaro RAL 5012 per tensioni nominali 600/1000 V ad una temperatura di esercizio max 70° C con conduttore a corda flessibile di rame rosso ricotto. Il cavo dovrà riportare stampigliato a rilievo la designazione CEI 20-22, Ia marca o provenienza di prodotto e marchio IMQPer comandi e segnalamenti Sezione 24x1,5 mm¦ / - CAVO IN CORDA DI RAME N1V V-K PER SEGNALAMENTO Sezione 24x1,5 mm¦	m		19,22	14,00%
22CL.PR.L.0210.70.g	Fornitura e posa in opera di cavo in corda di rame elettrolitico isolato in PVC, N1V V-K per segnalamento / - CAVO IN CORDA DI RAME N1V V-K PER SEGNALAMENTO / - Cavo in corda di rame elettrolitico isolato in PVC, N1V V-K , non propagante di incendio ( CEI 20-22 II), non propagante di fiamma ( CEI 20-35), contenuta emissione di gas corrosivi (CEI 20-37 I), con guaina di mescola antiabrasiva di colore blu chiaro RAL 5012 per tensioni nominali 600/1000 V ad una temperatura di esercizio max 70° C con conduttore a corda flessibile di rame rosso ricotto. Il cavo dovrà riportare stampigliato a rilievo la designazione CEI 20-22, Ia marca o provenienza di prodotto e marchio IMQPer comandi e segnalamenti Sezione 7x2,5 mm¦ / - CAVO IN CORDA DI RAME N1V V-K PER SEGNALAMENTO Sezione 7x2,5 mm¦	m		10,55	18,96%
22CL.PR.L.0210.70.h	Fornitura e posa in opera di cavo in corda di rame elettrolitico isolato in PVC, N1V V-K per segnalamento / - CAVO IN CORDA DI RAME N1V V-K PER SEGNALAMENTO / - Cavo in corda di rame elettrolitico isolato in PVC, N1V V-K , non propagante di incendio ( CEI 20-22 II), non propagante di fiamma ( CEI 20-35), contenuta emissione di gas corrosivi (CEI 20-37 I), con guaina di mescola antiabrasiva di colore blu chiaro RAL 5012 per tensioni nominali 600/1000 V ad una temperatura di esercizio max 70° C con conduttore a corda flessibile di rame rosso ricotto. Il cavo dovrà riportare stampigliato a rilievo la designazione CEI 20-22, Ia marca o provenienza di prodotto e marchio IMQPer comandi e segnalamenti Sezione 10x2,5 mm¦ / - CAVO IN CORDA DI RAME N1V V-K PER SEGNALAMENTO Sezione 10x2,5 mm¦	m		13,60	15,29%
22CL.PR.L.0210.70.i	Fornitura e posa in opera di cavo in corda di rame elettrolitico isolato in PVC, N1V V-K per segnalamento / - CAVO IN CORDA DI RAME N1V V-K PER SEGNALAMENTO / - Cavo in corda di rame elettrolitico isolato in PVC, N1V V-K , non propagante di incendio ( CEI 20-22 II), non propagante di fiamma ( CEI 20-35), contenuta emissione di gas corrosivi (CEI 20-37 I), con guaina di mescola antiabrasiva di colore blu chiaro RAL 5012 per tensioni nominali 600/1000 V ad una temperatura di esercizio max 70° C con conduttore a corda flessibile di rame rosso ricotto. Il cavo dovrà riportare stampigliato a rilievo la designazione CEI 20-22, Ia marca o provenienza di prodotto e marchio IMQPer comandi e segnalamenti Sezione 12x2,5 mm¦ / - CAVO IN CORDA DI RAME N1V V-K PER SEGNALAMENTO Sezione 12x2,5 mm¦	m		15,49	14,53%
22CL.PR.L.0210.70.j	Fornitura e posa in opera di cavo in corda di rame elettrolitico isolato in PVC, N1V V-K per segnalamento / - CAVO IN CORDA DI RAME N1V V-K PER SEGNALAMENTO / - Cavo in corda di rame elettrolitico isolato in PVC, N1V V-K , non propagante di incendio ( CEI 20-22 II), non propagante di fiamma ( CEI 20-35), contenuta emissione di gas corrosivi (CEI 20-37 I), con guaina di mescola antiabrasiva di colore blu chiaro RAL 5012 per tensioni nominali 600/1000 V ad una temperatura di esercizio max 70° C con conduttore a corda flessibile di rame rosso ricotto. Il cavo dovrà riportare stampigliato a rilievo la designazione CEI 20-22, Ia marca o provenienza di prodotto e marchio IMQPer comandi e segnalamenti Sezione 16x2,5 mm¦ / - CAVO IN CORDA DI RAME N1V V-K PER SEGNALAMENTO Sezione 16x2,5 mm¦	m		20,19	13,32%
22CL.PR.L.0210.70.k	Fornitura e posa in opera di cavo in corda di rame elettrolitico isolato in PVC, N1V V-K per segnalamento / - CAVO IN CORDA DI RAME N1V V-K PER SEGNALAMENTO / - Cavo in corda di rame elettrolitico isolato in PVC, N1V V-K , non propagante di incendio ( CEI 20-22 II), non propagante di fiamma ( CEI 20-35), contenuta emissione di gas corrosivi (CEI 20-37 I), con guaina di mescola antiabrasiva di colore blu chiaro RAL 5012 per tensioni nominali 600/1000 V ad una temperatura di esercizio max 70° C con conduttore a corda flessibile di rame rosso ricotto. Il cavo dovrà riportare stampigliato a rilievo la designazione CEI 20-22, Ia marca o provenienza di prodotto e marchio IMQPer comandi e segnalamenti Sezione 19x2,5 mm¦ / - CAVO IN CORDA DI RAME N1V V-K PER SEGNALAMENTO Sezione 19x2,5 mm¦	m		23,02	12,42%
22CL.PR.L.0210.70.l	Fornitura e posa in opera di cavo in corda di rame elettrolitico isolato in PVC, N1V V-K per segnalamento / - CAVO IN CORDA DI RAME N1V V-K PER SEGNALAMENTO / - Cavo in corda di rame elettrolitico isolato in PVC, N1V V-K , non propagante di incendio ( CEI 20-22 II), non propagante di fiamma ( CEI 20-35), contenuta emissione di gas corrosivi (CEI 20-37 I), con guaina di mescola antiabrasiva di colore blu chiaro RAL 5012 per tensioni nominali 600/1000 V ad una temperatura di esercizio max 70° C con conduttore a corda flessibile di rame rosso ricotto. Il cavo dovrà riportare stampigliato a rilievo la designazione CEI 20-22, Ia marca o provenienza di prodotto e marchio IMQPer comandi e segnalamenti Sezione 24x2,5 mm¦ / - CAVO IN CORDA DI RAME N1V V-K PER SEGNALAMENTO Sezione 24x2,5 mm¦	m		27,84	10,60%
22CL.PR.L.0210.80.a	Cavo in corda rigida di rame rosso ricotto isolato in gomma EPR, FG16(O)M16 , non propagante di incendio ( CEI 20-22 II), non propagante di fiamma ( CEI 20-35), contenuta emissione di gas corrosivi (CEI 20-37 I), con guaina di mescola isolante con elevate caratteristiche elettriche, meccaniche e termiche (CEI 20-13, CEI 20-34) per tensioni nominali 600/1000 V ad una temperatura di esercizio max 90° C con conduttore flessibile. Il cavo dovrà riportare stampigliato a rilievo la designazione secondo tabelle CEI-UNEL 35011, "tipo" numero di conduttori per sezione, CEI 20-22 III CEI 20-13, Ia marca o provenienza di prodotto, la marcatura metrica progressiva e marchio IMQUnipolare Sezione 1x10 mm¦ / - CAVO IN CORDA DI RAME FG7 OM1 UNIPOLARE Sezione 1x10 mm¦Fornitura e posa in opera di cavo in corda rigida di rame rosso ricotto isolato in gomma EPR, FG16(O)M16 Unipolare / - CAVO IN CORDA DI RAME FG7 OM1 UNIPOLARE / - Cavo in corda rigida di rame rosso ricotto isolato in gomma EPR, FG16(O)M16 , non propagante di incendio ( CEI 20-22 II), non propagante di fiamma ( CEI 20-35), contenuta emissione di gas corrosivi (CEI 20-37 I), con guaina di mescola isolante con elevate caratteristiche elettriche, meccaniche e termiche (CEI 20-13, CEI 20-34) per tensioni nominali 600/1000 V ad una temperatura di esercizio max 90° C con conduttore flessibile. Il cavo dovrà riportare stampigliato a rilievo la designazione secondo tabelle CEI-UNEL 35011, "tipo" numero di conduttori per sezione, CEI 20-22 III CEI 20-13, Ia marca o provenienza di prodotto, la marcatura metrica progressiva e marchio IMQUnipolare Sezione 1x10 mm¦ / - CAVO IN CORDA DI RAME FG7 OM1 UNIPOLARE Sezione 1x10 mm¦	m		5,87	20,61%
22CL.PR.L.0210.80.b	Fornitura e posa in opera di cavo in corda rigida di rame rosso ricotto isolato in gomma EPR, FG16(O)M16 Unipolare / - CAVO IN CORDA DI RAME FG7 OM1 UNIPOLARE / - Cavo in corda rigida di rame rosso ricotto isolato in gomma EPR, FG16(O)M16 , non propagante di incendio ( CEI 20-22 II), non propagante di fiamma ( CEI 20-35), contenuta emissione di gas corrosivi (CEI 20-37 I), con guaina di mescola isolante con elevate caratteristiche elettriche, meccaniche e termiche (CEI 20-13, CEI 20-34) per tensioni nominali 600/1000 V ad una temperatura di esercizio max 90° C con conduttore flessibile. Il cavo dovrà riportare stampigliato a rilievo la designazione secondo tabelle CEI-UNEL 35011, "tipo" numero di conduttori per sezione, CEI 20-22 III CEI 20-13, Ia marca o provenienza di prodotto, la marcatura metrica progressiva e marchio IMQUnipolare Sezione 1x16 mm¦ / - CAVO IN CORDA DI RAME FG7 OM1 UNIPOLARE Sezione 1x16 mm¦	m		7,72	16,84%
22CL.PR.L.0210.80.c	Fornitura e posa in opera di cavo in corda rigida di rame rosso ricotto isolato in gomma EPR, FG16(O)M16 Unipolare / - CAVO IN CORDA DI RAME FG7 OM1 UNIPOLARE / - Cavo in corda rigida di rame rosso ricotto isolato in gomma EPR, FG16(O)M16 , non propagante di incendio ( CEI 20-22 II), non propagante di fiamma ( CEI 20-35), contenuta emissione di gas corrosivi (CEI 20-37 I), con guaina di mescola isolante con elevate caratteristiche elettriche, meccaniche e termiche (CEI 20-13, CEI 20-34) per tensioni nominali 600/1000 V ad una temperatura di esercizio max 90° C con conduttore flessibile. Il cavo dovrà riportare stampigliato a rilievo la designazione secondo tabelle CEI-UNEL 35011, "tipo" numero di conduttori per sezione, CEI 20-22 III CEI 20-13, Ia marca o provenienza di prodotto, la marcatura metrica progressiva e marchio IMQUnipolare Sezione 1x25 mm¦ / - CAVO IN CORDA DI RAME FG7 OM1 UNIPOLARE Sezione 1x25 mm¦	m		10,59	13,88%
22CL.PR.L.0210.80.d	Fornitura e posa in opera di cavo in corda rigida di rame rosso ricotto isolato in gomma EPR, FG16(O)M16 Unipolare / - CAVO IN CORDA DI RAME FG7 OM1 UNIPOLARE / - Cavo in corda rigida di rame rosso ricotto isolato in gomma EPR, FG16(O)M16 , non propagante di incendio ( CEI 20-22 II), non propagante di fiamma ( CEI 20-35), contenuta emissione di gas corrosivi (CEI 20-37 I), con guaina di mescola isolante con elevate caratteristiche elettriche, meccaniche e termiche (CEI 20-13, CEI 20-34) per tensioni nominali 600/1000 V ad una temperatura di esercizio max 90° C con conduttore flessibile. Il cavo dovrà riportare stampigliato a rilievo la designazione secondo tabelle CEI-UNEL 35011, "tipo" numero di conduttori per sezione, CEI 20-22 III CEI 20-13, Ia marca o provenienza di prodotto, la marcatura metrica progressiva e marchio IMQUnipolare Sezione 1x35 mm¦ / - CAVO IN CORDA DI RAME FG7 OM1 UNIPOLARE Sezione 1x35 mm¦	m		13,84	11,85%
22CL.PR.L.0210.80.e	Fornitura e posa in opera di cavo in corda rigida di rame rosso ricotto isolato in gomma EPR, FG16(O)M16 Unipolare / - CAVO IN CORDA DI RAME FG7 OM1 UNIPOLARE / - Cavo in corda rigida di rame rosso ricotto isolato in gomma EPR, FG16(O)M16 , non propagante di incendio ( CEI 20-22 II), non propagante di fiamma ( CEI 20-35), contenuta emissione di gas corrosivi (CEI 20-37 I), con guaina di mescola isolante con elevate caratteristiche elettriche, meccaniche e termiche (CEI 20-13, CEI 20-34) per tensioni nominali 600/1000 V ad una temperatura di esercizio max 90° C con conduttore flessibile. Il cavo dovrà riportare stampigliato a rilievo la designazione secondo tabelle CEI-UNEL 35011, "tipo" numero di conduttori per sezione, CEI 20-22 III CEI 20-13, Ia marca o provenienza di prodotto, la marcatura metrica progressiva e marchio IMQUnipolare Sezione 1x50 mm¦ / - CAVO IN CORDA DI RAME FG7 OM1 UNIPOLARE Sezione 1x50 mm¦	m		18,91	10,79%
22CL.PR.L.0210.80.f	Fornitura e posa in opera di cavo in corda rigida di rame rosso ricotto isolato in gomma EPR, FG16(O)M16 Unipolare / - CAVO IN CORDA DI RAME FG7 OM1 UNIPOLARE / - Cavo in corda rigida di rame rosso ricotto isolato in gomma EPR, FG16(O)M16 , non propagante di incendio ( CEI 20-22 II), non propagante di fiamma ( CEI 20-35), contenuta emissione di gas corrosivi (CEI 20-37 I), con guaina di mescola isolante con elevate caratteristiche elettriche, meccaniche e termiche (CEI 20-13, CEI 20-34) per tensioni nominali 600/1000 V ad una temperatura di esercizio max 90° C con conduttore flessibile. Il cavo dovrà riportare stampigliato a rilievo la designazione secondo tabelle CEI-UNEL 35011, "tipo" numero di conduttori per sezione, CEI 20-22 III CEI 20-13, Ia marca o provenienza di prodotto, la marcatura metrica progressiva e marchio IMQUnipolare Sezione 1x70 mm¦ / - CAVO IN CORDA DI RAME FG7 OM1 UNIPOLARE Sezione 1x70 mm¦	m		26,29	11,22%
22CL.PR.L.0210.80.g	Fornitura e posa in opera di cavo in corda rigida di rame rosso ricotto isolato in gomma EPR, FG16(O)M16 Unipolare / - CAVO IN CORDA DI RAME FG7 OM1 UNIPOLARE / - Cavo in corda rigida di rame rosso ricotto isolato in gomma EPR, FG16(O)M16 , non propagante di incendio ( CEI 20-22 II), non propagante di fiamma ( CEI 20-35), contenuta emissione di gas corrosivi (CEI 20-37 I), con guaina di mescola isolante con elevate caratteristiche elettriche, meccaniche e termiche (CEI 20-13, CEI 20-34) per tensioni nominali 600/1000 V ad una temperatura di esercizio max 90° C con conduttore flessibile. Il cavo dovrà riportare stampigliato a rilievo la designazione secondo tabelle CEI-UNEL 35011, "tipo" numero di conduttori per sezione, CEI 20-22 III CEI 20-13, Ia marca o provenienza di prodotto, la marcatura metrica progressiva e marchio IMQUnipolare Sezione 1x95 mm¦ / - CAVO IN CORDA DI RAME FG7 OM1 UNIPOLARE Sezione 1x95 mm¦	m		34,31	10,61%
22CL.PR.L.0210.80.h	Fornitura e posa in opera di cavo in corda rigida di rame rosso ricotto isolato in gomma EPR, FG16(O)M16 Unipolare / - CAVO IN CORDA DI RAME FG7 OM1 UNIPOLARE / - Cavo in corda rigida di rame rosso ricotto isolato in gomma EPR, FG16(O)M16 , non propagante di incendio ( CEI 20-22 II), non propagante di fiamma ( CEI 20-35), contenuta emissione di gas corrosivi (CEI 20-37 I), con guaina di mescola isolante con elevate caratteristiche elettriche, meccaniche e termiche (CEI 20-13, CEI 20-34) per tensioni nominali 600/1000 V ad una temperatura di esercizio max 90° C con conduttore flessibile. Il cavo dovrà riportare stampigliato a rilievo la designazione secondo tabelle CEI-UNEL 35011, "tipo" numero di conduttori per sezione, CEI 20-22 III CEI 20-13, Ia marca o provenienza di prodotto, la marcatura metrica progressiva e marchio IMQUnipolare Sezione 1x120 mm¦ / - CAVO IN CORDA DI RAME FG7 OM1 UNIPOLARE Sezione 1x120 mm¦	m		43,59	9,54%
22CL.PR.L.0210.80.i	Fornitura e posa in opera di cavo in corda rigida di rame rosso ricotto isolato in gomma EPR, FG16(O)M16 Unipolare / - CAVO IN CORDA DI RAME FG7 OM1 UNIPOLARE / - Cavo in corda rigida di rame rosso ricotto isolato in gomma EPR, FG16(O)M16 , non propagante di incendio ( CEI 20-22 II), non propagante di fiamma ( CEI 20-35), contenuta emissione di gas corrosivi (CEI 20-37 I), con guaina di mescola isolante con elevate caratteristiche elettriche, meccaniche e termiche (CEI 20-13, CEI 20-34) per tensioni nominali 600/1000 V ad una temperatura di esercizio max 90° C con conduttore flessibile. Il cavo dovrà riportare stampigliato a rilievo la designazione secondo tabelle CEI-UNEL 35011, "tipo" numero di conduttori per sezione, CEI 20-22 III CEI 20-13, Ia marca o provenienza di prodotto, la marcatura metrica progressiva e marchio IMQUnipolare Sezione 1x150 mm¦ / - CAVO IN CORDA DI RAME FG7 OM1 UNIPOLARE Sezione 1x150 mm¦	m		52,79	8,35%
22CL.PR.L.0210.80.j	Fornitura e posa in opera di cavo in corda rigida di rame rosso ricotto isolato in gomma EPR, FG16(O)M16 Unipolare / - CAVO IN CORDA DI RAME FG7 OM1 UNIPOLARE / - Cavo in corda rigida di rame rosso ricotto isolato in gomma EPR, FG16(O)M16 , non propagante di incendio ( CEI 20-22 II), non propagante di fiamma ( CEI 20-35), contenuta emissione di gas corrosivi (CEI 20-37 I), con guaina di mescola isolante con elevate caratteristiche elettriche, meccaniche e termiche (CEI 20-13, CEI 20-34) per tensioni nominali 600/1000 V ad una temperatura di esercizio max 90° C con conduttore flessibile. Il cavo dovrà riportare stampigliato a rilievo la designazione secondo tabelle CEI-UNEL 35011, "tipo" numero di conduttori per sezione, CEI 20-22 III CEI 20-13, Ia marca o provenienza di prodotto, la marcatura metrica progressiva e marchio IMQUnipolare Sezione 1x185 mm¦ / - CAVO IN CORDA DI RAME FG7 OM1 UNIPOLARE Sezione 1x185 mm¦	m		63,67	7,21%
22CL.PR.L.0210.80.k	Fornitura e posa in opera di cavo in corda rigida di rame rosso ricotto isolato in gomma EPR, FG16(O)M16 Unipolare / - CAVO IN CORDA DI RAME FG7 OM1 UNIPOLARE / - Cavo in corda rigida di rame rosso ricotto isolato in gomma EPR, FG16(O)M16 , non propagante di incendio ( CEI 20-22 II), non propagante di fiamma ( CEI 20-35), contenuta emissione di gas corrosivi (CEI 20-37 I), con guaina di mescola isolante con elevate caratteristiche elettriche, meccaniche e termiche (CEI 20-13, CEI 20-34) per tensioni nominali 600/1000 V ad una temperatura di esercizio max 90° C con conduttore flessibile. Il cavo dovrà riportare stampigliato a rilievo la designazione secondo tabelle CEI-UNEL 35011, "tipo" numero di conduttori per sezione, CEI 20-22 III CEI 20-13, Ia marca o provenienza di prodotto, la marcatura metrica progressiva e marchio IMQUnipolare Sezione 1x240 mm¦ / - CAVO IN CORDA DI RAME FG7 OM1 UNIPOLARE Sezione 1x240 mm¦	m		82,05	6,44%
22CL.PR.L.0210.90.a	Cavo in corda rigida di rame rosso ricotto isolato in gomma EPR, FG16(O)M16 , non propagante di incendio ( CEI 20-22 II), non propagante di fiamma ( CEI 20-35), contenuta emissione di gas corrosivi (CEI 20-37 I), con guaina di mescola isolante con elevate caratteristiche elettriche, meccaniche e termiche (CEI 20-13, CEI 20-34) per tensioni nominali 600/1000 V ad una temperatura di esercizio max 90° C con conduttore flessibile. Il cavo dovrà riportare stampigliato a rilievo la designazione secondo tabelle CEI-UNEL 35011, "tipo" numero di conduttori per sezione, CEI 20-22 III CEI 20-13, Ia marca o provenienza di prodotto, la marcatura metrica progressiva e marchio IMQ Sezione 2x1,5 mm¦ / - CAVO IN CORDA DI RAME FG7 OM1 BIPOLARE Sezione 2x1,5 mm¦Fornitura e posa in opera di cavo in corda rigida di rame rosso ricotto isolato in gomma EPR, FG16(O)M16 Bipolare / - CAVO IN CORDA DI RAME FG7 OM1 BIPOLARE / - Cavo in corda rigida di rame rosso ricotto isolato in gomma EPR, FG16(O)M16 , non propagante di incendio ( CEI 20-22 II), non propagante di fiamma ( CEI 20-35), contenuta emissione di gas corrosivi (CEI 20-37 I), con guaina di mescola isolante con elevate caratteristiche elettriche, meccaniche e termiche (CEI 20-13, CEI 20-34) per tensioni nominali 600/1000 V ad una temperatura di esercizio max 90° C con conduttore flessibile. Il cavo dovrà riportare stampigliato a rilievo la designazione secondo tabelle CEI-UNEL 35011, "tipo" numero di conduttori per sezione, CEI 20-22 III CEI 20-13, Ia marca o provenienza di prodotto, la marcatura metrica progressiva e marchio IMQ Sezione 2x1,5 mm¦ / - CAVO IN CORDA DI RAME FG7 OM1 BIPOLARE Sezione 2x1,5 mm¦	m		2,84	21,48%
22CL.PR.L.0210.90.b	Fornitura e posa in opera di cavo in corda rigida di rame rosso ricotto isolato in gomma EPR, FG16(O)M16 Bipolare / - CAVO IN CORDA DI RAME FG7 OM1 BIPOLARE / - Cavo in corda rigida di rame rosso ricotto isolato in gomma EPR, FG16(O)M16 , non propagante di incendio ( CEI 20-22 II), non propagante di fiamma ( CEI 20-35), contenuta emissione di gas corrosivi (CEI 20-37 I), con guaina di mescola isolante con elevate caratteristiche elettriche, meccaniche e termiche (CEI 20-13, CEI 20-34) per tensioni nominali 600/1000 V ad una temperatura di esercizio max 90° C con conduttore flessibile. Il cavo dovrà riportare stampigliato a rilievo la designazione secondo tabelle CEI-UNEL 35011, "tipo" numero di conduttori per sezione, CEI 20-22 III CEI 20-13, Ia marca o provenienza di prodotto, la marcatura metrica progressiva e marchio IMQ Sezione 2x2,5 mm¦ / - CAVO IN CORDA DI RAME FG7 OM1 BIPOLARE Sezione 2x2,5 mm¦	m		3,83	20,37%
22CL.PR.L.0210.90.c	Fornitura e posa in opera di cavo in corda rigida di rame rosso ricotto isolato in gomma EPR, FG16(O)M16 Bipolare / - CAVO IN CORDA DI RAME FG7 OM1 BIPOLARE / - Cavo in corda rigida di rame rosso ricotto isolato in gomma EPR, FG16(O)M16 , non propagante di incendio ( CEI 20-22 II), non propagante di fiamma ( CEI 20-35), contenuta emissione di gas corrosivi (CEI 20-37 I), con guaina di mescola isolante con elevate caratteristiche elettriche, meccaniche e termiche (CEI 20-13, CEI 20-34) per tensioni nominali 600/1000 V ad una temperatura di esercizio max 90° C con conduttore flessibile. Il cavo dovrà riportare stampigliato a rilievo la designazione secondo tabelle CEI-UNEL 35011, "tipo" numero di conduttori per sezione, CEI 20-22 III CEI 20-13, Ia marca o provenienza di prodotto, la marcatura metrica progressiva e marchio IMQ Sezione 2x4 mm¦ / - CAVO IN CORDA DI RAME FG7 OM1 BIPOLARE Sezione 2x4 mm¦	m		5,21	19,96%
22CL.PR.L.0210.90.d	Fornitura e posa in opera di cavo in corda rigida di rame rosso ricotto isolato in gomma EPR, FG16(O)M16 Bipolare / - CAVO IN CORDA DI RAME FG7 OM1 BIPOLARE / - Cavo in corda rigida di rame rosso ricotto isolato in gomma EPR, FG16(O)M16 , non propagante di incendio ( CEI 20-22 II), non propagante di fiamma ( CEI 20-35), contenuta emissione di gas corrosivi (CEI 20-37 I), con guaina di mescola isolante con elevate caratteristiche elettriche, meccaniche e termiche (CEI 20-13, CEI 20-34) per tensioni nominali 600/1000 V ad una temperatura di esercizio max 90° C con conduttore flessibile. Il cavo dovrà riportare stampigliato a rilievo la designazione secondo tabelle CEI-UNEL 35011, "tipo" numero di conduttori per sezione, CEI 20-22 III CEI 20-13, Ia marca o provenienza di prodotto, la marcatura metrica progressiva e marchio IMQ Sezione 2x6 mm¦ / - CAVO IN CORDA DI RAME FG7 OM1 BIPOLARE Sezione 2x6 mm¦	m		6,90	17,54%
22CL.PR.L.0210.90.e	Fornitura e posa in opera di cavo in corda rigida di rame rosso ricotto isolato in gomma EPR, FG16(O)M16 Bipolare / - CAVO IN CORDA DI RAME FG7 OM1 BIPOLARE / - Cavo in corda rigida di rame rosso ricotto isolato in gomma EPR, FG16(O)M16 , non propagante di incendio ( CEI 20-22 II), non propagante di fiamma ( CEI 20-35), contenuta emissione di gas corrosivi (CEI 20-37 I), con guaina di mescola isolante con elevate caratteristiche elettriche, meccaniche e termiche (CEI 20-13, CEI 20-34) per tensioni nominali 600/1000 V ad una temperatura di esercizio max 90° C con conduttore flessibile. Il cavo dovrà riportare stampigliato a rilievo la designazione secondo tabelle CEI-UNEL 35011, "tipo" numero di conduttori per sezione, CEI 20-22 III CEI 20-13, Ia marca o provenienza di prodotto, la marcatura metrica progressiva e marchio IMQ Sezione 2x10 mm¦ / - CAVO IN CORDA DI RAME FG7 OM1 BIPOLARE Sezione 2x10 mm¦	m		10,57	13,53%
22CL.PR.L.0210.90.f	Fornitura e posa in opera di cavo in corda rigida di rame rosso ricotto isolato in gomma EPR, FG16(O)M16 Bipolare / - CAVO IN CORDA DI RAME FG7 OM1 BIPOLARE / - Cavo in corda rigida di rame rosso ricotto isolato in gomma EPR, FG16(O)M16 , non propagante di incendio ( CEI 20-22 II), non propagante di fiamma ( CEI 20-35), contenuta emissione di gas corrosivi (CEI 20-37 I), con guaina di mescola isolante con elevate caratteristiche elettriche, meccaniche e termiche (CEI 20-13, CEI 20-34) per tensioni nominali 600/1000 V ad una temperatura di esercizio max 90° C con conduttore flessibile. Il cavo dovrà riportare stampigliato a rilievo la designazione secondo tabelle CEI-UNEL 35011, "tipo" numero di conduttori per sezione, CEI 20-22 III CEI 20-13, Ia marca o provenienza di prodotto, la marcatura metrica progressiva e marchio IMQ Sezione 2x16 mm¦ / - CAVO IN CORDA DI RAME FG7 OM1 BIPOLARE Sezione 2x16 mm¦	m		15,10	12,05%
22CL.PR.L.0210.90.g	Fornitura e posa in opera di cavo in corda rigida di rame rosso ricotto isolato in gomma EPR, FG16(O)M16 Bipolare / - CAVO IN CORDA DI RAME FG7 OM1 BIPOLARE / - Cavo in corda rigida di rame rosso ricotto isolato in gomma EPR, FG16(O)M16 , non propagante di incendio ( CEI 20-22 II), non propagante di fiamma ( CEI 20-35), contenuta emissione di gas corrosivi (CEI 20-37 I), con guaina di mescola isolante con elevate caratteristiche elettriche, meccaniche e termiche (CEI 20-13, CEI 20-34) per tensioni nominali 600/1000 V ad una temperatura di esercizio max 90° C con conduttore flessibile. Il cavo dovrà riportare stampigliato a rilievo la designazione secondo tabelle CEI-UNEL 35011, "tipo" numero di conduttori per sezione, CEI 20-22 III CEI 20-13, Ia marca o provenienza di prodotto, la marcatura metrica progressiva e marchio IMQ Sezione 2x25 mm¦ / - CAVO IN CORDA DI RAME FG7 OM1 BIPOLARE Sezione 2x25 mm¦	m		21,68	9,41%
22CL.PR.L.0210.90.h	Fornitura e posa in opera di cavo in corda rigida di rame rosso ricotto isolato in gomma EPR, FG16(O)M16 Bipolare / - CAVO IN CORDA DI RAME FG7 OM1 BIPOLARE / - Cavo in corda rigida di rame rosso ricotto isolato in gomma EPR, FG16(O)M16 , non propagante di incendio ( CEI 20-22 II), non propagante di fiamma ( CEI 20-35), contenuta emissione di gas corrosivi (CEI 20-37 I), con guaina di mescola isolante con elevate caratteristiche elettriche, meccaniche e termiche (CEI 20-13, CEI 20-34) per tensioni nominali 600/1000 V ad una temperatura di esercizio max 90° C con conduttore flessibile. Il cavo dovrà riportare stampigliato a rilievo la designazione secondo tabelle CEI-UNEL 35011, "tipo" numero di conduttori per sezione, CEI 20-22 III CEI 20-13, Ia marca o provenienza di prodotto, la marcatura metrica progressiva e marchio IMQ Sezione 2x35 mm¦ / - CAVO IN CORDA DI RAME FG7 OM1 BIPOLARE Sezione 2x35 mm¦	m		29,93	9,72%
22CL.PR.L.0210.90.i	Fornitura e posa in opera di cavo in corda rigida di rame rosso ricotto isolato in gomma EPR, FG16(O)M16 Bipolare / - CAVO IN CORDA DI RAME FG7 OM1 BIPOLARE / - Cavo in corda rigida di rame rosso ricotto isolato in gomma EPR, FG16(O)M16 , non propagante di incendio ( CEI 20-22 II), non propagante di fiamma ( CEI 20-35), contenuta emissione di gas corrosivi (CEI 20-37 I), con guaina di mescola isolante con elevate caratteristiche elettriche, meccaniche e termiche (CEI 20-13, CEI 20-34) per tensioni nominali 600/1000 V ad una temperatura di esercizio max 90° C con conduttore flessibile. Il cavo dovrà riportare stampigliato a rilievo la designazione secondo tabelle CEI-UNEL 35011, "tipo" numero di conduttori per sezione, CEI 20-22 III CEI 20-13, Ia marca o provenienza di prodotto, la marcatura metrica progressiva e marchio IMQ Sezione 2x50 mm¦ / - CAVO IN CORDA DI RAME FG7 OM1 BIPOLARE Sezione 2x50 mm¦	m		41,06	7,60%
22CL.PR.L.02110.100.a	Fornitura e posa di interruttore automatico magnetotermico con sganciatore elettronico, conforme alle norme CEI EN 60947-2, con marchio IMQ avente le seguenti caratteristiche:-Tensione nominale: 690V a.c.-Tensione di isolamento: 690V a.c.-Corrente nominale: 160¸400A-Potere di interruzione: 36 kANel prezzo sono compresi il montaggio in quadro, il collegamento elettrico ed il successivo collaudon. poli "P" ; corrente nominale " In" (Ta=40°C ) Base; 3P; In=160 A / - FORNITURA E POSA DI INTERRUTTORE AUTOMATICO MAGNETOTERMICO 36kA 400A Base; 3P; In=160 A	cad		1573,23	2,07%
22CL.PR.L.02110.100.b	Fornitura e posa di interruttore automatico magnetotermico con sganciatore elettronico, conforme alle norme CEI EN 60947-2, con marchio IMQ avente le seguenti caratteristiche:-Tensione nominale: 690V a.c.-Tensione di isolamento: 690V a.c.-Corrente nominale: 160¸400A-Potere di interruzione: 36 kANel prezzo sono compresi il montaggio in quadro, il collegamento elettrico ed il successivo collaudon. poli "P" ; corrente nominale " In" (Ta=40°C ) Base; 3P; In=250 A / - FORNITURA E POSA DI INTERRUTTORE AUTOMATICO MAGNETOTERMICO 36kA 400A Base; 3P; In=250 AFornitura e posa di interruttore automatico magnetotermico con sganciatore elettronico, conforme alle norme CEI EN 60947-2, con marchio IMQ avente le seguenti caratteristiche:-Tensione nominale: 690V a.c.-Tensione di isolamento: 690V a.c.-Corrente nominale: 160¸400A-Potere di interruzione: 36 kANel prezzo sono compresi il montaggio in quadro, il collegamento elettrico ed il successivo collaudon. poli "P" ; corrente nominale " In" (Ta=40°C ) Base; 3P; In=250 A / - FORNITURA E POSA DI INTERRUTTORE AUTOMATICO MAGNETOTERMICO 36kA 400A Base; 3P; In=250 A	cad		1835,99	1,77%
22CL.PR.L.02110.100.c	Fornitura e posa di interruttore automatico magnetotermico con sganciatore elettronico, conforme alle norme CEI EN 60947-2, con marchio IMQ avente le seguenti caratteristiche:-Tensione nominale: 690V a.c.-Tensione di isolamento: 690V a.c.-Corrente nominale: 160¸400A-Potere di interruzione: 36 kANel prezzo sono compresi il montaggio in quadro, il collegamento elettrico ed il successivo collaudon. poli "P" ; corrente nominale " In" (Ta=40°C ) Base; 3P; In=400 A / - FORNITURA E POSA DI INTERRUTTORE AUTOMATICO MAGNETOTERMICO 36kA 400A Base; 3P; In=400 A	cad		2859,54	1,14%
22CL.PR.L.02110.100.d	Fornitura e posa di interruttore automatico magnetotermico con sganciatore elettronico, conforme alle norme CEI EN 60947-2, con marchio IMQ avente le seguenti caratteristiche:-Tensione nominale: 690V a.c.-Tensione di isolamento: 690V a.c.-Corrente nominale: 160¸400A-Potere di interruzione: 36 kANel prezzo sono compresi il montaggio in quadro, il collegamento elettrico ed il successivo collaudon. poli "P" ; corrente nominale " In" (Ta=40°C ) Base; 4P; In=160 A / - FORNITURA E POSA DI INTERRUTTORE AUTOMATICO MAGNETOTERMICO 36kA 400A Base; 4P; In=160 A	cad		1932,18	2,17%
22CL.PR.L.02110.100.e	Fornitura e posa di interruttore automatico magnetotermico con sganciatore elettronico, conforme alle norme CEI EN 60947-2, con marchio IMQ avente le seguenti caratteristiche:-Tensione nominale: 690V a.c.-Tensione di isolamento: 690V a.c.-Corrente nominale: 160¸400A-Potere di interruzione: 36 kANel prezzo sono compresi il montaggio in quadro, il collegamento elettrico ed il successivo collaudon. poli "P" ; corrente nominale " In" (Ta=40°C ) Base; 4P; In=250 A / - FORNITURA E POSA DI INTERRUTTORE AUTOMATICO MAGNETOTERMICO 36kA 400A Base; 4P; In=250 A	cad		2367,92	1,77%
22CL.PR.L.02110.100.f	Fornitura e posa di interruttore automatico magnetotermico con sganciatore elettronico, conforme alle norme CEI EN 60947-2, con marchio IMQ avente le seguenti caratteristiche:-Tensione nominale: 690V a.c.-Tensione di isolamento: 690V a.c.-Corrente nominale: 160¸400A-Potere di interruzione: 36 kANel prezzo sono compresi il montaggio in quadro, il collegamento elettrico ed il successivo collaudon. poli "P" ; corrente nominale " In" (Ta=40°C ) Base; 4P; In=400 A / - FORNITURA E POSA DI INTERRUTTORE AUTOMATICO MAGNETOTERMICO 36kA 400A Base; 4P; In=400 A	cad		3532,96	1,19%
22CL.PR.L.02110.100.g	Fornitura e posa di interruttore automatico magnetotermico con sganciatore elettronico, conforme alle norme CEI EN 60947-2, con marchio IMQ avente le seguenti caratteristiche:-Tensione nominale: 690V a.c.-Tensione di isolamento: 690V a.c.-Corrente nominale: 160¸400A-Potere di interruzione: 36 kANel prezzo sono compresi il montaggio in quadro, il collegamento elettrico ed il successivo collaudon. poli "P" ; corrente nominale " In" (Ta=40°C ) Selettivo; 3P; In=160 A / - FORNITURA E POSA DI INTERRUTTORE AUTOMATICO MAGNETOTERMICO 36kA 400A Selettivo; 3P; In=160 A	cad		2476,36	1,31%
22CL.PR.L.02110.100.h	Fornitura e posa di interruttore automatico magnetotermico con sganciatore elettronico, conforme alle norme CEI EN 60947-2, con marchio IMQ avente le seguenti caratteristiche:-Tensione nominale: 690V a.c.-Tensione di isolamento: 690V a.c.-Corrente nominale: 160¸400A-Potere di interruzione: 36 kANel prezzo sono compresi il montaggio in quadro, il collegamento elettrico ed il successivo collaudon. poli "P" ; corrente nominale " In" (Ta=40°C ) Selettivo; 3P; In=250 A / - FORNITURA E POSA DI INTERRUTTORE AUTOMATICO MAGNETOTERMICO 36kA 400A Selettivo; 3P; In=250 A	cad		2546,62	1,28%
22CL.PR.L.02110.100.i	Fornitura e posa di interruttore automatico magnetotermico con sganciatore elettronico, conforme alle norme CEI EN 60947-2, con marchio IMQ avente le seguenti caratteristiche:-Tensione nominale: 690V a.c.-Tensione di isolamento: 690V a.c.-Corrente nominale: 160¸400A-Potere di interruzione: 36 kANel prezzo sono compresi il montaggio in quadro, il collegamento elettrico ed il successivo collaudon. poli "P" ; corrente nominale " In" (Ta=40°C ) Selettivo; 3P; In=400 A / - FORNITURA E POSA DI INTERRUTTORE AUTOMATICO MAGNETOTERMICO 36kA 400A Selettivo; 3P; In=400 A	cad		3467,61	0,94%
22CL.PR.L.02110.100.j	Fornitura e posa di interruttore automatico magnetotermico con sganciatore elettronico, conforme alle norme CEI EN 60947-2, con marchio IMQ avente le seguenti caratteristiche:-Tensione nominale: 690V a.c.-Tensione di isolamento: 690V a.c.-Corrente nominale: 160¸400A-Potere di interruzione: 36 kANel prezzo sono compresi il montaggio in quadro, il collegamento elettrico ed il successivo collaudon. poli "P" ; corrente nominale " In" (Ta=40°C ) Selettivo; 4P; In=160 A / - FORNITURA E POSA DI INTERRUTTORE AUTOMATICO MAGNETOTERMICO 36kA 400A Selettivo; 4P; In=160 A	cad		2600,92	1,61%
22CL.PR.L.02110.100.k	Fornitura e posa di interruttore automatico magnetotermico con sganciatore elettronico, conforme alle norme CEI EN 60947-2, con marchio IMQ avente le seguenti caratteristiche:-Tensione nominale: 690V a.c.-Tensione di isolamento: 690V a.c.-Corrente nominale: 160¸400A-Potere di interruzione: 36 kANel prezzo sono compresi il montaggio in quadro, il collegamento elettrico ed il successivo collaudon. poli "P" ; corrente nominale " In" (Ta=40°C ) Selettivo; 4P; In=250 A / - FORNITURA E POSA DI INTERRUTTORE AUTOMATICO MAGNETOTERMICO 36kA 400A Selettivo; 4P; In=250 A	cad		3060,35	1,37%
22CL.PR.L.02110.100.l	Fornitura e posa di interruttore automatico magnetotermico con sganciatore elettronico, conforme alle norme CEI EN 60947-2, con marchio IMQ avente le seguenti caratteristiche:-Tensione nominale: 690V a.c.-Tensione di isolamento: 690V a.c.-Corrente nominale: 160¸400A-Potere di interruzione: 36 kANel prezzo sono compresi il montaggio in quadro, il collegamento elettrico ed il successivo collaudon. poli "P" ; corrente nominale " In" (Ta=40°C ) Selettivo; 4P; In=400 A / - FORNITURA E POSA DI INTERRUTTORE AUTOMATICO MAGNETOTERMICO 36kA 400A Selettivo; 4P; In=400 A	cad		4225,63	0,99%
22CL.PR.L.02110.100.m	Fornitura e posa di interruttore automatico magnetotermico con sganciatore elettronico, conforme alle norme CEI EN 60947-2, con marchio IMQ avente le seguenti caratteristiche:-Tensione nominale: 690V a.c.-Tensione di isolamento: 690V a.c.-Corrente nominale: 160¸400A-Potere di interruzione: 36 kANel prezzo sono compresi il montaggio in quadro, il collegamento elettrico ed il successivo collaudon. poli "P" ; corrente nominale " In" (Ta=40°C ) Protezione del guasto di terra; 3P; In=160 A / - FORNITURA E POSA DI INTERRUTTORE AUTOMATICO MAGNETOTERMICO 36kA 400A Protezione del guasto di terra; 3P; In=160 A	cad		2817,74	1,16%
22CL.PR.L.02110.100.n	Fornitura e posa di interruttore automatico magnetotermico con sganciatore elettronico, conforme alle norme CEI EN 60947-2, con marchio IMQ avente le seguenti caratteristiche:-Tensione nominale: 690V a.c.-Tensione di isolamento: 690V a.c.-Corrente nominale: 160¸400A-Potere di interruzione: 36 kANel prezzo sono compresi il montaggio in quadro, il collegamento elettrico ed il successivo collaudon. poli "P" ; corrente nominale " In" (Ta=40°C ) Protezione del guasto di terra; 3P; In=250 A / - FORNITURA E POSA DI INTERRUTTORE AUTOMATICO MAGNETOTERMICO 36kA 400A Protezione del guasto di terra; 3P; In=250 A	cad		3097,84	1,05%
22CL.PR.L.02110.100.o	Fornitura e posa di interruttore automatico magnetotermico con sganciatore elettronico, conforme alle norme CEI EN 60947-2, con marchio IMQ avente le seguenti caratteristiche:-Tensione nominale: 690V a.c.-Tensione di isolamento: 690V a.c.-Corrente nominale: 160¸400A-Potere di interruzione: 36 kANel prezzo sono compresi il montaggio in quadro, il collegamento elettrico ed il successivo collaudon. poli "P" ; corrente nominale " In" (Ta=40°C ) Protezione del guasto di terra; 3P; In=400 A / - FORNITURA E POSA DI INTERRUTTORE AUTOMATICO MAGNETOTERMICO 36kA 400A Protezione del guasto di terra; 3P; In=400 A	cad		3987,50	0,82%
22CL.PR.L.02110.100.p	Fornitura e posa di interruttore automatico magnetotermico con sganciatore elettronico, conforme alle norme CEI EN 60947-2, con marchio IMQ avente le seguenti caratteristiche:-Tensione nominale: 690V a.c.-Tensione di isolamento: 690V a.c.-Corrente nominale: 160¸400A-Potere di interruzione: 36 kANel prezzo sono compresi il montaggio in quadro, il collegamento elettrico ed il successivo collaudon. poli "P" ; corrente nominale " In" (Ta=40°C ) Protezione del guasto di terra; 4P; In=160 A / - FORNITURA E POSA DI INTERRUTTORE AUTOMATICO MAGNETOTERMICO 36kA 400A Protezione del guasto di terra; 4P; In=160 A	cad		3172,38	1,32%
22CL.PR.L.02110.100.q	Fornitura e posa di interruttore automatico magnetotermico con sganciatore elettronico, conforme alle norme CEI EN 60947-2, con marchio IMQ avente le seguenti caratteristiche:-Tensione nominale: 690V a.c.-Tensione di isolamento: 690V a.c.-Corrente nominale: 160¸400A-Potere di interruzione: 36 kANel prezzo sono compresi il montaggio in quadro, il collegamento elettrico ed il successivo collaudon. poli "P" ; corrente nominale " In" (Ta=40°C ) Protezione del guasto di terra; 4P; In=250 A / - FORNITURA E POSA DI INTERRUTTORE AUTOMATICO MAGNETOTERMICO 36kA 400A Protezione del guasto di terra; 4P; In=250 A	cad		3611,54	1,16%
22CL.PR.L.02110.100.r	Fornitura e posa di interruttore automatico magnetotermico con sganciatore elettronico, conforme alle norme CEI EN 60947-2, con marchio IMQ avente le seguenti caratteristiche:-Tensione nominale: 690V a.c.-Tensione di isolamento: 690V a.c.-Corrente nominale: 160¸400A-Potere di interruzione: 36 kANel prezzo sono compresi il montaggio in quadro, il collegamento elettrico ed il successivo collaudon. poli "P" ; corrente nominale " In" (Ta=40°C ) Protezione del guasto di terra; 4P; In=400 A / - FORNITURA E POSA DI INTERRUTTORE AUTOMATICO MAGNETOTERMICO 36kA 400A Protezione del guasto di terra; 4P; In=400 A	cad		4729,84	0,89%
22CL.PR.L.02110.110.a	Fornitura e posa in opera di interruttore automatico magnetotermico con sganciatore elettronico da 70kA 400A / - FORNITURA E POSA DI INTERRUTTORE AUTOMATICO MAGNETOTERMICO 70kA 400A / - Fornitura e posa di interruttore automatico magnetotermico con sganciatore elettronico, conforme alle norme CEI EN 60947-2, con marchio IMQ avente le seguenti caratteristiche:-Tensione nominale: 690V a.c.-Tensione di isolamento: 690V a.c.-Corrente nominale: 160¸400A-Potere di interruzione: 70 kANel prezzo sono compresi il montaggio in quadro, il collegamento elettrico ed il successivo collaudon. poli "P" ; corrente nominale " In" (Ta=40°C ) Base;3P; In=160 A / - FORNITURA E POSA DI INTERRUTTORE AUTOMATICO MAGNETOTERMICO 70kA 400A Base;3P; In=160 A	cad		1943,72	1,68%
22CL.PR.L.02110.110.b	Fornitura e posa di interruttore automatico magnetotermico con sganciatore elettronico, conforme alle norme CEI EN 60947-2, con marchio IMQ avente le seguenti caratteristiche:-Tensione nominale: 690V a.c.-Tensione di isolamento: 690V a.c.-Corrente nominale: 160¸400A-Potere di interruzione: 70 kANel prezzo sono compresi il montaggio in quadro, il collegamento elettrico ed il successivo collaudon. poli "P" ; corrente nominale " In" (Ta=40°C ) Base;3P; In=250 A / - FORNITURA E POSA DI INTERRUTTORE AUTOMATICO MAGNETOTERMICO 70kA 400A Base;3P; In=250 AFornitura e posa in opera di interruttore automatico magnetotermico con sganciatore elettronico da 70kA 400A / - FORNITURA E POSA DI INTERRUTTORE AUTOMATICO MAGNETOTERMICO 70kA 400A / - Fornitura e posa di interruttore automatico magnetotermico con sganciatore elettronico, conforme alle norme CEI EN 60947-2, con marchio IMQ avente le seguenti caratteristiche:-Tensione nominale: 690V a.c.-Tensione di isolamento: 690V a.c.-Corrente nominale: 160¸400A-Potere di interruzione: 70 kANel prezzo sono compresi il montaggio in quadro, il collegamento elettrico ed il successivo collaudon. poli "P" ; corrente nominale " In" (Ta=40°C ) Base;3P; In=250 A / - FORNITURA E POSA DI INTERRUTTORE AUTOMATICO MAGNETOTERMICO 70kA 400A Base;3P; In=250 A	cad		2217,19	1,47%
22CL.PR.L.02110.110.c	Fornitura e posa in opera di interruttore automatico magnetotermico con sganciatore elettronico da 70kA 400A / - FORNITURA E POSA DI INTERRUTTORE AUTOMATICO MAGNETOTERMICO 70kA 400A / - Fornitura e posa di interruttore automatico magnetotermico con sganciatore elettronico, conforme alle norme CEI EN 60947-2, con marchio IMQ avente le seguenti caratteristiche:-Tensione nominale: 690V a.c.-Tensione di isolamento: 690V a.c.-Corrente nominale: 160¸400A-Potere di interruzione: 70 kANel prezzo sono compresi il montaggio in quadro, il collegamento elettrico ed il successivo collaudon. poli "P" ; corrente nominale " In" (Ta=40°C ) Base;3P; In=400 A / - FORNITURA E POSA DI INTERRUTTORE AUTOMATICO MAGNETOTERMICO 70kA 400A Base;3P; In=400 A	cad		3048,57	1,07%
22CL.PR.L.02110.110.d	Fornitura e posa in opera di interruttore automatico magnetotermico con sganciatore elettronico da 70kA 400A / - FORNITURA E POSA DI INTERRUTTORE AUTOMATICO MAGNETOTERMICO 70kA 400A / - Fornitura e posa di interruttore automatico magnetotermico con sganciatore elettronico, conforme alle norme CEI EN 60947-2, con marchio IMQ avente le seguenti caratteristiche:-Tensione nominale: 690V a.c.-Tensione di isolamento: 690V a.c.-Corrente nominale: 160¸400A-Potere di interruzione: 70 kANel prezzo sono compresi il montaggio in quadro, il collegamento elettrico ed il successivo collaudon. poli "P" ; corrente nominale " In" (Ta=40°C ) Base; 4P; In=160 A / - FORNITURA E POSA DI INTERRUTTORE AUTOMATICO MAGNETOTERMICO 70kA 400A Base; 4P; In=160 A	cad		2488,86	1,68%
22CL.PR.L.02110.110.e	Fornitura e posa in opera di interruttore automatico magnetotermico con sganciatore elettronico da 70kA 400A / - FORNITURA E POSA DI INTERRUTTORE AUTOMATICO MAGNETOTERMICO 70kA 400A / - Fornitura e posa di interruttore automatico magnetotermico con sganciatore elettronico, conforme alle norme CEI EN 60947-2, con marchio IMQ avente le seguenti caratteristiche:-Tensione nominale: 690V a.c.-Tensione di isolamento: 690V a.c.-Corrente nominale: 160¸400A-Potere di interruzione: 70 kANel prezzo sono compresi il montaggio in quadro, il collegamento elettrico ed il successivo collaudon. poli "P" ; corrente nominale " In" (Ta=40°C ) Base; 4P; In=250 A / - FORNITURA E POSA DI INTERRUTTORE AUTOMATICO MAGNETOTERMICO 70kA 400A Base; 4P; In=250 A	cad		2762,27	1,52%
22CL.PR.L.02110.110.f	Fornitura e posa in opera di interruttore automatico magnetotermico con sganciatore elettronico da 70kA 400A / - FORNITURA E POSA DI INTERRUTTORE AUTOMATICO MAGNETOTERMICO 70kA 400A / - Fornitura e posa di interruttore automatico magnetotermico con sganciatore elettronico, conforme alle norme CEI EN 60947-2, con marchio IMQ avente le seguenti caratteristiche:-Tensione nominale: 690V a.c.-Tensione di isolamento: 690V a.c.-Corrente nominale: 160¸400A-Potere di interruzione: 70 kANel prezzo sono compresi il montaggio in quadro, il collegamento elettrico ed il successivo collaudon. poli "P" ; corrente nominale " In" (Ta=40°C ) Base; 4P; In=400 A / - FORNITURA E POSA DI INTERRUTTORE AUTOMATICO MAGNETOTERMICO 70kA 400A Base; 4P; In=400 A	cad		3916,41	1,07%
22CL.PR.L.02110.110.g	Fornitura e posa in opera di interruttore automatico magnetotermico con sganciatore elettronico da 70kA 400A / - FORNITURA E POSA DI INTERRUTTORE AUTOMATICO MAGNETOTERMICO 70kA 400A / - Fornitura e posa di interruttore automatico magnetotermico con sganciatore elettronico, conforme alle norme CEI EN 60947-2, con marchio IMQ avente le seguenti caratteristiche:-Tensione nominale: 690V a.c.-Tensione di isolamento: 690V a.c.-Corrente nominale: 160¸400A-Potere di interruzione: 70 kANel prezzo sono compresi il montaggio in quadro, il collegamento elettrico ed il successivo collaudon. poli "P" ; corrente nominale " In" (Ta=40°C ) Selettivo; 3P; In=160 A / - FORNITURA E POSA DI INTERRUTTORE AUTOMATICO MAGNETOTERMICO 70kA 400A Selettivo; 3P; In=160 A	cad		2750,50	1,18%
22CL.PR.L.02110.110.h	Fornitura e posa in opera di interruttore automatico magnetotermico con sganciatore elettronico da 70kA 400A / - FORNITURA E POSA DI INTERRUTTORE AUTOMATICO MAGNETOTERMICO 70kA 400A / - Fornitura e posa di interruttore automatico magnetotermico con sganciatore elettronico, conforme alle norme CEI EN 60947-2, con marchio IMQ avente le seguenti caratteristiche:-Tensione nominale: 690V a.c.-Tensione di isolamento: 690V a.c.-Corrente nominale: 160¸400A-Potere di interruzione: 70 kANel prezzo sono compresi il montaggio in quadro, il collegamento elettrico ed il successivo collaudon. poli "P" ; corrente nominale " In" (Ta=40°C ) Selettivo; 3P; In=250 A / - FORNITURA E POSA DI INTERRUTTORE AUTOMATICO MAGNETOTERMICO 70kA 400A Selettivo; 3P; In=250 A	cad		2961,20	1,10%
22CL.PR.L.02110.110.i	Fornitura e posa in opera di interruttore automatico magnetotermico con sganciatore elettronico da 70kA 400A / - FORNITURA E POSA DI INTERRUTTORE AUTOMATICO MAGNETOTERMICO 70kA 400A / - Fornitura e posa di interruttore automatico magnetotermico con sganciatore elettronico, conforme alle norme CEI EN 60947-2, con marchio IMQ avente le seguenti caratteristiche:-Tensione nominale: 690V a.c.-Tensione di isolamento: 690V a.c.-Corrente nominale: 160¸400A-Potere di interruzione: 70 kANel prezzo sono compresi il montaggio in quadro, il collegamento elettrico ed il successivo collaudon. poli "P" ; corrente nominale " In" (Ta=40°C ) Selettivo; 3P; In=400 A / - FORNITURA E POSA DI INTERRUTTORE AUTOMATICO MAGNETOTERMICO 70kA 400A Selettivo; 3P; In=400 A	cad		3687,23	0,88%
22CL.PR.L.02110.110.j	Fornitura e posa in opera di interruttore automatico magnetotermico con sganciatore elettronico da 70kA 400A / - FORNITURA E POSA DI INTERRUTTORE AUTOMATICO MAGNETOTERMICO 70kA 400A / - Fornitura e posa di interruttore automatico magnetotermico con sganciatore elettronico, conforme alle norme CEI EN 60947-2, con marchio IMQ avente le seguenti caratteristiche:-Tensione nominale: 690V a.c.-Tensione di isolamento: 690V a.c.-Corrente nominale: 160¸400A-Potere di interruzione: 70 kANel prezzo sono compresi il montaggio in quadro, il collegamento elettrico ed il successivo collaudon. poli "P" ; corrente nominale " In" (Ta=40°C ) Selettivo; 4P; In=160 A / - FORNITURA E POSA DI INTERRUTTORE AUTOMATICO MAGNETOTERMICO 70kA 400A Selettivo; 4P; In=160 A	cad		3327,03	1,26%
22CL.PR.L.02110.110.k	Fornitura e posa in opera di interruttore automatico magnetotermico con sganciatore elettronico da 70kA 400A / - FORNITURA E POSA DI INTERRUTTORE AUTOMATICO MAGNETOTERMICO 70kA 400A / - Fornitura e posa di interruttore automatico magnetotermico con sganciatore elettronico, conforme alle norme CEI EN 60947-2, con marchio IMQ avente le seguenti caratteristiche:-Tensione nominale: 690V a.c.-Tensione di isolamento: 690V a.c.-Corrente nominale: 160¸400A-Potere di interruzione: 70 kANel prezzo sono compresi il montaggio in quadro, il collegamento elettrico ed il successivo collaudon. poli "P" ; corrente nominale " In" (Ta=40°C ) Selettivo; 4P; In=250 A / - FORNITURA E POSA DI INTERRUTTORE AUTOMATICO MAGNETOTERMICO 70kA 400A Selettivo; 4P; In=250 A	cad		3519,75	1,19%
22CL.PR.L.02110.110.l	Fornitura e posa in opera di interruttore automatico magnetotermico con sganciatore elettronico da 70kA 400A / - FORNITURA E POSA DI INTERRUTTORE AUTOMATICO MAGNETOTERMICO 70kA 400A / - Fornitura e posa di interruttore automatico magnetotermico con sganciatore elettronico, conforme alle norme CEI EN 60947-2, con marchio IMQ avente le seguenti caratteristiche:-Tensione nominale: 690V a.c.-Tensione di isolamento: 690V a.c.-Corrente nominale: 160¸400A-Potere di interruzione: 70 kANel prezzo sono compresi il montaggio in quadro, il collegamento elettrico ed il successivo collaudon. poli "P" ; corrente nominale " In" (Ta=40°C ) Selettivo; 4P; In=400 A / - FORNITURA E POSA DI INTERRUTTORE AUTOMATICO MAGNETOTERMICO 70kA 400A Selettivo; 4P; In=400 A	cad		4568,58	0,92%
22CL.PR.L.02110.110.m	Fornitura e posa in opera di interruttore automatico magnetotermico con sganciatore elettronico da 70kA 400A / - FORNITURA E POSA DI INTERRUTTORE AUTOMATICO MAGNETOTERMICO 70kA 400A / - Fornitura e posa di interruttore automatico magnetotermico con sganciatore elettronico, conforme alle norme CEI EN 60947-2, con marchio IMQ avente le seguenti caratteristiche:-Tensione nominale: 690V a.c.-Tensione di isolamento: 690V a.c.-Corrente nominale: 160¸400A-Potere di interruzione: 70 kANel prezzo sono compresi il montaggio in quadro, il collegamento elettrico ed il successivo collaudon. poli "P" ; corrente nominale " In" (Ta=40°C ) Protezione del guasto di terra; 3P; In=160 A / - FORNITURA E POSA DI INTERRUTTORE AUTOMATICO MAGNETOTERMICO 70kA 400A Protezione del guasto di terra; 3P; In=160 A	cad		3315,25	0,98%
22CL.PR.L.02110.110.n	Fornitura e posa in opera di interruttore automatico magnetotermico con sganciatore elettronico da 70kA 400A / - FORNITURA E POSA DI INTERRUTTORE AUTOMATICO MAGNETOTERMICO 70kA 400A / - Fornitura e posa di interruttore automatico magnetotermico con sganciatore elettronico, conforme alle norme CEI EN 60947-2, con marchio IMQ avente le seguenti caratteristiche:-Tensione nominale: 690V a.c.-Tensione di isolamento: 690V a.c.-Corrente nominale: 160¸400A-Potere di interruzione: 70 kANel prezzo sono compresi il montaggio in quadro, il collegamento elettrico ed il successivo collaudon. poli "P" ; corrente nominale " In" (Ta=40°C ) Protezione del guasto di terra; 3P; In=250 A / - FORNITURA E POSA DI INTERRUTTORE AUTOMATICO MAGNETOTERMICO 70kA 400A Protezione del guasto di terra; 3P; In=250 A	cad		3492,29	0,93%
22CL.PR.L.02110.110.o	Fornitura e posa in opera di interruttore automatico magnetotermico con sganciatore elettronico da 70kA 400A / - FORNITURA E POSA DI INTERRUTTORE AUTOMATICO MAGNETOTERMICO 70kA 400A / - Fornitura e posa di interruttore automatico magnetotermico con sganciatore elettronico, conforme alle norme CEI EN 60947-2, con marchio IMQ avente le seguenti caratteristiche:-Tensione nominale: 690V a.c.-Tensione di isolamento: 690V a.c.-Corrente nominale: 160¸400A-Potere di interruzione: 70 kANel prezzo sono compresi il montaggio in quadro, il collegamento elettrico ed il successivo collaudon. poli "P" ; corrente nominale " In" (Ta=40°C ) Protezione del guasto di terra; 3P; In=400 A / - FORNITURA E POSA DI INTERRUTTORE AUTOMATICO MAGNETOTERMICO 70kA 400A Protezione del guasto di terra; 3P; In=400 A	cad		4186,97	0,78%
22CL.PR.L.02110.110.p	Fornitura e posa in opera di interruttore automatico magnetotermico con sganciatore elettronico da 70kA 400A / - FORNITURA E POSA DI INTERRUTTORE AUTOMATICO MAGNETOTERMICO 70kA 400A / - Fornitura e posa di interruttore automatico magnetotermico con sganciatore elettronico, conforme alle norme CEI EN 60947-2, con marchio IMQ avente le seguenti caratteristiche:-Tensione nominale: 690V a.c.-Tensione di isolamento: 690V a.c.-Corrente nominale: 160¸400A-Potere di interruzione: 70 kANel prezzo sono compresi il montaggio in quadro, il collegamento elettrico ed il successivo collaudon. poli "P" ; corrente nominale " In" (Ta=40°C ) Protezione del guasto di terra; 4P; In=160 A / - FORNITURA E POSA DI INTERRUTTORE AUTOMATICO MAGNETOTERMICO 70kA 400A Protezione del guasto di terra; 4P; In=160 A	cad		3876,03	1,08%
22CL.PR.L.02110.110.q	Fornitura e posa in opera di interruttore automatico magnetotermico con sganciatore elettronico da 70kA 400A / - FORNITURA E POSA DI INTERRUTTORE AUTOMATICO MAGNETOTERMICO 70kA 400A / - Fornitura e posa di interruttore automatico magnetotermico con sganciatore elettronico, conforme alle norme CEI EN 60947-2, con marchio IMQ avente le seguenti caratteristiche:-Tensione nominale: 690V a.c.-Tensione di isolamento: 690V a.c.-Corrente nominale: 160¸400A-Potere di interruzione: 70 kANel prezzo sono compresi il montaggio in quadro, il collegamento elettrico ed il successivo collaudon. poli "P" ; corrente nominale " In" (Ta=40°C ) Protezione del guasto di terra; 4P; In=250 A / - FORNITURA E POSA DI INTERRUTTORE AUTOMATICO MAGNETOTERMICO 70kA 400A Protezione del guasto di terra; 4P; In=250 A	cad		4053,06	1,03%
22CL.PR.L.02110.110.r	Fornitura e posa in opera di interruttore automatico magnetotermico con sganciatore elettronico da 70kA 400A / - FORNITURA E POSA DI INTERRUTTORE AUTOMATICO MAGNETOTERMICO 70kA 400A / - Fornitura e posa di interruttore automatico magnetotermico con sganciatore elettronico, conforme alle norme CEI EN 60947-2, con marchio IMQ avente le seguenti caratteristiche:-Tensione nominale: 690V a.c.-Tensione di isolamento: 690V a.c.-Corrente nominale: 160¸400A-Potere di interruzione: 70 kANel prezzo sono compresi il montaggio in quadro, il collegamento elettrico ed il successivo collaudon. poli "P" ; corrente nominale " In" (Ta=40°C ) Protezione del guasto di terra; 4P; In=400 A / - FORNITURA E POSA DI INTERRUTTORE AUTOMATICO MAGNETOTERMICO 70kA 400A Protezione del guasto di terra; 4P; In=400 A	cad		5059,24	0,83%
22CL.PR.L.02110.120.a	Fornitura e posa di interruttore automatico magnetotermico con sganciatore elettronico, conforme alle norme CEI EN 60947-2, con marchio IMQ avente le seguenti caratteristiche:-Tensione nominale: 690V a.c.-Tensione di isolamento: 690V a.c.-Corrente nominale:160¸400A-Potere di interruzione: 100 kANel prezzo sono compresi il montaggio in quadro, il collegamento elettrico ed il successivo collaudon. poli "P" ; corrente nominale " In" (Ta=40°C ) Base; 3P; In=160 A / - FORNITURA E POSA DI INTERRUTTORE AUTOMATICO MAGNETOTERMICO 100kA 400A Base; 3P; In=160 AFornitura e posa in opera di interruttore automatico magnetotermico con sganciatore elettronico da 100kA 400A / - FORNITURA E POSA DI INTERRUTTORE AUTOMATICO MAGNETOTERMICO 100kA 400A / - Fornitura e posa di interruttore automatico magnetotermico con sganciatore elettronico, conforme alle norme CEI EN 60947-2, con marchio IMQ avente le seguenti caratteristiche:-Tensione nominale: 690V a.c.-Tensione di isolamento: 690V a.c.-Corrente nominale:160¸400A-Potere di interruzione: 100 kANel prezzo sono compresi il montaggio in quadro, il collegamento elettrico ed il successivo collaudon. poli "P" ; corrente nominale " In" (Ta=40°C ) Base; 3P; In=160 A / - FORNITURA E POSA DI INTERRUTTORE AUTOMATICO MAGNETOTERMICO 100kA 400A Base; 3P; In=160 A	cad		2584,66	1,26%
22CL.PR.L.02110.120.b	Fornitura e posa in opera di interruttore automatico magnetotermico con sganciatore elettronico da 100kA 400A / - FORNITURA E POSA DI INTERRUTTORE AUTOMATICO MAGNETOTERMICO 100kA 400A / - Fornitura e posa di interruttore automatico magnetotermico con sganciatore elettronico, conforme alle norme CEI EN 60947-2, con marchio IMQ avente le seguenti caratteristiche:-Tensione nominale: 690V a.c.-Tensione di isolamento: 690V a.c.-Corrente nominale:160¸400A-Potere di interruzione: 100 kANel prezzo sono compresi il montaggio in quadro, il collegamento elettrico ed il successivo collaudon. poli "P" ; corrente nominale " In" (Ta=40°C ) Base; 3P; In=250 A / - FORNITURA E POSA DI INTERRUTTORE AUTOMATICO MAGNETOTERMICO 100kA 400A Base; 3P; In=250 A	cad		3140,47	1,04%
22CL.PR.L.02110.120.c	Fornitura e posa in opera di interruttore automatico magnetotermico con sganciatore elettronico da 100kA 400A / - FORNITURA E POSA DI INTERRUTTORE AUTOMATICO MAGNETOTERMICO 100kA 400A / - Fornitura e posa di interruttore automatico magnetotermico con sganciatore elettronico, conforme alle norme CEI EN 60947-2, con marchio IMQ avente le seguenti caratteristiche:-Tensione nominale: 690V a.c.-Tensione di isolamento: 690V a.c.-Corrente nominale:160¸400A-Potere di interruzione: 100 kANel prezzo sono compresi il montaggio in quadro, il collegamento elettrico ed il successivo collaudon. poli "P" ; corrente nominale " In" (Ta=40°C ) Base,3P; In=400 A / - FORNITURA E POSA DI INTERRUTTORE AUTOMATICO MAGNETOTERMICO 100kA 400A Base,3P; In=400 A	cad		4081,63	0,80%
22CL.PR.L.02110.120.d	Fornitura e posa in opera di interruttore automatico magnetotermico con sganciatore elettronico da 100kA 400A / - FORNITURA E POSA DI INTERRUTTORE AUTOMATICO MAGNETOTERMICO 100kA 400A / - Fornitura e posa di interruttore automatico magnetotermico con sganciatore elettronico, conforme alle norme CEI EN 60947-2, con marchio IMQ avente le seguenti caratteristiche:-Tensione nominale: 690V a.c.-Tensione di isolamento: 690V a.c.-Corrente nominale:160¸400A-Potere di interruzione: 100 kANel prezzo sono compresi il montaggio in quadro, il collegamento elettrico ed il successivo collaudon. poli "P" ; corrente nominale " In" (Ta=40°C ) Base; 4P; In=160 A / - FORNITURA E POSA DI INTERRUTTORE AUTOMATICO MAGNETOTERMICO 100kA 400A Base; 4P; In=160 A	cad		3241,85	1,29%
22CL.PR.L.02110.120.e	Fornitura e posa in opera di interruttore automatico magnetotermico con sganciatore elettronico da 100kA 400A / - FORNITURA E POSA DI INTERRUTTORE AUTOMATICO MAGNETOTERMICO 100kA 400A / - Fornitura e posa di interruttore automatico magnetotermico con sganciatore elettronico, conforme alle norme CEI EN 60947-2, con marchio IMQ avente le seguenti caratteristiche:-Tensione nominale: 690V a.c.-Tensione di isolamento: 690V a.c.-Corrente nominale:160¸400A-Potere di interruzione: 100 kANel prezzo sono compresi il montaggio in quadro, il collegamento elettrico ed il successivo collaudon. poli "P" ; corrente nominale " In" (Ta=40°C ) Base; 4P; In=250 A / - FORNITURA E POSA DI INTERRUTTORE AUTOMATICO MAGNETOTERMICO 100kA 400A Base; 4P; In=250 A	cad		3970,22	1,05%
22CL.PR.L.02110.120.f	Fornitura e posa in opera di interruttore automatico magnetotermico con sganciatore elettronico da 100kA 400A / - FORNITURA E POSA DI INTERRUTTORE AUTOMATICO MAGNETOTERMICO 100kA 400A / - Fornitura e posa di interruttore automatico magnetotermico con sganciatore elettronico, conforme alle norme CEI EN 60947-2, con marchio IMQ avente le seguenti caratteristiche:-Tensione nominale: 690V a.c.-Tensione di isolamento: 690V a.c.-Corrente nominale:160¸400A-Potere di interruzione: 100 kANel prezzo sono compresi il montaggio in quadro, il collegamento elettrico ed il successivo collaudon. poli "P" ; corrente nominale " In" (Ta=40°C ) Base; 4P; In=400 A / - FORNITURA E POSA DI INTERRUTTORE AUTOMATICO MAGNETOTERMICO 100kA 400A Base; 4P; In=400 A	cad		5157,82	0,81%
22CL.PR.L.02110.120.g	Fornitura e posa in opera di interruttore automatico magnetotermico con sganciatore elettronico da 100kA 400A / - FORNITURA E POSA DI INTERRUTTORE AUTOMATICO MAGNETOTERMICO 100kA 400A / - Fornitura e posa di interruttore automatico magnetotermico con sganciatore elettronico, conforme alle norme CEI EN 60947-2, con marchio IMQ avente le seguenti caratteristiche:-Tensione nominale: 690V a.c.-Tensione di isolamento: 690V a.c.-Corrente nominale:160¸400A-Potere di interruzione: 100 kANel prezzo sono compresi il montaggio in quadro, il collegamento elettrico ed il successivo collaudon. poli "P" ; corrente nominale " In" (Ta=40°C ) Selettivo; 3P; In=160 A / - FORNITURA E POSA DI INTERRUTTORE AUTOMATICO MAGNETOTERMICO 100kA 400A Selettivo; 3P; In=160 A	cad		3393,68	0,96%
22CL.PR.L.02110.120.h	Fornitura e posa in opera di interruttore automatico magnetotermico con sganciatore elettronico da 100kA 400A / - FORNITURA E POSA DI INTERRUTTORE AUTOMATICO MAGNETOTERMICO 100kA 400A / - Fornitura e posa di interruttore automatico magnetotermico con sganciatore elettronico, conforme alle norme CEI EN 60947-2, con marchio IMQ avente le seguenti caratteristiche:-Tensione nominale: 690V a.c.-Tensione di isolamento: 690V a.c.-Corrente nominale:160¸400A-Potere di interruzione: 100 kANel prezzo sono compresi il montaggio in quadro, il collegamento elettrico ed il successivo collaudon. poli "P" ; corrente nominale " In" (Ta=40°C ) Selettivo; 3P; In=250 A / - FORNITURA E POSA DI INTERRUTTORE AUTOMATICO MAGNETOTERMICO 100kA 400A Selettivo; 3P; In=250 A	cad		3839,58	0,85%
22CL.PR.L.02110.120.i	Fornitura e posa in opera di interruttore automatico magnetotermico con sganciatore elettronico da 100kA 400A / - FORNITURA E POSA DI INTERRUTTORE AUTOMATICO MAGNETOTERMICO 100kA 400A / - Fornitura e posa di interruttore automatico magnetotermico con sganciatore elettronico, conforme alle norme CEI EN 60947-2, con marchio IMQ avente le seguenti caratteristiche:-Tensione nominale: 690V a.c.-Tensione di isolamento: 690V a.c.-Corrente nominale:160¸400A-Potere di interruzione: 100 kANel prezzo sono compresi il montaggio in quadro, il collegamento elettrico ed il successivo collaudon. poli "P" ; corrente nominale " In" (Ta=40°C ) Selettivo; 3P; In=400 A / - FORNITURA E POSA DI INTERRUTTORE AUTOMATICO MAGNETOTERMICO 100kA 400A Selettivo; 3P; In=400 A	cad		4727,00	0,69%
22CL.PR.L.02110.120.j	Fornitura e posa in opera di interruttore automatico magnetotermico con sganciatore elettronico da 100kA 400A / - FORNITURA E POSA DI INTERRUTTORE AUTOMATICO MAGNETOTERMICO 100kA 400A / - Fornitura e posa di interruttore automatico magnetotermico con sganciatore elettronico, conforme alle norme CEI EN 60947-2, con marchio IMQ avente le seguenti caratteristiche:-Tensione nominale: 690V a.c.-Tensione di isolamento: 690V a.c.-Corrente nominale:160¸400A-Potere di interruzione: 100 kANel prezzo sono compresi il montaggio in quadro, il collegamento elettrico ed il successivo collaudon. poli "P" ; corrente nominale " In" (Ta=40°C ) Selettivo; 4P; In=160 A / - FORNITURA E POSA DI INTERRUTTORE AUTOMATICO MAGNETOTERMICO 100kA 400A Selettivo; 4P; In=160 A	cad		4093,40	1,02%
22CL.PR.L.02110.120.k	Fornitura e posa in opera di interruttore automatico magnetotermico con sganciatore elettronico da 100kA 400A / - FORNITURA E POSA DI INTERRUTTORE AUTOMATICO MAGNETOTERMICO 100kA 400A / - Fornitura e posa di interruttore automatico magnetotermico con sganciatore elettronico, conforme alle norme CEI EN 60947-2, con marchio IMQ avente le seguenti caratteristiche:-Tensione nominale: 690V a.c.-Tensione di isolamento: 690V a.c.-Corrente nominale:160¸400A-Potere di interruzione: 100 kANel prezzo sono compresi il montaggio in quadro, il collegamento elettrico ed il successivo collaudon. poli "P" ; corrente nominale " In" (Ta=40°C ) Selettivo; 4P; In=250 A / - FORNITURA E POSA DI INTERRUTTORE AUTOMATICO MAGNETOTERMICO 100kA 400A Selettivo; 4P; In=250 A	cad		4673,86	0,90%
22CL.PR.L.02110.120.l	Fornitura e posa in opera di interruttore automatico magnetotermico con sganciatore elettronico da 100kA 400A / - FORNITURA E POSA DI INTERRUTTORE AUTOMATICO MAGNETOTERMICO 100kA 400A / - Fornitura e posa di interruttore automatico magnetotermico con sganciatore elettronico, conforme alle norme CEI EN 60947-2, con marchio IMQ avente le seguenti caratteristiche:-Tensione nominale: 690V a.c.-Tensione di isolamento: 690V a.c.-Corrente nominale:160¸400A-Potere di interruzione: 100 kANel prezzo sono compresi il montaggio in quadro, il collegamento elettrico ed il successivo collaudon. poli "P" ; corrente nominale " In" (Ta=40°C ) Selettivo; 4P; In=400 A / - FORNITURA E POSA DI INTERRUTTORE AUTOMATICO MAGNETOTERMICO 100kA 400A Selettivo; 4P; In=400 A	cad		5816,78	0,72%
22CL.PR.L.02110.120.m	Fornitura e posa in opera di interruttore automatico magnetotermico con sganciatore elettronico da 100kA 400A / - FORNITURA E POSA DI INTERRUTTORE AUTOMATICO MAGNETOTERMICO 100kA 400A / - Fornitura e posa di interruttore automatico magnetotermico con sganciatore elettronico, conforme alle norme CEI EN 60947-2, con marchio IMQ avente le seguenti caratteristiche:-Tensione nominale: 690V a.c.-Tensione di isolamento: 690V a.c.-Corrente nominale:160¸400A-Potere di interruzione: 100 kANel prezzo sono compresi il montaggio in quadro, il collegamento elettrico ed il successivo collaudon. poli "P" ; corrente nominale " In" (Ta=40°C ) Protezione del guasto di terra; 3P; In=160 A / - FORNITURA E POSA DI INTERRUTTORE AUTOMATICO MAGNETOTERMICO 100kA 400A Protezione del guasto di terra; 3P; In=160 A	cad		3969,58	0,82%
22CL.PR.L.02110.120.n	Fornitura e posa in opera di interruttore automatico magnetotermico con sganciatore elettronico da 100kA 400A / - FORNITURA E POSA DI INTERRUTTORE AUTOMATICO MAGNETOTERMICO 100kA 400A / - Fornitura e posa di interruttore automatico magnetotermico con sganciatore elettronico, conforme alle norme CEI EN 60947-2, con marchio IMQ avente le seguenti caratteristiche:-Tensione nominale: 690V a.c.-Tensione di isolamento: 690V a.c.-Corrente nominale:160¸400A-Potere di interruzione: 100 kANel prezzo sono compresi il montaggio in quadro, il collegamento elettrico ed il successivo collaudon. poli "P" ; corrente nominale " In" (Ta=40°C ) Protezione del guasto di terra; 3P; In=250 A / - FORNITURA E POSA DI INTERRUTTORE AUTOMATICO MAGNETOTERMICO 100kA 400A Protezione del guasto di terra; 3P; In=250 A	cad		4370,75	0,74%
22CL.PR.L.02110.120.o	Fornitura e posa in opera di interruttore automatico magnetotermico con sganciatore elettronico da 100kA 400A / - FORNITURA E POSA DI INTERRUTTORE AUTOMATICO MAGNETOTERMICO 100kA 400A / - Fornitura e posa di interruttore automatico magnetotermico con sganciatore elettronico, conforme alle norme CEI EN 60947-2, con marchio IMQ avente le seguenti caratteristiche:-Tensione nominale: 690V a.c.-Tensione di isolamento: 690V a.c.-Corrente nominale:160¸400A-Potere di interruzione: 100 kANel prezzo sono compresi il montaggio in quadro, il collegamento elettrico ed il successivo collaudon. poli "P" ; corrente nominale " In" (Ta=40°C ) Protezione del guasto di terra; 3P; In=400 A / - FORNITURA E POSA DI INTERRUTTORE AUTOMATICO MAGNETOTERMICO 100kA 400A Protezione del guasto di terra; 3P; In=400 A	cad		5226,75	0,62%
22CL.PR.L.02110.120.p	Fornitura e posa in opera di interruttore automatico magnetotermico con sganciatore elettronico da 100kA 400A / - FORNITURA E POSA DI INTERRUTTORE AUTOMATICO MAGNETOTERMICO 100kA 400A / - Fornitura e posa di interruttore automatico magnetotermico con sganciatore elettronico, conforme alle norme CEI EN 60947-2, con marchio IMQ avente le seguenti caratteristiche:-Tensione nominale: 690V a.c.-Tensione di isolamento: 690V a.c.-Corrente nominale:160¸400A-Potere di interruzione: 100 kANel prezzo sono compresi il montaggio in quadro, il collegamento elettrico ed il successivo collaudon. poli "P" ; corrente nominale " In" (Ta=40°C ) Protezione del guasto di terra; 4P; In=160 A / - FORNITURA E POSA DI INTERRUTTORE AUTOMATICO MAGNETOTERMICO 100kA 400A Protezione del guasto di terra; 4P; In=160 A	cad		4642,40	0,90%
22CL.PR.L.02110.120.q	Fornitura e posa in opera di interruttore automatico magnetotermico con sganciatore elettronico da 100kA 400A / - FORNITURA E POSA DI INTERRUTTORE AUTOMATICO MAGNETOTERMICO 100kA 400A / - Fornitura e posa di interruttore automatico magnetotermico con sganciatore elettronico, conforme alle norme CEI EN 60947-2, con marchio IMQ avente le seguenti caratteristiche:-Tensione nominale: 690V a.c.-Tensione di isolamento: 690V a.c.-Corrente nominale:160¸400A-Potere di interruzione: 100 kANel prezzo sono compresi il montaggio in quadro, il collegamento elettrico ed il successivo collaudon. poli "P" ; corrente nominale " In" (Ta=40°C ) Protezione del guasto di terra; 4P; In=250 A / - FORNITURA E POSA DI INTERRUTTORE AUTOMATICO MAGNETOTERMICO 100kA 400A Protezione del guasto di terra; 4P; In=250 A	cad		5204,95	0,80%
22CL.PR.L.02110.120.r	Fornitura e posa in opera di interruttore automatico magnetotermico con sganciatore elettronico da 100kA 400A / - FORNITURA E POSA DI INTERRUTTORE AUTOMATICO MAGNETOTERMICO 100kA 400A / - Fornitura e posa di interruttore automatico magnetotermico con sganciatore elettronico, conforme alle norme CEI EN 60947-2, con marchio IMQ avente le seguenti caratteristiche:-Tensione nominale: 690V a.c.-Tensione di isolamento: 690V a.c.-Corrente nominale:160¸400A-Potere di interruzione: 100 kANel prezzo sono compresi il montaggio in quadro, il collegamento elettrico ed il successivo collaudon. poli "P" ; corrente nominale " In" (Ta=40°C ) Protezione del guasto di terra; 4P; In=400 A / - FORNITURA E POSA DI INTERRUTTORE AUTOMATICO MAGNETOTERMICO 100kA 400A Protezione del guasto di terra; 4P; In=400 A	cad		5059,24	0,83%
22CL.PR.L.02110.130.a	Fornitura e posa di interruttore automatico magnetotermico, conforme alle norme CEI EN 60947-2, con marchio IMQ avente le seguenti caratteristiche:-Tensione nominale: 690V a.c.-Tensione di isolamento: 690V a.c.-Corrente nominale: 250¸400A-Potere di interruzione: da 36 fino a100 kANel prezzo sono compresi il montaggio in quadro, il collegamento elettrico ed il successivo collaudon. poli "P" ; potere di interruzione "kA"; corrente nominale; " In" (Ta=40°C ) 3P; 36 kA; In=250¸400 A / - FORNITURA E POSA DI INTERRUTTORE AUTOMATICO MAGNETOTERMICO 400A 3P; 36 kA; In=250¸400 AFornitura e posa in opera di interruttore automatico magnetotermico da 400A / - FORNITURA E POSA DI INTERRUTTORE AUTOMATICO MAGNETOTERMICO 400A / - Fornitura e posa di interruttore automatico magnetotermico, conforme alle norme CEI EN 60947-2, con marchio IMQ avente le seguenti caratteristiche:-Tensione nominale: 690V a.c.-Tensione di isolamento: 690V a.c.-Corrente nominale: 250¸400A-Potere di interruzione: da 36 fino a100 kANel prezzo sono compresi il montaggio in quadro, il collegamento elettrico ed il successivo collaudon. poli "P" ; potere di interruzione "kA"; corrente nominale; " In" (Ta=40°C ) 3P; 36 kA; In=250¸400 A / - FORNITURA E POSA DI INTERRUTTORE AUTOMATICO MAGNETOTERMICO 400A 3P; 36 kA; In=250¸400 A	cad		1766,72	1,84%
22CL.PR.L.02110.130.b	Fornitura e posa in opera di interruttore automatico magnetotermico da 400A / - FORNITURA E POSA DI INTERRUTTORE AUTOMATICO MAGNETOTERMICO 400A / - Fornitura e posa di interruttore automatico magnetotermico, conforme alle norme CEI EN 60947-2, con marchio IMQ avente le seguenti caratteristiche:-Tensione nominale: 690V a.c.-Tensione di isolamento: 690V a.c.-Corrente nominale: 250¸400A-Potere di interruzione: da 36 fino a100 kANel prezzo sono compresi il montaggio in quadro, il collegamento elettrico ed il successivo collaudon. poli "P" ; potere di interruzione "kA"; corrente nominale; " In" (Ta=40°C ) 4P; 36 kA; In=250¸400 A / - FORNITURA E POSA DI INTERRUTTORE AUTOMATICO MAGNETOTERMICO 400A 4P; 36 kA; In=250¸400 A	cad		2249,08	1,86%
22CL.PR.L.02110.130.c	Fornitura e posa in opera di interruttore automatico magnetotermico da 400A / - FORNITURA E POSA DI INTERRUTTORE AUTOMATICO MAGNETOTERMICO 400A / - Fornitura e posa di interruttore automatico magnetotermico, conforme alle norme CEI EN 60947-2, con marchio IMQ avente le seguenti caratteristiche:-Tensione nominale: 690V a.c.-Tensione di isolamento: 690V a.c.-Corrente nominale: 250¸400A-Potere di interruzione: da 36 fino a100 kANel prezzo sono compresi il montaggio in quadro, il collegamento elettrico ed il successivo collaudon. poli "P" ; potere di interruzione "kA"; corrente nominale; " In" (Ta=40°C ) 3P; 70 kA; In=250¸400 A / - FORNITURA E POSA DI INTERRUTTORE AUTOMATICO MAGNETOTERMICO 400A 3P; 70 kA; In=250¸400 A	cad		2116,28	1,54%
22CL.PR.L.02110.130.d	Fornitura e posa in opera di interruttore automatico magnetotermico da 400A / - FORNITURA E POSA DI INTERRUTTORE AUTOMATICO MAGNETOTERMICO 400A / - Fornitura e posa di interruttore automatico magnetotermico, conforme alle norme CEI EN 60947-2, con marchio IMQ avente le seguenti caratteristiche:-Tensione nominale: 690V a.c.-Tensione di isolamento: 690V a.c.-Corrente nominale: 250¸400A-Potere di interruzione: da 36 fino a100 kANel prezzo sono compresi il montaggio in quadro, il collegamento elettrico ed il successivo collaudon. poli "P" ; potere di interruzione "kA"; corrente nominale; " In" (Ta=40°C ) 4P; 70 kA; In=250¸400 A / - FORNITURA E POSA DI INTERRUTTORE AUTOMATICO MAGNETOTERMICO 400A 4P; 70 kA; In=250¸400 A	cad		2690,55	1,56%
22CL.PR.L.02110.130.e	Fornitura e posa in opera di interruttore automatico magnetotermico da 400A / - FORNITURA E POSA DI INTERRUTTORE AUTOMATICO MAGNETOTERMICO 400A / - Fornitura e posa di interruttore automatico magnetotermico, conforme alle norme CEI EN 60947-2, con marchio IMQ avente le seguenti caratteristiche:-Tensione nominale: 690V a.c.-Tensione di isolamento: 690V a.c.-Corrente nominale: 250¸400A-Potere di interruzione: da 36 fino a100 kANel prezzo sono compresi il montaggio in quadro, il collegamento elettrico ed il successivo collaudon. poli "P" ; potere di interruzione "kA"; corrente nominale; " In" (Ta=40°C ) 3P; 100 kA; In=250¸400 A / - FORNITURA E POSA DI INTERRUTTORE AUTOMATICO MAGNETOTERMICO 400A 3P; 100 kA; In=250¸400 A	cad		3138,22	1,04%
22CL.PR.L.02110.130.f	Fornitura e posa in opera di interruttore automatico magnetotermico da 400A / - FORNITURA E POSA DI INTERRUTTORE AUTOMATICO MAGNETOTERMICO 400A / - Fornitura e posa di interruttore automatico magnetotermico, conforme alle norme CEI EN 60947-2, con marchio IMQ avente le seguenti caratteristiche:-Tensione nominale: 690V a.c.-Tensione di isolamento: 690V a.c.-Corrente nominale: 250¸400A-Potere di interruzione: da 36 fino a100 kANel prezzo sono compresi il montaggio in quadro, il collegamento elettrico ed il successivo collaudon. poli "P" ; potere di interruzione "kA"; corrente nominale; " In" (Ta=40°C ) 4P; 100 kA; In=250¸400 A / - FORNITURA E POSA DI INTERRUTTORE AUTOMATICO MAGNETOTERMICO 400A 4P; 100 kA; In=250¸400 A	cad		3936,56	1,06%
22CL.PR.L.02110.140.a	Fornitura e posa di interruttore automatico magnetotermico con sganciatore elettronico, conforme alle norme CEI EN 60947-2, con marchio IMQ avente le seguenti caratteristiche:-Tensione nominale: 690V a.c.-Tensione di isolamento: 690V a.c.-Corrente nominale: 630A-Potere di interruzione: da 36 kANel prezzo sono compresi il montaggio in quadro, il collegamento elettrico ed il successivo collaudon. poli "P" ; corrente nominale " In" (Ta=40°C ) Base; 3P; In=630 A / - FORNITURA E POSA DI INTERRUTTORE AUTOMATICO MAGNETOTERMICO ELETTRONICO 36kA 630A Base; 3P; In=630 AFornitura e posa in opera di interruttore automatico magnetotermico con sganciatore elettronico da 36kA 630A / - FORNITURA E POSA DI INTERRUTTORE AUTOMATICO MAGNETOTERMICO ELETTRONICO 36kA 630A / - Fornitura e posa di interruttore automatico magnetotermico con sganciatore elettronico, conforme alle norme CEI EN 60947-2, con marchio IMQ avente le seguenti caratteristiche:-Tensione nominale: 690V a.c.-Tensione di isolamento: 690V a.c.-Corrente nominale: 630A-Potere di interruzione: da 36 kANel prezzo sono compresi il montaggio in quadro, il collegamento elettrico ed il successivo collaudon. poli "P" ; corrente nominale " In" (Ta=40°C ) Base; 3P; In=630 A / - FORNITURA E POSA DI INTERRUTTORE AUTOMATICO MAGNETOTERMICO ELETTRONICO 36kA 630A Base; 3P; In=630 A	cad		3949,98	1,06%
22CL.PR.L.02110.140.b	Fornitura e posa in opera di interruttore automatico magnetotermico con sganciatore elettronico da 36kA 630A / - FORNITURA E POSA DI INTERRUTTORE AUTOMATICO MAGNETOTERMICO ELETTRONICO 36kA 630A / - Fornitura e posa di interruttore automatico magnetotermico con sganciatore elettronico, conforme alle norme CEI EN 60947-2, con marchio IMQ avente le seguenti caratteristiche:-Tensione nominale: 690V a.c.-Tensione di isolamento: 690V a.c.-Corrente nominale: 630A-Potere di interruzione: da 36 kANel prezzo sono compresi il montaggio in quadro, il collegamento elettrico ed il successivo collaudon. poli "P" ; corrente nominale " In" (Ta=40°C ) Base; 4P; In=630 A / - FORNITURA E POSA DI INTERRUTTORE AUTOMATICO MAGNETOTERMICO ELETTRONICO 36kA 630A Base; 4P; In=630 A	cad		4997,08	1,02%
22CL.PR.L.02110.140.c	Fornitura e posa in opera di interruttore automatico magnetotermico con sganciatore elettronico da 36kA 630A / - FORNITURA E POSA DI INTERRUTTORE AUTOMATICO MAGNETOTERMICO ELETTRONICO 36kA 630A / - Fornitura e posa di interruttore automatico magnetotermico con sganciatore elettronico, conforme alle norme CEI EN 60947-2, con marchio IMQ avente le seguenti caratteristiche:-Tensione nominale: 690V a.c.-Tensione di isolamento: 690V a.c.-Corrente nominale: 630A-Potere di interruzione: da 36 kANel prezzo sono compresi il montaggio in quadro, il collegamento elettrico ed il successivo collaudon. poli "P" ; corrente nominale " In" (Ta=40°C ) Selettivo; 3P; In=630 A / - FORNITURA E POSA DI INTERRUTTORE AUTOMATICO MAGNETOTERMICO ELETTRONICO 36kA 630A Selettivo; 3P; In=630 A	cad		4904,66	0,85%
22CL.PR.L.02110.140.d	Fornitura e posa in opera di interruttore automatico magnetotermico con sganciatore elettronico da 36kA 630A / - FORNITURA E POSA DI INTERRUTTORE AUTOMATICO MAGNETOTERMICO ELETTRONICO 36kA 630A / - Fornitura e posa di interruttore automatico magnetotermico con sganciatore elettronico, conforme alle norme CEI EN 60947-2, con marchio IMQ avente le seguenti caratteristiche:-Tensione nominale: 690V a.c.-Tensione di isolamento: 690V a.c.-Corrente nominale: 630A-Potere di interruzione: da 36 kANel prezzo sono compresi il montaggio in quadro, il collegamento elettrico ed il successivo collaudon. poli "P" ; corrente nominale " In" (Ta=40°C ) Selettivo; 4P; In=630 A / - FORNITURA E POSA DI INTERRUTTORE AUTOMATICO MAGNETOTERMICO ELETTRONICO 36kA 630A Selettivo; 4P; In=630 A	cad		6059,26	0,84%
22CL.PR.L.02110.140.e	Fornitura e posa in opera di interruttore automatico magnetotermico con sganciatore elettronico da 36kA 630A / - FORNITURA E POSA DI INTERRUTTORE AUTOMATICO MAGNETOTERMICO ELETTRONICO 36kA 630A / - Fornitura e posa di interruttore automatico magnetotermico con sganciatore elettronico, conforme alle norme CEI EN 60947-2, con marchio IMQ avente le seguenti caratteristiche:-Tensione nominale: 690V a.c.-Tensione di isolamento: 690V a.c.-Corrente nominale: 630A-Potere di interruzione: da 36 kANel prezzo sono compresi il montaggio in quadro, il collegamento elettrico ed il successivo collaudon. poli "P" ; corrente nominale " In" (Ta=40°C ) Protezione del guasto di terra; 3P; In=630 A / - FORNITURA E POSA DI INTERRUTTORE AUTOMATICO MAGNETOTERMICO ELETTRONICO 36kA 630A Protezione del guasto di terra; 3P; In=630 A	cad		5119,81	0,82%
22CL.PR.L.02110.140.f	Fornitura e posa in opera di interruttore automatico magnetotermico con sganciatore elettronico da 36kA 630A / - FORNITURA E POSA DI INTERRUTTORE AUTOMATICO MAGNETOTERMICO ELETTRONICO 36kA 630A / - Fornitura e posa di interruttore automatico magnetotermico con sganciatore elettronico, conforme alle norme CEI EN 60947-2, con marchio IMQ avente le seguenti caratteristiche:-Tensione nominale: 690V a.c.-Tensione di isolamento: 690V a.c.-Corrente nominale: 630A-Potere di interruzione: da 36 kANel prezzo sono compresi il montaggio in quadro, il collegamento elettrico ed il successivo collaudon. poli "P" ; corrente nominale " In" (Ta=40°C ) Protezione del guasto di terra; 4P; In=630 A / - FORNITURA E POSA DI INTERRUTTORE AUTOMATICO MAGNETOTERMICO ELETTRONICO 36kA 630A Protezione del guasto di terra; 4P; In=630 A	cad		6579,23	0,78%
22CL.PR.L.02110.150.a	Fornitura e posa in opera di interruttore automatico magnetotermico con sganciatore elettronico da 70kA 630A / - FORNITURA E POSA DI INTERRUTTORE AUTOMATICO MAGNETOTERMICO ELETTRONICO 70kA 630A / - Fornitura e posa di interruttore automatico magnetotermico con sganciatore elettronico, conforme alle norme CEI EN 60947-2, con marchio IMQ avente le seguenti caratteristiche:-Tensione nominale: 690V a.c.-Tensione di isolamento: 690V a.c.-Corrente nominale: 630A-Potere di interruzione: da 70 kANel prezzo sono compresi il montaggio in quadro, il collegamento elettrico ed il successivo collaudon. poli "P" ; corrente nominale " In" (Ta=40°C ) Base; 3P; In=630 A / - FORNITURA E POSA DI INTERRUTTORE AUTOMATICO MAGNETOTERMICO ELETTRONICO 70kA 630A Base; 3P; In=630 A	cad		4353,37	0,96%
22CL.PR.L.02110.150.b	Fornitura e posa di interruttore automatico magnetotermico con sganciatore elettronico, conforme alle norme CEI EN 60947-2, con marchio IMQ avente le seguenti caratteristiche:-Tensione nominale: 690V a.c.-Tensione di isolamento: 690V a.c.-Corrente nominale: 630A-Potere di interruzione: da 70 kANel prezzo sono compresi il montaggio in quadro, il collegamento elettrico ed il successivo collaudon. poli "P" ; corrente nominale " In" (Ta=40°C ) Base; 4P; In=630 A / - FORNITURA E POSA DI INTERRUTTORE AUTOMATICO MAGNETOTERMICO ELETTRONICO 70kA 630A Base; 4P; In=630 AFornitura e posa in opera di interruttore automatico magnetotermico con sganciatore elettronico da 70kA 630A / - FORNITURA E POSA DI INTERRUTTORE AUTOMATICO MAGNETOTERMICO ELETTRONICO 70kA 630A / - Fornitura e posa di interruttore automatico magnetotermico con sganciatore elettronico, conforme alle norme CEI EN 60947-2, con marchio IMQ avente le seguenti caratteristiche:-Tensione nominale: 690V a.c.-Tensione di isolamento: 690V a.c.-Corrente nominale: 630A-Potere di interruzione: da 70 kANel prezzo sono compresi il montaggio in quadro, il collegamento elettrico ed il successivo collaudon. poli "P" ; corrente nominale " In" (Ta=40°C ) Base; 4P; In=630 A / - FORNITURA E POSA DI INTERRUTTORE AUTOMATICO MAGNETOTERMICO ELETTRONICO 70kA 630A Base; 4P; In=630 A	cad		5552,82	0,92%
22CL.PR.L.02110.150.c	Fornitura e posa in opera di interruttore automatico magnetotermico con sganciatore elettronico da 70kA 630A / - FORNITURA E POSA DI INTERRUTTORE AUTOMATICO MAGNETOTERMICO ELETTRONICO 70kA 630A / - Fornitura e posa di interruttore automatico magnetotermico con sganciatore elettronico, conforme alle norme CEI EN 60947-2, con marchio IMQ avente le seguenti caratteristiche:-Tensione nominale: 690V a.c.-Tensione di isolamento: 690V a.c.-Corrente nominale: 630A-Potere di interruzione: da 70 kANel prezzo sono compresi il montaggio in quadro, il collegamento elettrico ed il successivo collaudon. poli "P" ; corrente nominale " In" (Ta=40°C ) Selettivo; 3P; In=630 A / - FORNITURA E POSA DI INTERRUTTORE AUTOMATICO MAGNETOTERMICO ELETTRONICO 70kA 630A Selettivo; 3P; In=630 A	cad		4906,87	0,85%
22CL.PR.L.02110.150.d	Fornitura e posa in opera di interruttore automatico magnetotermico con sganciatore elettronico da 70kA 630A / - FORNITURA E POSA DI INTERRUTTORE AUTOMATICO MAGNETOTERMICO ELETTRONICO 70kA 630A / - Fornitura e posa di interruttore automatico magnetotermico con sganciatore elettronico, conforme alle norme CEI EN 60947-2, con marchio IMQ avente le seguenti caratteristiche:-Tensione nominale: 690V a.c.-Tensione di isolamento: 690V a.c.-Corrente nominale: 630A-Potere di interruzione: da 70 kANel prezzo sono compresi il montaggio in quadro, il collegamento elettrico ed il successivo collaudon. poli "P" ; corrente nominale " In" (Ta=40°C ) Selettivo; 4P; In=630 A / - FORNITURA E POSA DI INTERRUTTORE AUTOMATICO MAGNETOTERMICO ELETTRONICO 70kA 630A Selettivo; 4P; In=630 A	cad		6059,26	0,84%
22CL.PR.L.02110.150.e	Fornitura e posa in opera di interruttore automatico magnetotermico con sganciatore elettronico da 70kA 630A / - FORNITURA E POSA DI INTERRUTTORE AUTOMATICO MAGNETOTERMICO ELETTRONICO 70kA 630A / - Fornitura e posa di interruttore automatico magnetotermico con sganciatore elettronico, conforme alle norme CEI EN 60947-2, con marchio IMQ avente le seguenti caratteristiche:-Tensione nominale: 690V a.c.-Tensione di isolamento: 690V a.c.-Corrente nominale: 630A-Potere di interruzione: da 70 kANel prezzo sono compresi il montaggio in quadro, il collegamento elettrico ed il successivo collaudon. poli "P" ; corrente nominale " In" (Ta=40°C ) Protezione del guasto di terra; 3P; In=630 A / - FORNITURA E POSA DI INTERRUTTORE AUTOMATICO MAGNETOTERMICO ELETTRONICO 70kA 630A Protezione del guasto di terra; 3P; In=630 A	cad		5265,40	0,80%
22CL.PR.L.02110.150.f	Fornitura e posa in opera di interruttore automatico magnetotermico con sganciatore elettronico da 70kA 630A / - FORNITURA E POSA DI INTERRUTTORE AUTOMATICO MAGNETOTERMICO ELETTRONICO 70kA 630A / - Fornitura e posa di interruttore automatico magnetotermico con sganciatore elettronico, conforme alle norme CEI EN 60947-2, con marchio IMQ avente le seguenti caratteristiche:-Tensione nominale: 690V a.c.-Tensione di isolamento: 690V a.c.-Corrente nominale: 630A-Potere di interruzione: da 70 kANel prezzo sono compresi il montaggio in quadro, il collegamento elettrico ed il successivo collaudon. poli "P" ; corrente nominale " In" (Ta=40°C ) Protezione del guasto di terra; 4P; In=630 A / - FORNITURA E POSA DI INTERRUTTORE AUTOMATICO MAGNETOTERMICO ELETTRONICO 70kA 630A Protezione del guasto di terra; 4P; In=630 A	cad		6579,23	0,78%
22CL.PR.L.02110.160.a	Fornitura e posa di interruttore automatico magnetotermico con sganciatore elettronico, conforme alle norme CEI EN 60947-2, con marchio IMQ avente le seguenti caratteristiche:-Tensione nominale: 690V a.c.-Tensione di isolamento: 690V a.c.-Corrente nominale: 630A-Potere di interruzione: da 100 kANel prezzo sono compresi il montaggio in quadro, il collegamento elettrico ed il successivo collaudon. poli "P" ; corrente nominale " In" (Ta=40°C ) Base; 3P; In=630 A / - FORNITURA E POSA DI INTERRUTTORE AUTOMATICO MAGNETOTERMICO ELETTRONICO 100kA 630A Base; 3P; In=630 AFornitura e posa in opera di interruttore automatico magnetotermico con sganciatore elettronico da 100kA 630A / - FORNITURA E POSA DI INTERRUTTORE AUTOMATICO MAGNETOTERMICO ELETTRONICO 100kA 630A / - Fornitura e posa di interruttore automatico magnetotermico con sganciatore elettronico, conforme alle norme CEI EN 60947-2, con marchio IMQ avente le seguenti caratteristiche:-Tensione nominale: 690V a.c.-Tensione di isolamento: 690V a.c.-Corrente nominale: 630A-Potere di interruzione: da 100 kANel prezzo sono compresi il montaggio in quadro, il collegamento elettrico ed il successivo collaudon. poli "P" ; corrente nominale " In" (Ta=40°C ) Base; 3P; In=630 A / - FORNITURA E POSA DI INTERRUTTORE AUTOMATICO MAGNETOTERMICO ELETTRONICO 100kA 630A Base; 3P; In=630 A	cad		5334,91	0,78%
22CL.PR.L.02110.160.b	Fornitura e posa in opera di interruttore automatico magnetotermico con sganciatore elettronico da 100kA 630A / - FORNITURA E POSA DI INTERRUTTORE AUTOMATICO MAGNETOTERMICO ELETTRONICO 100kA 630A / - Fornitura e posa di interruttore automatico magnetotermico con sganciatore elettronico, conforme alle norme CEI EN 60947-2, con marchio IMQ avente le seguenti caratteristiche:-Tensione nominale: 690V a.c.-Tensione di isolamento: 690V a.c.-Corrente nominale: 630A-Potere di interruzione: da 100 kANel prezzo sono compresi il montaggio in quadro, il collegamento elettrico ed il successivo collaudon. poli "P" ; corrente nominale " In" (Ta=40°C ) Base; 4P; In=630 A / - FORNITURA E POSA DI INTERRUTTORE AUTOMATICO MAGNETOTERMICO ELETTRONICO 100kA 630A Base; 4P; In=630 A	cad		5552,82	0,92%
22CL.PR.L.02110.160.c	Fornitura e posa in opera di interruttore automatico magnetotermico con sganciatore elettronico da 100kA 630A / - FORNITURA E POSA DI INTERRUTTORE AUTOMATICO MAGNETOTERMICO ELETTRONICO 100kA 630A / - Fornitura e posa di interruttore automatico magnetotermico con sganciatore elettronico, conforme alle norme CEI EN 60947-2, con marchio IMQ avente le seguenti caratteristiche:-Tensione nominale: 690V a.c.-Tensione di isolamento: 690V a.c.-Corrente nominale: 630A-Potere di interruzione: da 100 kANel prezzo sono compresi il montaggio in quadro, il collegamento elettrico ed il successivo collaudon. poli "P" ; corrente nominale " In" (Ta=40°C ) Selettivo; 3P; In=630 A / - FORNITURA E POSA DI INTERRUTTORE AUTOMATICO MAGNETOTERMICO ELETTRONICO 100kA 630A Selettivo; 3P; In=630 A	cad		5948,97	0,70%
22CL.PR.L.02110.160.d	Fornitura e posa in opera di interruttore automatico magnetotermico con sganciatore elettronico da 100kA 630A / - FORNITURA E POSA DI INTERRUTTORE AUTOMATICO MAGNETOTERMICO ELETTRONICO 100kA 630A / - Fornitura e posa di interruttore automatico magnetotermico con sganciatore elettronico, conforme alle norme CEI EN 60947-2, con marchio IMQ avente le seguenti caratteristiche:-Tensione nominale: 690V a.c.-Tensione di isolamento: 690V a.c.-Corrente nominale: 630A-Potere di interruzione: da 100 kANel prezzo sono compresi il montaggio in quadro, il collegamento elettrico ed il successivo collaudon. poli "P" ; corrente nominale " In" (Ta=40°C ) Selettivo; 4P; In=630 A / - FORNITURA E POSA DI INTERRUTTORE AUTOMATICO MAGNETOTERMICO ELETTRONICO 100kA 630A Selettivo; 4P; In=630 A	cad		6059,26	0,84%
22CL.PR.L.02110.160.e	Fornitura e posa in opera di interruttore automatico magnetotermico con sganciatore elettronico da 100kA 630A / - FORNITURA E POSA DI INTERRUTTORE AUTOMATICO MAGNETOTERMICO ELETTRONICO 100kA 630A / - Fornitura e posa di interruttore automatico magnetotermico con sganciatore elettronico, conforme alle norme CEI EN 60947-2, con marchio IMQ avente le seguenti caratteristiche:-Tensione nominale: 690V a.c.-Tensione di isolamento: 690V a.c.-Corrente nominale: 630A-Potere di interruzione: da 100 kANel prezzo sono compresi il montaggio in quadro, il collegamento elettrico ed il successivo collaudon. poli "P" ; corrente nominale " In" (Ta=40°C ) Protezione del guasto di terra; 3P; In=630 A / - FORNITURA E POSA DI INTERRUTTORE AUTOMATICO MAGNETOTERMICO ELETTRONICO 100kA 630A Protezione del guasto di terra; 3P; In=630 A	cad		6392,64	0,65%
22CL.PR.L.02110.160.f	Fornitura e posa in opera di interruttore automatico magnetotermico con sganciatore elettronico da 100kA 630A / - FORNITURA E POSA DI INTERRUTTORE AUTOMATICO MAGNETOTERMICO ELETTRONICO 100kA 630A / - Fornitura e posa di interruttore automatico magnetotermico con sganciatore elettronico, conforme alle norme CEI EN 60947-2, con marchio IMQ avente le seguenti caratteristiche:-Tensione nominale: 690V a.c.-Tensione di isolamento: 690V a.c.-Corrente nominale: 630A-Potere di interruzione: da 100 kANel prezzo sono compresi il montaggio in quadro, il collegamento elettrico ed il successivo collaudon. poli "P" ; corrente nominale " In" (Ta=40°C ) Protezione del guasto di terra; 4P; In=630 A / - FORNITURA E POSA DI INTERRUTTORE AUTOMATICO MAGNETOTERMICO ELETTRONICO 100kA 630A Protezione del guasto di terra; 4P; In=630 A	cad		7672,81	0,67%
22CL.PR.L.02110.170.a	Fornitura e posa di interruttore automatico magnetotermico con sganciatore elettronico, conforme alle norme CEI EN 60947-2, con marchio IMQ avente le seguenti caratteristiche:-Tensione nominale: 690V a.c.-Tensione di isolamento: 690V a.c.-Corrente nominale: 630A-Potere di interruzione: da 50 kANel prezzo sono compresi il montaggio in quadro, il collegamento elettrico ed il successivo collaudon. poli "P" ; corrente nominale " In" (Ta=40°C ) Base; 3P; In=630 A / - FORNITURA E POSA DI INTERRUTTORE AUTOMATICO MAGNETOTERMICO ELETTRONICO 50kA 630A Base; 3P; In=630 AFornitura e posa in opera di interruttore automatico magnetotermico con sganciatore elettronico da 50kA 630A / - FORNITURA E POSA DI INTERRUTTORE AUTOMATICO MAGNETOTERMICO ELETTRONICO 50kA 630A / - Fornitura e posa di interruttore automatico magnetotermico con sganciatore elettronico, conforme alle norme CEI EN 60947-2, con marchio IMQ avente le seguenti caratteristiche:-Tensione nominale: 690V a.c.-Tensione di isolamento: 690V a.c.-Corrente nominale: 630A-Potere di interruzione: da 50 kANel prezzo sono compresi il montaggio in quadro, il collegamento elettrico ed il successivo collaudon. poli "P" ; corrente nominale " In" (Ta=40°C ) Base; 3P; In=630 A / - FORNITURA E POSA DI INTERRUTTORE AUTOMATICO MAGNETOTERMICO ELETTRONICO 50kA 630A Base; 3P; In=630 A	cad		4224,79	1,10%
22CL.PR.L.02110.170.b	Fornitura e posa in opera di interruttore automatico magnetotermico con sganciatore elettronico da 50kA 630A / - FORNITURA E POSA DI INTERRUTTORE AUTOMATICO MAGNETOTERMICO ELETTRONICO 50kA 630A / - Fornitura e posa di interruttore automatico magnetotermico con sganciatore elettronico, conforme alle norme CEI EN 60947-2, con marchio IMQ avente le seguenti caratteristiche:-Tensione nominale: 690V a.c.-Tensione di isolamento: 690V a.c.-Corrente nominale: 630A-Potere di interruzione: da 50 kANel prezzo sono compresi il montaggio in quadro, il collegamento elettrico ed il successivo collaudon. poli "P" ; corrente nominale " In" (Ta=40°C ) Base; 4P; In=630 A / - FORNITURA E POSA DI INTERRUTTORE AUTOMATICO MAGNETOTERMICO ELETTRONICO 50kA 630A Base; 4P; In=630 A	cad		5206,85	1,07%
22CL.PR.L.02110.170.c	Fornitura e posa in opera di interruttore automatico magnetotermico con sganciatore elettronico da 50kA 630A / - FORNITURA E POSA DI INTERRUTTORE AUTOMATICO MAGNETOTERMICO ELETTRONICO 50kA 630A / - Fornitura e posa di interruttore automatico magnetotermico con sganciatore elettronico, conforme alle norme CEI EN 60947-2, con marchio IMQ avente le seguenti caratteristiche:-Tensione nominale: 690V a.c.-Tensione di isolamento: 690V a.c.-Corrente nominale: 630A-Potere di interruzione: da 50 kANel prezzo sono compresi il montaggio in quadro, il collegamento elettrico ed il successivo collaudon. poli "P" ; corrente nominale " In" (Ta=40°C ) Selettivo; 3P; In=630 A / - FORNITURA E POSA DI INTERRUTTORE AUTOMATICO MAGNETOTERMICO ELETTRONICO 50kA 630A Selettivo; 3P; In=630 A	cad		4843,33	0,96%
22CL.PR.L.02110.170.d	Fornitura e posa in opera di interruttore automatico magnetotermico con sganciatore elettronico da 50kA 630A / - FORNITURA E POSA DI INTERRUTTORE AUTOMATICO MAGNETOTERMICO ELETTRONICO 50kA 630A / - Fornitura e posa di interruttore automatico magnetotermico con sganciatore elettronico, conforme alle norme CEI EN 60947-2, con marchio IMQ avente le seguenti caratteristiche:-Tensione nominale: 690V a.c.-Tensione di isolamento: 690V a.c.-Corrente nominale: 630A-Potere di interruzione: da 50 kANel prezzo sono compresi il montaggio in quadro, il collegamento elettrico ed il successivo collaudon. poli "P" ; corrente nominale " In" (Ta=40°C ) Selettivo; 4P; In=630 A / - FORNITURA E POSA DI INTERRUTTORE AUTOMATICO MAGNETOTERMICO ELETTRONICO 50kA 630A Selettivo; 4P; In=630 A	cad		5912,80	0,94%
22CL.PR.L.02110.170.e	Fornitura e posa in opera di interruttore automatico magnetotermico con sganciatore elettronico da 50kA 630A / - FORNITURA E POSA DI INTERRUTTORE AUTOMATICO MAGNETOTERMICO ELETTRONICO 50kA 630A / - Fornitura e posa di interruttore automatico magnetotermico con sganciatore elettronico, conforme alle norme CEI EN 60947-2, con marchio IMQ avente le seguenti caratteristiche:-Tensione nominale: 690V a.c.-Tensione di isolamento: 690V a.c.-Corrente nominale: 630A-Potere di interruzione: da 50 kANel prezzo sono compresi il montaggio in quadro, il collegamento elettrico ed il successivo collaudon. poli "P" ; corrente nominale " In" (Ta=40°C ) Protezione del guasto di terra; 3P; In=630 A / - FORNITURA E POSA DI INTERRUTTORE AUTOMATICO MAGNETOTERMICO ELETTRONICO 50kA 630A Protezione del guasto di terra; 3P; In=630 A	cad		5363,24	0,87%
22CL.PR.L.02110.170.f	Fornitura e posa in opera di interruttore automatico magnetotermico con sganciatore elettronico da 50kA 630A / - FORNITURA E POSA DI INTERRUTTORE AUTOMATICO MAGNETOTERMICO ELETTRONICO 50kA 630A / - Fornitura e posa di interruttore automatico magnetotermico con sganciatore elettronico, conforme alle norme CEI EN 60947-2, con marchio IMQ avente le seguenti caratteristiche:-Tensione nominale: 690V a.c.-Tensione di isolamento: 690V a.c.-Corrente nominale: 630A-Potere di interruzione: da 50 kANel prezzo sono compresi il montaggio in quadro, il collegamento elettrico ed il successivo collaudon. poli "P" ; corrente nominale " In" (Ta=40°C ) Protezione del guasto di terra; 4P; In=630 A / - FORNITURA E POSA DI INTERRUTTORE AUTOMATICO MAGNETOTERMICO ELETTRONICO 50kA 630A Protezione del guasto di terra; 4P; In=630 A	cad		6517,86	0,86%
22CL.PR.L.02110.180.a	Fornitura e posa di interruttore automatico magnetotermico con sganciatore elettronico, conforme alle norme CEI EN 60947-2, con marchio IMQ avente le seguenti caratteristiche:-Tensione nominale: 690V a.c.-Tensione di isolamento: 690V a.c.-Corrente nominale: 630A-Potere di interruzione: da 70 kANel prezzo sono compresi il montaggio in quadro, il collegamento elettrico ed il successivo collaudon. poli "P" ; corrente nominale " In" (Ta=40°C ) Base; 3P; In=630 A / - FORNITURA E POSA DI INTERRUTTORE AUTOMATICO MAGNETOTERMICO ELETTRONICO 70kA 630A Base; 3P; In=630 AFornitura e posa in opera di interruttore automatico magnetotermico con sganciatore elettronico da 70kA 630A / - FORNITURA E POSA DI INTERRUTTORE AUTOMATICO MAGNETOTERMICO ELETTRONICO 70kA 630A / - Fornitura e posa di interruttore automatico magnetotermico con sganciatore elettronico, conforme alle norme CEI EN 60947-2, con marchio IMQ avente le seguenti caratteristiche:-Tensione nominale: 690V a.c.-Tensione di isolamento: 690V a.c.-Corrente nominale: 630A-Potere di interruzione: da 70 kANel prezzo sono compresi il montaggio in quadro, il collegamento elettrico ed il successivo collaudon. poli "P" ; corrente nominale " In" (Ta=40°C ) Base; 3P; In=630 A / - FORNITURA E POSA DI INTERRUTTORE AUTOMATICO MAGNETOTERMICO ELETTRONICO 70kA 630A Base; 3P; In=630 A	cad		4576,58	1,02%
22CL.PR.L.02110.180.b	Fornitura e posa in opera di interruttore automatico magnetotermico con sganciatore elettronico da 70kA 630A / - FORNITURA E POSA DI INTERRUTTORE AUTOMATICO MAGNETOTERMICO ELETTRONICO 70kA 630A / - Fornitura e posa di interruttore automatico magnetotermico con sganciatore elettronico, conforme alle norme CEI EN 60947-2, con marchio IMQ avente le seguenti caratteristiche:-Tensione nominale: 690V a.c.-Tensione di isolamento: 690V a.c.-Corrente nominale: 630A-Potere di interruzione: da 70 kANel prezzo sono compresi il montaggio in quadro, il collegamento elettrico ed il successivo collaudon. poli "P" ; corrente nominale " In" (Ta=40°C ) Base; 4P; In=630 A / - FORNITURA E POSA DI INTERRUTTORE AUTOMATICO MAGNETOTERMICO ELETTRONICO 70kA 630A Base; 4P; In=630 A	cad		5726,79	0,97%
22CL.PR.L.02110.180.c	Fornitura e posa in opera di interruttore automatico magnetotermico con sganciatore elettronico da 70kA 630A / - FORNITURA E POSA DI INTERRUTTORE AUTOMATICO MAGNETOTERMICO ELETTRONICO 70kA 630A / - Fornitura e posa di interruttore automatico magnetotermico con sganciatore elettronico, conforme alle norme CEI EN 60947-2, con marchio IMQ avente le seguenti caratteristiche:-Tensione nominale: 690V a.c.-Tensione di isolamento: 690V a.c.-Corrente nominale: 630A-Potere di interruzione: da 70 kANel prezzo sono compresi il montaggio in quadro, il collegamento elettrico ed il successivo collaudon. poli "P" ; corrente nominale " In" (Ta=40°C ) Selettivo; 3P; In=630 A / - FORNITURA E POSA DI INTERRUTTORE AUTOMATICO MAGNETOTERMICO ELETTRONICO 70kA 630A Selettivo; 3P; In=630 A	cad		5179,50	0,90%
22CL.PR.L.02110.180.d	Fornitura e posa in opera di interruttore automatico magnetotermico con sganciatore elettronico da 70kA 630A / - FORNITURA E POSA DI INTERRUTTORE AUTOMATICO MAGNETOTERMICO ELETTRONICO 70kA 630A / - Fornitura e posa di interruttore automatico magnetotermico con sganciatore elettronico, conforme alle norme CEI EN 60947-2, con marchio IMQ avente le seguenti caratteristiche:-Tensione nominale: 690V a.c.-Tensione di isolamento: 690V a.c.-Corrente nominale: 630A-Potere di interruzione: da 70 kANel prezzo sono compresi il montaggio in quadro, il collegamento elettrico ed il successivo collaudon. poli "P" ; corrente nominale " In" (Ta=40°C ) Selettivo; 4P; In=630 A / - FORNITURA E POSA DI INTERRUTTORE AUTOMATICO MAGNETOTERMICO ELETTRONICO 70kA 630A Selettivo; 4P; In=630 A	cad		6329,59	0,88%
22CL.PR.L.02110.180.e	Fornitura e posa in opera di interruttore automatico magnetotermico con sganciatore elettronico da 70kA 630A / - FORNITURA E POSA DI INTERRUTTORE AUTOMATICO MAGNETOTERMICO ELETTRONICO 70kA 630A / - Fornitura e posa di interruttore automatico magnetotermico con sganciatore elettronico, conforme alle norme CEI EN 60947-2, con marchio IMQ avente le seguenti caratteristiche:-Tensione nominale: 690V a.c.-Tensione di isolamento: 690V a.c.-Corrente nominale: 630A-Potere di interruzione: da 70 kANel prezzo sono compresi il montaggio in quadro, il collegamento elettrico ed il successivo collaudon. poli "P" ; corrente nominale " In" (Ta=40°C ) Protezione del guasto di terra; 3P; In=630 A / - FORNITURA E POSA DI INTERRUTTORE AUTOMATICO MAGNETOTERMICO ELETTRONICO 70kA 630A Protezione del guasto di terra; 3P; In=630 A	cad		5553,69	0,84%
22CL.PR.L.02110.180.f	Fornitura e posa in opera di interruttore automatico magnetotermico con sganciatore elettronico da 70kA 630A / - FORNITURA E POSA DI INTERRUTTORE AUTOMATICO MAGNETOTERMICO ELETTRONICO 70kA 630A / - Fornitura e posa di interruttore automatico magnetotermico con sganciatore elettronico, conforme alle norme CEI EN 60947-2, con marchio IMQ avente le seguenti caratteristiche:-Tensione nominale: 690V a.c.-Tensione di isolamento: 690V a.c.-Corrente nominale: 630A-Potere di interruzione: da 70 kANel prezzo sono compresi il montaggio in quadro, il collegamento elettrico ed il successivo collaudon. poli "P" ; corrente nominale " In" (Ta=40°C ) Protezione del guasto di terra; 4P; In=630 A / - FORNITURA E POSA DI INTERRUTTORE AUTOMATICO MAGNETOTERMICO ELETTRONICO 70kA 630A Protezione del guasto di terra; 4P; In=630 A	cad		6815,99	0,82%
22CL.PR.L.02110.190.a	Fornitura e posa di interruttore automatico magnetotermico, conforme alle norme CEI EN 60947-2, con marchio IMQ avente le seguenti caratteristiche:-Tensione nominale: 690V a.c.-Tensione di isolamento: 690V a.c.-Corrente nominale: 500¸630A-Potere di interruzione: da 50 kANel prezzo sono compresi il montaggio in quadro, il collegamento elettrico ed il successivo collaudon. poli "P" ; corrente nominale " In" (Ta=40°C ) 3P; In=500 A / - FORNITURA E POSA DI INTERRUTTORE AUTOMATICO MAGNETOTERMICO 50kA 630A 3P; In=500 AFornitura e posa in opera di interruttore automatico magnetotermico da 50kA 630A / - FORNITURA E POSA DI INTERRUTTORE AUTOMATICO MAGNETOTERMICO 50kA 630A / - Fornitura e posa di interruttore automatico magnetotermico, conforme alle norme CEI EN 60947-2, con marchio IMQ avente le seguenti caratteristiche:-Tensione nominale: 690V a.c.-Tensione di isolamento: 690V a.c.-Corrente nominale: 500¸630A-Potere di interruzione: da 50 kANel prezzo sono compresi il montaggio in quadro, il collegamento elettrico ed il successivo collaudon. poli "P" ; corrente nominale " In" (Ta=40°C ) 3P; In=500 A / - FORNITURA E POSA DI INTERRUTTORE AUTOMATICO MAGNETOTERMICO 50kA 630A 3P; In=500 A	cad		3980,55	1,17%
22CL.PR.L.02110.190.b	Fornitura e posa in opera di interruttore automatico magnetotermico da 50kA 630A / - FORNITURA E POSA DI INTERRUTTORE AUTOMATICO MAGNETOTERMICO 50kA 630A / - Fornitura e posa di interruttore automatico magnetotermico, conforme alle norme CEI EN 60947-2, con marchio IMQ avente le seguenti caratteristiche:-Tensione nominale: 690V a.c.-Tensione di isolamento: 690V a.c.-Corrente nominale: 500¸630A-Potere di interruzione: da 50 kANel prezzo sono compresi il montaggio in quadro, il collegamento elettrico ed il successivo collaudon. poli "P" ; corrente nominale " In" (Ta=40°C ) 4P; In=630 A / - FORNITURA E POSA DI INTERRUTTORE AUTOMATICO MAGNETOTERMICO 50kA 630A 4P; In=630 A	cad		3992,32	1,40%
22CL.PR.L.02110.190.c	Fornitura e posa in opera di interruttore automatico magnetotermico da 50kA 630A / - FORNITURA E POSA DI INTERRUTTORE AUTOMATICO MAGNETOTERMICO 50kA 630A / - Fornitura e posa di interruttore automatico magnetotermico, conforme alle norme CEI EN 60947-2, con marchio IMQ avente le seguenti caratteristiche:-Tensione nominale: 690V a.c.-Tensione di isolamento: 690V a.c.-Corrente nominale: 500¸630A-Potere di interruzione: da 50 kANel prezzo sono compresi il montaggio in quadro, il collegamento elettrico ed il successivo collaudon. poli "P" ; corrente nominale " In" (Ta=40°C ) 3P; In=500 A / - FORNITURA E POSA DI INTERRUTTORE AUTOMATICO MAGNETOTERMICO 50kA 630A 3P; In=500 A	cad		3980,55	1,17%
22CL.PR.L.02110.190.d	Fornitura e posa in opera di interruttore automatico magnetotermico da 50kA 630A / - FORNITURA E POSA DI INTERRUTTORE AUTOMATICO MAGNETOTERMICO 50kA 630A / - Fornitura e posa di interruttore automatico magnetotermico, conforme alle norme CEI EN 60947-2, con marchio IMQ avente le seguenti caratteristiche:-Tensione nominale: 690V a.c.-Tensione di isolamento: 690V a.c.-Corrente nominale: 500¸630A-Potere di interruzione: da 50 kANel prezzo sono compresi il montaggio in quadro, il collegamento elettrico ed il successivo collaudon. poli "P" ; corrente nominale " In" (Ta=40°C ) 4P; In=630 A / - FORNITURA E POSA DI INTERRUTTORE AUTOMATICO MAGNETOTERMICO 50kA 630A 4P; In=630 A	cad		3992,32	1,40%
22CL.PR.L.02110.20.a	Fornitura e posa di interruttore automatico magnetotermico, conforme alle norme CEI EN 60947-2 , con marchio IMQ avente le seguenti caratteristiche:-Tensione nominale: 690V a.c.-Tensione di isolamento: 690V a.c.-Corrente nominale: 25¸160A-Potere di interruzione: 25 kANel prezzo sono compresi il montaggio in quadro, il collegamento elettrico ed il successivo collaudon. poli "P" ; corrente nominale " In" (Ta=40°C ) 3P; In=25¸100 A / - FORNITURA E POSA DI INTERRUTTORE AUTOMATICO MAGNETOTERMICO 25kA 160A 3P; In=25¸100 AFornitura e posa di interruttore automatico magnetotermico, conforme alle norme CEI EN 60947-2 , con marchio IMQ avente le seguenti caratteristiche:-Tensione nominale: 690V a.c.-Tensione di isolamento: 690V a.c.-Corrente nominale: 25¸160A-Potere di interruzione: 25 kANel prezzo sono compresi il montaggio in quadro, il collegamento elettrico ed il successivo collaudon. poli "P" ; corrente nominale " In" (Ta=40°C ) 3P; In=25¸100 A / - FORNITURA E POSA DI INTERRUTTORE AUTOMATICO MAGNETOTERMICO 25kA 160A 3P; In=25¸100 A	cad		634,40	5,13%
22CL.PR.L.02110.20.b	Fornitura e posa di interruttore automatico magnetotermico, conforme alle norme CEI EN 60947-2 , con marchio IMQ avente le seguenti caratteristiche:-Tensione nominale: 690V a.c.-Tensione di isolamento: 690V a.c.-Corrente nominale: 25¸160A-Potere di interruzione: 25 kANel prezzo sono compresi il montaggio in quadro, il collegamento elettrico ed il successivo collaudon. poli "P" ; corrente nominale " In" (Ta=40°C ) 3P; In=100 A / - FORNITURA E POSA DI INTERRUTTORE AUTOMATICO MAGNETOTERMICO 25kA 160A 3P; In=100 A	cad		949,53	3,43%
22CL.PR.L.02110.20.c	Fornitura e posa di interruttore automatico magnetotermico, conforme alle norme CEI EN 60947-2 , con marchio IMQ avente le seguenti caratteristiche:-Tensione nominale: 690V a.c.-Tensione di isolamento: 690V a.c.-Corrente nominale: 25¸160A-Potere di interruzione: 25 kANel prezzo sono compresi il montaggio in quadro, il collegamento elettrico ed il successivo collaudon. poli "P" ; corrente nominale " In" (Ta=40°C ) 4P; In=25¸100 A / - FORNITURA E POSA DI INTERRUTTORE AUTOMATICO MAGNETOTERMICO 25kA 160A 4P; In=25¸100 A	cad		868,88	4,82%
22CL.PR.L.02110.200.a	Fornitura e posa di interruttore automatico magnetotermico, conforme alle norme CEI EN 60947-2, con marchio IMQ avente le seguenti caratteristiche:-Tensione nominale: 690V a.c.-Tensione di isolamento: 690V a.c.-Corrente nominale: 500¸630A-Potere di interruzione: da 70 kANel prezzo sono compresi il montaggio in quadro, il collegamento elettrico ed il successivo collaudon. poli "P" ; corrente nominale " In" (Ta=40°C ) 3P; In=500 A / - FORNITURA E POSA DI INTERRUTTORE AUTOMATICO MAGNETOTERMICO 70kA 630A 3P; In=500 AFornitura e posa in opera di interruttore automatico magnetotermico da 70kA 630A / - FORNITURA E POSA DI INTERRUTTORE AUTOMATICO MAGNETOTERMICO 70kA 630A / - Fornitura e posa di interruttore automatico magnetotermico, conforme alle norme CEI EN 60947-2, con marchio IMQ avente le seguenti caratteristiche:-Tensione nominale: 690V a.c.-Tensione di isolamento: 690V a.c.-Corrente nominale: 500¸630A-Potere di interruzione: da 70 kANel prezzo sono compresi il montaggio in quadro, il collegamento elettrico ed il successivo collaudon. poli "P" ; corrente nominale " In" (Ta=40°C ) 3P; In=500 A / - FORNITURA E POSA DI INTERRUTTORE AUTOMATICO MAGNETOTERMICO 70kA 630A 3P; In=500 A	cad		4312,20	1,08%
22CL.PR.L.02110.200.b	Fornitura e posa in opera di interruttore automatico magnetotermico da 70kA 630A / - FORNITURA E POSA DI INTERRUTTORE AUTOMATICO MAGNETOTERMICO 70kA 630A / - Fornitura e posa di interruttore automatico magnetotermico, conforme alle norme CEI EN 60947-2, con marchio IMQ avente le seguenti caratteristiche:-Tensione nominale: 690V a.c.-Tensione di isolamento: 690V a.c.-Corrente nominale: 500¸630A-Potere di interruzione: da 70 kANel prezzo sono compresi il montaggio in quadro, il collegamento elettrico ed il successivo collaudon. poli "P" ; corrente nominale " In" (Ta=40°C ) 4P; In=630 A / - FORNITURA E POSA DI INTERRUTTORE AUTOMATICO MAGNETOTERMICO 70kA 630A 4P; In=630 A	cad		4323,96	1,29%
22CL.PR.L.02110.200.c	Fornitura e posa in opera di interruttore automatico magnetotermico da 70kA 630A / - FORNITURA E POSA DI INTERRUTTORE AUTOMATICO MAGNETOTERMICO 70kA 630A / - Fornitura e posa di interruttore automatico magnetotermico, conforme alle norme CEI EN 60947-2, con marchio IMQ avente le seguenti caratteristiche:-Tensione nominale: 690V a.c.-Tensione di isolamento: 690V a.c.-Corrente nominale: 500¸630A-Potere di interruzione: da 70 kANel prezzo sono compresi il montaggio in quadro, il collegamento elettrico ed il successivo collaudon. poli "P" ; corrente nominale " In" (Ta=40°C ) 3P; In=500 A / - FORNITURA E POSA DI INTERRUTTORE AUTOMATICO MAGNETOTERMICO 70kA 630A 3P; In=500 A	cad		5477,51	0,85%
22CL.PR.L.02110.200.d	Fornitura e posa in opera di interruttore automatico magnetotermico da 70kA 630A / - FORNITURA E POSA DI INTERRUTTORE AUTOMATICO MAGNETOTERMICO 70kA 630A / - Fornitura e posa di interruttore automatico magnetotermico, conforme alle norme CEI EN 60947-2, con marchio IMQ avente le seguenti caratteristiche:-Tensione nominale: 690V a.c.-Tensione di isolamento: 690V a.c.-Corrente nominale: 500¸630A-Potere di interruzione: da 70 kANel prezzo sono compresi il montaggio in quadro, il collegamento elettrico ed il successivo collaudon. poli "P" ; corrente nominale " In" (Ta=40°C ) 4P; In=630 A / - FORNITURA E POSA DI INTERRUTTORE AUTOMATICO MAGNETOTERMICO 70kA 630A 4P; In=630 A	cad		5489,26	1,02%
22CL.PR.L.02110.210.a	Fornitura e posa in opera di interruttore automatico magnetotermico da 100kA 630A / - FORNITURA E POSA DI INTERRUTTORE AUTOMATICO MAGNETOTERMICO 100kA 630A / - Fornitura e posa di interruttore automatico magnetotermico, conforme alle norme CEI EN 60947-2, con marchio IMQ avente le seguenti caratteristiche:-Tensione nominale: 690V a.c.-Tensione di isolamento: 690V a.c.-Corrente nominale: 500¸630A-Potere di interruzione: da 100 kANel prezzo sono compresi il montaggio in quadro, il collegamento elettrico ed il successivo collaudon. poli "P" ; corrente nominale " In" (Ta=40°C ) 3P; In=500 A / - FORNITURA E POSA DI INTERRUTTORE AUTOMATICO MAGNETOTERMICO 100kA 630A 3P; In=500 A	cad		5060,67	0,92%
22CL.PR.L.02110.210.b	Fornitura e posa di interruttore automatico magnetotermico, conforme alle norme CEI EN 60947-2, con marchio IMQ avente le seguenti caratteristiche:-Tensione nominale: 690V a.c.-Tensione di isolamento: 690V a.c.-Corrente nominale: 500¸630A-Potere di interruzione: da 100 kANel prezzo sono compresi il montaggio in quadro, il collegamento elettrico ed il successivo collaudon. poli "P" ; corrente nominale " In" (Ta=40°C ) 4P; In=630 A / - FORNITURA E POSA DI INTERRUTTORE AUTOMATICO MAGNETOTERMICO 100kA 630A 4P; In=630 AFornitura e posa in opera di interruttore automatico magnetotermico da 100kA 630A / - FORNITURA E POSA DI INTERRUTTORE AUTOMATICO MAGNETOTERMICO 100kA 630A / - Fornitura e posa di interruttore automatico magnetotermico, conforme alle norme CEI EN 60947-2, con marchio IMQ avente le seguenti caratteristiche:-Tensione nominale: 690V a.c.-Tensione di isolamento: 690V a.c.-Corrente nominale: 500¸630A-Potere di interruzione: da 100 kANel prezzo sono compresi il montaggio in quadro, il collegamento elettrico ed il successivo collaudon. poli "P" ; corrente nominale " In" (Ta=40°C ) 4P; In=630 A / - FORNITURA E POSA DI INTERRUTTORE AUTOMATICO MAGNETOTERMICO 100kA 630A 4P; In=630 A	cad		5802,98	0,96%
22CL.PR.L.02110.210.c	Fornitura e posa in opera di interruttore automatico magnetotermico da 100kA 630A / - FORNITURA E POSA DI INTERRUTTORE AUTOMATICO MAGNETOTERMICO 100kA 630A / - Fornitura e posa di interruttore automatico magnetotermico, conforme alle norme CEI EN 60947-2, con marchio IMQ avente le seguenti caratteristiche:-Tensione nominale: 690V a.c.-Tensione di isolamento: 690V a.c.-Corrente nominale: 500¸630A-Potere di interruzione: da 100 kANel prezzo sono compresi il montaggio in quadro, il collegamento elettrico ed il successivo collaudon. poli "P" ; corrente nominale " In" (Ta=40°C ) 3P; In=500 A / - FORNITURA E POSA DI INTERRUTTORE AUTOMATICO MAGNETOTERMICO 100kA 630A 3P; In=500 A	cad		6403,06	0,73%
22CL.PR.L.02110.210.d	Fornitura e posa in opera di interruttore automatico magnetotermico da 100kA 630A / - FORNITURA E POSA DI INTERRUTTORE AUTOMATICO MAGNETOTERMICO 100kA 630A / - Fornitura e posa di interruttore automatico magnetotermico, conforme alle norme CEI EN 60947-2, con marchio IMQ avente le seguenti caratteristiche:-Tensione nominale: 690V a.c.-Tensione di isolamento: 690V a.c.-Corrente nominale: 500¸630A-Potere di interruzione: da 100 kANel prezzo sono compresi il montaggio in quadro, il collegamento elettrico ed il successivo collaudon. poli "P" ; corrente nominale " In" (Ta=40°C ) 4P; In=630 A / - FORNITURA E POSA DI INTERRUTTORE AUTOMATICO MAGNETOTERMICO 100kA 630A 4P; In=630 A	cad		7320,13	0,76%
22CL.PR.L.02110.220.a	Fornitura e posa di interruttore automatico magnetotermico con sganciatore elettronico, conforme alle norme CEI EN 60947-2, con marchio IMQ avente le seguenti caratteristiche:-Tensione nominale: 690V a.c.-Tensione di isolamento: 690V a.c.-Corrente nominale: 800A-Potere di interruzione: da 50 kANel prezzo sono compresi il montaggio in quadro, il collegamento elettrico ed il successivo collaudon. poli "P" ; corrente nominale " In" (Ta=40°C ) Base; 3P; In=630 A / - FORNITURA E POSA DI INTERRUTTORE AUTOMATICO MAGNETOTERMICO ELETTRONICO 50kA 800A Base; 3P; In=630 AFornitura e posa in opera di interruttore automatico magnetotermico con sganciatore elettronico da 50kA 800A / - FORNITURA E POSA DI INTERRUTTORE AUTOMATICO MAGNETOTERMICO ELETTRONICO 50kA 800A / - Fornitura e posa di interruttore automatico magnetotermico con sganciatore elettronico, conforme alle norme CEI EN 60947-2, con marchio IMQ avente le seguenti caratteristiche:-Tensione nominale: 690V a.c.-Tensione di isolamento: 690V a.c.-Corrente nominale: 800A-Potere di interruzione: da 50 kANel prezzo sono compresi il montaggio in quadro, il collegamento elettrico ed il successivo collaudon. poli "P" ; corrente nominale " In" (Ta=40°C ) Base; 3P; In=630 A / - FORNITURA E POSA DI INTERRUTTORE AUTOMATICO MAGNETOTERMICO ELETTRONICO 50kA 800A Base; 3P; In=630 A	cad		5384,79	0,95%
22CL.PR.L.02110.220.b	Fornitura e posa in opera di interruttore automatico magnetotermico con sganciatore elettronico da 50kA 800A / - FORNITURA E POSA DI INTERRUTTORE AUTOMATICO MAGNETOTERMICO ELETTRONICO 50kA 800A / - Fornitura e posa di interruttore automatico magnetotermico con sganciatore elettronico, conforme alle norme CEI EN 60947-2, con marchio IMQ avente le seguenti caratteristiche:-Tensione nominale: 690V a.c.-Tensione di isolamento: 690V a.c.-Corrente nominale: 800A-Potere di interruzione: da 50 kANel prezzo sono compresi il montaggio in quadro, il collegamento elettrico ed il successivo collaudon. poli "P" ; corrente nominale " In" (Ta=40°C ) Base; 4P; In=630 A / - FORNITURA E POSA DI INTERRUTTORE AUTOMATICO MAGNETOTERMICO ELETTRONICO 50kA 800A Base; 4P; In=630 A	cad		6920,41	0,87%
22CL.PR.L.02110.220.c	Fornitura e posa in opera di interruttore automatico magnetotermico con sganciatore elettronico da 50kA 800A / - FORNITURA E POSA DI INTERRUTTORE AUTOMATICO MAGNETOTERMICO ELETTRONICO 50kA 800A / - Fornitura e posa di interruttore automatico magnetotermico con sganciatore elettronico, conforme alle norme CEI EN 60947-2, con marchio IMQ avente le seguenti caratteristiche:-Tensione nominale: 690V a.c.-Tensione di isolamento: 690V a.c.-Corrente nominale: 800A-Potere di interruzione: da 50 kANel prezzo sono compresi il montaggio in quadro, il collegamento elettrico ed il successivo collaudon. poli "P" ; corrente nominale " In" (Ta=40°C ) Selettivo; 3P; In=630 A / - FORNITURA E POSA DI INTERRUTTORE AUTOMATICO MAGNETOTERMICO ELETTRONICO 50kA 800A Selettivo; 3P; In=630 A	cad		5971,87	0,86%
22CL.PR.L.02110.220.d	Fornitura e posa in opera di interruttore automatico magnetotermico con sganciatore elettronico da 50kA 800A / - FORNITURA E POSA DI INTERRUTTORE AUTOMATICO MAGNETOTERMICO ELETTRONICO 50kA 800A / - Fornitura e posa di interruttore automatico magnetotermico con sganciatore elettronico, conforme alle norme CEI EN 60947-2, con marchio IMQ avente le seguenti caratteristiche:-Tensione nominale: 690V a.c.-Tensione di isolamento: 690V a.c.-Corrente nominale: 800A-Potere di interruzione: da 50 kANel prezzo sono compresi il montaggio in quadro, il collegamento elettrico ed il successivo collaudon. poli "P" ; corrente nominale " In" (Ta=40°C ) Selettivo; 4P; In=630 A / - FORNITURA E POSA DI INTERRUTTORE AUTOMATICO MAGNETOTERMICO ELETTRONICO 50kA 800A Selettivo; 4P; In=630 A	cad		7529,95	0,80%
22CL.PR.L.02110.220.e	Fornitura e posa in opera di interruttore automatico magnetotermico con sganciatore elettronico da 50kA 800A / - FORNITURA E POSA DI INTERRUTTORE AUTOMATICO MAGNETOTERMICO ELETTRONICO 50kA 800A / - Fornitura e posa di interruttore automatico magnetotermico con sganciatore elettronico, conforme alle norme CEI EN 60947-2, con marchio IMQ avente le seguenti caratteristiche:-Tensione nominale: 690V a.c.-Tensione di isolamento: 690V a.c.-Corrente nominale: 800A-Potere di interruzione: da 50 kANel prezzo sono compresi il montaggio in quadro, il collegamento elettrico ed il successivo collaudon. poli "P" ; corrente nominale " In" (Ta=40°C ) Protezione del guasto di terra; 3P; In=630 A / - FORNITURA E POSA DI INTERRUTTORE AUTOMATICO MAGNETOTERMICO ELETTRONICO 50kA 800A Protezione del guasto di terra; 3P; In=630 A	cad		6559,05	0,78%
22CL.PR.L.02110.220.f	Fornitura e posa in opera di interruttore automatico magnetotermico con sganciatore elettronico da 50kA 800A / - FORNITURA E POSA DI INTERRUTTORE AUTOMATICO MAGNETOTERMICO ELETTRONICO 50kA 800A / - Fornitura e posa di interruttore automatico magnetotermico con sganciatore elettronico, conforme alle norme CEI EN 60947-2, con marchio IMQ avente le seguenti caratteristiche:-Tensione nominale: 690V a.c.-Tensione di isolamento: 690V a.c.-Corrente nominale: 800A-Potere di interruzione: da 50 kANel prezzo sono compresi il montaggio in quadro, il collegamento elettrico ed il successivo collaudon. poli "P" ; corrente nominale " In" (Ta=40°C ) Protezione del guasto di terra; 4P; In=630 A / - FORNITURA E POSA DI INTERRUTTORE AUTOMATICO MAGNETOTERMICO ELETTRONICO 50kA 800A Protezione del guasto di terra; 4P; In=630 A	cad		8135,02	0,74%
22CL.PR.L.02110.230.a	Fornitura e posa di interruttore automatico magnetotermico con sganciatore elettronico, conforme alle norme CEI EN 60947-2, con marchio IMQ avente le seguenti caratteristiche:-Tensione nominale: 690V a.c.-Tensione di isolamento: 690V a.c.-Corrente nominale: 800A-Potere di interruzione: da 70 kANel prezzo sono compresi il montaggio in quadro, il collegamento elettrico ed il successivo collaudon. poli "P" ; corrente nominale " In" (Ta=40°C ) Base; 3P; In=630 A / - FORNITURA E POSA DI INTERRUTTORE AUTOMATICO MAGNETOTERMICO ELETTRONICO 70kA 800A Base; 3P; In=630 AFornitura e posa in opera di interruttore automatico magnetotermico con sganciatore elettronico da 70kA 800A / - FORNITURA E POSA DI INTERRUTTORE AUTOMATICO MAGNETOTERMICO ELETTRONICO 70kA 800A / - Fornitura e posa di interruttore automatico magnetotermico con sganciatore elettronico, conforme alle norme CEI EN 60947-2, con marchio IMQ avente le seguenti caratteristiche:-Tensione nominale: 690V a.c.-Tensione di isolamento: 690V a.c.-Corrente nominale: 800A-Potere di interruzione: da 70 kANel prezzo sono compresi il montaggio in quadro, il collegamento elettrico ed il successivo collaudon. poli "P" ; corrente nominale " In" (Ta=40°C ) Base; 3P; In=630 A / - FORNITURA E POSA DI INTERRUTTORE AUTOMATICO MAGNETOTERMICO ELETTRONICO 70kA 800A Base; 3P; In=630 A	cad		5866,58	0,87%
22CL.PR.L.02110.230.b	Fornitura e posa in opera di interruttore automatico magnetotermico con sganciatore elettronico da 70kA 800A / - FORNITURA E POSA DI INTERRUTTORE AUTOMATICO MAGNETOTERMICO ELETTRONICO 70kA 800A / - Fornitura e posa di interruttore automatico magnetotermico con sganciatore elettronico, conforme alle norme CEI EN 60947-2, con marchio IMQ avente le seguenti caratteristiche:-Tensione nominale: 690V a.c.-Tensione di isolamento: 690V a.c.-Corrente nominale: 800A-Potere di interruzione: da 70 kANel prezzo sono compresi il montaggio in quadro, il collegamento elettrico ed il successivo collaudon. poli "P" ; corrente nominale " In" (Ta=40°C ) Base; 4P; In=630 A / - FORNITURA E POSA DI INTERRUTTORE AUTOMATICO MAGNETOTERMICO ELETTRONICO 70kA 800A Base; 4P; In=630 A	cad		7505,31	0,81%
22CL.PR.L.02110.230.c	Fornitura e posa in opera di interruttore automatico magnetotermico con sganciatore elettronico da 70kA 800A / - FORNITURA E POSA DI INTERRUTTORE AUTOMATICO MAGNETOTERMICO ELETTRONICO 70kA 800A / - Fornitura e posa di interruttore automatico magnetotermico con sganciatore elettronico, conforme alle norme CEI EN 60947-2, con marchio IMQ avente le seguenti caratteristiche:-Tensione nominale: 690V a.c.-Tensione di isolamento: 690V a.c.-Corrente nominale: 800A-Potere di interruzione: da 70 kANel prezzo sono compresi il montaggio in quadro, il collegamento elettrico ed il successivo collaudon. poli "P" ; corrente nominale " In" (Ta=40°C ) Selettivo; 3P; In=630 A / - FORNITURA E POSA DI INTERRUTTORE AUTOMATICO MAGNETOTERMICO ELETTRONICO 70kA 800A Selettivo; 3P; In=630 A	cad		6373,05	0,80%
22CL.PR.L.02110.230.d	Fornitura e posa in opera di interruttore automatico magnetotermico con sganciatore elettronico da 70kA 800A / - FORNITURA E POSA DI INTERRUTTORE AUTOMATICO MAGNETOTERMICO ELETTRONICO 70kA 800A / - Fornitura e posa di interruttore automatico magnetotermico con sganciatore elettronico, conforme alle norme CEI EN 60947-2, con marchio IMQ avente le seguenti caratteristiche:-Tensione nominale: 690V a.c.-Tensione di isolamento: 690V a.c.-Corrente nominale: 800A-Potere di interruzione: da 70 kANel prezzo sono compresi il montaggio in quadro, il collegamento elettrico ed il successivo collaudon. poli "P" ; corrente nominale " In" (Ta=40°C ) Selettivo; 4P; In=630 A / - FORNITURA E POSA DI INTERRUTTORE AUTOMATICO MAGNETOTERMICO ELETTRONICO 70kA 800A Selettivo; 4P; In=630 A	cad		8025,22	0,75%
22CL.PR.L.02110.230.e	Fornitura e posa in opera di interruttore automatico magnetotermico con sganciatore elettronico da 70kA 800A / - FORNITURA E POSA DI INTERRUTTORE AUTOMATICO MAGNETOTERMICO ELETTRONICO 70kA 800A / - Fornitura e posa di interruttore automatico magnetotermico con sganciatore elettronico, conforme alle norme CEI EN 60947-2, con marchio IMQ avente le seguenti caratteristiche:-Tensione nominale: 690V a.c.-Tensione di isolamento: 690V a.c.-Corrente nominale: 800A-Potere di interruzione: da 70 kANel prezzo sono compresi il montaggio in quadro, il collegamento elettrico ed il successivo collaudon. poli "P" ; corrente nominale " In" (Ta=40°C ) Protezione del guasto di terra; 3P; In=630 A / - FORNITURA E POSA DI INTERRUTTORE AUTOMATICO MAGNETOTERMICO ELETTRONICO 70kA 800A Protezione del guasto di terra; 3P; In=630 A	cad		7054,23	0,73%
22CL.PR.L.02110.230.f	Fornitura e posa in opera di interruttore automatico magnetotermico con sganciatore elettronico da 70kA 800A / - FORNITURA E POSA DI INTERRUTTORE AUTOMATICO MAGNETOTERMICO ELETTRONICO 70kA 800A / - Fornitura e posa di interruttore automatico magnetotermico con sganciatore elettronico, conforme alle norme CEI EN 60947-2, con marchio IMQ avente le seguenti caratteristiche:-Tensione nominale: 690V a.c.-Tensione di isolamento: 690V a.c.-Corrente nominale: 800A-Potere di interruzione: da 70 kANel prezzo sono compresi il montaggio in quadro, il collegamento elettrico ed il successivo collaudon. poli "P" ; corrente nominale " In" (Ta=40°C ) Protezione del guasto di terra; 4P; In=630 A / - FORNITURA E POSA DI INTERRUTTORE AUTOMATICO MAGNETOTERMICO ELETTRONICO 70kA 800A Protezione del guasto di terra; 4P; In=630 A	cad		8677,34	0,70%
22CL.PR.L.02110.240.a	Fornitura e posa di interruttore automatico magnetotermico, conforme alle norme CEI EN 60947-2, con marchio IMQ avente le seguenti caratteristiche:-Tensione nominale: 690V a.c.-Tensione di isolamento: 690V a.c.-Corrente nominale: 800A-Potere di interruzione: da 50 kANel prezzo sono compresi il montaggio in quadro, il collegamento elettrico ed il successivo collaudon. poli "P" ; corrente nominale " In" (Ta=40°C ) 3P; In=800 A / - FORNITURA E POSA DI INTERRUTTORE AUTOMATICO MAGNETOTERMICO 50kA 800A 3P; In=800 AFornitura e posa in opera di interruttore automatico magnetotermico da 50kA 800A / - FORNITURA E POSA DI INTERRUTTORE AUTOMATICO MAGNETOTERMICO 50kA 800A / - Fornitura e posa di interruttore automatico magnetotermico, conforme alle norme CEI EN 60947-2, con marchio IMQ avente le seguenti caratteristiche:-Tensione nominale: 690V a.c.-Tensione di isolamento: 690V a.c.-Corrente nominale: 800A-Potere di interruzione: da 50 kANel prezzo sono compresi il montaggio in quadro, il collegamento elettrico ed il successivo collaudon. poli "P" ; corrente nominale " In" (Ta=40°C ) 3P; In=800 A / - FORNITURA E POSA DI INTERRUTTORE AUTOMATICO MAGNETOTERMICO 50kA 800A 3P; In=800 A	cad		5183,09	0,99%
22CL.PR.L.02110.240.b	Fornitura e posa in opera di interruttore automatico magnetotermico da 50kA 800A / - FORNITURA E POSA DI INTERRUTTORE AUTOMATICO MAGNETOTERMICO 50kA 800A / - Fornitura e posa di interruttore automatico magnetotermico, conforme alle norme CEI EN 60947-2, con marchio IMQ avente le seguenti caratteristiche:-Tensione nominale: 690V a.c.-Tensione di isolamento: 690V a.c.-Corrente nominale: 800A-Potere di interruzione: da 50 kANel prezzo sono compresi il montaggio in quadro, il collegamento elettrico ed il successivo collaudon. poli "P" ; corrente nominale " In" (Ta=40°C ) 4P; In=800 A / - FORNITURA E POSA DI INTERRUTTORE AUTOMATICO MAGNETOTERMICO 50kA 800A 4P; In=800 A	cad		6528,18	0,93%
22CL.PR.L.02110.250.a	Fornitura e posa di interruttore automatico magnetotermico, conforme alle norme CEI EN 60947-2, con marchio IMQ avente le seguenti caratteristiche:-Tensione nominale: 690V a.c.-Tensione di isolamento: 690V a.c.-Corrente nominale: 800A-Potere di interruzione: da 70 kANel prezzo sono compresi il montaggio in quadro, il collegamento elettrico ed il successivo collaudon. poli "P" ; corrente nominale " In" (Ta=40°C ) 3P; In=800 A / - FORNITURA E POSA DI INTERRUTTORE AUTOMATICO MAGNETOTERMICO 70kA 800A 3P; In=800 AFornitura e posa in opera di interruttore automatico magnetotermico da 70kA 800A / - FORNITURA E POSA DI INTERRUTTORE AUTOMATICO MAGNETOTERMICO 70kA 800A / - Fornitura e posa di interruttore automatico magnetotermico, conforme alle norme CEI EN 60947-2, con marchio IMQ avente le seguenti caratteristiche:-Tensione nominale: 690V a.c.-Tensione di isolamento: 690V a.c.-Corrente nominale: 800A-Potere di interruzione: da 70 kANel prezzo sono compresi il montaggio in quadro, il collegamento elettrico ed il successivo collaudon. poli "P" ; corrente nominale " In" (Ta=40°C ) 3P; In=800 A / - FORNITURA E POSA DI INTERRUTTORE AUTOMATICO MAGNETOTERMICO 70kA 800A 3P; In=800 A	cad		5546,15	0,92%
22CL.PR.L.02110.250.b	Fornitura e posa in opera di interruttore automatico magnetotermico da 70kA 800A / - FORNITURA E POSA DI INTERRUTTORE AUTOMATICO MAGNETOTERMICO 70kA 800A / - Fornitura e posa di interruttore automatico magnetotermico, conforme alle norme CEI EN 60947-2, con marchio IMQ avente le seguenti caratteristiche:-Tensione nominale: 690V a.c.-Tensione di isolamento: 690V a.c.-Corrente nominale: 800A-Potere di interruzione: da 70 kANel prezzo sono compresi il montaggio in quadro, il collegamento elettrico ed il successivo collaudon. poli "P" ; corrente nominale " In" (Ta=40°C ) 4P; In=800 A / - FORNITURA E POSA DI INTERRUTTORE AUTOMATICO MAGNETOTERMICO 70kA 800A 4P; In=800 A	cad		7057,11	0,86%
22CL.PR.L.02110.260.a	Fornitura e posa di interruttore automatico magnetotermico, conforme alle norme CEI EN 60947-2, con marchio IMQ avente le seguenti caratteristiche:-Tensione nominale: 690V a.c.-Tensione di isolamento: 690V a.c.-Corrente nominale: 800A-Potere di interruzione: da 100 kANel prezzo sono compresi il montaggio in quadro, il collegamento elettrico ed il successivo collaudon. poli "P" ; corrente nominale " In" (Ta=40°C ) 3P; In=800 A / - FORNITURA E POSA DI INTERRUTTORE AUTOMATICO MAGNETOTERMICO 100kA 800A 3P; In=800 AFornitura e posa in opera di interruttore automatico magnetotermico da 100kA 800A / - FORNITURA E POSA DI INTERRUTTORE AUTOMATICO MAGNETOTERMICO 100kA 800A / - Fornitura e posa di interruttore automatico magnetotermico, conforme alle norme CEI EN 60947-2, con marchio IMQ avente le seguenti caratteristiche:-Tensione nominale: 690V a.c.-Tensione di isolamento: 690V a.c.-Corrente nominale: 800A-Potere di interruzione: da 100 kANel prezzo sono compresi il montaggio in quadro, il collegamento elettrico ed il successivo collaudon. poli "P" ; corrente nominale " In" (Ta=40°C ) 3P; In=800 A / - FORNITURA E POSA DI INTERRUTTORE AUTOMATICO MAGNETOTERMICO 100kA 800A 3P; In=800 A	cad		6973,60	0,73%
22CL.PR.L.02110.260.b	Fornitura e posa in opera di interruttore automatico magnetotermico da 100kA 800A / - FORNITURA E POSA DI INTERRUTTORE AUTOMATICO MAGNETOTERMICO 100kA 800A / - Fornitura e posa di interruttore automatico magnetotermico, conforme alle norme CEI EN 60947-2, con marchio IMQ avente le seguenti caratteristiche:-Tensione nominale: 690V a.c.-Tensione di isolamento: 690V a.c.-Corrente nominale: 800A-Potere di interruzione: da 100 kANel prezzo sono compresi il montaggio in quadro, il collegamento elettrico ed il successivo collaudon. poli "P" ; corrente nominale " In" (Ta=40°C ) 4P; In=800 A / - FORNITURA E POSA DI INTERRUTTORE AUTOMATICO MAGNETOTERMICO 100kA 800A 4P; In=800 A	cad		8825,20	0,69%
22CL.PR.L.02110.270.a	Fornitura e posa di interruttore automatico magnetotermico con sganciatore elettronico, conforme alle norme CEI EN 60947-2, con marchio IMQ avente le seguenti caratteristiche:-Tensione nominale: 690V a.c.-Tensione di isolamento: 690V a.c.-Corrente nominale: 1250A-Potere di interruzione: da 50 kANel prezzo sono compresi il montaggio in quadro, il collegamento elettrico ed il successivo collaudon. poli "P" ; corrente nominale " In" (Ta=40°C ) Base; 3P; In=1250 A / - FORNITURA E POSA DI INTERRUTTORE AUTOMATICO MAGNETOTERMICO ELETTRONICO 50kA 1250A Base; 3P; In=1250 AFornitura e posa in opera di interruttore automatico magnetotermico con sganciatore elettronico da 50kA 1250A / - FORNITURA E POSA DI INTERRUTTORE AUTOMATICO MAGNETOTERMICO ELETTRONICO 50kA 1250A / - Fornitura e posa di interruttore automatico magnetotermico con sganciatore elettronico, conforme alle norme CEI EN 60947-2, con marchio IMQ avente le seguenti caratteristiche:-Tensione nominale: 690V a.c.-Tensione di isolamento: 690V a.c.-Corrente nominale: 1250A-Potere di interruzione: da 50 kANel prezzo sono compresi il montaggio in quadro, il collegamento elettrico ed il successivo collaudon. poli "P" ; corrente nominale " In" (Ta=40°C ) Base; 3P; In=1250 A / - FORNITURA E POSA DI INTERRUTTORE AUTOMATICO MAGNETOTERMICO ELETTRONICO 50kA 1250A Base; 3P; In=1250 A	cad		6452,85	0,87%
22CL.PR.L.02110.270.b	Fornitura e posa in opera di interruttore automatico magnetotermico con sganciatore elettronico da 50kA 1250A / - FORNITURA E POSA DI INTERRUTTORE AUTOMATICO MAGNETOTERMICO ELETTRONICO 50kA 1250A / - Fornitura e posa di interruttore automatico magnetotermico con sganciatore elettronico, conforme alle norme CEI EN 60947-2, con marchio IMQ avente le seguenti caratteristiche:-Tensione nominale: 690V a.c.-Tensione di isolamento: 690V a.c.-Corrente nominale: 1250A-Potere di interruzione: da 50 kANel prezzo sono compresi il montaggio in quadro, il collegamento elettrico ed il successivo collaudon. poli "P" ; corrente nominale " In" (Ta=40°C ) Base; 4P; In=1250 A / - FORNITURA E POSA DI INTERRUTTORE AUTOMATICO MAGNETOTERMICO ELETTRONICO 50kA 1250A Base; 4P; In=1250 A	cad		8008,70	0,81%
22CL.PR.L.02110.270.c	Fornitura e posa in opera di interruttore automatico magnetotermico con sganciatore elettronico da 50kA 1250A / - FORNITURA E POSA DI INTERRUTTORE AUTOMATICO MAGNETOTERMICO ELETTRONICO 50kA 1250A / - Fornitura e posa di interruttore automatico magnetotermico con sganciatore elettronico, conforme alle norme CEI EN 60947-2, con marchio IMQ avente le seguenti caratteristiche:-Tensione nominale: 690V a.c.-Tensione di isolamento: 690V a.c.-Corrente nominale: 1250A-Potere di interruzione: da 50 kANel prezzo sono compresi il montaggio in quadro, il collegamento elettrico ed il successivo collaudon. poli "P" ; corrente nominale " In" (Ta=40°C ) Selettivo; 3P; In=1250 A / - FORNITURA E POSA DI INTERRUTTORE AUTOMATICO MAGNETOTERMICO ELETTRONICO 50kA 1250A Selettivo; 3P; In=1250 A	cad		6968,29	0,80%
22CL.PR.L.02110.270.d	Fornitura e posa in opera di interruttore automatico magnetotermico con sganciatore elettronico da 50kA 1250A / - FORNITURA E POSA DI INTERRUTTORE AUTOMATICO MAGNETOTERMICO ELETTRONICO 50kA 1250A / - Fornitura e posa di interruttore automatico magnetotermico con sganciatore elettronico, conforme alle norme CEI EN 60947-2, con marchio IMQ avente le seguenti caratteristiche:-Tensione nominale: 690V a.c.-Tensione di isolamento: 690V a.c.-Corrente nominale: 1250A-Potere di interruzione: da 50 kANel prezzo sono compresi il montaggio in quadro, il collegamento elettrico ed il successivo collaudon. poli "P" ; corrente nominale " In" (Ta=40°C ) Selettivo; 4P; In=1250 A / - FORNITURA E POSA DI INTERRUTTORE AUTOMATICO MAGNETOTERMICO ELETTRONICO 50kA 1250A Selettivo; 4P; In=1250 A	cad		8705,64	0,75%
22CL.PR.L.02110.270.e	Fornitura e posa in opera di interruttore automatico magnetotermico con sganciatore elettronico da 50kA 1250A / - FORNITURA E POSA DI INTERRUTTORE AUTOMATICO MAGNETOTERMICO ELETTRONICO 50kA 1250A / - Fornitura e posa di interruttore automatico magnetotermico con sganciatore elettronico, conforme alle norme CEI EN 60947-2, con marchio IMQ avente le seguenti caratteristiche:-Tensione nominale: 690V a.c.-Tensione di isolamento: 690V a.c.-Corrente nominale: 1250A-Potere di interruzione: da 50 kANel prezzo sono compresi il montaggio in quadro, il collegamento elettrico ed il successivo collaudon. poli "P" ; corrente nominale " In" (Ta=40°C ) Protezione del guasto di terra; 3P; In=1250 A / - FORNITURA E POSA DI INTERRUTTORE AUTOMATICO MAGNETOTERMICO ELETTRONICO 50kA 1250A Protezione del guasto di terra; 3P; In=1250 A	cad		7790,74	0,72%
22CL.PR.L.02110.270.f	Fornitura e posa in opera di interruttore automatico magnetotermico con sganciatore elettronico da 50kA 1250A / - FORNITURA E POSA DI INTERRUTTORE AUTOMATICO MAGNETOTERMICO ELETTRONICO 50kA 1250A / - Fornitura e posa di interruttore automatico magnetotermico con sganciatore elettronico, conforme alle norme CEI EN 60947-2, con marchio IMQ avente le seguenti caratteristiche:-Tensione nominale: 690V a.c.-Tensione di isolamento: 690V a.c.-Corrente nominale: 1250A-Potere di interruzione: da 50 kANel prezzo sono compresi il montaggio in quadro, il collegamento elettrico ed il successivo collaudon. poli "P" ; corrente nominale " In" (Ta=40°C ) Protezione del guasto di terra; 4P; In=1250 A / - FORNITURA E POSA DI INTERRUTTORE AUTOMATICO MAGNETOTERMICO ELETTRONICO 50kA 1250A Protezione del guasto di terra; 4P; In=1250 A	cad		9494,43	0,69%
22CL.PR.L.02110.280.a	Fornitura e posa di interruttore automatico magnetotermico con sganciatore elettronico, conforme alle norme CEI EN 60947-2, con marchio IMQ avente le seguenti caratteristiche:-Tensione nominale: 690V a.c.-Tensione di isolamento: 690V a.c.-Corrente nominale: 1250A-Potere di interruzione: da 70 kANel prezzo sono compresi il montaggio in quadro, il collegamento elettrico ed il successivo collaudon. poli "P" ; corrente nominale " In" (Ta=40°C ) Base; 3P; In=1250 A / - FORNITURA E POSA DI INTERRUTTORE AUTOMATICO MAGNETOTERMICO ELETTRONICO 70kA 1250A Base; 3P; In=1250 AFornitura e posa in opera di interruttore automatico magnetotermico con sganciatore elettronico da 70kA 1250A / - FORNITURA E POSA DI INTERRUTTORE AUTOMATICO MAGNETOTERMICO ELETTRONICO 70kA 1250A / - Fornitura e posa di interruttore automatico magnetotermico con sganciatore elettronico, conforme alle norme CEI EN 60947-2, con marchio IMQ avente le seguenti caratteristiche:-Tensione nominale: 690V a.c.-Tensione di isolamento: 690V a.c.-Corrente nominale: 1250A-Potere di interruzione: da 70 kANel prezzo sono compresi il montaggio in quadro, il collegamento elettrico ed il successivo collaudon. poli "P" ; corrente nominale " In" (Ta=40°C ) Base; 3P; In=1250 A / - FORNITURA E POSA DI INTERRUTTORE AUTOMATICO MAGNETOTERMICO ELETTRONICO 70kA 1250A Base; 3P; In=1250 A	cad		6768,86	0,82%
22CL.PR.L.02110.280.b	Fornitura e posa in opera di interruttore automatico magnetotermico con sganciatore elettronico da 70kA 1250A / - FORNITURA E POSA DI INTERRUTTORE AUTOMATICO MAGNETOTERMICO ELETTRONICO 70kA 1250A / - Fornitura e posa di interruttore automatico magnetotermico con sganciatore elettronico, conforme alle norme CEI EN 60947-2, con marchio IMQ avente le seguenti caratteristiche:-Tensione nominale: 690V a.c.-Tensione di isolamento: 690V a.c.-Corrente nominale: 1250A-Potere di interruzione: da 70 kANel prezzo sono compresi il montaggio in quadro, il collegamento elettrico ed il successivo collaudon. poli "P" ; corrente nominale " In" (Ta=40°C ) Base; 4P; In=1250 A / - FORNITURA E POSA DI INTERRUTTORE AUTOMATICO MAGNETOTERMICO ELETTRONICO 70kA 1250A Base; 4P; In=1250 A	cad		8454,58	0,77%
22CL.PR.L.02110.280.c	Fornitura e posa in opera di interruttore automatico magnetotermico con sganciatore elettronico da 70kA 1250A / - FORNITURA E POSA DI INTERRUTTORE AUTOMATICO MAGNETOTERMICO ELETTRONICO 70kA 1250A / - Fornitura e posa di interruttore automatico magnetotermico con sganciatore elettronico, conforme alle norme CEI EN 60947-2, con marchio IMQ avente le seguenti caratteristiche:-Tensione nominale: 690V a.c.-Tensione di isolamento: 690V a.c.-Corrente nominale: 1250A-Potere di interruzione: da 70 kANel prezzo sono compresi il montaggio in quadro, il collegamento elettrico ed il successivo collaudon. poli "P" ; corrente nominale " In" (Ta=40°C ) Selettivo; 3P; In=1250 A / - FORNITURA E POSA DI INTERRUTTORE AUTOMATICO MAGNETOTERMICO ELETTRONICO 70kA 1250A Selettivo; 3P; In=1250 A	cad		7315,67	0,76%
22CL.PR.L.02110.280.d	Fornitura e posa in opera di interruttore automatico magnetotermico con sganciatore elettronico da 70kA 1250A / - FORNITURA E POSA DI INTERRUTTORE AUTOMATICO MAGNETOTERMICO ELETTRONICO 70kA 1250A / - Fornitura e posa di interruttore automatico magnetotermico con sganciatore elettronico, conforme alle norme CEI EN 60947-2, con marchio IMQ avente le seguenti caratteristiche:-Tensione nominale: 690V a.c.-Tensione di isolamento: 690V a.c.-Corrente nominale: 1250A-Potere di interruzione: da 70 kANel prezzo sono compresi il montaggio in quadro, il collegamento elettrico ed il successivo collaudon. poli "P" ; corrente nominale " In" (Ta=40°C ) Selettivo; 4P; In=1250 A / - FORNITURA E POSA DI INTERRUTTORE AUTOMATICO MAGNETOTERMICO ELETTRONICO 70kA 1250A Selettivo; 4P; In=1250 A	cad		9066,41	0,72%
22CL.PR.L.02110.280.e	Fornitura e posa in opera di interruttore automatico magnetotermico con sganciatore elettronico da 70kA 1250A / - FORNITURA E POSA DI INTERRUTTORE AUTOMATICO MAGNETOTERMICO ELETTRONICO 70kA 1250A / - Fornitura e posa di interruttore automatico magnetotermico con sganciatore elettronico, conforme alle norme CEI EN 60947-2, con marchio IMQ avente le seguenti caratteristiche:-Tensione nominale: 690V a.c.-Tensione di isolamento: 690V a.c.-Corrente nominale: 1250A-Potere di interruzione: da 70 kANel prezzo sono compresi il montaggio in quadro, il collegamento elettrico ed il successivo collaudon. poli "P" ; corrente nominale " In" (Ta=40°C ) Protezione del guasto di terra; 3P; In=1250 A / - FORNITURA E POSA DI INTERRUTTORE AUTOMATICO MAGNETOTERMICO ELETTRONICO 70kA 1250A Protezione del guasto di terra; 3P; In=1250 A	cad		8088,75	0,69%
22CL.PR.L.02110.280.f	Fornitura e posa in opera di interruttore automatico magnetotermico con sganciatore elettronico da 70kA 1250A / - FORNITURA E POSA DI INTERRUTTORE AUTOMATICO MAGNETOTERMICO ELETTRONICO 70kA 1250A / - Fornitura e posa di interruttore automatico magnetotermico con sganciatore elettronico, conforme alle norme CEI EN 60947-2, con marchio IMQ avente le seguenti caratteristiche:-Tensione nominale: 690V a.c.-Tensione di isolamento: 690V a.c.-Corrente nominale: 1250A-Potere di interruzione: da 70 kANel prezzo sono compresi il montaggio in quadro, il collegamento elettrico ed il successivo collaudon. poli "P" ; corrente nominale " In" (Ta=40°C ) Protezione del guasto di terra; 4P; In=1250 A / - FORNITURA E POSA DI INTERRUTTORE AUTOMATICO MAGNETOTERMICO ELETTRONICO 70kA 1250A Protezione del guasto di terra; 4P; In=1250 A	cad		9857,45	0,66%
22CL.PR.L.02110.290.a	Fornitura e posa di interruttore automatico magnetotermico, conforme alle norme CEI EN 60947-2, con marchio IMQ avente le seguenti caratteristiche:-Tensione nominale: 690V a.c.-Tensione di isolamento: 690V a.c.-Corrente nominale: 1000¸1250A-Potere di interruzione: da 50 kANel prezzo sono compresi il montaggio in quadro, il collegamento elettrico ed il successivo collaudon. poli "P" ; corrente nominale " In" (Ta=40°C ) 3P; In=1000 A / - FORNITURA E POSA DI INTERRUTTORE AUTOMATICO MAGNETOTERMICO 50kA1250A 3P; In=1000 AFornitura e posa in opera di interruttore automatico magnetotermico da 50kA1250A / - FORNITURA E POSA DI INTERRUTTORE AUTOMATICO MAGNETOTERMICO 50kA1250A / - Fornitura e posa di interruttore automatico magnetotermico, conforme alle norme CEI EN 60947-2, con marchio IMQ avente le seguenti caratteristiche:-Tensione nominale: 690V a.c.-Tensione di isolamento: 690V a.c.-Corrente nominale: 1000¸1250A-Potere di interruzione: da 50 kANel prezzo sono compresi il montaggio in quadro, il collegamento elettrico ed il successivo collaudon. poli "P" ; corrente nominale " In" (Ta=40°C ) 3P; In=1000 A / - FORNITURA E POSA DI INTERRUTTORE AUTOMATICO MAGNETOTERMICO 50kA1250A 3P; In=1000 A	cad		5637,15	0,99%
22CL.PR.L.02110.290.b	Fornitura e posa di interruttore automatico magnetotermico, conforme alle norme CEI EN 60947-2, con marchio IMQ avente le seguenti caratteristiche:-Tensione nominale: 690V a.c.-Tensione di isolamento: 690V a.c.-Corrente nominale: 1000¸1250A-Potere di interruzione: da 50 kANel prezzo sono compresi il montaggio in quadro, il collegamento elettrico ed il successivo collaudon. poli "P" ; corrente nominale " In" (Ta=40°C ) 3P; In=1250 A / - FORNITURA E POSA DI INTERRUTTORE AUTOMATICO MAGNETOTERMICO 50kA1250A 3P; In=1250 AFornitura e posa in opera di interruttore automatico magnetotermico da 50kA1250A / - FORNITURA E POSA DI INTERRUTTORE AUTOMATICO MAGNETOTERMICO 50kA1250A / - Fornitura e posa di interruttore automatico magnetotermico, conforme alle norme CEI EN 60947-2, con marchio IMQ avente le seguenti caratteristiche:-Tensione nominale: 690V a.c.-Tensione di isolamento: 690V a.c.-Corrente nominale: 1000¸1250A-Potere di interruzione: da 50 kANel prezzo sono compresi il montaggio in quadro, il collegamento elettrico ed il successivo collaudon. poli "P" ; corrente nominale " In" (Ta=40°C ) 3P; In=1250 A / - FORNITURA E POSA DI INTERRUTTORE AUTOMATICO MAGNETOTERMICO 50kA1250A 3P; In=1250 A	cad		5881,43	0,95%
22CL.PR.L.02110.290.c	Fornitura e posa di interruttore automatico magnetotermico, conforme alle norme CEI EN 60947-2, con marchio IMQ avente le seguenti caratteristiche:-Tensione nominale: 690V a.c.-Tensione di isolamento: 690V a.c.-Corrente nominale: 1000¸1250A-Potere di interruzione: da 50 kANel prezzo sono compresi il montaggio in quadro, il collegamento elettrico ed il successivo collaudon. poli "P" ; corrente nominale " In" (Ta=40°C ) 4P; In=1000 A / - FORNITURA E POSA DI INTERRUTTORE AUTOMATICO MAGNETOTERMICO 50kA1250A 4P; In=1000 AFornitura e posa in opera di interruttore automatico magnetotermico da 50kA1250A / - FORNITURA E POSA DI INTERRUTTORE AUTOMATICO MAGNETOTERMICO 50kA1250A / - Fornitura e posa di interruttore automatico magnetotermico, conforme alle norme CEI EN 60947-2, con marchio IMQ avente le seguenti caratteristiche:-Tensione nominale: 690V a.c.-Tensione di isolamento: 690V a.c.-Corrente nominale: 1000¸1250A-Potere di interruzione: da 50 kANel prezzo sono compresi il montaggio in quadro, il collegamento elettrico ed il successivo collaudon. poli "P" ; corrente nominale " In" (Ta=40°C ) 4P; In=1000 A / - FORNITURA E POSA DI INTERRUTTORE AUTOMATICO MAGNETOTERMICO 50kA1250A 4P; In=1000 A	cad		7170,56	0,91%
22CL.PR.L.02110.290.d	Fornitura e posa di interruttore automatico magnetotermico, conforme alle norme CEI EN 60947-2, con marchio IMQ avente le seguenti caratteristiche:-Tensione nominale: 690V a.c.-Tensione di isolamento: 690V a.c.-Corrente nominale: 1000¸1250A-Potere di interruzione: da 50 kANel prezzo sono compresi il montaggio in quadro, il collegamento elettrico ed il successivo collaudon. poli "P" ; corrente nominale " In" (Ta=40°C ) 4P; In=1250 A / - FORNITURA E POSA DI INTERRUTTORE AUTOMATICO MAGNETOTERMICO 50kA1250A 4P; In=1250 AFornitura e posa in opera di interruttore automatico magnetotermico da 50kA1250A / - FORNITURA E POSA DI INTERRUTTORE AUTOMATICO MAGNETOTERMICO 50kA1250A / - Fornitura e posa di interruttore automatico magnetotermico, conforme alle norme CEI EN 60947-2, con marchio IMQ avente le seguenti caratteristiche:-Tensione nominale: 690V a.c.-Tensione di isolamento: 690V a.c.-Corrente nominale: 1000¸1250A-Potere di interruzione: da 50 kANel prezzo sono compresi il montaggio in quadro, il collegamento elettrico ed il successivo collaudon. poli "P" ; corrente nominale " In" (Ta=40°C ) 4P; In=1250 A / - FORNITURA E POSA DI INTERRUTTORE AUTOMATICO MAGNETOTERMICO 50kA1250A 4P; In=1250 A	cad		7479,76	0,87%
22CL.PR.L.02110.30.a	Fornitura e posa di interruttore automatico magnetotermico, conforme alle norme CEI EN 60947-2, con marchio IMQ avente le seguenti caratteristiche:-Tensione nominale: 690V a.c.-Tensione di isolamento: 690V a.c.-Corrente nominale: 25¸160A-Potere di interruzione: 36 kANel prezzo sono compresi il montaggio in quadro, il collegamento elettrico ed il successivo collaudon. poli "P" ; corrente nominale " In" (Ta=40°C ) 3P; In=25¸100 A / - FORNITURA E POSA DI INTERRUTTORE AUTOMATICO MAGNETOTERMICO 36kA 160A 3P; In=25¸100 AFornitura e posa di interruttore automatico magnetotermico, conforme alle norme CEI EN 60947-2, con marchio IMQ avente le seguenti caratteristiche:-Tensione nominale: 690V a.c.-Tensione di isolamento: 690V a.c.-Corrente nominale: 25¸160A-Potere di interruzione: 36 kANel prezzo sono compresi il montaggio in quadro, il collegamento elettrico ed il successivo collaudon. poli "P" ; corrente nominale " In" (Ta=40°C ) 3P; In=25¸100 A / - FORNITURA E POSA DI INTERRUTTORE AUTOMATICO MAGNETOTERMICO 36kA 160A 3P; In=25¸100 A	cad		416,03	7,83%
22CL.PR.L.02110.30.b	Fornitura e posa di interruttore automatico magnetotermico, conforme alle norme CEI EN 60947-2, con marchio IMQ avente le seguenti caratteristiche:-Tensione nominale: 690V a.c.-Tensione di isolamento: 690V a.c.-Corrente nominale: 25¸160A-Potere di interruzione: 36 kANel prezzo sono compresi il montaggio in quadro, il collegamento elettrico ed il successivo collaudon. poli "P" ; corrente nominale " In" (Ta=40°C ) 3P; In=100 A / - FORNITURA E POSA DI INTERRUTTORE AUTOMATICO MAGNETOTERMICO 36kA 160A 3P; In=100 A	cad		949,53	3,43%
22CL.PR.L.02110.30.c	Fornitura e posa di interruttore automatico magnetotermico, conforme alle norme CEI EN 60947-2, con marchio IMQ avente le seguenti caratteristiche:-Tensione nominale: 690V a.c.-Tensione di isolamento: 690V a.c.-Corrente nominale: 25¸160A-Potere di interruzione: 36 kANel prezzo sono compresi il montaggio in quadro, il collegamento elettrico ed il successivo collaudon. poli "P" ; corrente nominale " In" (Ta=40°C ) 4P; In=25¸100 A / - FORNITURA E POSA DI INTERRUTTORE AUTOMATICO MAGNETOTERMICO 36kA 160A 4P; In=25¸100 A	cad		572,61	7,31%
22CL.PR.L.02110.30.d	Fornitura e posa di interruttore automatico magnetotermico, conforme alle norme CEI EN 60947-2, con marchio IMQ avente le seguenti caratteristiche:-Tensione nominale: 690V a.c.-Tensione di isolamento: 690V a.c.-Corrente nominale: 25¸160A-Potere di interruzione: 36 kANel prezzo sono compresi il montaggio in quadro, il collegamento elettrico ed il successivo collaudon. poli "P" ; corrente nominale " In" (Ta=40°C ) 4P; In=160 A / - FORNITURA E POSA DI INTERRUTTORE AUTOMATICO MAGNETOTERMICO 36kA 160A 4P; In=160 A	cad		793,84	5,27%
22CL.PR.L.02110.300.a	Fornitura e posa di interruttore automatico magnetotermico, conforme alle norme CEI EN 60947-2, con marchio IMQ avente le seguenti caratteristiche:-Tensione nominale: 690V a.c.-Tensione di isolamento: 690V a.c.-Corrente nominale: 1000¸1250A-Potere di interruzione: da 70 kANel prezzo sono compresi il montaggio in quadro, il collegamento elettrico ed il successivo collaudon. poli "P" ; corrente nominale " In" (Ta=40°C ) 3P; In=1000 A / - FORNITURA E POSA DI INTERRUTTORE AUTOMATICO MAGNETOTERMICO 70kA1250A 3P; In=1000 AFornitura e posa in opera di interruttore automatico magnetotermico da 70kA1250A / - FORNITURA E POSA DI INTERRUTTORE AUTOMATICO MAGNETOTERMICO 70kA1250A / - Fornitura e posa di interruttore automatico magnetotermico, conforme alle norme CEI EN 60947-2, con marchio IMQ avente le seguenti caratteristiche:-Tensione nominale: 690V a.c.-Tensione di isolamento: 690V a.c.-Corrente nominale: 1000¸1250A-Potere di interruzione: da 70 kANel prezzo sono compresi il montaggio in quadro, il collegamento elettrico ed il successivo collaudon. poli "P" ; corrente nominale " In" (Ta=40°C ) 3P; In=1000 A / - FORNITURA E POSA DI INTERRUTTORE AUTOMATICO MAGNETOTERMICO 70kA1250A 3P; In=1000 A	cad		5908,28	0,94%
22CL.PR.L.02110.300.b	Fornitura e posa in opera di interruttore automatico magnetotermico da 70kA1250A / - FORNITURA E POSA DI INTERRUTTORE AUTOMATICO MAGNETOTERMICO 70kA1250A / - Fornitura e posa di interruttore automatico magnetotermico, conforme alle norme CEI EN 60947-2, con marchio IMQ avente le seguenti caratteristiche:-Tensione nominale: 690V a.c.-Tensione di isolamento: 690V a.c.-Corrente nominale: 1000¸1250A-Potere di interruzione: da 70 kANel prezzo sono compresi il montaggio in quadro, il collegamento elettrico ed il successivo collaudon. poli "P" ; corrente nominale " In" (Ta=40°C ) 3P; In=1250 A / - FORNITURA E POSA DI INTERRUTTORE AUTOMATICO MAGNETOTERMICO 70kA1250A 3P; In=1250 A	cad		6282,55	0,89%
22CL.PR.L.02110.300.c	Fornitura e posa in opera di interruttore automatico magnetotermico da 70kA1250A / - FORNITURA E POSA DI INTERRUTTORE AUTOMATICO MAGNETOTERMICO 70kA1250A / - Fornitura e posa di interruttore automatico magnetotermico, conforme alle norme CEI EN 60947-2, con marchio IMQ avente le seguenti caratteristiche:-Tensione nominale: 690V a.c.-Tensione di isolamento: 690V a.c.-Corrente nominale: 1000¸1250A-Potere di interruzione: da 70 kANel prezzo sono compresi il montaggio in quadro, il collegamento elettrico ed il successivo collaudon. poli "P" ; corrente nominale " In" (Ta=40°C ) 4P; In=1000 A / - FORNITURA E POSA DI INTERRUTTORE AUTOMATICO MAGNETOTERMICO 70kA1250A 4P; In=1000 A	cad		7508,90	0,87%
22CL.PR.L.02110.300.d	Fornitura e posa in opera di interruttore automatico magnetotermico da 70kA1250A / - FORNITURA E POSA DI INTERRUTTORE AUTOMATICO MAGNETOTERMICO 70kA1250A / - Fornitura e posa di interruttore automatico magnetotermico, conforme alle norme CEI EN 60947-2, con marchio IMQ avente le seguenti caratteristiche:-Tensione nominale: 690V a.c.-Tensione di isolamento: 690V a.c.-Corrente nominale: 1000¸1250A-Potere di interruzione: da 70 kANel prezzo sono compresi il montaggio in quadro, il collegamento elettrico ed il successivo collaudon. poli "P" ; corrente nominale " In" (Ta=40°C ) 4P; In=1250 A / - FORNITURA E POSA DI INTERRUTTORE AUTOMATICO MAGNETOTERMICO 70kA1250A 4P; In=1250 A	cad		7984,02	0,82%
22CL.PR.L.02110.310.a	Fornitura e posa di interruttore automatico magnetotermico, conforme alle norme CEI EN 60947-2, con marchio IMQ avente le seguenti caratteristiche:-Tensione nominale: 690V a.c.-Tensione di isolamento: 690V a.c.-Corrente nominale: 1000¸1250A-Potere di interruzione: da 100 kANel prezzo sono compresi il montaggio in quadro, il collegamento elettrico ed il successivo collaudon. poli "P" ; corrente nominale " In" (Ta=40°C ) 3P; In=1000 A / - FORNITURA E POSA DI INTERRUTTORE AUTOMATICO MAGNETOTERMICO 100kA1250A 3P; In=1000 AFornitura e posa in opera di interruttore automatico magnetotermico da 100kA1250A / - FORNITURA E POSA DI INTERRUTTORE AUTOMATICO MAGNETOTERMICO 100kA1250A / - Fornitura e posa di interruttore automatico magnetotermico, conforme alle norme CEI EN 60947-2, con marchio IMQ avente le seguenti caratteristiche:-Tensione nominale: 690V a.c.-Tensione di isolamento: 690V a.c.-Corrente nominale: 1000¸1250A-Potere di interruzione: da 100 kANel prezzo sono compresi il montaggio in quadro, il collegamento elettrico ed il successivo collaudon. poli "P" ; corrente nominale " In" (Ta=40°C ) 3P; In=1000 A / - FORNITURA E POSA DI INTERRUTTORE AUTOMATICO MAGNETOTERMICO 100kA1250A 3P; In=1000 A	cad		6479,73	0,86%
22CL.PR.L.02110.310.b	Fornitura e posa in opera di interruttore automatico magnetotermico da 100kA1250A / - FORNITURA E POSA DI INTERRUTTORE AUTOMATICO MAGNETOTERMICO 100kA1250A / - Fornitura e posa di interruttore automatico magnetotermico, conforme alle norme CEI EN 60947-2, con marchio IMQ avente le seguenti caratteristiche:-Tensione nominale: 690V a.c.-Tensione di isolamento: 690V a.c.-Corrente nominale: 1000¸1250A-Potere di interruzione: da 100 kANel prezzo sono compresi il montaggio in quadro, il collegamento elettrico ed il successivo collaudon. poli "P" ; corrente nominale " In" (Ta=40°C ) 3P; In=1250 A / - FORNITURA E POSA DI INTERRUTTORE AUTOMATICO MAGNETOTERMICO 100kA1250A 3P; In=1250 A	cad		6961,58	0,80%
22CL.PR.L.02110.310.c	Fornitura e posa in opera di interruttore automatico magnetotermico da 100kA1250A / - FORNITURA E POSA DI INTERRUTTORE AUTOMATICO MAGNETOTERMICO 100kA1250A / - Fornitura e posa di interruttore automatico magnetotermico, conforme alle norme CEI EN 60947-2, con marchio IMQ avente le seguenti caratteristiche:-Tensione nominale: 690V a.c.-Tensione di isolamento: 690V a.c.-Corrente nominale: 1000¸1250A-Potere di interruzione: da 100 kANel prezzo sono compresi il montaggio in quadro, il collegamento elettrico ed il successivo collaudon. poli "P" ; corrente nominale " In" (Ta=40°C ) 4P; In=1000 A / - FORNITURA E POSA DI INTERRUTTORE AUTOMATICO MAGNETOTERMICO 100kA1250A 4P; In=1000 A	cad		8100,53	0,80%
22CL.PR.L.02110.310.d	Fornitura e posa in opera di interruttore automatico magnetotermico da 100kA1250A / - FORNITURA E POSA DI INTERRUTTORE AUTOMATICO MAGNETOTERMICO 100kA1250A / - Fornitura e posa di interruttore automatico magnetotermico, conforme alle norme CEI EN 60947-2, con marchio IMQ avente le seguenti caratteristiche:-Tensione nominale: 690V a.c.-Tensione di isolamento: 690V a.c.-Corrente nominale: 1000¸1250A-Potere di interruzione: da 100 kANel prezzo sono compresi il montaggio in quadro, il collegamento elettrico ed il successivo collaudon. poli "P" ; corrente nominale " In" (Ta=40°C ) 4P; In=1250 A / - FORNITURA E POSA DI INTERRUTTORE AUTOMATICO MAGNETOTERMICO 100kA1250A 4P; In=1250 A	cad		8582,35	0,76%
22CL.PR.L.02110.320.a	50kA 1600A Fornitura e posa di interruttore automatico magnetotermico con sganciatore elettronico, conforme alle norme CEI EN 60947-2, con marchio IMQ avente le seguenti caratteristiche:-Tensione nominale: 1250V a.c.-Tensione di isolamento: 1250V a.c.-Corrente nominale: 1600A-Potere di interruzione: da 50 kANel prezzo sono compresi il montaggio in quadro, il collegamento elettrico ed il successivo collaudon. poli "P" ; corrente nominale " In" (Ta=40°C ) Base; 3P; In=1600 A / - FORNITURA E POSA DI INTERRUTTORE AUTOMATICO MAGNETOTERMICO ELETTRONICO Base; 3P; In=1600 AFornitura e posa in opera di interruttore automatico magnetotermico con sganciatore elettronico da 50kA 1600A / - FORNITURA E POSA DI INTERRUTTORE AUTOMATICO MAGNETOTERMICO ELETTRONICO 50kA 1600A / - 50kA 1600A Fornitura e posa di interruttore automatico magnetotermico con sganciatore elettronico, conforme alle norme CEI EN 60947-2, con marchio IMQ avente le seguenti caratteristiche:-Tensione nominale: 1250V a.c.-Tensione di isolamento: 1250V a.c.-Corrente nominale: 1600A-Potere di interruzione: da 50 kANel prezzo sono compresi il montaggio in quadro, il collegamento elettrico ed il successivo collaudon. poli "P" ; corrente nominale " In" (Ta=40°C ) Base; 3P; In=1600 A / - FORNITURA E POSA DI INTERRUTTORE AUTOMATICO MAGNETOTERMICO ELETTRONICO Base; 3P; In=1600 A	cad		7249,57	1,03%
22CL.PR.L.02110.320.b	Fornitura e posa in opera di interruttore automatico magnetotermico con sganciatore elettronico da 50kA 1600A / - FORNITURA E POSA DI INTERRUTTORE AUTOMATICO MAGNETOTERMICO ELETTRONICO 50kA 1600A / - 50kA 1600A Fornitura e posa di interruttore automatico magnetotermico con sganciatore elettronico, conforme alle norme CEI EN 60947-2, con marchio IMQ avente le seguenti caratteristiche:-Tensione nominale: 1250V a.c.-Tensione di isolamento: 1250V a.c.-Corrente nominale: 1600A-Potere di interruzione: da 50 kANel prezzo sono compresi il montaggio in quadro, il collegamento elettrico ed il successivo collaudon. poli "P" ; corrente nominale " In" (Ta=40°C ) Base; 4P; In=1600 A / - FORNITURA E POSA DI INTERRUTTORE AUTOMATICO MAGNETOTERMICO ELETTRONICO Base; 4P; In=1600 A	cad		9054,12	0,92%
22CL.PR.L.02110.320.c	Fornitura e posa in opera di interruttore automatico magnetotermico con sganciatore elettronico da 50kA 1600A / - FORNITURA E POSA DI INTERRUTTORE AUTOMATICO MAGNETOTERMICO ELETTRONICO 50kA 1600A / - 50kA 1600A Fornitura e posa di interruttore automatico magnetotermico con sganciatore elettronico, conforme alle norme CEI EN 60947-2, con marchio IMQ avente le seguenti caratteristiche:-Tensione nominale: 1250V a.c.-Tensione di isolamento: 1250V a.c.-Corrente nominale: 1600A-Potere di interruzione: da 50 kANel prezzo sono compresi il montaggio in quadro, il collegamento elettrico ed il successivo collaudon. poli "P" ; corrente nominale " In" (Ta=40°C ) Selettivo; 3P; In=1600 A / - FORNITURA E POSA DI INTERRUTTORE AUTOMATICO MAGNETOTERMICO ELETTRONICO Selettivo; 3P; In=1600 A	cad		7879,27	0,94%
22CL.PR.L.02110.320.d	Fornitura e posa in opera di interruttore automatico magnetotermico con sganciatore elettronico da 50kA 1600A / - FORNITURA E POSA DI INTERRUTTORE AUTOMATICO MAGNETOTERMICO ELETTRONICO 50kA 1600A / - 50kA 1600A Fornitura e posa di interruttore automatico magnetotermico con sganciatore elettronico, conforme alle norme CEI EN 60947-2, con marchio IMQ avente le seguenti caratteristiche:-Tensione nominale: 1250V a.c.-Tensione di isolamento: 1250V a.c.-Corrente nominale: 1600A-Potere di interruzione: da 50 kANel prezzo sono compresi il montaggio in quadro, il collegamento elettrico ed il successivo collaudon. poli "P" ; corrente nominale " In" (Ta=40°C ) Selettivo; 4P; In=1600 A / - FORNITURA E POSA DI INTERRUTTORE AUTOMATICO MAGNETOTERMICO ELETTRONICO Selettivo; 4P; In=1600 A	cad		9775,68	0,86%
22CL.PR.L.02110.320.e	Fornitura e posa in opera di interruttore automatico magnetotermico con sganciatore elettronico da 50kA 1600A / - FORNITURA E POSA DI INTERRUTTORE AUTOMATICO MAGNETOTERMICO ELETTRONICO 50kA 1600A / - 50kA 1600A Fornitura e posa di interruttore automatico magnetotermico con sganciatore elettronico, conforme alle norme CEI EN 60947-2, con marchio IMQ avente le seguenti caratteristiche:-Tensione nominale: 1250V a.c.-Tensione di isolamento: 1250V a.c.-Corrente nominale: 1600A-Potere di interruzione: da 50 kANel prezzo sono compresi il montaggio in quadro, il collegamento elettrico ed il successivo collaudon. poli "P" ; corrente nominale " In" (Ta=40°C ) Protezione del guasto di terra; 3P; In=1600 A / - FORNITURA E POSA DI INTERRUTTORE AUTOMATICO MAGNETOTERMICO ELETTRONICO Protezione del guasto di terra; 3P; In=1600 A	cad		8361,06	0,89%
22CL.PR.L.02110.320.f	Fornitura e posa in opera di interruttore automatico magnetotermico con sganciatore elettronico da 50kA 1600A / - FORNITURA E POSA DI INTERRUTTORE AUTOMATICO MAGNETOTERMICO ELETTRONICO 50kA 1600A / - 50kA 1600A Fornitura e posa di interruttore automatico magnetotermico con sganciatore elettronico, conforme alle norme CEI EN 60947-2, con marchio IMQ avente le seguenti caratteristiche:-Tensione nominale: 1250V a.c.-Tensione di isolamento: 1250V a.c.-Corrente nominale: 1600A-Potere di interruzione: da 50 kANel prezzo sono compresi il montaggio in quadro, il collegamento elettrico ed il successivo collaudon. poli "P" ; corrente nominale " In" (Ta=40°C ) Protezione del guasto di terra; 4P; In=1600 A / - FORNITURA E POSA DI INTERRUTTORE AUTOMATICO MAGNETOTERMICO ELETTRONICO Protezione del guasto di terra; 4P; In=1600 A	cad		10259,72	0,82%
22CL.PR.L.02110.330.a	Fornitura e posa di interruttore automatico magnetotermico con sganciatore elettronico, conforme alle norme CEI EN 60947-2, con marchio IMQ avente le seguenti caratteristiche:-Tensione nominale: 1250V a.c.-Tensione di isolamento: 1250V a.c.-Corrente nominale: 1600A-Potere di interruzione: da 70 kANel prezzo sono compresi il montaggio in quadro, il collegamento elettrico ed il successivo collaudon. poli "P" ; corrente nominale " In" (Ta=40°C ) Base; 3P; In=1600 A / - FORNITURA E POSA DI INTERRUTTORE AUTOMATICO MAGNETOTERMICO ELETTRONICO 70kA 1600A Base; 3P; In=1600 AFornitura e posa in opera di interruttore automatico magnetotermico con sganciatore elettronico da 70kA 1600A / - FORNITURA E POSA DI INTERRUTTORE AUTOMATICO MAGNETOTERMICO ELETTRONICO 70kA 1600A / - Fornitura e posa di interruttore automatico magnetotermico con sganciatore elettronico, conforme alle norme CEI EN 60947-2, con marchio IMQ avente le seguenti caratteristiche:-Tensione nominale: 1250V a.c.-Tensione di isolamento: 1250V a.c.-Corrente nominale: 1600A-Potere di interruzione: da 70 kANel prezzo sono compresi il montaggio in quadro, il collegamento elettrico ed il successivo collaudon. poli "P" ; corrente nominale " In" (Ta=40°C ) Base; 3P; In=1600 A / - FORNITURA E POSA DI INTERRUTTORE AUTOMATICO MAGNETOTERMICO ELETTRONICO 70kA 1600A Base; 3P; In=1600 A	cad		7708,93	0,97%
22CL.PR.L.02110.330.b	Fornitura e posa in opera di interruttore automatico magnetotermico con sganciatore elettronico da 70kA 1600A / - FORNITURA E POSA DI INTERRUTTORE AUTOMATICO MAGNETOTERMICO ELETTRONICO 70kA 1600A / - Fornitura e posa di interruttore automatico magnetotermico con sganciatore elettronico, conforme alle norme CEI EN 60947-2, con marchio IMQ avente le seguenti caratteristiche:-Tensione nominale: 1250V a.c.-Tensione di isolamento: 1250V a.c.-Corrente nominale: 1600A-Potere di interruzione: da 70 kANel prezzo sono compresi il montaggio in quadro, il collegamento elettrico ed il successivo collaudon. poli "P" ; corrente nominale " In" (Ta=40°C ) Base; 4P; In=1600 A / - FORNITURA E POSA DI INTERRUTTORE AUTOMATICO MAGNETOTERMICO ELETTRONICO 70kA 1600A Base; 4P; In=1600 A	cad		9912,39	0,84%
22CL.PR.L.02110.330.c	Fornitura e posa in opera di interruttore automatico magnetotermico con sganciatore elettronico da 70kA 1600A / - FORNITURA E POSA DI INTERRUTTORE AUTOMATICO MAGNETOTERMICO ELETTRONICO 70kA 1600A / - Fornitura e posa di interruttore automatico magnetotermico con sganciatore elettronico, conforme alle norme CEI EN 60947-2, con marchio IMQ avente le seguenti caratteristiche:-Tensione nominale: 1250V a.c.-Tensione di isolamento: 1250V a.c.-Corrente nominale: 1600A-Potere di interruzione: da 70 kANel prezzo sono compresi il montaggio in quadro, il collegamento elettrico ed il successivo collaudon. poli "P" ; corrente nominale " In" (Ta=40°C ) Selettivo; 3P; In=1600 A / - FORNITURA E POSA DI INTERRUTTORE AUTOMATICO MAGNETOTERMICO ELETTRONICO 70kA 1600A Selettivo; 3P; In=1600 A	cad		8322,94	0,89%
22CL.PR.L.02110.330.d	Fornitura e posa in opera di interruttore automatico magnetotermico con sganciatore elettronico da 70kA 1600A / - FORNITURA E POSA DI INTERRUTTORE AUTOMATICO MAGNETOTERMICO ELETTRONICO 70kA 1600A / - Fornitura e posa di interruttore automatico magnetotermico con sganciatore elettronico, conforme alle norme CEI EN 60947-2, con marchio IMQ avente le seguenti caratteristiche:-Tensione nominale: 1250V a.c.-Tensione di isolamento: 1250V a.c.-Corrente nominale: 1600A-Potere di interruzione: da 70 kANel prezzo sono compresi il montaggio in quadro, il collegamento elettrico ed il successivo collaudon. poli "P" ; corrente nominale " In" (Ta=40°C ) Selettivo; 4P; In=1600 A / - FORNITURA E POSA DI INTERRUTTORE AUTOMATICO MAGNETOTERMICO ELETTRONICO 70kA 1600A Selettivo; 4P; In=1600 A	cad		10539,87	0,79%
22CL.PR.L.02110.330.e	Fornitura e posa in opera di interruttore automatico magnetotermico con sganciatore elettronico da 70kA 1600A / - FORNITURA E POSA DI INTERRUTTORE AUTOMATICO MAGNETOTERMICO ELETTRONICO 70kA 1600A / - Fornitura e posa di interruttore automatico magnetotermico con sganciatore elettronico, conforme alle norme CEI EN 60947-2, con marchio IMQ avente le seguenti caratteristiche:-Tensione nominale: 1250V a.c.-Tensione di isolamento: 1250V a.c.-Corrente nominale: 1600A-Potere di interruzione: da 70 kANel prezzo sono compresi il montaggio in quadro, il collegamento elettrico ed il successivo collaudon. poli "P" ; corrente nominale " In" (Ta=40°C ) Protezione del guasto di terra; 3P; In=1600 A / - FORNITURA E POSA DI INTERRUTTORE AUTOMATICO MAGNETOTERMICO ELETTRONICO 70kA 1600A Protezione del guasto di terra; 3P; In=1600 A	cad		8789,07	0,85%
22CL.PR.L.02110.330.f	Fornitura e posa in opera di interruttore automatico magnetotermico con sganciatore elettronico da 70kA 1600A / - FORNITURA E POSA DI INTERRUTTORE AUTOMATICO MAGNETOTERMICO ELETTRONICO 70kA 1600A / - Fornitura e posa di interruttore automatico magnetotermico con sganciatore elettronico, conforme alle norme CEI EN 60947-2, con marchio IMQ avente le seguenti caratteristiche:-Tensione nominale: 1250V a.c.-Tensione di isolamento: 1250V a.c.-Corrente nominale: 1600A-Potere di interruzione: da 70 kANel prezzo sono compresi il montaggio in quadro, il collegamento elettrico ed il successivo collaudon. poli "P" ; corrente nominale " In" (Ta=40°C ) Protezione del guasto di terra; 4P; In=1600 A / - FORNITURA E POSA DI INTERRUTTORE AUTOMATICO MAGNETOTERMICO ELETTRONICO 70kA 1600A Protezione del guasto di terra; 4P; In=1600 A	cad		11021,67	0,76%
22CL.PR.L.02110.340.a	Fornitura e posa in opera modulo differenziale per accoppiamento a magnetotermico da 0,5 a 125A da 2P a 4P, conforme alle norme CEI EN 61009-1, con marchio IMQ avente le seguenti caratteristiche:-Tensione nominale: 230/400V a.c.-Tensione di isolamento: 500V a.c.-Potere di interruzione differenziale: 6 kA-Corrente nominale differenziale: 0,03 A-Corrente di guasto alternata-Caratteristica di intervento magnetico C-Classe di limitazione secondo CEI En 60898 =3-Grado di protezione sui morsetti IP20Nel prezzo sono compresi il montaggio su guida DIN 35, il collegamento elettrico ed il successivo collaudon. poli "P" ; correnti nominali; " In" (Ta=30°C ); n. moduli "m" ; caratteristica di intervento differenziale "A" o "AC";-Corrente nominale differenziale I^m x A 2P; In=o< 32A; 2m; A; 0,03 / - FORNITURA E POSA DI MODULO DIFFERENZIALE PER ACCOPPIAMENTO A MAGNETOTERMICO DA 0,5 A 125A 2P; In=o< 32A; 2m; A; 0,03Fornitura e posa in opera modulo differenziale per accoppiamento a magnetotermico da 0,5 a 125A / - FORNITURA E POSA DI MODULO DIFFERENZIALE PER ACCOPPIAMENTO A MAGNETOTERMICO DA 0,5 A 125A / - Fornitura e posa in opera modulo differenziale per accoppiamento a magnetotermico da 0,5 a 125A da 2P a 4P, conforme alle norme CEI EN 61009-1, con marchio IMQ avente le seguenti caratteristiche:-Tensione nominale: 230/400V a.c.-Tensione di isolamento: 500V a.c.-Potere di interruzione differenziale: 6 kA-Corrente nominale differenziale: 0,03 A-Corrente di guasto alternata-Caratteristica di intervento magnetico C-Classe di limitazione secondo CEI En 60898 =3-Grado di protezione sui morsetti IP20Nel prezzo sono compresi il montaggio su guida DIN 35, il collegamento elettrico ed il successivo collaudon. poli "P" ; correnti nominali; " In" (Ta=30°C ); n. moduli "m" ; caratteristica di intervento differenziale "A" o "AC";-Corrente nominale differenziale I^m x A 2P; In=o< 32A; 2m; A; 0,03 / - FORNITURA E POSA DI MODULO DIFFERENZIALE PER ACCOPPIAMENTO A MAGNETOTERMICO DA 0,5 A 125A 2P; In=o< 32A; 2m; A; 0,03	cad		194,55	2,39%
22CL.PR.L.02110.340.b	Fornitura e posa in opera modulo differenziale per accoppiamento a magnetotermico da 0,5 a 125A / - FORNITURA E POSA DI MODULO DIFFERENZIALE PER ACCOPPIAMENTO A MAGNETOTERMICO DA 0,5 A 125A / - Fornitura e posa in opera modulo differenziale per accoppiamento a magnetotermico da 0,5 a 125A da 2P a 4P, conforme alle norme CEI EN 61009-1, con marchio IMQ avente le seguenti caratteristiche:-Tensione nominale: 230/400V a.c.-Tensione di isolamento: 500V a.c.-Potere di interruzione differenziale: 6 kA-Corrente nominale differenziale: 0,03 A-Corrente di guasto alternata-Caratteristica di intervento magnetico C-Classe di limitazione secondo CEI En 60898 =3-Grado di protezione sui morsetti IP20Nel prezzo sono compresi il montaggio su guida DIN 35, il collegamento elettrico ed il successivo collaudon. poli "P" ; correnti nominali; " In" (Ta=30°C ); n. moduli "m" ; caratteristica di intervento differenziale "A" o "AC";-Corrente nominale differenziale I^m x A 2P; In=o< 32A; 2m; AC; 0,03 / - FORNITURA E POSA DI MODULO DIFFERENZIALE PER ACCOPPIAMENTO A MAGNETOTERMICO DA 0,5 A 125A 2P; In=o< 32A; 2m; AC; 0,03	cad		136,46	3,41%
22CL.PR.L.02110.340.c	Fornitura e posa in opera modulo differenziale per accoppiamento a magnetotermico da 0,5 a 125A / - FORNITURA E POSA DI MODULO DIFFERENZIALE PER ACCOPPIAMENTO A MAGNETOTERMICO DA 0,5 A 125A / - Fornitura e posa in opera modulo differenziale per accoppiamento a magnetotermico da 0,5 a 125A da 2P a 4P, conforme alle norme CEI EN 61009-1, con marchio IMQ avente le seguenti caratteristiche:-Tensione nominale: 230/400V a.c.-Tensione di isolamento: 500V a.c.-Potere di interruzione differenziale: 6 kA-Corrente nominale differenziale: 0,03 A-Corrente di guasto alternata-Caratteristica di intervento magnetico C-Classe di limitazione secondo CEI En 60898 =3-Grado di protezione sui morsetti IP20Nel prezzo sono compresi il montaggio su guida DIN 35, il collegamento elettrico ed il successivo collaudon. poli "P" ; correnti nominali; " In" (Ta=30°C ); n. moduli "m" ; caratteristica di intervento differenziale "A" o "AC";-Corrente nominale differenziale I^m x A 2P; In=o< 32A; 2m; A; 0,3 / - FORNITURA E POSA DI MODULO DIFFERENZIALE PER ACCOPPIAMENTO A MAGNETOTERMICO DA 0,5 A 125A 2P; In=o< 32A; 2m; A; 0,3	cad		175,21	2,65%
22CL.PR.L.02110.340.d	Fornitura e posa in opera modulo differenziale per accoppiamento a magnetotermico da 0,5 a 125A / - FORNITURA E POSA DI MODULO DIFFERENZIALE PER ACCOPPIAMENTO A MAGNETOTERMICO DA 0,5 A 125A / - Fornitura e posa in opera modulo differenziale per accoppiamento a magnetotermico da 0,5 a 125A da 2P a 4P, conforme alle norme CEI EN 61009-1, con marchio IMQ avente le seguenti caratteristiche:-Tensione nominale: 230/400V a.c.-Tensione di isolamento: 500V a.c.-Potere di interruzione differenziale: 6 kA-Corrente nominale differenziale: 0,03 A-Corrente di guasto alternata-Caratteristica di intervento magnetico C-Classe di limitazione secondo CEI En 60898 =3-Grado di protezione sui morsetti IP20Nel prezzo sono compresi il montaggio su guida DIN 35, il collegamento elettrico ed il successivo collaudon. poli "P" ; correnti nominali; " In" (Ta=30°C ); n. moduli "m" ; caratteristica di intervento differenziale "A" o "AC";-Corrente nominale differenziale I^m x A 2P; In=o< 32A; 2m; AC; 0,3 / - FORNITURA E POSA DI MODULO DIFFERENZIALE PER ACCOPPIAMENTO A MAGNETOTERMICO DA 0,5 A 125A 2P; In=o< 32A; 2m; AC; 0,3	cad		126,78	3,67%
22CL.PR.L.02110.340.e	Fornitura e posa in opera modulo differenziale per accoppiamento a magnetotermico da 0,5 a 125A / - FORNITURA E POSA DI MODULO DIFFERENZIALE PER ACCOPPIAMENTO A MAGNETOTERMICO DA 0,5 A 125A / - Fornitura e posa in opera modulo differenziale per accoppiamento a magnetotermico da 0,5 a 125A da 2P a 4P, conforme alle norme CEI EN 61009-1, con marchio IMQ avente le seguenti caratteristiche:-Tensione nominale: 230/400V a.c.-Tensione di isolamento: 500V a.c.-Potere di interruzione differenziale: 6 kA-Corrente nominale differenziale: 0,03 A-Corrente di guasto alternata-Caratteristica di intervento magnetico C-Classe di limitazione secondo CEI En 60898 =3-Grado di protezione sui morsetti IP20Nel prezzo sono compresi il montaggio su guida DIN 35, il collegamento elettrico ed il successivo collaudon. poli "P" ; correnti nominali; " In" (Ta=30°C ); n. moduli "m" ; caratteristica di intervento differenziale "A" o "AC";-Corrente nominale differenziale I^m x A 2P; In=o< 63A; 2m; A; 0,03 / - FORNITURA E POSA DI MODULO DIFFERENZIALE PER ACCOPPIAMENTO A MAGNETOTERMICO DA 0,5 A 125A 2P; In=o< 63A; 2m; A; 0,03	cad		162,09	2,87%
22CL.PR.L.02110.340.f	Fornitura e posa in opera modulo differenziale per accoppiamento a magnetotermico da 0,5 a 125A / - FORNITURA E POSA DI MODULO DIFFERENZIALE PER ACCOPPIAMENTO A MAGNETOTERMICO DA 0,5 A 125A / - Fornitura e posa in opera modulo differenziale per accoppiamento a magnetotermico da 0,5 a 125A da 2P a 4P, conforme alle norme CEI EN 61009-1, con marchio IMQ avente le seguenti caratteristiche:-Tensione nominale: 230/400V a.c.-Tensione di isolamento: 500V a.c.-Potere di interruzione differenziale: 6 kA-Corrente nominale differenziale: 0,03 A-Corrente di guasto alternata-Caratteristica di intervento magnetico C-Classe di limitazione secondo CEI En 60898 =3-Grado di protezione sui morsetti IP20Nel prezzo sono compresi il montaggio su guida DIN 35, il collegamento elettrico ed il successivo collaudon. poli "P" ; correnti nominali; " In" (Ta=30°C ); n. moduli "m" ; caratteristica di intervento differenziale "A" o "AC";-Corrente nominale differenziale I^m x A 2P; In=o< 63A; 2m; AC; 0,03 / - FORNITURA E POSA DI MODULO DIFFERENZIALE PER ACCOPPIAMENTO A MAGNETOTERMICO DA 0,5 A 125A 2P; In=o< 63A; 2m; AC; 0,03	cad		152,87	3,04%
22CL.PR.L.02110.340.g	Fornitura e posa in opera modulo differenziale per accoppiamento a magnetotermico da 0,5 a 125A / - FORNITURA E POSA DI MODULO DIFFERENZIALE PER ACCOPPIAMENTO A MAGNETOTERMICO DA 0,5 A 125A / - Fornitura e posa in opera modulo differenziale per accoppiamento a magnetotermico da 0,5 a 125A da 2P a 4P, conforme alle norme CEI EN 61009-1, con marchio IMQ avente le seguenti caratteristiche:-Tensione nominale: 230/400V a.c.-Tensione di isolamento: 500V a.c.-Potere di interruzione differenziale: 6 kA-Corrente nominale differenziale: 0,03 A-Corrente di guasto alternata-Caratteristica di intervento magnetico C-Classe di limitazione secondo CEI En 60898 =3-Grado di protezione sui morsetti IP20Nel prezzo sono compresi il montaggio su guida DIN 35, il collegamento elettrico ed il successivo collaudon. poli "P" ; correnti nominali; " In" (Ta=30°C ); n. moduli "m" ; caratteristica di intervento differenziale "A" o "AC";-Corrente nominale differenziale I^m x A 2P; In=o< 63A; 2m; A; 0,3 / - FORNITURA E POSA DI MODULO DIFFERENZIALE PER ACCOPPIAMENTO A MAGNETOTERMICO DA 0,5 A 125A 2P; In=o< 63A; 2m; A; 0,3	cad		127,29	3,65%